| NS-MC-1G1GX | Медиаконвертер гигабитный сетевой, 1xSFP 1000Мбит/c, 1xRJ-45 10/100/1000Мбит/c; БП DC 12В, 1A в комплекте; совместим с шасси NS-MCB-14; -10…+55°C; 93х69х25 мм | NST | руб./шт | 1600
| ST-MC1310-02 | Медиаконвертер оптический, LFP; для передачи по одномодовому оптоволокну (9/125 мкм) на расстояние до 20 км, Tx:1310/Rx:1550; 1xRJ-45 10/100/1000 Мбит/с, тип оптического разъема SC; DC 12 В, 2А (БП в комплект не входит), t-раб. 0…+65°C, 105х70х26 мм. | Space Technology | руб./шт | 3093
| ST-MC1550-02 | Медиаконвертер оптический, LFP; для передачи по одномодовому оптоволокну (9/125 мкм) на расстояние до 20 км, Tx:1550/Rx:1310; 1xRJ-45 10/100/1000 Мбит/с, тип оптического разъема SC; DC 12 В, 2А (БП в комплект не входит), t-раб. 0…+65°C, 105х70х26 мм. | Space Technology | руб./шт | 3093
| DH-CHS4102-1GT | Медиаконвертер промышленный, гигабитный, управляемый L2; 1xRJ45 10/100/1000 Мбит/с, 1xSFP Uplink 1000 Мбит/; DHCP, VLAN; монтаж на DIN-рейку; БП в комплекте, DC 12 В, 1 А, 3 Вт; грозозащита 6кВ; IP30; IK06; -30... +65°C; 154х110х30 мм. Управление через облачный сервис DoLynk Care. | Dahua | руб./шт | 5790
| STM-206B25 | Медиаконвертер оптический, одномодовый SM, одноволоконный, 1xSC, рабочая длина волны Tx/Rx: 1550/1310 нм, 100 Мбит/с; расстояние передачи до 25 км, WDM, 1xRJ-45 100 Мбит/c, БП в комплекте, DC 5-12В, 1A, -10…+70°C, 70х94х26 мм. | Beward | руб./шт | 4300
| STM-206A25 | Медиаконвертер оптический, одномодовый SM, одноволоконный, 1xSC, рабочая длина волны Tx/Rx: 1310/1550 нм, 100 Мбит/с; расстояние передачи до 25 км, WDM, 1xRJ-45 100 Мбит/c, БП в комплекте, DC 5-12В, 1A, -10…+70°C, 70х94х26 мм. | Beward | руб./шт | 4300
| STM-1205 | Медиаконвертер оптический, гигабитный, 1xSFP 1000 Мбит/с; LFP, 1xRJ-45 10/100/1000 Мбит/c, БП в комплекте, DC 5 В, 1A, -10…+70°C, 70х94х26 мм. | Beward | руб./шт | 5200
| STMP-1205 | Медиаконвертер оптический, гигабитный, 1xSFP 100/1000 Мбит/с; LFP, 1xRJ-45 10/100/1000 Мбит/c, БП в комплекте, DC 5-18 В, 2Вт, -40…+75°C, 73х28х75 мм. | Beward | руб./шт | 11300
| SNR-CVT-CHASSIS | Медиаконвертерное шасси, 14 посадочных мест на 19" стойке, горячая замена медиаконвертеров, совместим с медиаконвертерами BEWARD STM-1205, STM-206А25 и STM-206B25, блок питания встроенный, вход AC 100-240 В, выход DC 5 В 12 А, 430х103х300 мм. | Beward | руб./шт | 13400
8 | Трансиверы (SFP-модули)
| 310GT/A1A | Оптический SFP модуль. До 1,25Гбит/с. Расстояние передачи по одномодовому волокну до 10 км. Оптический порт: Duplex LC (tx1310нм. + rx1310нм); 55.4х13,7х8.5 мм;0…+70°C. | D-Link | USD/шт | 26.8
| 330R/10KM/A1A | Оптический SFP модуль; симплексный LC; одномодовый; 1,25 Гбит/с; TX: 1310 нм; RX: 1550 нм; 10 км; 0 …+70 °С. | D-Link | USD/шт | 16.8
| 330T/10KM/A1A | Оптический SFP модуль; симплексный LC; одномодовый; 1,25 Гбит/с; TX: 1550 нм; RX: 1310 нм; 10 км; 0 …+70 °С. | D-Link | USD/шт | 22.2
| CO-PSFP-LC1G/20-P506 | Индустриальный оптический трансивер SFP WDM, разъем LC, дальность передачи от 0 до 20км, скорость передачи данных 1.25Гб/с, длина волны Tx 1310нм, тип волокна SMF, -40...+85°C, поддержка DDM. | ComOnyx | руб./шт | 2879
| CO-PSFP-LC1G/20-P507 | Индустриальный оптический трансивер SFP WDM, разъем LC, дальность передачи от 0 до 20км, скорость передачи данных 1.25Гб/с, длина волны Tx 1550нм, тип волокна SMF, -40...+85°C, поддержка DDM. | ComOnyx | руб./шт | 2879
| CO-PSFP-RJ45-P508 | Модуль преобразования SFP слота в RJ45 разъем, скорость передачи данных 1Гб/с, 0...+70°C, поддержка DDM. | ComOnyx | руб./шт | 4113
| GSFP-1310-20-SMF | Оптический SFP модуль, 1 Гбит/с; одномодовое двойное оптоволокно SM, LC, длина волны (Tx/Rx): 1310нм/1310 нм, до 20 км. | Dahua | руб./шт | 5190
| GSFP-1310R-20-SMF | Оптический модуль SFP, LC; до 1Гбит/с; длина кабеля до 20 км (одномодовое оптоволокно); длина волны (Tx/Rx): 1550нм/1310нм. | Dahua | руб./шт | 5190
| GSFP-1310T-20-SMF | Оптический модуль SFP, LC; до 1Гбит/с; длина кабеля до 20 км (одномодовое оптоволокно); длина волны (Tx/Rx): 1310нм/1550нм. | Dahua | руб./шт | 5190
| GL-OT-SF14SC1-1310-1550 | Оптический SFP модуль Tx. До 155Мбит/с. Расстояние передачи по одномодовому волокну до 20 км. Дуплексная передача; SC TX1310/rx1550нм (WDM);0…+85°C; 13,4х12,46х56мм. | NIKOMAX | руб./шт | 1105
| GL-OT-SF14SC1-1550-1310 | Оптический SFP модуль RX. До 155Мбит/с. Расстояние передачи по одномодовому волокну до 20 км. Дуплексная передача; SC tx1550/RX1310нм (WDM);0…+85°C; 13,4х12,46х56мм. | NIKOMAX | руб./шт | 1105
| GL-OT-SG06LC1-1310-1550-B | Оптический SFP модуль, WDM, 1,25Gb/s одно волокно SM, LC, Tx:1310/Rx:1550 нм, 6 дБ до 3 км. | NIKOMAX | руб./шт | 1070
| GL-OT-SG06LC1-1550-1310-B | Оптический SFP модуль, WDM, 1,25Gb/s одно волокно SM, LC, Tx:1550/Rx:1310 нм, 6 дБ до 3 км. | NIKOMAX | руб./шт | 1070
| GL-OT-SG06SC1-1310-1550-B | Оптический SFP модуль TX; 155/1250 Мбит/с. WDM.Расстояние передачи по одномодовому волокну до 3 км. Оптический порт: SC (tx1310нм. + rx1550нм.);0…+85°C; 14,3х12,7х56мм. | NIKOMAX | руб./шт | 1105
| GL-OT-SG06SC1-1550-1310-B | Оптический SFP модуль RX; 155/1250 Мбит/с. WDM.Расстояние передачи по одномодовому волокну до 3 км. Оптический порт: SC (tx1550нм. + rx1310нм.);0…+85°C; 14,3х12,7х56мм. | NIKOMAX | руб./шт | 1105
| GL-OT-SG07LC2-0850-0850-M | SFP-модуль оптический, двухволоконный, MM, 1.25 Гбит/c, тип разъема duplex LC, Tx850/Rx850, DDM, 7Дб, расстояние передачи 50/125 мкм 550м, 62.5/125мкм 300м, 0…+85°С, 13.4х12.46х56 мм. | NIKOMAX | руб./шт | 1044
| GL-OT-SG08LC1-1310-1550-D | Модуль GIGALINK SFP, WDM, 1.25Гбит/c, одно волокно SM, LC, Tx:1310/Rx:1550 нм, DDM, 8 дБ (до 3 км) | NIKOMAX | руб./шт | 1070
| GL-OT-SG08LC1-1550-1310-D | Модуль GIGALINK SFP, WDM, 1.25Гбит/c, одно волокно SM, LC, Tx:1550/Rx:1310 нм, DDM, 8 дБ (до 3 км) | NIKOMAX | руб./шт | 1070
| GL-OT-SG08SC1-1310-1550-D | Оптический SFP модуль RX; 1.25 Гбит/с. WDM.Расстояние передачи по одномодовому волокну до 3 км. Оптический порт: SC (tx1310нм. + rx1550нм.);0…+85°C; 13,4х12,46х56мм. Особенности: поддерживает функцию DDM, позволяющую в режиме реального времени отслеживать параметры: напряжение, температура модуля, ток смещения, мощность лазера. | NIKOMAX | руб./шт | 1105
| GL-OT-SG08SC1-1550-1310-D | Оптический SFP модуль TX; 1,25 Гбит/с. WDM.Расстояние передачи по одномодовому волокну до 3 км. Оптический порт: SC (tx1550нм. + rx1310нм.);0…+85°C; 13,4х12,46х56мм;. Особенности: поддерживает функцию DDM, позволяющую в режиме реального времени отслеживать параметры: напряжение, температура модуля, ток смещения, мощность лазера. Максимальная дальность работы — 3 км. Благодаря технологии WDM для работы модуля необходимо всего одно волокно. Области применения: Gigabit Ethernet, Fiber Channel 1G. Тип разъема — SC. | NIKOMAX | руб./шт | 1105
| GL-OT-SG12LC2-1310-1310-M | Модуль GIGALINK SFP, 1.25Гбит/c, два волокна MM, 2xLC, 1310 нм, 12 дБ (до 2 км) (GL-12GT2) | NIKOMAX | руб./шт | 1176
| GL-OT-SG14LC1-1310-1550-D | Оптический SFP модуль, WDM, 1.25Гбит/c, одно волокно SM, LC, Tx:1310/Rx:1550 нм, 14 дБ, DDM (до 20 км). | NIKOMAX | руб./шт | 1127
| GL-OT-SG14LC1-1550-1310-D | Оптический SFP модуль, WDM, 1.25Гбит/c, одно волокно SM, LC, Tx:1550/Rx:1310 нм, DDM, 14 дБ (до 20 км). | NIKOMAX | руб./шт | 1262
| GL-OT-SG14LC2-1310-1310 | Оптический двухволоконный SFP модуль TX 1000Мбит/с. DFB.Расстояние передачи по одномодовому волокну до 20 км. Оптический порт: 2xLC (tx1310нм. + rx1310нм.);0…+70°C; 14,3х12,7х63мм;. | NIKOMAX | руб./шт | 1070
| GL-OT-SG14SC1-1310-1550-D | Оптический SFP модуль TX; 1,25 Гбит/с. DFB. Расстояние передачи по одномодовому волокну до 20 км. Оптический порт: SC (tx1310нм. + rx1550нм.);0…+85°C; 13,4х12,46х56мм;. Особенности: поддерживает функцию DDM, позволяющую в режиме реального времени отслеживать параметры: напряжение, температура модуля, ток смещения, мощность лазера. | NIKOMAX | руб./шт | 1162
| GL-OT-SG14SC1-1550-1310-D | Оптический SFP модуль RX; 1,25 Гбит/с. DFB. Расстояние передачи по одномодовому волокну до 20 км. Оптический порт: SC (tx1550нм. + rx1310нм.);0…+85°C; 13,4х12,46х56мм;. Особенности: поддерживает функцию DDM, позволяющую в режиме реального времени отслеживать параметры: напряжение, температура модуля, ток смещения, мощность лазера. | NIKOMAX | руб./шт | 1297
| GL-OT-SG20LC1-1310-1550-D | SFP-модуль оптический, одноволоконный, SM 9/125 мкм, 1 Гбит/c, тип разъема LC, Tx1310/Rx1550, DDM, 20Дб, расстояние передачи до 40км, 0…+85°С, 13.4х12.46х56 мм. | NIKOMAX | руб./шт | 1414
| GL-OT-SG20LC1-1550-1310-D | SFP-модуль оптический, одноволоконный, SM 9/125 мкм, 1 Гбит/c, тип разъема LC, Tx1550/Rx1310, DDM, 20Дб, расстояние передачи до 40км, 0…+85°С, 13.4х12.46х56 мм. | NIKOMAX | руб./шт | 1414
| GL-OT-SG20SC1-1310-1550 | Оптический SFP модуль, WDM, 1Гбит/c, одно волокно SM, SC, Tx:1310/Rx:1550 нм, 20 дБ (до 40 км) DDM. | NIKOMAX | руб./шт | 1449
| GL-OT-SG22LC2-1310-1310 | SFP-модуль оптический, двухволоконный, SM 9/125 мкм, 1.25 Гбит/c, тип разъема duplex LC, Tx1310/Rx1310, 22Дб, расстояние передачи до 40км, 0…+85°С, 13.4х12.46х56 мм. | NIKOMAX | руб./шт | 1272
| GL-OT-SG24LC1-1490-1550-D | SFP-модуль оптический, одноволоконный, SM 9/125 мкм, 1 Гбит/c, тип разъема LC, Tx1490/Rx1550, DDM, 24Дб, расстояние передачи до 80км, 0…+85°С, 13.4х12.46х56 мм. | NIKOMAX | руб./шт | 2520
| GL-OT-SG24LC1-1550-1490-D | SFP-модуль оптический, одноволоконный, SM 9/125 мкм, 1 Гбит/c, тип разъема LC, Tx1550/Rx1490, DDM, 24Дб, расстояние передачи до 80км, 0…+85°С, 13.4х12.46х56 мм. | NIKOMAX | руб./шт | 2520
| GL-OT-SG24LC2-1270-CWDM | SFP-модуль оптический, двухволоконный, SM 9/125 мкм, 1.25 Гбит/c, тип разъема duplex LC, Tx1610/Rx1610, CWDM, 24Дб, расстояние передачи до 80 км, 0…+70°С, 13.4х12.46х56 мм. | NIKOMAX | руб./шт | 7671
| GL-OT-SG24LC2-1290-CWDM | SFP-модуль оптический, двухволоконный, SM 9/125 мкм, 1.25 Гбит/c, тип разъема duplex LC, Tx1290/Rx1290, CWDM, 24Дб, расстояние передачи до 80 км, 0…+70°С, 13.4х12.46х56 мм. | NIKOMAX | руб./шт | 7671
| GL-OT-SG24LC2-1310-CWDM | SFP-модуль оптический, двухволоконный, SM 9/125 мкм, 1.25 Гбит/c, тип разъема duplex LC, Tx1310/Rx1310, CWDM, 24Дб, расстояние передачи до 80 км, 0…+70°С, 13.4х12.46х56 мм. | NIKOMAX | руб./шт | 7671
| GL-OT-SG24LC2-1330-CWDM | SFP-модуль оптический, двухволоконный, SM 9/125 мкм, 1.25 Гбит/c, тип разъема duplex LC, Tx1330/Rx1330, CWDM, 24Дб, расстояние передачи до 80 км, 0…+70°С, 13.4х12.46х56 мм. | NIKOMAX | руб./шт | 7671
| GL-OT-SG24LC2-1350-CWDM | SFP-модуль оптический, двухволоконный, SM 9/125 мкм, 1.25 Гбит/c, тип разъема duplex LC, Tx1350/Rx1350, CWDM, 24Дб, расстояние передачи до 80 км, 0…+70°С, 13.4х12.46х56 мм. | NIKOMAX | руб./шт | 7671
| GL-OT-SG24LC2-1370-CWDM | SFP-модуль оптический, двухволоконный, SM 9/125 мкм, 1.25 Гбит/c, тип разъема duplex LC, Tx1370/Rx1370, CWDM, 24Дб, расстояние передачи до 80 км, 0…+70°С, 13.4х12.46х56 мм. | NIKOMAX | руб./шт | 7671
| GL-OT-SG24LC2-1390-CWDM | SFP-модуль оптический, двухволоконный, SM 9/125 мкм, 1.25 Гбит/c, тип разъема duplex LC, Tx1390/Rx1390, CWDM, 24Дб, расстояние передачи до 80 км, 0…+70°С, 13.4х12.46х56 мм. | NIKOMAX | руб./шт | 7671
| GL-OT-SG24LC2-1410-CWDM | SFP-модуль оптический, двухволоконный, SM 9/125 мкм, 1.25 Гбит/c, тип разъема duplex LC, Tx1410/Rx1410, CWDM, 24Дб, расстояние передачи до 80 км, 0…+70°С, 13.4х12.46х56 мм. | NIKOMAX | руб./шт | 7671
| GL-OT-SG24LC2-1430-CWDM | SFP-модуль оптический, двухволоконный, SM 9/125 мкм, 1.25 Гбит/c, тип разъема duplex LC, Tx1430/Rx1430, CWDM, 24Дб, расстояние передачи до 80 км, 0…+70°С, 13.4х12.46х56 мм. | NIKOMAX | руб./шт | 7671
| GL-OT-SG24LC2-1450-CWDM | SFP-модуль оптический, двухволоконный, SM 9/125 мкм, 1.25 Гбит/c, тип разъема duplex LC, Tx1450/Rx1450, CWDM, 24Дб, расстояние передачи до 80 км, 0…+70°С, 13.4х12.46х56 мм. | NIKOMAX | руб./шт | 7671
| GL-OT-SG24LC2-1470-CWDM | SFP-модуль оптический, двухволоконный, SM 9/125 мкм, 1.25 Гбит/c, тип разъема duplex LC, Tx1470/Rx1470, CWDM, 24Дб, расстояние передачи до 80 км, 0…+70°С, 13.4х12.46х56 мм. | NIKOMAX | руб./шт | 7671
| GL-OT-SG24LC2-1490-CWDM | SFP-модуль оптический, двухволоконный, SM 9/125 мкм, 1.25 Гбит/c, тип разъема duplex LC, Tx1490/Rx1490, CWDM, 24Дб, расстояние передачи до 80 км, 0…+70°С, 13.4х12.46х56 мм. | NIKOMAX | руб./шт | 7671
| GL-OT-SG24LC2-1510-CWDM | SFP-модуль оптический, двухволоконный, SM 9/125 мкм, 1.25 Гбит/c, тип разъема duplex LC, Tx1510/Rx1510, CWDM, 24Дб, расстояние передачи до 80 км, 0…+70°С, 13.4х12.46х56 мм. | NIKOMAX | руб./шт | 7671
| GL-OT-SG24LC2-1530-CWDM | SFP-модуль оптический, двухволоконный, SM 9/125 мкм, 1.25 Гбит/c, тип разъема duplex LC, Tx1530/Rx1530, CWDM, 24Дб, расстояние передачи до 80 км, 0…+70°С, 13.4х12.46х56 мм. | NIKOMAX | руб./шт | 7671
| GL-OT-SG24LC2-1550-1550 | SFP-модуль оптический, двухволоконный, SM 9/125 мкм, 1.25 Гбит/c, тип разъема duplex LC, Tx1550/Rx1550, 24Дб, расстояние передачи до 80км, 0…+85°С, 13.4х12.46х56 мм. | NIKOMAX | руб./шт | 2070
| GL-OT-SG24LC2-1550-CWDM | SFP-модуль оптический, двухволоконный, SM 9/125 мкм, 1.25 Гбит/c, тип разъема duplex LC, Tx1550/Rx1550, CWDM, 24Дб, расстояние передачи до 80 км, 0…+70°С, 13.4х12.46х56 мм. | NIKOMAX | руб./шт | 7671
| GL-OT-SG24LC2-1570-CWDM | SFP-модуль оптический, двухволоконный, SM 9/125 мкм, 1.25 Гбит/c, тип разъема duplex LC, Tx1570/Rx1570, CWDM, 24Дб, расстояние передачи до 80 км, 0…+70°С, 13.4х12.46х56 мм. | NIKOMAX | руб./шт | 7671
| GL-OT-SG24LC2-1590-CWDM | SFP-модуль оптический, двухволоконный, SM 9/125 мкм, 1.25 Гбит/c, тип разъема duplex LC, Tx1590/Rx1590, CWDM, 24Дб, расстояние передачи до 80 км, 0…+70°С, 13.4х12.46х56 мм. | NIKOMAX | руб./шт | 7671
| GL-OT-SG24LC2-1610-CWDM | SFP-модуль оптический, двухволоконный, SM 9/125 мкм, 1.25 Гбит/c, тип разъема duplex LC, Tx1610/Rx1610, CWDM, 24Дб, расстояние передачи до 80 км, 0…+70°С, 13.4х12.46х56 мм. | NIKOMAX | руб./шт | 7671
| GL-OT-SG24SC1-1490-1550 | Оптический SFP модуль, WDM, 1Гбит/c, одно волокно SM, SC, Tx:1490/Rx:1550 нм, 24 дБ (до 80 км) DDM. | NIKOMAX | руб./шт | 2849
| GL-OT-SG24SC1-1550-1490 | Оптический SFP модуль, WDM, 1Гбит/c, одно волокно SM, SC, Tx:1550/Rx:1490 нм, 24 дБ (до 80 км) DDM. | NIKOMAX | руб./шт | 2849
| GL-OT-SG28LC2-1350-CWDM | SFP-модуль оптический, двухволоконный, SM 9/125 мкм, 1.25 Гбит/c, тип разъема duplex LC, Tx1350/Rx1350, CWDM, 28Дб, расстояние передачи до 80 км, 0…+70°С, 13.4х12.46х56 мм. | NIKOMAX | руб./шт | 8671
| GL-OT-SG28LC2-1430-CWDM | SFP-модуль оптический, двухволоконный, SM 9/125 мкм, 1.25 Гбит/c, тип разъема duplex LC, Tx1430/Rx1430, CWDM, 28Дб, расстояние передачи до 80 км, 0…+70°С, 13.4х12.46х56 мм. | NIKOMAX | руб./шт | 8671
| GL-OT-SG28LC2-1470-CWDM | SFP-модуль оптический, двухволоконный, SM 9/125 мкм, 1.25 Гбит/c, тип разъема duplex LC, Tx1470/Rx1470, CWDM, 28Дб, расстояние передачи до 80 км, 0…+70°С, 13.4х12.46х56 мм. | NIKOMAX | руб./шт | 8671
| GL-OT-SG28LC2-1490-CWDM | SFP-модуль оптический, двухволоконный, SM 9/125 мкм, 1.25 Гбит/c, тип разъема duplex LC, Tx1490/Rx1490, CWDM, 28Дб, расстояние передачи до 80 км, 0…+70°С, 13.4х12.46х56 мм. | NIKOMAX | руб./шт | 8671
| GL-OT-SG28LC2-1590-CWDM | SFP-модуль оптический, двухволоконный, SM 9/125 мкм, 1.25 Гбит/c, тип разъема duplex LC, Tx1590/Rx1590, CWDM, 28Дб, расстояние передачи до 80 км, 0…+70°С, 13.4х12.46х56 мм. | NIKOMAX | руб./шт | 8671
| GL-OT-SG28LC2-1610-CWDM | SFP-модуль оптический, двухволоконный, SM 9/125 мкм, 1.25 Гбит/c, тип разъема duplex LC, Tx1610/Rx1610, CWDM, 28Дб, расстояние передачи до 80 км, 0…+70°С, 13.4х12.46х56 мм. | NIKOMAX | руб./шт | 8671
| GL-OT-SG32LC2-1550-1550 | SFP-модуль оптический, двухволоконный, SM 9/125 мкм, 1.25 Гбит/c, тип разъема duplex LC, Tx1550/Rx1550, 32Дб, расстояние передачи до 120км, 0…+85°С, 13.4х12.46х56 мм. | NIKOMAX | руб./шт | 4245
| GL-OT-SG34LC2-1450-CWDM | SFP-модуль оптический, двухволоконный, SM 9/125 мкм, 1.25 Гбит/c, тип разъема duplex LC, Tx1450/Rx1450, CWDM, 34Дб, расстояние передачи до 120 км, 0…+70°С, 13.4х12.46х56 мм. | NIKOMAX | руб./шт | 9672
| GL-OT-SG34LC2-1470-CWDM | SFP-модуль оптический, двухволоконный, SM 9/125 мкм, 1.25 Гбит/c, тип разъема duplex LC, Tx1470/Rx1470, CWDM, 34Дб, расстояние передачи до 120 км, 0…+70°С, 13.4х12.46х56 мм. | NIKOMAX | руб./шт | 9672
| GL-OT-SG34LC2-1490-CWDM | SFP-модуль оптический, двухволоконный, SM 9/125 мкм, 1.25 Гбит/c, тип разъема duplex LC, Tx1490/Rx1490, CWDM, 34Дб, расстояние передачи до 120 км, 0…+70°С, 13.4х12.46х56 мм. | NIKOMAX | руб./шт | 9672
| GL-OT-SG34LC2-1510-CWDM | SFP-модуль оптический, двухволоконный, SM 9/125 мкм, 1.25 Гбит/c, тип разъема duplex LC, Tx1510/Rx1510, CWDM, 34Дб, расстояние передачи до 120 км, 0…+70°С, 13.4х12.46х56 мм. | NIKOMAX | руб./шт | 9672
| GL-OT-SG34LC2-1530-CWDM | SFP-модуль оптический, двухволоконный, SM 9/125 мкм, 1.25 Гбит/c, тип разъема duplex LC, Tx1530/Rx1530, CWDM, 34Дб, расстояние передачи до 120 км, 0…+70°С, 13.4х12.46х56 мм. | NIKOMAX | руб./шт | 9672
| GL-OT-SG34LC2-1550-CWDM | SFP-модуль оптический, двухволоконный, SM 9/125 мкм, 1.25 Гбит/c, тип разъема duplex LC, Tx1550/Rx1550, CWDM, 34Дб, расстояние передачи до 120 км, 0…+70°С, 13.4х12.46х56 мм. | NIKOMAX | руб./шт | 9672
| GL-OT-SG34LC2-1570-CWDM | SFP-модуль оптический, двухволоконный, SM 9/125 мкм, 1.25 Гбит/c, тип разъема duplex LC, Tx1570/Rx1570, CWDM, 34Дб, расстояние передачи до 120 км, 0…+70°С, 13.4х12.46х56 мм. | NIKOMAX | руб./шт | 9672
| GL-OT-SG34LC2-1590-CWDM | SFP-модуль оптический, двухволоконный, SM 9/125 мкм, 1.25 Гбит/c, тип разъема duplex LC, Tx1590/Rx1590, CWDM, 34Дб, расстояние передачи до 120 км, 0…+70°С, 13.4х12.46х56 мм. | NIKOMAX | руб./шт | 9672
| GL-OT-SG34LC2-1610-CWDM | SFP-модуль оптический, двухволоконный, SM 9/125 мкм, 1.25 Гбит/c, тип разъема duplex LC, Tx1610/Rx1610, CWDM, 34Дб, расстояние передачи до 120 км, 0…+70°С, 13.4х12.46х56 мм. | NIKOMAX | руб./шт | 9672
| GL-OT-SGRJ45(1G) | SFP-модуль медный, гигабитный, RJ-45, 1000 Мбит/с, расстояние передачи до 100 м, 0…+70°С, 13.7x13.8x68 мм. | NIKOMAX | руб./шт | 4165
| GL-OT-SGRJ45(R) | SFP-модуль медный, гигабитный, RJ-45, 1.25 Гбит/с, расстояние передачи до 100 м, 0…+85°С, 13.7x13.8x68 мм. | NIKOMAX | руб./шт | 2020
| GL-OT-ST05LC2-0850-0850-M | SFP-модуль оптический, двухволоконный, MM, 10 Гбит/c, тип разъема duplex LC, Tx0850/Rx0850, DDM, 5Дб, расстояние передачи до 300м, 0…+70°С, 13.4х12.46х56 мм. | NIKOMAX | руб./шт | 2045
| GL-OT-ST05LC2-0850-0850-M(HP) | SFP-модуль оптический, двухволоконный, MM, 10 Гбит/c, тип разъема duplex LC, Tx0850/Rx0850, DDM, 5Дб, расстояние передачи до 300м, 0…+70°С, 13.4х12.46х56 мм. Совместим с коммутаторами Hewlett-Packard. | NIKOMAX | руб./шт | 3079
| GL-OT-ST08LC2-1310-1310 | SFP-модуль оптический, двухволоконный, SM 9/125 мкм, 10 Гбит/c, тип разъема duplex LC, Tx1310/Rx1310, 8Дб, расстояние передачи до 10 км, 0…+70°С, 13.4х12.46х56 мм. | NIKOMAX | руб./шт | 2578
| GL-OT-ST08LC2-1310-1310(HP) | SFP-модуль оптический, двухволоконный, SM 9/125 мкм, 10 Гбит/c, тип разъема duplex LC, Tx1310/Rx1310, 8Дб, расстояние передачи до 10 км, 0…+70°С, 13.4х12.46х56 мм. Совместим с коммутаторами Hewlett-Packard. | NIKOMAX | руб./шт | 3388
| GL-OT-ST10LC2-1270-CWDM | SFP-модуль оптический, двухволоконный, SM 9/125 мкм, 10 Гбит/c, тип разъема duplex LC, Tx1270/Rx1270, CWDM, 10Дб, расстояние передачи до 10 км, 0…+70°С, 13.4х12.46х56 мм. | NIKOMAX | руб./шт | 10672
| GL-OT-ST10LC2-1290-CWDM | SFP-модуль оптический, двухволоконный, SM 9/125 мкм, 10 Гбит/c, тип разъема duplex LC, Tx1290/Rx1290, CWDM, 10Дб, расстояние передачи до 10 км, 0…+70°С, 13.4х12.46х56 мм. | NIKOMAX | руб./шт | 10672
| GL-OT-ST10LC2-1310-CWDM | SFP-модуль оптический, двухволоконный, SM 9/125 мкм, 10 Гбит/c, тип разъема duplex LC, Tx1310/Rx1310, CWDM, 10Дб, расстояние передачи до 10 км, 0…+70°С, 13.4х12.46х56 мм. | NIKOMAX | руб./шт | 10672
| GL-OT-ST10LC2-1330-CWDM | SFP-модуль оптический, двухволоконный, SM 9/125 мкм, 10 Гбит/c, тип разъема duplex LC, Tx1330/Rx1330, CWDM, 10Дб, расстояние передачи до 10 км, 0…+70°С, 13.4х12.46х56 мм. | NIKOMAX | руб./шт | 10672
| GL-OT-ST10LC2-1350-CWDM | SFP-модуль оптический, двухволоконный, SM 9/125 мкм, 10 Гбит/c, тип разъема duplex LC, Tx1350/Rx1350, CWDM, 10Дб, расстояние передачи до 10 км, 0…+70°С, 13.4х12.46х56 мм. | NIKOMAX | руб./шт | 10672
| GL-OT-ST10LC2-1370-CWDM | SFP-модуль оптический, двухволоконный, SM 9/125 мкм, 10 Гбит/c, тип разъема duplex LC, Tx1370/Rx1370, CWDM, 10Дб, расстояние передачи до 10 км, 0…+70°С, 13.4х12.46х56 мм. | NIKOMAX | руб./шт | 10672
| GL-OT-ST10LC2-1390-CWDM | SFP-модуль оптический, двухволоконный, SM 9/125 мкм, 10 Гбит/c, тип разъема duplex LC, Tx1390/Rx1390, CWDM, 10Дб, расстояние передачи до 10 км, 0…+70°С, 13.4х12.46х56 мм. | NIKOMAX | руб./шт | 10672
| GL-OT-ST10LC2-1410-CWDM | SFP-модуль оптический, двухволоконный, SM 9/125 мкм, 10 Гбит/c, тип разъема duplex LC, Tx1410/Rx1410, CWDM, 10Дб, расстояние передачи до 10 км, 0…+70°С, 13.4х12.46х56 мм. | NIKOMAX | руб./шт | 10672
| GL-OT-ST10LC2-1430-CWDM | SFP-модуль оптический, двухволоконный, SM 9/125 мкм, 10 Гбит/c, тип разъема duplex LC, Tx1430/Rx1430, CWDM, 10Дб, расстояние передачи до 10 км, 0…+70°С, 13.4х12.46х56 мм. | NIKOMAX | руб./шт | 10672
| GL-OT-ST10LC2-1450-CWDM | SFP-модуль оптический, двухволоконный, SM 9/125 мкм, 10 Гбит/c, тип разъема duplex LC, Tx1450/Rx1450, CWDM, 10Дб, расстояние передачи до 10 км, 0…+70°С, 13.4х12.46х56 мм. | NIKOMAX | руб./шт | 10672
| GL-OT-ST10LC2-1470-CWDM | SFP-модуль оптический, двухволоконный, SM 9/125 мкм, 10 Гбит/c, тип разъема duplex LC, Tx1470/Rx1470, CWDM, 10Дб, расстояние передачи до 10 км, 0…+70°С, 13.4х12.46х56 мм. | NIKOMAX | руб./шт | 10672
| GL-OT-ST10LC2-1490-CWDM | SFP-модуль оптический, двухволоконный, SM 9/125 мкм, 10 Гбит/c, тип разъема duplex LC, Tx1490/Rx1490, CWDM, 10Дб, расстояние передачи до 10 км, 0…+70°С, 13.4х12.46х56 мм. | NIKOMAX | руб./шт | 10672
| GL-OT-ST10LC2-1510-CWDM | SFP-модуль оптический, двухволоконный, SM 9/125 мкм, 10 Гбит/c, тип разъема duplex LC, Tx1510/Rx1510, CWDM, 10Дб, расстояние передачи до 10 км, 0…+70°С, 13.4х12.46х56 мм. | NIKOMAX | руб./шт | 10672
| GL-OT-ST10LC2-1530-CWDM | SFP-модуль оптический, двухволоконный, SM 9/125 мкм, 10 Гбит/c, тип разъема duplex LC, Tx1530/Rx1530, CWDM, 10Дб, расстояние передачи до 10 км, 0…+70°С, 13.4х12.46х56 мм. | NIKOMAX | руб./шт | 10672
| GL-OT-ST10LC2-1550-CWDM | SFP-модуль оптический, двухволоконный, SM 9/125 мкм, 10 Гбит/c, тип разъема duplex LC, Tx1550/Rx1550, CWDM, 10Дб, расстояние передачи до 10 км, 0…+70°С, 13.4х12.46х56 мм. | NIKOMAX | руб./шт | 10672
| GL-OT-ST10LC2-1570-CWDM | SFP-модуль оптический, двухволоконный, SM 9/125 мкм, 10 Гбит/c, тип разъема duplex LC, Tx1570/Rx1570, CWDM, 10Дб, расстояние передачи до 10 км, 0…+70°С, 13.4х12.46х56 мм. | NIKOMAX | руб./шт | 10672
| GL-OT-ST10LC2-1590-CWDM | SFP-модуль оптический, двухволоконный, SM 9/125 мкм, 10 Гбит/c, тип разъема duplex LC, Tx1590/Rx1590, CWDM, 10Дб, расстояние передачи до 10 км, 0…+70°С, 13.4х12.46х56 мм. | NIKOMAX | руб./шт | 10672
| GL-OT-ST10LC2-1610-CWDM | SFP-модуль оптический, двухволоконный, SM 9/125 мкм, 10 Гбит/c, тип разъема duplex LC, Tx1610/Rx1610, CWDM, 10Дб, расстояние передачи до 10 км, 0…+70°С, 13.4х12.46х56 мм. | NIKOMAX | руб./шт | 10672
| GL-OT-ST12LC1-1270-1330 | Оптический SFP+ модуль TX; 10 Гбит/с. DFB. Расстояние передачи по одномодовому волокну до 20 км. Оптический порт: LC (tx1270нм. + rx1330нм.); -5…+70°C; 19,4х42х90мм;. Особенности: поддерживает функцию DDM, позволяющую в режиме реального времени отслеживать параметры: напряжение, температура модуля, ток смещения, мощность лазера. | NIKOMAX | руб./шт | 3510
| GL-OT-ST12LC1-1330-1270 | Оптический SFP+ модуль RX; 10 Гбит/с. DFB. Расстояние передачи по одномодовому волокну до 20 км. Оптический порт: LC (tx1330нм. + rx1270нм.); -5…+70°C; 19,4х42х90мм;. Особенности: поддерживает функцию DDM, позволяющую в режиме реального времени отслеживать параметры: напряжение, температура модуля, ток смещения, мощность лазера. | NIKOMAX | руб./шт | 3510
| GL-OT-ST14LC2-1310-1310 | SFP-модуль оптический, двухволоконный, SM 9/125 мкм, 10 Гбит/c, тип разъема duplex LC, Tx1310/Rx1310, 14Дб, расстояние передачи до 40 км, 0…+70°С, 13.4х12.46х56 мм. | NIKOMAX | руб./шт | 4480
| GL-OT-ST14LC2-1350-CWDM | SFP-модуль оптический, двухволоконный, SM 9/125 мкм, 10 Гбит/c, тип разъема duplex LC, Tx1350/Rx1350, CWDM, 14Дб, расстояние передачи до 40 км, 0…+70°С, 13.4х12.46х56 мм. | NIKOMAX | руб./шт | 21678
| GL-OT-ST14LC2-1370-CWDM | SFP-модуль оптический, двухволоконный, SM 9/125 мкм, 10 Гбит/c, тип разъема duplex LC, Tx1370/Rx1370, CWDM, 14Дб, расстояние передачи до 40 км, 0…+70°С, 13.4х12.46х56 мм. | NIKOMAX | руб./шт | 21678
| GL-OT-ST14LC2-1390-CWDM | SFP-модуль оптический, двухволоконный, SM 9/125 мкм, 10 Гбит/c, тип разъема duplex LC, Tx1390/Rx1390, CWDM, 14Дб, расстояние передачи до 40 км, 0…+70°С, 13.4х12.46х56 мм. | NIKOMAX | руб./шт | 21678
| GL-OT-ST14LC2-1410-CWDM | SFP-модуль оптический, двухволоконный, SM 9/125 мкм, 10 Гбит/c, тип разъема duplex LC, Tx1410/Rx1410, CWDM, 14Дб, расстояние передачи до 40 км, 0…+70°С, 13.4х12.46х56 мм. | NIKOMAX | руб./шт | 21678
| GL-OT-ST14LC2-1430-CWDM | SFP-модуль оптический, двухволоконный, SM 9/125 мкм, 10 Гбит/c, тип разъема duplex LC, Tx1430/Rx1430, CWDM, 14Дб, расстояние передачи до 40 км, 0…+70°С, 13.4х12.46х56 мм. | NIKOMAX | руб./шт | 21678
| GL-OT-ST14LC2-1450-CWDM | SFP-модуль оптический, двухволоконный, SM 9/125 мкм, 10 Гбит/c, тип разъема duplex LC, Tx1450/Rx1450, CWDM, 14Дб, расстояние передачи до 40 км, 0…+70°С, 13.4х12.46х56 мм. | NIKOMAX | руб./шт | 21678
| GL-OT-ST14LC2-1470-CWDM | SFP-модуль оптический, двухволоконный, SM 9/125 мкм, 10 Гбит/c, тип разъема duplex LC, Tx1470/Rx1470, CWDM, 14Дб, расстояние передачи до 40 км, 0…+70°С, 13.4х12.46х56 мм. | NIKOMAX | руб./шт | 48360
| GL-OT-ST14LC2-1490-CWDM | SFP-модуль оптический, двухволоконный, SM 9/125 мкм, 10 Гбит/c, тип разъема duplex LC, Tx1490/Rx1490, CWDM, 14Дб, расстояние передачи до 40 км, 0…+70°С, 13.4х12.46х56 мм. | NIKOMAX | руб./шт | 48360
| GL-OT-ST14LC2-1510-CWDM | SFP-модуль оптический, двухволоконный, SM 9/125 мкм, 10 Гбит/c, тип разъема duplex LC, Tx1510/Rx1510, CWDM, 14Дб, расстояние передачи до 40 км, 0…+70°С, 13.4х12.46х56 мм. | NIKOMAX | руб./шт | 48360
| GL-OT-ST14LC2-1530-CWDM | SFP-модуль оптический, двухволоконный, SM 9/125 мкм, 10 Гбит/c, тип разъема duplex LC, Tx1530/Rx1530, CWDM, 14Дб, расстояние передачи до 40 км, 0…+70°С, 13.4х12.46х56 мм. | NIKOMAX | руб./шт | 48360
| GL-OT-ST14LC2-1550-1550 | SFP-модуль оптический, двухволоконный, SM 9/125 мкм, 10 Гбит/c, тип разъема duplex LC, Tx1550/Rx1550, 14Дб, расстояние передачи до 40 км, 0…+70°С, 13.4х12.46х56 мм. | NIKOMAX | руб./шт | 22400
| GL-OT-ST14LC2-1550-CWDM | SFP-модуль оптический, двухволоконный, SM 9/125 мкм, 10 Гбит/c, тип разъема duplex LC, Tx1550/Rx1550, CWDM, 14Дб, расстояние передачи до 40 км, 0…+70°С, 13.4х12.46х56 мм. | NIKOMAX | руб./шт | 48360
| GL-OT-ST14LC2-1570-CWDM | SFP-модуль оптический, двухволоконный, SM 9/125 мкм, 10 Гбит/c, тип разъема duplex LC, Tx1570/Rx1570, CWDM, 14Дб, расстояние передачи до 40 км, 0…+70°С, 13.4х12.46х56 мм. | NIKOMAX | руб./шт | 48360
| GL-OT-ST14LC2-1590-CWDM | SFP-модуль оптический, двухволоконный, SM 9/125 мкм, 10 Гбит/c, тип разъема duplex LC, Tx1590/Rx1590, CWDM, 14Дб, расстояние передачи до 40 км, 0…+70°С, 13.4х12.46х56 мм. | NIKOMAX | руб./шт | 48360
| GL-OT-ST14LC2-1610-CWDM | SFP-модуль оптический, двухволоконный, SM 9/125 мкм, 10 Гбит/c, тип разъема duplex LC, Tx1610/Rx1610, CWDM, 14Дб, расстояние передачи до 40 км, 0…+70°С, 13.4х12.46х56 мм. | NIKOMAX | руб./шт | 48360
| GL-OT-ST16LC1-1270-1330 | SFP-модуль оптический, одноволоконный, SM 9/125 мкм, 10 Гбит/c, тип разъема LC, Tx1270/Rx1330, WDM, 16Дб, расстояние передачи до 40км, 0…+70°С, 13.4х12.46х56 мм. | NIKOMAX | руб./шт | 4042
| GL-OT-ST16LC1-1330-1270 | SFP-модуль оптический, одноволоконный, SM 9/125 мкм, 10 Гбит/c, тип разъема LC, Tx1310/Rx1270, WDM, 16Дб, расстояние передачи до 40км, 0…+70°С, 13.4х12.46х56 мм. | NIKOMAX | руб./шт | 4042
| GL-OT-ST21LC1-1270-1330 | SFP-модуль оптический, одноволоконный, SM 9/125 мкм, 10 Гбит/c, тип разъема LC, Tx1270/Rx1330, WDM, 21Дб, расстояние передачи до 60км, 0…+85°С, 13.7х11.02х57 мм. | NIKOMAX | руб./шт | 7851
| GL-OT-ST21LC1-1330-1270 | SFP-модуль оптический, одноволоконный, SM 9/125 мкм, 10 Гбит/c, тип разъема LC, Tx1330/Rx1270, WDM, 21Дб, расстояние передачи до 60км, 0…+85°С, 13.7х11.02х57 мм. | NIKOMAX | руб./шт | 7851
| GL-OT-ST24LC2-1470-CWDM | SFP-модуль оптический, двухволоконный, SM 9/125 мкм, 10 Гбит/c, тип разъема duplex LC, Tx1470/Rx1470, CWDM, 24Дб, расстояние передачи до 80 км, 0…+70°С, 13.4х12.46х56 мм. | NIKOMAX | руб./шт | 61700
| GL-OT-ST24LC2-1490-CWDM | SFP-модуль оптический, двухволоконный, SM 9/125 мкм, 10 Гбит/c, тип разъема duplex LC, Tx1490/Rx1490, CWDM, 24Дб, расстояние передачи до 80 км, 0…+70°С, 13.4х12.46х56 мм. | NIKOMAX | руб./шт | 61700
| GL-OT-ST24LC2-1510-CWDM | SFP-модуль оптический, двухволоконный, SM 9/125 мкм, 10 Гбит/c, тип разъема duplex LC, Tx1510/Rx1510, CWDM, 24Дб, расстояние передачи до 80 км, 0…+70°С, 13.4х12.46х56 мм. | NIKOMAX | руб./шт | 61700
| GL-OT-ST24LC2-1530-CWDM | SFP-модуль оптический, двухволоконный, SM 9/125 мкм, 10 Гбит/c, тип разъема duplex LC, Tx1530/Rx1530, CWDM, 24Дб, расстояние передачи до 80 км, 0…+70°С, 13.4х12.46х56 мм. | NIKOMAX | руб./шт | 61700
| GL-OT-ST24LC2-1550-CWDM | SFP-модуль оптический, двухволоконный, SM 9/125 мкм, 10 Гбит/c, тип разъема duplex LC, Tx1550/Rx1550, CWDM, 24Дб, расстояние передачи до 80 км, 0…+70°С, 13.4х12.46х56 мм. | NIKOMAX | руб./шт | 61700
| GL-OT-ST24LC2-1570-CWDM | SFP-модуль оптический, двухволоконный, SM 9/125 мкм, 10 Гбит/c, тип разъема duplex LC, Tx1570/Rx1570, CWDM, 24Дб, расстояние передачи до 80 км, 0…+70°С, 13.4х12.46х56 мм. | NIKOMAX | руб./шт | 61700
| GL-OT-ST24LC2-1610-CWDM | SFP-модуль оптический, двухволоконный, SM 9/125 мкм, 10 Гбит/c, тип разъема duplex LC, Tx1610/Rx1610, CWDM, 24Дб, расстояние передачи до 80 км, 0…+70°С, 13.4х12.46х56 мм. | NIKOMAX | руб./шт | 61700
| NS-SFP-M-2LC88-G10-03 | SFP-модуль оптический, двухволоконный, МM, 10 Гбит/c, тип разъема duplex LC, Tx850/Rx850, 5Дб, DDM, расстояние передачи до 300м, 0…+70°С, 13.7х8.5х55.3 мм. | NST | руб./шт | 1900
| NS-SFP-RJ45-FG-01 | SFP-модуль медный Gigabit Ethernet, RJ45 10/100/1000 Мбит/с, расстояние передачи до 100 м, 0…+70°С, 14.3x12.7x63 мм. | NST | руб./шт | 1600
| NS-SFP-RJ45-FG-01/I | Промышленный SFP-модуль медный Gigabit Ethernet, RJ45 10/100/1000 Мбит/с, расстояние передачи до 100 м, -40…+85°С, 14.3x12.7x63 мм. | NST | руб./шт | 2400
| NS-SFP-RJ45-G-01 | SFP-модуль медный Gigabit Ethernet, RJ45 1000 Мбит/с, расстояние передачи до 100 м, 0…+70°С, 14.3x12.7x63 мм. | NST | руб./шт | 1600
| NS-SFP-RJ45-G-01/I | Промышленный SFP-модуль медный Gigabit Ethernet, RJ45 1000 Мбит/с, расстояние передачи до 100 м, -40…+85°С, 14.3x12.7x63 мм. | NST | руб./шт | 2400
| NS-SFP-S-2LC33-G10-20 | SFP-модуль оптический, двухволоконный, SM, 10 Гбит/c, тип разъема duplex LC, Tx1310/Rx1310, 15Дб, DDM, расстояние передачи до 20км, 0…+70°С, 13.7х8.5х55.3 мм. | NST | руб./шт | 2570
| NS-SFP-S-2LC33-G-20 | SFP-модуль оптический, двухволоконный, SM, 1.25 Гбит/c, тип разъема duplex LC, Tx1310/Rx1310, 15Дб, DDM, расстояние передачи до 20км, 0…+70°С, 14.8х12.4х56.5 мм. | NST | руб./шт | 1000
| NS-SFP-S-2LC33-G-20/I | SFP-модуль оптический, промышленный, двухволоконный, SM, 1.25 Гбит/c, тип разъема duplex LC, Tx1310/Rx1310, 15Дб, DDM, расстояние передачи до 20км, -40…+85°С, 14.8х12.4х56.5 мм. | NST | руб./шт | 1880
| NS-SFP-S-LC23-G10-20 | SFP-модуль оптический, одноволоконный, SM, 10 Гбит/c, тип разъема LC, Tx1270/Rx1330, 15Дб, DDM, расстояние передачи до 20км, 0…+70°С, 13.7х11х63.8 мм. | NST | руб./шт | 2760
| NS-SFP-S-LC32-G10-20 | SFP-модуль оптический, одноволоконный, SM, 10 Гбит/c, тип разъема LC, Tx1330/Rx1270, 15Дб, DDM, расстояние передачи до 20км, 0…+70°С, 13.7х11х63.8 мм. | NST | руб./шт | 2760
| NS-SFP-S-LC35-G-20 | SFP-модуль оптический, одноволоконный, SM, 1.25 Гбит/c, тип разъема LC, Tx1310/Rx1550, 13Дб, DDM, расстояние передачи до 20км, 0…+70°С, 13.7х8.5х55.3 мм. | NST | руб./шт | 1160
| NS-SFP-S-LC35-G-20/I | SFP-модуль оптический, промышленный, одноволоконный, SM, 1.25 Гбит/c, тип разъема LC, Tx1310/Rx1550, 13Дб, DDM, расстояние передачи до 20км, -40…+85°С, 13.7х8.5х55.3 мм. | NST | руб./шт | 1800
| NS-SFP-S-LC35-G-40 | SFP-модуль оптический, одноволоконный, SM, 1.25 Гбит/c, тип разъема LC, Tx1310/Rx1550, 19Дб, DDM, расстояние передачи до 40км, 0…+70°С, 13.7х8.5х55.3 мм. | NST | руб./шт | 1600
| NS-SFP-S-LC53-G-20 | SFP-модуль оптический, одноволоконный, SM, 1.25 Гбит/c, тип разъема LC, Tx1550/Rx1310, 13Дб, DDM, расстояние передачи до 20км, 0…+70°С, 13.7х8.5х55.3 мм. | NST | руб./шт | 1160
| NS-SFP-S-LC53-G-20/I | SFP-модуль оптический, промышленный, одноволоконный, SM, 1.25 Гбит/c, тип разъема LC, Tx1550/Rx1310, 13Дб, DDM, расстояние передачи до 20км, -40…+85°С, 13.7х8.5х55.3 мм. | NST | руб./шт | 1800
| NS-SFP-S-LC53-G-3 | SFP-модуль оптический, одноволоконный, SM, 1.25 Гбит/c, тип разъема LC, Tx1550/Rx1310, 12Дб, DDM, расстояние передачи до 3км, 0…+70°С, 13.7х8.5х55 мм. | NST | руб./шт | 950
| NS-SFP-S-LC53-G-40 | SFP-модуль оптический, одноволоконный, SM, 1.25 Гбит/c, тип разъема LC, Tx1550/Rx1310, 19Дб, DDM, расстояние передачи до 40км, 0…+70°С, 13.7х8.5х55.3 мм. | NST | руб./шт | 1600
| NS-SFP-S-SC35-F-20 | SFP-модуль оптический, одноволоконный, SM, 155 Mбит/c, тип разъема SC, Tx1310/Rx1550, 18Дб, DDM, расстояние передачи до 20км, 0…+70°С, 13.7х11х63.8 мм. | NST | руб./шт | 1330
| NS-SFP-S-SC35-F-20/I | SFP-модуль оптический, промышленный, одноволоконный, SM, 155 Mбит/c, тип разъема SC, Tx1310/Rx1550, 18Дб, DDM, расстояние передачи до 20км, -40…+85°С, 13.7х11х63.8 мм. | NST | руб./шт | 1760
| NS-SFP-S-SC35-G-20 | SFP-модуль оптический, одноволоконный, SM, 1.25 Гбит/c, тип разъема SC, Tx1310/Rx1550, 13Дб, DDM, расстояние передачи до 20км, 0…+70°С, 13.7х11х63.8 мм. | NST | руб./шт | 1080
| NS-SFP-S-SC35-G-20/I | SFP-модуль оптический, промышленный, одноволоконный, SM, 1.25 Гбит/c, тип разъема SC, Tx1310/Rx1550, 13Дб, DDM, расстояние передачи до 20км, -40…+85°С, 13.7х11х63.8 мм. | NST | руб./шт | 1760
| NS-SFP-S-SC35-G-3 | SFP-модуль оптический, одноволоконный, SM, 1.25 Гбит/c, тип разъема SC, Tx1310/Rx1550, 12Дб, DDM, расстояние передачи до 3км, 0…+70°С, 13.7х11х63.8 мм. | NST | руб./шт | 1030
| NS-SFP-S-SC35-G-3/I | SFP-модуль оптический, промышленный, одноволоконный, SM, 1.25 Гбит/c, тип разъема SC, Tx1310/Rx1550, 12Дб, DDM, расстояние передачи до 3км, -40…+85°С, 13.7х11х63.8 мм. | NST | руб./шт | 1350
| NS-SFP-S-SC35-G-40 | SFP-модуль оптический, одноволоконный, SM, 1.25 Гбит/c, тип разъема SC, Tx1310/Rx1550, 19Дб, DDM, расстояние передачи до 40км, 0…+70°С, 13.7х11х63.8 мм. | NST | руб./шт | 1600
| NS-SFP-S-SC53-F-20 | SFP-модуль оптический, одноволоконный, SM, 155 Mбит/c, тип разъема SC, Tx1550/Rx1310, 18Дб, DDM, расстояние передачи до 20км, 0…+70°С, 13.7х11х63.8 мм. | NST | руб./шт | 1330
| NS-SFP-S-SC53-F-20/I | SFP-модуль оптический, промышленный, одноволоконный, SM, 155 Mбит/c, тип разъема SC, Tx1550/Rx1310, 18Дб, DDM, расстояние передачи до 20км, -40…+85°С, 13.7х11х63.8 мм. | NST | руб./шт | 1760
| NS-SFP-S-SC53-G-20 | SFP-модуль оптический, одноволоконный, SM, 1.25 Гбит/c, тип разъема SC, Tx1550/Rx1310, 13Дб, DDM, расстояние передачи до 20км, 0…+70°С, 13.7х11х63.8 мм. | NST | руб./шт | 1080
| NS-SFP-S-SC53-G-20/I | SFP-модуль оптический, промышленный, одноволоконный, SM, 1.25 Гбит/c, тип разъема SC, Tx1550/Rx1310, 13Дб, DDM, расстояние передачи до 20км, -40…+85°С, 13.7х11х63.8 мм. | NST | руб./шт | 1760
| NS-SFP-S-SC53-G-3 | SFP-модуль оптический, одноволоконный, SM, 1.25 Гбит/c, тип разъема SC, Tx1550/Rx1310, 12Дб, DDM, расстояние передачи до 3км, 0…+70°С, 13.7х11х63.8 мм. | NST | руб./шт | 1030
| NS-SFP-S-SC53-G-3/I | SFP-модуль оптический, промышленный, одноволоконный, SM, 1.25 Гбит/c, тип разъема SC, Tx1550/Rx1310, 12Дб, DDM, расстояние передачи до 3км, -40…+85°С, 13.7х11х63.8 мм. | NST | руб./шт | 1350
| NS-SFP-S-SC53-G-40 | SFP-модуль оптический, одноволоконный, SM, 1.25 Гбит/c, тип разъема SC, Tx1550/Rx1310, 19Дб, DDM, расстояние передачи до 40км, 0…+70°С, 13.7х11х63.8 мм. | NST | руб./шт | 1600
| SFG10-L04 (NS5510-40) | SFP+ модуль двухволоконный, 10 Gbps, 1550 нм, SM, LC, 40 км, DMI, 0 ~ 50°C. | NSGate | руб./шт | 26000
| SFG10-W01/A-I (NK2710-10-I) | SFP+ модуль одноволоконный, 10 Gbps, 1270Tx/ 1330Rx, SM, LC, IND, 10 км/11dB, DMI. | NSGate | руб./шт | 11000
| SFG10-W01/B-I (NK3310-10-I) | SFP+ модуль одноволоконный, 10 Gbps, 1330Tx/ 1270Rx, SM, LC, IND, 10 км/11dB, DMI. | NSGate | руб./шт | 11000
| SFG-L01-DI (NI3112-10-DI) | Оптический SFP модуль TX 1310 нм, двухволоконный промышленный, 1.25 Gbps, SM, Dual Fiber, LC, 10км, -40 …+85 °С; DMI, 10 км. | NSGate | руб./шт | 2800
| SFG-L02-D (NI3112-20-D) | SFP двухволоконный: 1310 нм, SM, LC, 20 км, DMI. | NSGate | руб./шт | 1800
| SFG-L04-DI (NI3112-40-DI) | SFP модуль двухволоконный, одномодовый, 1.25 Gbps, 1310 нм, SM, LC, IND, DMI, 40 км | NSGate | руб./шт | 5500
| SFG-MM2-I (NM3112-02-I) | SFP модуль двухволоконный, многомодовый, 1.25 Gbps, 1310 нм, MM, LC, IND, 2км | NSGate | руб./шт | 3000
| SFG-SXMM-DI (NM8512-M5-DI) | SFP модуль двухволоконный, 1.25 Gbps, 850 нм, MM, LC, IND, DMI, 0,5км. | NSGate | руб./шт | 3000
| SFG-W01/D-DI (NK4912-10-DI) | Оптический SFP модуль Tx-1490/ Rx-1310, одноволоконный промышленный, 1.25 Gbps, SM, LC, 10 км, DMI; -40 …+85 °С. | NSGate | руб./шт | 4000
| SFG-W01/U-DI (NK3112-10-DI) | Оптический SFP модуль Tx-1310/ Rx-1490, одноволоконный промышленный, 1.25 Gbps, SM, LC, 10 км, DMI; -40 …+85 °С. | NSGate | руб./шт | 2700
| SFG-W02/A-DI (NC3112-20-DI) | Оптический SFP модуль Tx-1310/ Rx-1550, одноволоконный промышленный, 1.25 Gbps, SM, SC, 20 км, DMI; -40 …+85 °С. | NSGate | руб./шт | 3000
| SFG-W02/B-DI (NC5512-20-DI) | Оптический SFP модуль Tx-1550/ Rx-1310, одноволоконный промышленный, 1.25 Gbps, SM, SC, 20 км, DMI; -40 …+85 °С. | NSGate | руб./шт | 4200
| SFG-W04/A-DI (NC3112-40-DI) | SFP модуль одноволоконный, 1.25 Gbps, 1310Tx/ 1550Rx, SM, SC, IND, 40 км/21dB, DMI. | NSGate | руб./шт | 6000
| SFG-W04/B-DI (NC5512-40-DI) | SFP модуль одноволоконный, 1.25 Gbps, 1550Tx/ 1310Rx, SM, SC, IND, 40 км/21dB, DMI. | NSGate | руб./шт | 8500
| SFG-W0M/A-I (NC3112-M5-I) | Оптический SFP модуль Tx-1310/ Rx-1550, одноволоконный промышленный, 1.25 Gbps, MM, SC, 0.5 км, -40 …+85 °С. | NSGate | руб./шт | 3400
| SFG-W0M/B-I (NC5512-M5-I) | Оптический SFP модуль Tx-1550/ Rx-1310, одноволоконный промышленный, 1.25 Gbps, MM, SC, 0.5 км, -40 …+85 °С. | NSGate | руб./шт | 3400
| SFG-WL3/A-DI (NC3112-03-DI) | SFP модуль одноволоконный, одномодовый, 1.25 Gbps, 1310Tx/ 1550Rx, SM, SC, IND, 3 км / 6dB, DMI | NSGate | руб./шт | 2800
| SFG-WL3/B-DI (NC5512-03-DI) | SFP модуль одноволоконный, одномодовый, 1.25 Gbps, 1550Tx/ 1310Rx, SM, SC, IND, 3 км / 6dB, DMI | NSGate | руб./шт | 2800
| SFG-X12-D (NI5512-12-D) | SFP модуль двухволоконный: 1550 нм, SM, LC, 120 км /28dB, DMI. | NSGate | руб./шт | 7000
| SFP-M2LC05-10G-850-850 | SFP-модуль оптический, двухволоконный, многомодовый Multi Mode 62.5/125 мкм, до 10 Гбит/c, тип разъема duplex LC, Tx850/Rx850, DDM, расстояние передачи - до 300м, 0…+70°С, 14x13x57 мм. | OSNOVO | руб./шт | 2364
| SFP-M2LC15-G-850-850 | SFP Модуль на два волокна Multi Mode; скорость: до 1,25 Гбит/c; 2хLC. Оптический бюджет: 15дБ; Расстояние передачи - до 550м. Рабочая длина волны,нм - Tx:850/Rx:850. Поддержка DDM; 0…+70°С | OSNOVO | руб./шт | 2083.02
| SFP-M2LC15-G-850-850-I | SFP Модуль на два волокна ММ; скорость: до 1,25 Гбит/c; 2хLC. Оптический бюджет: 15дБ. Расстояние передачи - до 550м. Рабочая длина волны,нм - Tx:850/Rx:850. Поддержка DDM; -40…+70°С. | OSNOVO | руб./шт | 3254.02
| SFP-S1LC12-G-1310-1550 | SFP модуль одноволоконный, одномодовый, 1.25 Гбит/с, Tx1310/Rx1550, DDM, SM, LC, IND, 3 км. | OSNOVO | руб./шт | 1381.02
| SFP-S1LC12-G-1550-1310 | SFP модуль одноволоконный, одномодовый, 1.25 Mbps, Tx:1550/Rx:1310, DDM, SM, LC, IND, 3 км. | OSNOVO | руб./шт | 1381.02
| SFP-S1LC13-G-1310-1550 | SFP-модуль оптический, одно волокно Single Mode, скорость: до 1,25 Гбит/c, тип разъема LC, расстояние передачи - до 20км, рабочая длина волны,нм - Tx1310/Rx1550, 0…+70°С, 13.7x8.5x55.35 мм. | OSNOVO | руб./шт | 2134
| SFP-S1LC13-G-1310-1550-I | SFP модуль одноволоконный промышленный, одномодовый, 1.25 Mbps, Tx1310/Rx1550, DDM, SM, LC, 20 км. | OSNOVO | руб./шт | 3150
| SFP-S1LC13-G-1550-1310 | SFP-модуль оптический, одно волокно Single Mode, скорость: до 1,25 Гбит/c, тип разъема LC, расстояние передачи - до 20км, рабочая длина волны,нм - Tx1310/Rx1550, 0…+70°С, 13.7x8.5x55.35 мм. | OSNOVO | руб./шт | 2150.04
| SFP-S1LC13-G-1550-1310-I | SFP-модуль оптический, промышленный, одноволоконный, одномодовый Single Mode 9/125 мкм, до 1.25 Гбит/c, тип разъема LC, Tx1550/Rx1310, DDM, расстояние передачи - до 20км, -40…+85°С, 13.7x8.5x55.35 мм. | OSNOVO | руб./шт | 3146.02
| SFP-S1LC15-10G-1270-1330 | SFP-модуль оптический, одноволоконный, одномодовый Single Mode 9/125 мкм, до 10 Гбит/c, тип разъема LC, Tx1270/Rx1330, DDM, расстояние передачи - до 20км, 0…+70°С, 14x13x56 мм. | OSNOVO | руб./шт | 4711.02
| SFP-S1LC15-10G-1330-1270 | SFP-модуль оптический, одноволоконный, одномодовый Single Mode 9/125 мкм, до 10 Гбит/c, тип разъема LC, Tx1330/Rx1270, DDM, расстояние передачи - до 20км, 0…+70°С, 14x13x56 мм. | OSNOVO | руб./шт | 4711.02
| SFP-S1LC19-G-1310-1550 | SFP-модуль оптический, одноволоконный, одномодовый Single Mode 9/125 мкм, до 1.25 Гбит/c, тип разъема LC, Tx1310/Rx1550, DDM, расстояние передачи - до 40км, 0…+70°С, 13.7x8.5x55.35 мм. | OSNOVO | руб./шт | 3777
| SFP-S1LC19-G-1550-1310 | SFP-модуль оптический, одноволоконный, одномодовый Single Mode 9/125 мкм, до 1.25 Гбит/c, тип разъема LC, Tx1550/Rx1310, DDM, расстояние передачи - до 40км, 0…+70°С, 13.7x8.5x55.35 мм. | OSNOVO | руб./шт | 4057.02
| SFP-S1SC12-G-1310-1550 | SFP модуль одноволоконный, одномодовый, 1.25 Mbps, Tx1310/Rx1550, DDM, SM, SC, 3 км. | OSNOVO | руб./шт | 1548
| SFP-S1SC12-G-1310-1550-I | SFP модуль одноволоконный промышленный, одномодовый, 1.25 Mbps, Tx1310/Rx1550, DDM, SM, SC, IND, 3 км. | OSNOVO | руб./шт | 2345.02
| SFP-S1SC12-G-1550-1310 | SFP модуль одноволоконный, одномодовый, 1.25 Гбит/c, Tx:1550/Rx:1310, DDM, SM, SC, 3 км. | OSNOVO | руб./шт | 1548
| SFP-S1SC12-G-1550-1310-I | SFP модуль одноволоконный промышленный, одномодовый, 1.25 Mbps, Tx:1550/Rx:1310, DDM, SM, SC, IND, 3 км. | OSNOVO | руб./шт | 2306.02
| SFP-S1SC13-G-1310-1550 | Оптический SFP Модуль; одно волокно SM; 1,25 Гбит/c; SC. Оптический бюджет: 13дБ; до 20км; Tx:1310/Rx:1550; DDM; 13,7x11x63,8 мм; 0…+70°С. | OSNOVO | руб./шт | 2174.02
| SFP-S1SC13-G-1310-1550-I | Промышленный оптический SFP Модуль; одно волокно SM; 1,25 Гбит/c; SC. Оптический бюджет: 13дБ; до 20км; Tx:1310/Rx:1550; DDM; 13,7x11x63,8 мм; -40…+85°С. | OSNOVO | руб./шт | 2889
| SFP-S1SC13-G-1550-1310 | SFP модуль одноволоконный, одномодовый, 1.25 Mbps, Tx:1550/Rx:1310, DDM, SM, SC, 20 км. | OSNOVO | руб./шт | 2187
| SFP-S1SC13-G-1550-1310-I | SFP модуль одноволоконный промышленный, одномодовый, 1.25 Mbps, Tx:1550/Rx:1310, DDM, SM, SC, IND, 20 км. | OSNOVO | руб./шт | 2909.02
| SFP-S1SC18-F-1310-1550 | SFP-модуль оптический, одноволоконный, одномодовый Single Mode 9/125 мкм, до 155 мбит/c,тип разъема SC, Tx1310/Rx1550, DDM, расстояние передачи - до 20км, 0…+70°С, 14.8x12.4x56.5 мм. | OSNOVO | руб./шт | 1816.02
| SFP-S1SC18-F-1310-1550-I | Оптический SFP модуль Tx-1310/ Rx-1550, одноволоконный, 1.55 Мбит/с, SM, SC, 20 км; -40 …+85 °С. | OSNOVO | руб./шт | 3142.02
| SFP-S1SC18-F-1550-1310 | SFP-модуль оптический, одноволоконный, одномодовый Single Mode 9/125 мкм, до 155 мбит/c,тип разъема SC, Tx1550/Rx1310, DDM, расстояние передачи - до 20км, 0…+70°С, 14.8x12.4x56.5 мм | OSNOVO | руб./шт | 1784.02
| SFP-S1SC18-F-1550-1310-I | SFP Модуль промышленный Tx:1550/Rx:1310, одноволоконный, 155 Мбит/с, SM, SC, 20 км; поддержка DDM, -40 …+85 °С. | OSNOVO | руб./шт | 3142.02
| SFP-S1SC19-G-1310-1550 | SFP модуль одноволоконный, одномодовый, 1.25 Mbps, Tx:1310/Rx:1550, DDM, SM, SC, 40 км. | OSNOVO | руб./шт | 3797
| SFP-S1SC19-G-1550-1310 | SFP модуль одноволоконный, одномодовый, 1.25 Mbps, Tx:1550/Rx:1310, DDM, SM, SC, 40 км. | OSNOVO | руб./шт | 3897
| SFP-S2LC15-10G-1310-1310 | SFP-модуль оптический, двухволоконный, одномодовый Single Mode 9/125 мкм, до 10 Гбит/c, тип разъема duplex LC, Tx1310/Rx1310, DDM, расстояние передачи - до 20 км, 0…+70°С, 14x14x55 мм. | OSNOVO | руб./шт | 4154.02
| SFP-S2LC15-G-1310-1310 | Оптический SFP Модуль; два волокна SM; 1,25 Гбит/c; 2xLC. Оптический бюджет: 15дБ; до 20км; Tx:1310/Rx:1310; DDM; 14,8x12,4x56,5 мм; 0…+70°С. | OSNOVO | руб./шт | 1690.02
| SFP-S2LC15-G-1310-1310-I | SFP-модуль оптический, промышленный, двухволоконный, одномодовый Single Mode 9/125 мкм, до 1.25 Гбит/c, тип разъема duplex LC, Tx1310/Rx1310, DDM, расстояние передачи - до 20км, -40…+85°С, 14.8x12.4x56.5 мм. | OSNOVO | руб./шт | 2845.02
| SFP-TP-RJ45 | SFP-модуль Медный Gigabit Ethernet; RJ-45; до 10/100/1000 Мбит/с; 0…+70°C; 14,3х12,7х63 мм. | OSNOVO | руб./шт | 2915.02
| SFP-TP-RJ45(1G) | SFP-модуль медный гигабитный, только 1 Гбит/с, расстояние передачи до 100 м, 0…+70°С, 13.7x13.8x68 мм. | OSNOVO | руб./шт | 3111
| SFP-TP-RJ45(1G)-I | SFP-модуль промышленный медный, гигабитный, только 1 Гбит/с, расстояние передачи до 100 м, -40…+85°С, 13.7x13.8x68 мм. | OSNOVO | руб./шт | 4368
| SFP-TP-RJ45/I | SFP-модуль Медный Промышленный Gigabit Ethernet; RJ45; до 10/100/1000 Мбит/с; -40…+85°C; 14,3х12,7х63 мм. | OSNOVO | руб./шт | 4298.02
| Tfortis SFP-T1000 Industrial | SFP-Модуль RG-45 индустриальный; 1000Base-T (1.25Gb/s); Питание 3.3В; -40 ...+85 С. Возможность горячей замены. | TFortis | руб./шт | 13300
| Tfortis SFP (TBSF-13-3-12gSC-3i 1310+TBSF-15-3-12gSC-3i 1550) | Комплект из двух оптических SFP-модулей одномодовых индустриальных; SC; до 3 км; 1.25 Гбит/с; 1550TX/1310RX и 1310TX/1550RX; Оптический бюджет 11 дБ (-13...-7/-24 дБ); 3.3В;-40…+85°C. Возможность горячей замены. | TFortis | руб./компл | 14400
| SFT-C11 (NT1112-X1) | SFP модуль 10/100/1000Base-T RJ45 100м, 0...+70°C | NSGate | руб./шт | 4000
| SFT-C11-I (NT1112-X1-I) | SFP модуль 10/100/1000Base-T RJ45 100м, -40...+85°C, промышленный | NSGate | руб./шт | 5200
| Tfortis SFP-Модуль оптический до 10км | Комплект из двух оптических SFP-модулей одномодовых индустриальных; SC; до 10 км; 1.25 Гбит/с; 1550TX/1310RX и 1310TX/1550RX; Оптический бюджет 11 дБ; 3.3В;-40…+85°C. Возможность горячей замены | TFortis | руб./компл | 18600
| TL-SM311LS | Гигабитный SFP-модуль, одномодовый, 1.25 Гбит/с; MiniGBIC, интерфейс LC(Duplex), расстояние 20км, длина волны 1310нм | TP-Link | USD/шт | 24.62
| TL-SM321A | 1000Base-BX WDM двунаправленный SFP-модуль, разъём LC, TX:1550нм/RX:1310нм, одномодовый, 20км | TP-Link | USD/шт | 24.8
| TL-SM321B | 1000Base-BX WDM двунаправленный SFP-модуль, разъём LC, TX:1310нм/RX:1550нм, одномодовый, 20км | TP-Link | USD/шт | 21.9
| GL-OT-SF14SC1-1550-1310-I | Модуль SFP, 100/155 Мбит/с, WDM, 1 ОВ, SM, 1xSC, Tx:1550/Rx:1310 нм, DDM, 14 дБ (до 20 км), -40 +85 °С. | NIKOMAX | руб./шт | 1713
| GL-OT-SF14SC1-1310-1550-I | Модуль SFP, 100/155 Мбит/с, WDM, 1 ОВ, SM, 1xSC, Tx:1310/Rx:1550 нм, DDM, 14 дБ (до 20 км), -40 +85 °С. | NIKOMAX | руб./шт | 1713
| GL-OT-SF12LC2-1310-1310-I-M | Модуль SFP, 100 Мбит/с, Duplex, 2 ОВ, MM, 2xLC, Tx:1310/Rx:1310 нм, DDM, 12 дБ (до 2 км), -40 +85 °С. | NIKOMAX | руб./шт | 1791
| GL-OT-SGRJ45-I | Модуль SFP, 10/100/1000 Мбит/с, UTP, RJ45 (до 100м), -40 +85 °С. | NIKOMAX | руб./шт | 3074
| GL-OT-SG14SC1-1310-1550-I-D | Модуль SFP, 1.25 Гбит/с, WDM, 1 ОВ, SM, 1xSC, Tx:1310/Rx:1550 нм, DDM, 14 дБ (до 20 км), -40 +85 °С. | NIKOMAX | руб./шт | 1801
| GL-OT-SG14LC1-1490-1310-I | Модуль SFP, 1.25 Гбит/с, WDM, 1 ОВ, SM, 1xLC, Tx:1490/Rx:1310 нм, DDM, 14 дБ (до 20 км), -40 +85 °С. | NIKOMAX | руб./шт | 1965
| GL-OT-SG14SC1-1550-1310-I-D | Модуль SFP, 1.25 Гбит/с, WDM, 1 ОВ, SM, 1xSC, Tx:1550/Rx:1310 нм, DDM, 14 дБ (до 20 км), -40 +85 °С. | NIKOMAX | руб./шт | 2009
| GL-OT-SG14LC1-1550-1310-I | Модуль FP, 1.25 Гбит/с, WDM, 1 ОВ, SM, 1xLC, Tx:1550/Rx:1310 нм, DDM, 14 дБ (до 20 км), -40 +85 °С. | NIKOMAX | руб./шт | 1965
| GL-OT-SG14LC1-1310-1550-I | Модуль SFP, 1.25 Гбит/с, WDM, 1 ОВ, SM, 1xLC, Tx:1310/Rx:1550 нм, DDM, 14 дБ (до 20 км), -40 +85 °С. | NIKOMAX | руб./шт | 1754
| GL-OT-SG14SC1-1490-1310-I | Модуль SFP, 1.25 Гбит/с, WDM, 1 ОВ, SM, 1xSC, Tx:1490/Rx:1310 нм, DDM, 14 дБ (до 20 км), -40 +85 °С. | NIKOMAX | руб./шт | 2009
| GL-OT-SG14LC1-1310-1490-I | Модуль SFP, 1.25 Гбит/с, WDM, 1 ОВ, SM, 1xLC, Tx:1310/Rx:1490 нм, DDM, 14 дБ (до 20 км), -40 +85 °С. | NIKOMAX | руб./шт | 1754
| GL-OT-SG14SC1-1310-1490-I | Модуль SFP, 1.25 Гбит/с, WDM, 1 ОВ, SM, 1xSC, Tx:1310/Rx:1490 нм, DDM, 14 дБ (до 20 км), -40 +85 °С. | NIKOMAX | руб./шт | 1801
| GL-OT-SS18LC1-1330-1270 | Модуль SFP28, 25 Гбит/с, WDM, 1 ОВ, SM, 1xLC, Tx:1330/Rx:1270 нм, DDM, 18 дБ (до 40 км) | NIKOMAX | руб./шт | 21990
| GL-OT-SS06LC1-1330-1270 | Модуль SFP28, 25 Гбит/с, WDM, 1 ОВ, SM, 1xLC, Tx:1330/Rx:1270 нм, DDM, 6.3 дБ (до 20 км) | NIKOMAX | руб./шт | 7916
| GL-OT-SS06LC1-1270-1330 | Модуль SFP28, 25 Гбит/с, WDM, 1 ОВ, SM, 1xLC, Tx:1270/Rx:1330 нм, DDM, 6.3 дБ (до 20 км) | NIKOMAX | руб./шт | 7916
| GL-OT-SS18LC1-1270-1330 | Модуль SFP28, 25 Гбит/с, WDM, 1 ОВ, SM, 1xLC, Tx:1270/Rx:1330 нм, DDM, 18 дБ (до 40 км) | NIKOMAX | руб./шт | 21990
| GL-OT-SS12LC2-1310-1310 | Модуль SFP28, 25 Гбит/с, Duplex, 2 ОВ, SM, 2xLC, Tx:1310/Rx:1310 нм, DDM, 12 дБ (до 10 км) | NIKOMAX | руб./шт | 7916
| GL-OT-ST02LC2-0850-0850-M | Модуль SFP28, 25 Гбит/с, Duplex, 2 ОВ, МM, 2xLC, Tx:850/Rx:850 нм, DDM, 1.9 дБ (до 100 м) | NIKOMAX | руб./шт | 4620
| GL-OT-SS14LC2-1310-1310 | Модуль SFP28, 25 Гбит/с, Duplex, 2 ОВ, SM, 2xLC, Tx:1310/Rx:1310 нм, DDM, 14 дБ (до 40 км) | NIKOMAX | руб./шт | 19791
| 311GT/A1A | Оптический SFP модуль двухволоконный; 1000 Мбит/с, Расстояние передачи по многомодовому волокну до 550 м. Оптический порт: LC Duplex (tx850нм.); 0…+70°C; 55х14х8 мм. | D-Link | USD/шт | 26.8
| 432XT/B1A | Оптический SFP+ модуль; 10 Гбит/с, Расстояние передачи по одномодовому волокну до 10 км. Оптический порт: LC Duplex (1310нм.); 0…+70°C; 55х14х8 мм. | D-Link | USD/шт | 57.5
| 331R/20KM/A1A | Оптический SFP модуль; 1000 Мбит/с, Расстояние передачи по одномодовому волокну до 20 км. Оптический порт: LC (tx1310нм./rx1550нм.); 0…+70°C; 55х14х8 мм. | D-Link | USD/шт | 27.5
| 331R/40KM/B1A | Оптический SFP модуль; 1000 Мбит/с, Расстояние передачи по одномодовому волокну до 40 км. Оптический порт: LC (tx1310нм./rx1550нм.); 0…+70°C; 55х14х8 мм. | D-Link | USD/шт | 34.7
| 331T/20KM/A1A | Оптический SFP модуль; 1000 Мбит/с, Расстояние передачи по одномодовому волокну до 20 км. Оптический порт: LC (tx1550нм./rx1310нм.); 0…+70°C; 55х14х8 мм. | D-Link | USD/шт | 40.2
| 331T/40KM/B1A | Оптический SFP модуль; 1000 Мбит/с, Расстояние передачи по одномодовому волокну до 40 км. Оптический порт: LC (tx1550нм./rx1310нм.); 0…+70°C; 55х14х8 мм. | D-Link | USD/шт | 41.9
| SFP-SX-D 91-010-204001B | SFP-модуль оптический, двухволоконный, MM, 1 Гбит/c, тип разъема duplex LC, Tx0850/Rx0850, DDMI, расстояние передачи до 550м, 13.4х12.4х56 мм. | ZYXEL | руб./шт | 4100
| SFP-LX-10-D 91-010-203001B | SFP-модуль оптический, двухволоконный, SM, 1 Гбит/c, тип разъема duplex LC, Tx1310/Rx1310, DDMI, расстояние передачи до 10км, 13.4х12.4х56 мм. | ZYXEL | руб./шт | 4100
| SFP10G-SR-ZZ0101F | SFP-модуль оптический, двухволоконный, MM, 10 Гбит/c, тип разъема duplex LC, Tx0850/Rx0850, DDMI, расстояние передачи до 300м, 13.4х12.4х56 мм. | ZYXEL | руб./шт | 9800
| SFP10G-LR-ZZ0101F | SFP-модуль оптический, двухволоконный, SM, 10 Гбит/c, тип разъема duplex LC, Tx1310/Rx1310, DDMI, расстояние передачи до 10км, 13.4х12.4х56 мм. | ZYXEL | руб./шт | 19700
| SFP10G-T-ZZ0101F | SFP-модуль медный, 10 Гбит/c, тип разъема RJ-45, расстояние передачи до 30м, 13.4х12.4х56 мм. | ZYXEL | руб./шт | 9800
| SFP-M2LC14-G-1310-1310 | Оптический SFP Модуль, два волокна MM, 1.25 Гбит/c, 2xLC, оптический бюджет 14дБ, до 2 км; Tx:1310/Rx:1310, DDM, 0…+70°C, 13.7х12.2х56.7 мм. | OSNOVO | руб./шт | 2599.02
| SFP-M2LC14-G-1310-1310-I | Промышленный оптический SFP Модуль, два волокна MM, 1.25 Гбит/c, 2xLC, оптический бюджет 14дБ, до 2 км; Tx:1310/Rx:1310, DDM, -40…+85°C, 13.7х12.2х56.7 мм. | OSNOVO | руб./шт | 3881.02
| TSX-SFP-GM2D-85-05 | Промышленный оптический SFP Модуль гигабитный, два волокна MM, 1.25 Гбит/c, 2xLC, до 550 м; Tx:850/Rx:850, DDM, -40…+80°C, 14х13.4х56.6 мм. | EKF | руб./шт | 3822.19
| TSX-SFP-GS1D-13-20 | Промышленный оптический SFP Модуль гигабитный, одно волокно SM, 1.25 Гбит/c, 1xLC, до 20 км; Tx:1310, DDM, -40…+80°C, 14х13.4х56.6 мм. | EKF | руб./шт | 3822.19
| TSX-SFP-GS1D-15-20 | Промышленный оптический SFP Модуль гигабитный, одно волокно SM, 1.25 Гбит/c, 1xLC, до 20 км; Rx:1550, DDM, -40…+80°C, 14х13.4х56.6 мм. | EKF | руб./шт | 3822.19
| TSX-SFP-HS2D-13-20 | Промышленный оптический SFP Модуль гигабитный, два волокна SM, 2.5 Гбит/c, 2xLC, до 20 км; Tx:1310/Rx:1310, DDM, -40…+80°C, 14х13.4х56.6 мм. | EKF | руб./шт | 5117.06
| TSX-SFP-HM2D-85-03 | Промышленный оптический SFP Модуль гигабитный, два волокна MM, 2.5 Гбит/c, 2xLC, до 300 м; Tx:850/Rx:850, DDM, -40…+80°C, 14х13.4х56.6 мм. | EKF | руб./шт | 5117.06
| TSX-SFP-HS1D-13-20 | Промышленный оптический SFP Модуль гигабитный, одно волокно SM, 2.5 Гбит/c, 1xLC, до 20 км; Rx:1310, DDM, -40…+80°C, 14х13.4х56.6 мм. | EKF | руб./шт | 5733.54
| TSX-SFP-HS1D-15-20 | Промышленный оптический SFP Модуль гигабитный, одно волокно SM, 2.5 Гбит/c, 1xLC, до 20 км; Tx:1550, DDM, -40…+80°C, 14х13.4х56.6 мм. | EKF | руб./шт | 5733.54
| BOLID SFP-GMM-1D | Оптический SFP модуль; Dual Fiber, LC/UPC; MMF (многомодовое); 1 Гбит/с; TX: 850 нм; RX: 850 нм; до 550 м; -40…+85°C. | BOLID | руб./шт | 5288.7
| BOLID SFP-GSM-3D | Оптический SFP модуль; Dual Fiber, LC/UPC; SMF (одномодовое); 1 Гбит/с; TX: 1310 нм; RX: 1310 нм; до 20 км; -40…+85°C. | BOLID | руб./шт | 6612.4
| BOLID SFP-GSM-3SA | Оптический SFP модуль; LC/UPC; SMF (одномодовое); 1 Гбит/с; TX: 1310 нм; RX: 1550 нм; до 20 км; -40…+85°C. | BOLID | руб./шт | 6612.4
| BOLID SFP-GSM-3SB | Оптический SFP модуль; LC/UPC; SMF (одномодовое); 1 Гбит/с; TX: 1550 нм; RX: 1310 нм; до 20 км; -40…+85°C. | BOLID | руб./шт | 6612.4
| BOLID SFP-XMM-1D | Оптический SFP модуль; Dual Fiber LC/UPC; MMF (многомодовое); 10 Гбит/с; TX: 850 нм; RX: 850 нм; до 300 м; -40…+85°C. | BOLID | руб./шт | 14945
| SFP-S2LC13-10G-1550-1550 | Оптический SFP Модуль 10G; два волокна Single Mode; 10 Гбит/c; 2LC; оптический бюджет: 13дБ; расстояние передачи - до 40 км; рабочая длина волны, нм - Tx:1550/Rx:1550; поддержка DDM; 0…+70°C; 14х13,2х57мм. | OSNOVO | руб./шт | 18989.04
| SFP-TP-RJ45(10G) | SFP+ модуль 10G Ethernet с разъемом RJ-45; 10 Гбит/с; расстояние передачи - 30 м; 0…+70°C; 13.8х13.7х68мм. | OSNOVO | руб./шт | 7435
| GSFP-850-MMF | Оптический модуль SFP, LC; до 1Гбит/с; длина кабеля: до 550м (многомодовое двойное оптоволокно); длина волны (Tx/Rx): 850нм/850нм; | Dahua | руб./шт | 3490
| GSFP-RJ45 | Модуль SFP, RJ-45; до 1Гбит/с; длина кабеля до 100м; -40...+85°C | Dahua | руб./шт | 5190
| TSFP-1310-20-SMF | Оптический модуль SFP+, LC; до 10Гбит/с; длина кабеля до 20 км (одномодовое двойное оптоволокно); длина волны (Tx/Rx): 1310нм/1310нм | Dahua | руб./шт | 18790
| TSFP-850-MMF | Оптический модуль SFP+, LC; до 10Гбит/с; длина кабеля до 300м (многомодовое двойное оптоволокно); длина волны (Tx/Rx): 850нм/850нм | Dahua | руб./шт | 11590
| TSFP-1270T-20-SMF | Оптический модуль SFP+, LC; до 10Гбит/с; длина кабеля до 20 км (одномодовое оптоволокно); длина волны (Tx/Rx): 1270нм/1330нм | Dahua | руб./шт | 29690
| TSFP-1270R-20-SMF | Оптический модуль SFP+, LC; до 10Гбит/с; длина кабеля до 20 км (одномодовое оптоволокно); длина волны (Tx/Rx): 1330нм/1270нм | Dahua | руб./шт | 29690
| SFP-1310T-20-SMF | Оптический модуль SFP, LC; до 100Мбит/с; длина кабеля до 20 км (одномодовое оптоволокно); длина волны (Tx/Rx): 1310нм/1550нм | Dahua | руб./шт | 4690
| SFP-1310R-20-SMF | Оптический модуль SFP, LC; до 100Мбит/с; длина кабеля до 20 км (одномодовое оптоволокно); длина волны (Tx/Rx): 1550нм/1310нм | Dahua | руб./шт | 4690
| SFP-850-MMF | Оптический модуль SFP, LC; до 100Мбит/с; длина кабеля до 2 км (многомодовое двойное оптоволокно); длина волны (Tx/Rx): 850нм/850нм | Dahua | руб./шт | 2890
| QSFP-1310-10-SMF | Оптический модуль SFP+, LC; до 40Гбит/с; длина кабеля до 10 км (одномодовое двойное оптоволокно); длина волны (Tx/Rx): 1310нм/1310нм | Dahua | руб./шт | 201490
| QSFP-850-MMF | Оптический модуль SFP+, MPO; до 40Гбит/с; длина кабеля до 100м (многомодовое двойное оптоволокно); длина волны (Tx/Rx): 850нм/850нм | Dahua | руб./шт | 51790
| SFP-S2LC10-25G-1310-1310 | Оптический SFP Модуль, два волокна Single Mode, 25 Гбит/c, 2LC, оптический бюджет 10дБ, расстояние передачи до 10 км, рабочая длина волны Tx:1310/Rx:1310, DDM, 0…+70°C, 14х13,2х57мм. | OSNOVO | руб./шт | 6210
| NS-SFP-M-2LC88-G-05 | SFP-модуль оптический, двухволоконный, MM, 1.25 Гбит/c, тип разъема duplex LC, Tx850/Rx850, DDM, 7Дб, расстояние передачи 500м, -40…+85°C, 13.7х85х55.35 мм. | NST | руб./шт | 1570
| NS-SFP-S-2LC33-G-10 | SFP-модуль оптический, двухволоконный, SM, 1.25 Гбит/c, тип разъема duplex LC, Tx1310/Rx1310, DDM, расстояние передачи 10 км, 0…+70°C, 14,8х12,4х56,5 мм. | NST | руб./шт | 1000
| NS-SFP-S-2LC33-G-10/I | SFP-модуль оптический, двухволоконный, SM, 1.25 Гбит/c, тип разъема duplex LC, Tx1310/Rx1310, DDM, расстояние передачи 10 км, -40…+85°C, 14,8х12,4х56,5 мм. | NST | руб./шт | 1880
| SFG10-L01-I (NS3110-10-I) | SFP+ модуль двухволоконный, 10 Gbps, 1310 нм, SM, LC, IND, 10 км, DMI | NSGate | руб./шт | 7000
| SFG25-WL5/A-DI (NY3125-05-DI) | SFP модуль одноволоконный, 2.5 Gbps, 1310Tx/1550Rx, SM, SC, IND, 5 km/8.5dB, DMI | NSGate | руб./шт | 4400
| SFG25-WL5/B-DI (NY5525-05-DI) | SFP модуль одноволоконный, 2.5 Gbps, 1550Tx/1310Rx, SM, SC, IND, 5 km/8.5dB, DMI | NSGate | руб./шт | 4400
| SFG25-L01-DI (NY3125-10-DI) | SFP модуль двухволоконный, 2.5 Gbps, 1310 nm, SM, LC, IND, 10 km,/6.3dB, DMI | NSGate | руб./шт | 4000
| DL-DEM-210/B1A | SFP-модуль оптический, двухволоконный, SM, 100 Мбит/c, тип разъема duplex LC, Tx:1310/Rx:1310 нм, расстояние передачи до 15 км, 0…+70°C, 55.4х13.7х8.5 мм. | D-Link | USD/шт | 17
| DL-312GT2/A1A | SFP-модуль оптический, двухволоконный, MM, 1.25 Гбит/c, тип разъема duplex LC, Tx:1310/Rx:1310 нм, расстояние передачи до 2 км, 0…+70°C, 55.4х13.7х8.5 мм. | D-Link | USD/шт | 26.8
| OR-OFM330T/10KM/A1A | Оптический SFP модуль; WDM, 1,25 Гбит/с, одноволоконный, одномодовый (SM), LC, Tx:1550/Rx:1310 нм, до 10 км, 0...70°C | ORIGO | USD/шт | 11.9
| OR-OFM330R/10KM/A1A | Оптический SFP модуль; WDM, 1,25 Гбит/с, одноволоконный, одномодовый (SM), LC, Tx:1310/Rx:1550 нм, до 10 км, 0...70°C | ORIGO | USD/шт | 11.9
| ST-SFP1310-50 | Оптический SFP модуль; 1,25 Гбит/с; одно волокно; SM (одномод), SC, Tx:1310/Rx:1550 нм, до 20 км. | Space Technology | руб./шт | 1556
| ST-SFP1550-50 | Оптический SFP модуль; 1,25 Гбит/с; одно волокно; SM (одномод), SC, Tx:1550/Rx:1310 нм, до 20 км. | Space Technology | руб./шт | 1690
| DL-410T/A2A | SFP-модуль медный, гигабитный, RJ-45, 10 Гбит/с, категория 5e/6A расстояние передачи до 30 м, 0…+85°C, 67.8х13.7х8.5 мм. | D-Link | USD/шт | 151
| TR-SFP201SS1310-1550-SC-I | Оптический SFP модуль, DDM, 1.25 Гбит/с; одно волокно SM (одномод), SC, Tx:1310/Rx:1550 нм, 14 дБ до 20 км, -40...+80°C. | Trassir | руб./шт | 3990
| TR-SFP31SS1550-1310-SC-I | Оптический SFP модуль, DDM, 1.25 Гбит/с; одно волокно SM (одномод), SC, Tx:1550/Rx:1310 нм, 14 дБ до 3 км, -40...+80°C. | Trassir | руб./шт | 3490
| TR-SFP31SS1310-1550-LC | Оптический SFP модуль, DDM, 1.25 Гбит/с; одно волокно SM (одномод), LC, Tx:1310/Rx:1550 нм, 14 дБ до 3 км, 0...+70°C. | Trassir | руб./шт | 2315
| TR-SFP31SS1550-1310-LC | Оптический SFP модуль, DDM, 1.25 Гбит/с; одно волокно SM (одномод), LC, Tx:1550/Rx:1310 нм, 14 дБ до 3 км, 0...+70°C. | Trassir | руб./шт | 2315
| TR-SFP201SS1310-1550-LC | Оптический SFP модуль, DDM, 1.25 Гбит/с; одно волокно SM (одномод), LC, Tx:1310/Rx:1550 нм, 14 дБ до 20 км, 0...+70°C. | Trassir | руб./шт | 2990
| TR-SFP201SS1550-1310-LC | Оптический SFP модуль, DDM, 1.25 Гбит/с; одно волокно SM (одномод), LC, Tx:1550/Rx:1310 нм, 14 дБ до 20 км, 0...+70°C. | Trassir | руб./шт | 2990
| TR-SFP-RJ45 | Медный SFP модуль, 1xRJ-45 1 Гбит/с, до 100 м, 0...+70°C. | Trassir | руб./шт | 4190
| TR-SFP31SS1310-1550-SC | Оптический SFP модуль, DDM, 1.25 Гбит/с; одно волокно SM (одномод), SC, Tx:1310/Rx:1550 нм, 14 дБ до 3 км, 0...+70°C. | Trassir | руб./шт | 2315
| TR-SFP31SS1550-1310-SC | Оптический SFP модуль, DDM, 1.25 Гбит/с; одно волокно SM (одномод), SC, Tx:1550/Rx:1310 нм, 14 дБ до 3 км, 0...+70°C. | Trassir | руб./шт | 2315
| TR-SFP201SS1310-1550-SC | Оптический SFP модуль, DDM, 1.25 Гбит/с; одно волокно SM (одномод), SC, Tx:1310/Rx:1550 нм, 14 дБ до 20 км, 0...+70°C. | Trassir | руб./шт | 2990
| TR-SFP201SS1550-1310-SC | Оптический SFP модуль, DDM, 1.25 Гбит/с; одно волокно SM (одномод), SC, Tx:1550/Rx:1310 нм, 14 дБ до 20 км, 0...+70°C. | Trassir | руб./шт | 2990
| DL-330T/10KM/A1B | Оптический SFP модуль, WDM, 1.25 Гбит/с; одно волокно SM (одномод), LC, Tx:1550/Rx:1310 нм, 14 дБ до 10 км, 0...+70°C, 55.4х13.7х8.5 мм. | D-Link | USD/шт | 22.2
| HK-SFP-1.25G-20-1310 | Оптический SFP модуль, 1.25 Гбит/с; одно волокно SM (одномод), LC, Tx1310 нм/Rx1550 нм, 21 дБ до 20 км, 0...+70°C, 57.2х13.7х8.5 мм. | Hikvision | руб./шт | 1752
| HK-SFP-1.25G-20-1550 | Оптический SFP модуль, 1.25 Гбит/с; одно волокно SM (одномод), LC, Tx1550 нм/Rx1310 нм, 21 дБ до 20 км, 0...+70°C, 57.2х13.7х8.5 мм. | Hikvision | руб./шт | 2592
| SFP-1G-20KP | Оптический SFP модуль, одномодовый SM, двухволоконный, 2xLC, рабочая длина волны Tx/Rx: 1310/1310 нм, 1.25 Гбит/с; расстояние передачи до 20 км, DDM, -40...+70°C, 8.5х13.7х55.4 мм. | Beward | руб./шт | 4100
| SFP-100M-20KP | Оптический SFP модуль, одномодовый SM до 20 км, многомодовый до2 км, двухволоконный, 2xLC, рабочая длина волны Tx/Rx: 1310/1310 нм, 155 Мбит/с; DDM, -40...+85°C, 6.25х13.7х55.4 мм. | Beward | руб./шт | 3400
| SFP-1G-3K-ASC | Оптический SFP модуль, одномодовый SM, одноволоконный, Simplex SC, рабочая длина волны Tx/Rx: 1310/1550 нм, 1.25 Гбит/с; расстояние передачи до 3 км, WDM, оптический бюджет 8 дБ, 0...+70°C, 13.8х13.26х62 мм. | Beward | руб./шт | 1200
| SFP-1G-3K-BSC | Оптический SFP модуль, одномодовый SM, одноволоконный, Simplex SC, рабочая длина волны Tx/Rx: 1550/1310 нм, 1.25 Гбит/с; расстояние передачи до 3 км, WDM, оптический бюджет 8 дБ, 0...+70°C, 13.8х13.26х62 мм. | Beward | руб./шт | 1200
| SFP-100M-20K-ASC | Оптический SFP модуль, одномодовый SM, одноволоконный, Simplex SC, рабочая длина волны Tx/Rx: 1310/1550 нм, 155 Мбит/с; расстояние передачи до 20 км, WDM, оптический бюджет 15 дБ, 0...+70°C, 13.8х13.26х62 мм. | Beward | руб./шт | 1650
| SFP-100M-20K-BSC | Оптический SFP модуль, одномодовый SM, одноволоконный, Simplex SC, рабочая длина волны Tx/Rx: 1550/1310 нм, 155 Мбит/с; расстояние передачи до 20 км, WDM, оптический бюджет 15 дБ, 0...+70°C, 13.8х13.26х62 мм. | Beward | руб./шт | 1650
| SFP-1G-20K-A2LC | Оптический SFP модуль, одномодовый SM, двухволоконный, 2xLC, рабочая длина волны Tx/Rx: 1310/1310 нм, 1.25 Гбит/с; расстояние передачи до 20 км, оптический бюджет 14 дБ, 0...+70°C, 14.8х11.85х56.5 мм. | Beward | руб./шт | 1800
| SFP-1G-20K-ASC | Оптический SFP модуль, одномодовый SM, одноволоконный, Simplex SC, рабочая длина волны Tx/Rx: 1310/1550 нм, 1.25 Гбит/с; расстояние передачи до 20 км, WDM, оптический бюджет 14 дБ, 0...+70°C, 13.8х13.26х62 мм. | Beward | руб./шт | 1750
| SFP-1G-20K-BSC | Оптический SFP модуль, одномодовый SM, одноволоконный, Simplex SC, рабочая длина волны Tx/Rx: 1550/1310 нм, 1.25 Гбит/с; расстояние передачи до 20 км, WDM, оптический бюджет 14 дБ, 0...+70°C, 13.8х13.26х62 мм. | Beward | руб./шт | 1900
| NI-3115-10-I | Оптический SFP модуль, одномодовый SM, двухволоконный, 2xLC, рабочая длина волны Tx/Rx: 1310/1310 нм, 155 Мбит/с; расстояние передачи до 10 км, оптический бюджет 16 дБ, -40...+85°C, 14.45х11.7х55.5 мм. | Beward | руб./шт | 2700
| SFP-1G-RJ45 | Медный SFP модуль, RJ-45 10/100/1000 Мбит/с; расстояние передачи до 100 м, 0...+70°C, 13.4х14х68 мм. | Beward | руб./шт | 5100
NEW | SFP-S2LC16-10G-1310-1310 | SFP-модуль оптический, двухволоконный, одномодовый Single Mode 9/125 мкм, тип разъема duplex LC, до 10 Гбит/c, рабочая длина волны Tx1310/Rx1310, DDM, расстояние передачи до 40 км, оптический бюджет 16 дБ, 0…+70°C, 13.9х12.3х56.7 мм. | OSNOVO | руб./шт | 4232.04
NEW | SFP-S2LC16-10G-1550-1550 | SFP-модуль оптический, двухволоконный, одномодовый Single Mode 9/125 мкм, тип разъема duplex LC, до 10 Гбит/c, рабочая длина волны Tx1550/Rx1550, DDM, расстояние передачи до 40 км, оптический бюджет 16 дБ, 0…+70°C, 13.9х12.3х56.7 мм. | OSNOVO | руб./шт | 13339
NEW | SFP-S2LC23-10G-1550-1550 | SFP-модуль оптический, двухволоконный, одномодовый Single Mode 9/125 мкм, тип разъема duplex LC, до 10 Гбит/c, рабочая длина волны Tx1550/Rx1550, DDM, расстояние передачи до 80 км, оптический бюджет 23 дБ, 0…+70°C, 13.9х12.3х56.7 мм. | OSNOVO | руб./шт | 22080
NEW | DL-330R/10KM/A1B | Оптический SFP модуль, WDM, 1Gb/s одно волокно SM, LC, Tx:1310/Rx:15510 нм, 9 дБ до 10 км, 0…+70°C; 56х14х9 мм | D-Link | USD/шт | 16.8
NEW | 2A-136G | SFP-модуль оптический, двухволоконный, многомодовый Multi Mode, тип разъема duplex LC, до 1.25 Гбит/c, рабочая длина волны Tx:850/Rx:850, DDM, расстояние передачи до 550 м, комплект 2 шт, 0…+70°C, 13х14х57 мм. | ATEN | USD/компл | 115
NEW | 2A-137G | SFP-модуль оптический, двухволоконный, одномодовый Single Mode, тип разъема duplex LC, до 1.25 Гбит/c, рабочая длина волны Tx1310/Rx1310, DDM, расстояние передачи до 10 км, комплект 2 шт, 0…+70°C, 13х14х57 мм. | ATEN | USD/компл | 205
NEW | 2A-141G | SFP-модуль оптический, двухволоконный, многомодовый Multi Mode, тип разъема duplex LC, до 10 Гбит/c, рабочая длина волны Tx:850/Rx:850, DDM, расстояние передачи до 300 м, комплект 2 шт, 0…+70°C, 13х14х57 мм. | ATEN | USD/компл | 346
NEW | 2A-142G | SFP-модуль оптический, двухволоконный, одномодовый Single Mode, тип разъема duplex LC, до 10 Гбит/c, рабочая длина волны Tx1310/Rx1310, DDM, расстояние передачи до 10 км, комплект 2 шт, 0…+70°C, 13х14х57 мм. | ATEN | USD/шт | 535
| 712/A2A | SFP-модуль медный, гигабитный, RJ-45, 1.25 Гбит/с, расстояние передачи до 100 м, -40…+85°С, 68.3 х 13.7 х 8.5 мм. | D-Link | USD/шт | 43.8
9 | Оборудование для усиления сотовой связи
| BAS-2313 Connect Street 3G/4G Universal | Антенна панельная и резонаторный блок. Комплект поставки: антенна, кабель 75Ом , резонаторный блок, кабель USB, комплект крепежа, кронштейны. Антенна 1700-2700 МГц, коэф усиления 12.5-15дБи, длинна кабеля 5м; габариты антенны 220x220x40 мм. | РЭМО | руб./шт | 4430
| BAS-2321 FLAT Combi MiMo | Антенна панельная, 1700-2700 МГц, коэф. усиления 12.5дБи, габариты антенны 240x240x40 мм. Позволяет реализовать технологию MIMO в сетях 4G LTE. Комплект поставки: антенна ,кронштейн, комплект крепежа, -60°С до +45°С. | РЭМО | руб./шт | 3577
| BAS-2325 Connect Street Direct 3G/4G MiMo | Антенна панельная, 1700-2700 МГц, коэф. усиления 15дБи, габариты антенны 240x240x60 мм. Позволяет реализовать технологию MIMO в сетях 4G LTE. Комплект поставки: антенна, кабель коаксиальный RG-6/U (5 м), разъемы F-типа - 2 шт, комплект крепежа антенны - 1 шт., переходник типа F/CRC9 - 2 шт, -60°С до +45°С. | РЭМО | руб./шт | 3088
| BAS-2343 Flat XM MiMo | Антенна панельная со встроенным боксом для USB модема, 1700-2700 МГц, коэф. усиления 15дБи, габариты антенны 275x245x90 мм. Позволяет реализовать технологию MIMO в сетях 4G LTE. Комплект поставки: антенна, кабель с разъемами CRC-9, плата для USB модема, комплект крепежа антенны - 1 шт., -40°С...+65°C. | РЭМО | руб./шт | 3472
| BAS-2344-SMA Flat Multiband MiMo Combi | Антенна панельная, 790-860 и 1700-2700 МГц, коэф. усиления 9/15дБи, разъемы SMA, габариты антенны 275x245x87 мм. Позволяет реализовать технологию MIMO в сетях 4G LTE. Комплект поставки: антенна ,кабель RG58 50 Ом-5м, кронштейн, комплект крепежа. Для подключения к модемам требуется приобретение переходника на необходимый тип разъема CRC9 или TS9, -60°С до +45°С. | РЭМО | руб./шт | 2772
| DL-700/2700-11 | Широкополосная логопериодическая направленная всепогодная антенна, универсальна для монтажа с любыми усилителями сотовой связи, диапазон частот 695-960…1710-2700 МГц, коэффициент усиления до 10-11 дБ, стандарт сотовой связи 2G GSM900, 2G GSM1800, 3G UMTS900, 3G UMTS2100, 4G LTE800, 4G LTE1800, 4G LTE2100, 4G LTE2600, Wi-Fi; крепление на мачту или кронштейн, разъем N-типа (розетка), волновое сопротивление 50 Ом, -40...+60°C, 440х210х65 мм. | Далсвязь | руб./шт | 2285
| DO-700/2700-4 | Широкополосная внутренняя потолочная круговая антенна, универсальна для монтажа с любыми усилителями сотовой связи, диапазон частот 698-960…1710-2700 МГц, коэффициент усиления до 3-5 дБ, стандарт сотовой связи 2G GSM900, 2G GSM1800, 3G UMTS900, 3G UMTS2100, 4G LTE800, 4G LTE1800, 4G LTE2100, 4G LTE2600, Wi-Fi, разъем антенны N-типа (розетка), волновое сопротивление 50 Ом, -40...+60°C, 185х85 мм. | Далсвязь | руб./шт | 1096
| DO-700/2700-4/6 | Широкополосная внешняя штыревая антенна, универсальна для монтажа с практически любыми усилителями сотовой связи, диапазон частот 800-960…1710-2700 МГц, коэффициент усиления до 4-6 дБ, стандарт сотовой связи 2G GSM900, 2G GSM1800, 3G UMTS900, 3G UMTS2100, 4G LTE1800, 4G LTE2100, 4G LTE2600, Wi-Fi, возможен монтаж антенны на подвижных объектах, разъем N-типа (розетка), волновое сопротивление 50 Ом, -40...+60°C, 211х67х67 мм. | Далсвязь | руб./шт | 1855
| DO-700/2700-6 | Широкополосная внутренняя потолочная круговая антенна, универсальна для монтажа с любыми усилителями сотовой связи, диапазон частот 698-960…1710-2700 МГц, коэффициент усиления до 3.5-6 дБ, стандарт сотовой связи 2G GSM900, 2G GSM1800, 3G UMTS900, 3G UMTS2100, 4G LTE800, 4G LTE1800, 4G LTE2100, 4G LTE2600, Wi-Fi, разъем антенны N-типа (розетка), волновое сопротивление 50 Ом, -40...+60°C, 220х20 мм. | Далсвязь | руб./шт | 2366
| DO-700/2700-9/11 | Широкополосная внешняя штыревая антенна, универсальна для монтажа с практически любыми усилителями сотовой связи, диапазон частот 698-960…1710-2700 МГц, коэффициент усиления до 9-11 дБ, стандарт сотовой связи 2G GSM900, 2G GSM1800, 3G UMTS900, 3G UMTS2100, 4G LTE1800, 4G LTE2100, 4G LTE2600, Wi-Fi, возможен монтаж антенны на подвижных объектах, разъем N-типа (розетка), волновое сопротивление 50 Ом, -40...+60°C, 750х60 мм. | Далсвязь | руб./шт | 5359
| DP-700/2700-6/8 | Широкополосная внутренняя панельная направленная антенна, универсальна для монтажа с любыми усилителями, диапазон частот 698-960…1710-2700 МГц, коэффициентом усиления до 6-8 дБ, стандарты сотовой связи 2G GSM900, 2G GSM1800, 3G UMTS900, 3G UMTS2100, 4G LTE800, 4G LTE1800, 4G LTE2100, 4G LTE2600; настенный кронштейн в комплекте, разъем SMA-типа (вилка), волновое сопротивление 50 Ом, 0...+40°C, 200х180х60 мм. | Далсвязь | руб./шт | 1992
| DP-800/2700-7/9, OD | Широкополосная внешняя панельная направленная всепогодная, универсальна для монтажа с практически любыми усилителями сотовой связи, диапазон частот 800-960…1710-2700 МГц, коэффициент усиления до 7-9 дБ, стандарт сотовой связи 2G GSM900, 2G GSM1800, 3G UMTS900, 3G UMTS2100, 4G LTE1800, 4G LTE2100, 4G LTE2600, Wi-Fi, разъем N-типа (розетка), волновое сопротивление 50 Ом, -40...+60°C, 210х180х45 мм. | Далсвязь | руб./шт | 1317
| DP-800/2700-7/9m | Широкополосная внутренняя панельная направленная, универсальна для монтажа с практически любыми усилителями сотовой связи, диапазон частот 800-960…1710-2700 МГц, коэффициент усиления до 7-9 дБ, стандарт сотовой связи 2G GSM900, 2G GSM1800, 3G UMTS900, 3G UMTS2100, 4G LTE1800, 4G LTE2100, 4G LTE2600, Wi-Fi, разъем N-типа (вилка), волновое сопротивление 50 Ом, -40...+60°C, 207х177х45 мм. | Далсвязь | руб./шт | 1320
| DS-1800/2100-20 | Двухдиапазонный SMART усилитель 1800/2100 МГц в комплекте с антенной и кабелем 20 м, стандарт 2G GSM1800, 3G UMTS2100, 4G LTE1800, 4G LTE2100. Выходная мощность 20 дБм (100 мВт). Суммарное усиление комплекта 86±3 дБ, DC 5В, 3.5А; 6Вт, IP40, -5...+45°C, 210х150х30 мм. | Далсвязь | руб./шт | 12701
| DS-1800/2100-23C2 | Комплект оборудования с репитером мощностью 23 дБм (200 мВт) для усиления сигнала сотовой связи в стандартах 2G GSM1800, 3G UMTS2100, 4G LTE1800, 4G LTE2100. Суммарное усиление комплекта 92±2 дБ, 250х390х330 мм. | Далсвязь | руб./шт | 59045
| DS-1800/2100-23C3 | Комплект оборудования с репитером мощностью 23 дБм (200 мВт) для усиления сигнала сотовой связи в стандартах 2G GSM1800, 3G UMTS2100, 4G LTE1800, 4G LTE2100. Суммарное усиление комплекта 93±2 дБ, 250х390х330 мм. | Далсвязь | руб./шт | 58698
| DS-5band-20C2 | Комплект для усиления сигнала сотовых операторов. Представляет собой набор оборудования со вседиапазонным репитером мощностью 20 дБм (100 мВт). Поддерживает работу в стандартах 2G GSM900, 2G GSM1800, 3G UMTS900, 3G UMTS2100, 4G LTE800, 4G LTE900, 4G LTE1800, 4G LTE2100, 4G LTE2600. Суммарное усиление комплекта до 75±5 дБ, DC 9В, 3А; 25Вт, 270х450х200 мм. | Далсвязь | руб./шт | 28915
| DS-900/1800/2100-20 | Трехдиапазонный SMART усилитель 900/1800/2100 МГц в комплекте с антенной и кабелем 20 м, стандарт 2G GSM900, 2G GSM1800, 3G UMTS900, 3G UMTS2100, 4G LTE900, 4G LTE1800, 4G LTE2100. Выходная мощность 20 дБм (100 мВт). Суммарное усиление комплекта 86±3 дБ, DC 5В, 3.5А; 6Вт, IP40, -5...+45°C, 180х120х25 мм. | Далсвязь | руб./шт | 19594
| DS-900/1800/2100-23C2 | Комплект оборудования с репитером мощностью 23 дБм (200 мВт) для усиления сигнала сотовой связи в стандартах 2G GSM900, 2G GSM1800, 3G UMTS900, 3G UMTS2100, 4G LTE900, 4G LTE1800, 4G LTE2100. Суммарное усиление комплекта 92±2 дБ, 250х390х330 мм. | Далсвязь | руб./шт | 70505
| DS-900/1800-23C2 | Комплект оборудования с репитером мощностью 23 дБм (200 мВт) для усиления сигнала сотовой связи в стандартах 2G GSM900, 2G GSM1800, 3G UMTS900, 4G LTE900, 4G LTE1800. Суммарное усиление комплекта 92±2 дБ, 270х450х200 мм. | Далсвязь | руб./шт | 55181
| DS-900/1800-23C3 | Комплект оборудования с репитером мощностью 23 дБм (200 мВт) для усиления сигнала сотовой связи в стандартах 2G GSM900, 2G GSM1800, 3G UMTS900, 4G LTE900, 4G LTE1800. Суммарное усиление комплекта 93±2 дБ, 270х450х200 мм. | Далсвязь | руб./шт | 58262
| DS-900/2100-20 | Двухдиапазонный усилитель сигнала в стандарте 2G GSM900, 3G UMTS900, 3G UMTS2100. Усиление 75±3. Мощность до 100 мВт; в комплекте с усилителем идут 2 антенны внешняя (панельная) с кабелем 20м SMA-тип, и внутренняя (штыревая); DC 5В, 3.5А; 210×150×30 мм. | Далсвязь | руб./шт | 12701
| DS-900/2100-23C2 | Комплект оборудования с репитером мощностью 23 дБм (200 мВт) для усиления сигнала сотовой связи в стандартах 2G GSM900, 3G UMTS900, 3G UMTS2100, 4G LTE900, 4G LTE2100. Суммарное усиление комплекта 92±2 дБ, DC 9 В, 5 А; -10...+55°C; 250х390х330 мм. | Далсвязь | руб./шт | 43900
| DS-900/2100-23C3 | Комплект оборудования с репитером мощностью 23 дБм (200 мВт) для усиления сигнала сотовой связи в стандартах 2G GSM900, 3G UMTS900, 3G UMTS2100, 4G LTE900, 4G LTE2100. Суммарное усиление комплекта 93±2 дБ, 270х390х330 мм. | Далсвязь | руб./шт | 43900
| DS-900-20C1 | Комплект оборудования с репитером мощностью 20 дБм (100 мВт) для усиления сигнала сотовой связи в стандартах 2G GSM900, 3G UMTS900, 4G LTE900. Суммарное усиление комплекта 90±2 дБ, 460х1020х200 мм. | Далсвязь | руб./шт | 15040
| DS-900-20C2 | Комплект оборудования с репитером мощностью 20 дБм (100 мВт) для усиления сигнала сотовой связи в стандартах 2G GSM900, 3G UMTS900, 4G LTE900. Суммарное усиление комплекта 96±2 дБ, 460х1020х200 мм. | Далсвязь | руб./шт | 15200
| DS-LT-1800/2100/2600-23C2 | Комплект DS-LT-1800/2100/2600-23C2 - набор оборудования с репитером SMART мощностью 23 дБм (200 мВт) для усиления сигнала сотовой связи в стандартах 2G GSM1800, 3G UMTS2100, 4G LTE1800, 4G LTE2100, 4G LTE2600. Суммарное усиление комплекта до 90±2 дБ, DC 7В, 3А; 24Вт, 270х390х330 мм. | Далсвязь | руб./шт | 42344
| DS-LT-1800/2100-23C2 | Комплект оборудования с репитером SMART мощностью 23 дБм (200 мВт) для усиления сигнала сотовой связи в стандартах 2G GSM1800, 3G UMTS2100, 4G LTE1800, 4G LTE2100. Суммарное усиление комплекта до 90±2 дБ, DC 7В, 3А; 24Вт, 270х390х330 мм. | Далсвязь | руб./шт | 26612
| DS-LT-2100/2600-23C2 | Комплект оборудования с репитером SMART мощностью 23 дБм (200 мВт) для усиления сигнала сотовой связи в стандартах 3G UMTS2100, 4G LTE2100, 4G LTE2600. Суммарное усиление комплекта до 90±2 дБ, DC 7В, 3А; 24Вт, 270х390х330 мм. | Далсвязь | руб./шт | 26612
| DS-LT-900/1800/2100-23C2 | Комплект DS-LT-900/1800/2100-23C2 - набор оборудования с репитером SMART мощностью 23 дБм (200 мВт) для усиления сигнала сотовой связи в стандартах 2G GSM900, 2G GSM1800, 3G UMTS900, 3G UMTS2100, 4G LTE900, 4G LTE1800, 4G LTE2100. Суммарное усиление комплекта до 90±2 дБ, DC 7В, 3А; 24Вт, 270х390х330 мм. | Далсвязь | руб./шт | 42344
| DS-LT-900/1800-23C2 | Комплект оборудования с репитером SMART мощностью 23 дБм (200 мВт) для усиления сигнала сотовой связи в стандартах 2G GSM900, 2G GSM1800, 3G UMTS900, 4G LTE900, 4G LTE1800. Суммарное усиление комплекта до 90±2 дБ, DC 7В, 3А; 24Вт, 270х390х330 мм. | Далсвязь | руб./шт | 26612
| DS-LT-900/2100-23C2 | Комплект оборудования с репитером SMART мощностью 23 дБм (200 мВт) для усиления сигнала сотовой связи в стандартах 2G GSM900, 3G UMTS900, 3G UMTS2100, 4G LTE900, 4G LTE2100. Суммарное усиление комплекта до 90±2 дБ, DC 7В, 3А; 24Вт, 270х390х330 мм. | Далсвязь | руб./шт | 26612
| Грозоразрядник Далсвязь | Потери, дБ 0,2. Рабочий диапазон частот 50...2500 МГц. ВЧ разъем N-female. КСВн входа и выхода, не более 1,15. Диапазон рабочих температур, С -40...+90. Волновое сопротивление 50. | Далсвязь | руб./шт | 3028
| Кабельная сборка S 5D/FB 15м SMAm-Nm | Кабельная сборка. Тип разъема А: N-тип, вилка (папа); тип разъема В: SMA-тип, вилка (папа). | Далсвязь | руб./шт | 3336
| Кронштейн стеновой L КС005-200-150-30 (200мм, сталь, окрашенный) | Кронштейн настенный; труба 30х1.5 мм, высота 150 мм, вылет 200 мм, основание 80х80 мм. Сталь, порошковое окрашивание. | Далсвязь | руб./шт | 601
| Кронштейн стеновой L КС005-300-150-30 (300мм, сталь, окрашенный) | Кронштейн настенный; труба 30х1.5 мм, высота 150 мм, вылет 300 мм, основание 80х80 мм. Сталь, порошковое окрашивание. | Далсвязь | руб./шт | 709
10 | Каналообразующее оборудование «Болид»
10.1 | Преобразователи интерфейсов
| С2000-Ethernet | Преобразователь интерфейса RS-232/RS-485 в Ethernet, U-пит.11...28.4 В, I-потр.90 мА, IP20, t-раб.-30...+50°С, 102х107х39 мм | Болид | руб./шт | 3939.62
| С2000-USB | Преобразователь интерфейса USB/RS-485 с гальванической развязкой, питание от USB-порта, I-потр.200мА, IP41, t-раб.-30...+50°C, 56х38х20мм. Кабель USB-AB в комплекте. | Болид | руб./шт | 2656.55
| Ethernet-FX-MM | Медиаконвертор оптический, преобразование сигналов интерфейса Ethernet стандартов 10/100Base-T(X) в сигналы стандартов 100Base-FX (100Base-FX WDM) для передачи по многомодовому оптоволокну (50/125 мкм) на расстояние до 2 км, 2 порта Ethernet, тип оптического разъема SC/PC, U-пит.12-48 В, I-потр.400 мА, IP20, t-раб.-30…+55°С, 106x71x26 мм. Используется два многомодовых оптоволокна - одно на приём, другое на передачу | Болид | руб./шт | 6716.71
| Ethernet-FX-SM40 | Медиаконвертер оптический, преобразование сигналов интерфейса Ethernet стандартов 10/100Base-T(X) в сигналы стандартов 100Base-FX (100Base-FX WDM) для передачи по одномодовому оптоволокну (9/125 мкм) на расстояние до 40 км, 2 порта Ethernet, тип оптического разъема SC/PC, U-пит.12-48В, IP20, t-раб.-30…+55°С, 106x71x26 мм. Используется два одномодовых оптоволокна - одно на приём, другое на передачу. | Болид | руб./шт | 7083.08
| Ethernet-FX-SM40SA | Медиаконвертер оптический для работы с Ethernet-FX-SM40SB, преобразование сигналов интерфейса Ethernet стандартов 10/100Base-T(X) в сигналы стандартов 100Base-FX (100Base-FX WDM) для передачи по одномодовому оптоволокну (9/125 мкм) на расстояние до 40 км, 2 порта Ethernet, тип оптического разъема SC/PC, U-пит.12-48 В, I-потр.400 мА, IP20, t-раб.-30…+55°С, 106x71x26 мм. Используется одно оптоволокно | Болид | руб./шт | 7327.32
| Ethernet-FX-SM40SB | Медиаконвертер оптический для работы с Ethernet-FX-SM40SA, преобразование сигналов интерфейса Ethernet стандартов 10/100Base-T(X) в сигналы стандартов 100Base-FX (100Base-FX WDM) для передачи по одномодовому оптоволокну (9/125 мкм) на расстояние до 40 км, 2 порта Ethernet, тип оптического разъема SC/PC, U-пит.12-48 В, I-потр.400 мА, IP20, t-раб.-30…+55°С, 106x71x26 мм. Используется одно оптоволокно. | Болид | руб./шт | 7327.32
| RS-FX-MM | Медиаконвертор оптический, преобразование сигналов RS-232 (RS-422, RS-485) в сигналы для передачи по многомодовому оптоволокну (50/125 мкм) на расстояние до 2 км, тип оптического разъема SC/PC, U-пит.12...48 В, I-потр.800 мА, IP20, t-раб.-30…+55°С, 115x105x30 мм. Используется два оптоволокна - одно на приём, другое на передачу. | Болид | руб./шт | 10435.88
| RS-FX-SM40 | Медиаконвертер оптический, преобразование сигналов RS-232 (RS-422, RS-485) в сигналы для передачи по одномодовому оптоволокну (9/125 мкм) на расстояние до 40 км, тип оптического разъема SC/PC, U-пит.12...48 В, I-потр.800 мА, IP20, t-раб.-30…+55°С, 115x105x30 мм. Используется два оптоволокна - одно на приём, другое на передачу. | Болид | руб./шт | 11768.12
| USB-RS | Универсальный преобразователь интерфейсов USB в RS-485 с гальванической изоляцией, RS-232 с гальванической изоляцией, TTL с настраиваемым уровнем напряжения логики (5В/3.3В) и гальванической изоляцией, интерфейса ТМ (чтение и эмуляция ключей); интерфейса RS-232 в сигналы RS-485, TTL; U-пит.5 В (USB порт ПК), I-потр.250 мА; IP20, t-раб.-30…+50°С, 73×54×23 мм | Болид | руб./шт | 4274.27
| USB-RS232 | Преобразователь интерфейсов USB в RS-232 с гальванической развязкой. Питание от USB порта | Болид | руб./шт | 1573.31
| USB-RS485 | Преобразователь интерфейса USB/RS485 с гальванической развязкой для конфигурирования приборов системы "ОРИОН". Питание от USB-порта. | Болид | руб./шт | 2735.85
| С2000-WiFi | Преобразователь интерфейса RS-485 в беспроводную компьютерную сеть Wi-Fi. Питание напряжением от 5 до 35 В, ток 200 мА | Болид | руб./шт | 1700.99
| С2000-ПИ | Преобразователь интерфейсов RS-232 - RS-485, повторитель интерфейса RS-485, питание от внешнего источника питания 10...28 В, I-потр. внешн. 120 мА, IP40, t-раб. -40...+55 °С, габ. размеры 102х107х39 мм | Болид | руб./шт | 4884.88
| С2000-ПП | Конвертор интерфейса RS-485«Орион»/ModBus-RTU/RS-232TTL/Ademco Contact ID, U-пит.12/24 В, I-потр. 30 мА, t-раб.-30…+50°С, 56×38×20 мм | Болид | руб./шт | 1758.87
| С2000-РПИ исп.02 | Радиоканальный повторитель интерфейса RS485; дальность радиосвязи 1200 м, f-раб.866…868/868…868.2/868.7…869.2 МГц, 10 каналов, P-изл.25 мВт; разъём подключения антенны RP-SMA (female), антенна в комплекте; до 32 РПИ-ведомых к одному РПИ-мастеру; два входа питания, U-пит. 10.2…28.4 В, I-потр.80 мА; IP20, t-раб. -30…+50°C, 102х109х42 мм. | Болид | руб./шт | 6269.46
| RS-FX-SM40 исп.80 | Медиаконвертер оптический, преобразование сигналов RS-232 (RS-422, RS-485) в сигналы для передачи по одномодовому оптоволокну (9/125 мкм) на расстояние до 80 км, тип оптического разъема SC/PC, U-пит.5 В, I-потр.800 мА, IP20, t-раб.-30…+55°С, 115x105x30 мм. Используется два оптоволокна - одно на приём, другое на передачу. В комплекте с блоком питания. | Болид | руб./шт | 20300.8
| RS-Ethernet | Преобразователь интерфейсов RS-485/RS-232/RS-422 в Ethernet 10/100Base-T(X); U-пит.12…36 В, P-потр.до 1 Вт; t-раб.-20…+60°C | Болид | руб./шт | 7850.7
10.2 | Сетевые коммутаторы и модули
10.2.1 | Неуправляемые
| Ethernet-SW8 | Коммутатор сетевой неуправляемый 8 портов 10/100Base-T(X), U-пит.12…30 В, I-потр.1 А, IP40, t-раб.-30…+55°С, 140x124x61 мм | Болид | руб./шт | 7279.74
11 | Прочее
| 2A-127G | Адаптер/переходник, DVI<=>HDMI, Male-Female, 19 провод., опрессованный. | ATEN | USD/шт | 13.92
| 2A-128G | Адаптер/переходник, DVI<=>HDMI, Female-Male, 19 провод., опрессованный. | ATEN | USD/шт | 15.13
| 2A-130G | Адаптер-эмулятор EDID, USB A-тип<=>HD-DB15, Male-Male, 4 провод., шнур 0.35м, 5В, 0…+50°C, 65х34х16 мм. | ATEN | USD/шт | 35.57
| 2L-1700 | Кабель/шнур, монитор+клав.+мышь, DB25=>DB25, Male-Female, опрессованный, 0.6 метр., черный, (улучш.характеристики). | ATEN | USD/шт | 18
| 2L-1701 | Кабель/шнур, монитор+клав.+мышь, DB25=>DB25, Male-Female, опрессованный, 1.8 метр., черный, (улучш.характеристики). | ATEN | USD/шт | 21
| 2L-1703 | Кабель/шнур, монитор+клав.+мышь, DB25=>DB25, Male-Female, опрессованный, 3 метр., черный, (улучш.характеристики). | ATEN | USD/шт | 32
| 2L-1705 | Кабель/шнур, монитор+клав.+мышь, DB25=>DB25, Male-Female, опрессованный, 5 метр., серый, (улучш.характеристики). | ATEN | USD/шт | 60
| 2L-1715 | Кабель/шнур, монитор+клав.+мышь, DB25=>DB25, Male-Female, опрессованный, 15 метр., серый, (улучш.характеристики). | ATEN | USD/шт | 160
| 2L-5201P | Кабель/шнур, монитор+клав.+мышь PS/2, SPHD15=>HD DB15+2x6MINI-DIN, Male-Male, опрессованный, 1.2 метр. | ATEN | USD/шт | 17
| 2L-5201U | Кабель/шнур, монитор+клав.+мышь USB, SPHD15=>HD DB15+USB A-Тип, Male-2xMale, опрессованный, 1.2 метр. | ATEN | USD/шт | 14
| 2L-5202P | Кабель/шнур, монитор+клав.+мышь PS/2, SPHD15=>HD DB15+2x6MINI-DIN, Male-Male, опрессованный, 1.8 метр. | ATEN | USD/шт | 27
| 2L-5202U | Кабель/шнур, монитор+клав.+мышь USB, SPHD15=>HD DB15+USB A-Тип, Male-2xMale, опрессованный, 1.8 метр. | ATEN | USD/шт | 18
| 2L-5202UP | Кабель/шнур, монитор+клав.+мышь USB, SPHD15=>HD DB15+USB A-Тип, Male-2xMale, опрессованный, 1.8 метр, (с поддержкой KVM PS/2). | ATEN | USD/шт | 28
| 2L-5203P | Кабель/шнур, монитор+клав.+мышь, опрессованный, 3 метр. | ATEN | USD/шт | 32
| 2L-5203U | Кабель/шнур, монитор+клав.+мышь USB, SPHD15=>HD DB15+USB A-Тип, Male-2xMale, опрессованный, 3 метр. | ATEN | USD/шт | 23
| 2L-5203UP | Кабель/шнур, монитор+клав.+мышь USB, SPHD15=>HD DB15+USB A-Тип, Male-2xMale, опрессованный, 3 метр, (с поддержкой KVM PS/2). | ATEN | USD/шт | 37
| 2L-5205U | Кабель/шнур, монитор+клав.+мышь USB, SPHD15=>HD DB15+USB A-Тип, Male-2xMale, опрессованный, 5 метр. | ATEN | USD/шт | 32
| 2L-5205UP | Кабель/шнур, монитор+клав.+мышь USB, SPHD15=>HD DB15+USB A-Тип, Male-2xMale, опрессованный, 5 метр (с поддержкой KVM PS/2). | ATEN | USD/шт | 55
| 2L-5206P | Кабель/шнур, монитор+клав.+мышь PS/2, SPDB15=>HD DB15+2x6MINI-DIN, Male-Male, опрессованный, 6 метр. | ATEN | USD/шт | 45
| 2L-5206UP | Кабель/шнур, монитор+клав.+мышь USB, SPHD15=>HD DB15+USB A-Тип, Male-2xMale, опрессованный, 6 метр, (с поддержкой KVM PS/2). | ATEN | USD/шт | 60
| 2L-5210P | Кабель/шнур, монитор+клав.+мышь PS/2, SPHD15=>HD DB15+2x6MINI-DIN, Male-Male, опрессованный, 10 метр. | ATEN | USD/шт | 80
| 2L-5301U | Кабель/шнур, монитор+клавиатура+мышь USB+аудио, SPHD15+2xRCA=>HD DB15+USB A-Тип+2xRCA, Male, 8+4+2x2 проводов, опрессованный, 1.2 метр. | ATEN | USD/шт | 25
| 2L-5301UP | Кабель/шнур, монитор+клав.+мышь USB/PS2, SPHD=>HD DB15+USB A-Тип+2x6MINI-DIN, Male-2xMale, опрессованный, 1.2метр. | ATEN | USD/шт | 21
| 2L-5302P | Кабель/шнур, монитор+клав.+мышь PS/2+аудио, SPHD15+2xRCA=>HD DB15+2x6MINI-DIN+2xRCA, Male, 8+2x6+2x2 проводов, опрессованный, 1.8 метр. | ATEN | USD/шт | 29
| 2L-5302U | Кабель/шнур, монитор+клав.+мышь USB+аудио, SPHD15+2xRCA=>HD DB15+USB A-Тип+2xRCA, Male, 8+4+2x2 проводов, опрессованный, 1.8 метр. | ATEN | USD/шт | 30
| 2L-5302UP | Кабель/шнур, монитор+клав.+мышь USB/PS2, SPHD=>HD DB15+USB A-Тип+2x6MINI-DIN, Male-2xMale, опрессованный, 1.8 метр., | ATEN | USD/шт | 27
| 2L-5303P | Кабель/шнур, монитор+клав.+мышь PS/2+аудио, SPHD15+2xRCA=>HD DB15+2x6MINI-DIN+2xRCA, Male, 8+2x6+2x2 проводов, опрессованный, 3 метр. | ATEN | USD/шт | 34
| 2L-5303U | Кабель/шнур, монитор+клав.+мышь USB+аудио, SPHD15+2xRCA=>HD DB15+USB A-Тип+2xRCA, Male, 8+4+2x2 проводов, опрессованный, 3 метр. | ATEN | USD/шт | 37
| 2L-5303UP | Кабель/шнур, монитор+клав.+мышь USB/PS2, SPHD=>HD DB15+USB A-Тип+2x6MINI-DIN, Male-2xMale, опрессованный, 3 метр. | ATEN | USD/шт | 32
| 2L-5305P | Кабель/шнур, монитор+клав.+мышь PS/2+аудио, SPHD15+2xRCA=>HD DB15+2x6MINI-DIN+2xRCA, Male, 8+2x6+2x2 проводов, опрессованный, 5 метр. | ATEN | USD/шт | 45
| 2L-5305U | Кабель/шнур, монитор+клав.+мышь USB+аудио, SPHD15+2xRCA=>HD DB15+USB A-Тип+2xRCA, Male, 8+4+2x2 проводов, опрессованный, 5 метр. | ATEN | USD/шт | 45
| 2L-7D02DH | Кабель/шнур, мон+клав+мышь USB+аудио, DVI-D Single Link+USB B-Тип+2xRCA=>HDMI+USB A-Тип+2xRCA, Male-Male, опрессованный, 1.8 метр, черный. | ATEN | USD/шт | 65
| 2L-7D02U | Кабель/шнур, мон+клав+мышь USB+аудио, DVI-D Single Link+USB A-Тип+2xRCA=>DVI-D Single Link+USB B-Тип+2xRCA, Male-Male, опрессованный, 1.8 метр, черный. | ATEN | USD/шт | 31
| 2L-7D02UD | Кабель/шнур, мон+клав+мышь USB+аудио, DVI-D Dual Link+USB A-Тип+2xRCA=>DVI-D Dual Link+USB B-Тип+2xRCA, Male-Male, опрессованный, 1.8 метр, черный. | ATEN | USD/шт | 45
| 2L-7D02UH | Кабель/шнур, мон+клав+мышь USB+аудио, HDMI+USB A-Тип+2xRCA=>HDMI+USB B-Тип+2xRCA, Male, опрессованный, 1.8 метр, черный. | ATEN | USD/шт | 45
| 2L-7D02UI | Кабель/шнур, мон+клав+мышь USB+аудио, DVI-I Single Link+USB A-Тип+2xRCA=>DVI-I Single Link+USB B-Тип+2xRCA, Male-Male, опрессованный, 1.8 метр, черный. | ATEN | USD/шт | 50
| 2L-7D03U | Кабель/шнур, мон+клав+мышь USB+аудио, DVI-D Single Link+USB A-Тип+2xRCA=>DVI-D Single Link+USB B-Тип+2xRCA, Male-Male, опрессованный, 3 метр, черный. | ATEN | USD/шт | 60
| 2L-7D03UD | Кабель/шнур, мон+клав+мышь USB+аудио, DVI-D Dual Link+USB A-Тип+2xRCA=>DVI-D Dual Link+USB B-Тип+2xRCA, Male-Male, опрессованный, 3 метр, черный. | ATEN | USD/шт | 80
| 2L-7D03UI | Кабель/шнур, мон+клав+мышь USB+аудио, DVI-I Single Link+USB A-Тип+2xRCA=>DVI-I Single Link+USB B-Тип+2xRCA, Male-Male, опрессованный, 3 метр, черный. | ATEN | USD/шт | 85
| 2L-7D05U | Кабель/шнур, мон+клав+мышь USB+аудио, DVI-D Single Link+USB A-Тип+2xRCA=>DVI-D Single Link+USB B-Тип+2xRCA, Male-Male, опрессованный, 5 метр, черный. | ATEN | USD/шт | 65
| 2L-7D05UD | Кабель/шнур, мон+клав+мышь USB+аудио, DVI-D Dual Link+USB A-Тип+2xRCA=>DVI-D Dual Link+USB B-Тип+2xRCA, Male-Male, опрессованный, 5 метр, черный. | ATEN | USD/шт | 110
| 2L-7DX2U | Кабель/шнур, мон+клав+мышь USB+аудио, DVI-I Single Link+USB B-Тип+2xRCA=>VGA+USB A-Тип+2xRCA, Male-Male, опрессованный, 1.8 метр, черный. | ATEN | USD/шт | 60
| 2L-7DX3U | Кабель/шнур, мон+клав+мышь USB+аудио, DVI-I Single Link+USB B-Тип+2xRCA=>VGA+USB A-Тип+2xRCA, Male-Male, опрессованный, 3 метр, черный. | ATEN | USD/шт | 90
| ANT2105-ZZ0201F | Антенна, двухдиапазонная, всенаправленная, уличная; f-раб.2400…2483/5150…5875 МГц, 4.5…7 дБи, N-type (male); t-раб.-40…+80°C, 22x183 мм. В комплекте 2 штуки. | ZYXEL | руб./шт | 3800
| ATP100-RU0112F | Межсетевой экран; WAN порт 1xRJ-45 10/100/1000 Мбит/с, LAN порт 3xRJ-45 10/100/1000 Мбит/с, 1 порт OPT WAN/LAN; порты USB 3.0х1; консольный порт х1, пропускная способность SPI 1000 Мбит/с, пропускная способность VPN 300 Мбит/с; максимум управляемых точек доступа 24, управление: SNMP/SSH/Веб-интерфейс/Командная строка/Облако Nebula; с комплектом лицензий Gold Security Pack на 1 год; DC 12В, 2A БП в комплекте; 0... 40°C; 216х147х33 мм. | ZYXEL | руб./шт | 80400
| ATP800-RU0102F | Межсетевой экран; WAN/LAN порт 12xRJ-45 10/100/1000 Мбит/с, 2 порта SFP WAN/LAN; порты USB 3.0х2; консольный порт DB9х1, пропускная способность SPI 8000 Мбит/с, пропускная способность VPN 1500 Мбит/с; максимум управляемых точек доступа 520, управление: SNMP/SSH/Веб-интерфейс/Командная строка/Облако Nebula; комплект для монтажа в стойку, с подпиской лицензий Gold Security Pack на 1 год; АС 100-240В, 2.5A; 0... 40°C; 430х250х44 мм. | ZYXEL | руб./шт | 541200
| CE820-ATA-G | Удлинитель/комплект, KVM USB, HDMI+KBD&MOUSE USB+AUDIO+RS232, 100 м, 1xUTP Cat5e/HDBaseT, HDMI+2xMINIJACK+DB9+USB B-тип>3xUSB A-тип, Female, макс.разр. 4096x2160/3840x2160 60Гц 4:2:0/30Гц 4:4:4, БП в комплекте, 2xDC 5В, 0…+40°C, 182х122х28 мм. | ATEN | USD/компл | 1365
| CE820L-ATA-G | Удлинитель-передатчик, KVM USB, HDMI+KBD&MOUSE USB+AUDIO+RS232, 100 м, 1xUTP Cat5e/HDBaseT, HDMI+2MINIJACK+DB9+USB B-тип, Female, макс.разр.4096x2160/3840x2160 60Гц 4:2:0/30Hz 4:4:4, БП в комплекте, DC 5В, 2.8Вт, 0…+40°C, 182х122х28 мм. | ATEN | USD/шт | 729.75
| CE820R-ATA-G | Удлинитель-приемник, KVM USB, HDMI+KBD&MOUSE USB+AUDIO+RS232, 100 м, 1xUTP Cat5e/HDBaseT, HDMI+2MINIJACK+DB9+3xUSB A-тип, Female, макс.разр. 4096x2160/3840x2160 60Гц 4:2:0/30Hz 4:4:4, БП в комплекте, DC 5В, 5Вт, 0…+40°C, 182х122х28 мм. | ATEN | USD/шт | 729.75
| CE920-ATA-G | Удлинитель/комплект, KVM USB, DisplayPort+KBD&MOUSE USB+AUDIO+RS232, 100 м, 1xUTP Cat5e/HDBaseT, DP+2xMINIJACK+DB9+USB B-тип>3xUSB A-тип, Female, макс.разр. 4096x2160/3840x2160 60Гц 4:2:0/30Гц 4:4:4, БП в комплекте, 2xDC 5В, 0…+40°C, 182х122х28 мм. | ATEN | USD/компл | 1674.75
| CE920L-ATA-G | Удлинитель-передатчик, KVM USB, DisplayPort+KBD&MOUSE USB+AUDIO+RS232, 100 м, 1xUTP Cat5e/HDBaseT, DP+2MINIJACK+DB9+USB B-тип, Female, макс.разр. 4096x2160/3840x2160 60Гц 4:2:0/30Hz 4:4:4, БП в комплекте, DC 5В, 4Вт, 0…+40°C, 182х122х28 мм. | ATEN | USD/шт | 860
| CE920R-ATA-G | Удлинитель/IP KVM шлюз, KVM+RS232+AUDIO DisplayPort+USB, управл. по IP, Rackmount/Desktop, 2x10/100/1000 Base-T, с KVM-шнуром USB 1x1.2м./USB<=>MiniUSB 1.2м, Virtual Media; 1920x1200 60Гц; WIN/LINUX/SUN/MAC, БП в комплекте, DC 5В, 7Вт, 0…+40°C, 182х122х28 мм. | ATEN | USD/шт | 860
| CL1000M-ATA-RG | Консоль управления для KVM-переключателей, 1U 19", SVGA+KBD+MOUSE PS/2, с KVM-шнуром USB 1.8м., LCD экран 17", макс. разреш.1280x1024, АС 100-240 В, 0…+50°C, 480х538х44мм. | ATEN | USD/шт | 970
| CL1000N-ATA-RG | Консоль управления для KVM-переключателей, 1U 19", SVGA+KBD+MOUSE PS/2, с KVM-шнуром USB 1.8м., LCD экран 19", макс. разреш.1280x1024, АС 100-240 В, 0…+50°C, 483х585х44мм. | ATEN | USD/шт | 1175
| CL1308N-ATA-RG | Переключатель/switch, KVM, 1U 19", 1 user консоль LCD/ЖК 19" => 8 cpu/портов/port PS2/USB+VGA, с KVM-шнурами USB 2x1.8м, макс. разреш.1280x1024, АС 100-240 В, 0…+50°C, 483х690х44мм. | ATEN | USD/шт | 1525
| CL1316N-ATA-RG | Переключатель/switch, KVM, 1U 19", 1 user консоль LCD/ЖК 19" =>16 cpu/портов/port PS2/USB+VGA, с KVM-шнурами USB 2x1.8м, макс. разреш.1280x1024, АС 100-240 В, 0…+50°C, 483х690х44мм. | ATEN | USD/шт | 2015
| CL3100NX-ATA-RG | Консоль управления, для KVM-переключателей, 1U 19", VGA+KBD+MOUSE+SPEAKER USB, с KVM-шнуром USB 1.8м, LCD/ЖК экран 18.5", макс. разреш.1368x768 , АС 100-240 В, 0…+50°C, 480х477х43мм. | ATEN | USD/шт | 1420
| CL3108NX-ATA-RG | Переключатель/switch, KVM, 1 консоль LCD/ЖК 18.5" => 8 cpu/портов/port PS2+VGA, с KVM-шнурами USB 2х1.8м., 1366x 768, 1U 19", исп.спец.шнуры, OSD, каскад 128, лат./рус.клав., АС 100-240 В, 1А, 0…+40°C, 480х631х42 мм. | ATEN | USD/шт | 1850
| CL3116NX-ATA-RG | Переключатель/switch, KVM, 1 консоль LCD/ЖК 18.5" =>16 cpu/портов/port PS2+VGA, с KVM-шнурами USB 2х1.8м., 1366x 768, 1U 19", исп.спец.шнуры, OSD, каскад 256, лат./рус.клав., АС 100-240 В, 1А, 0…+40°C, 480х631х42 мм. | ATEN | USD/шт | 2150
| CL3700NW-ATA-RG | Консоль управления, для KVM-переключателей, 1U 19", HDMI+KBD+MOUSE+SPEAKER USB, с KVM-шнуром USB 1.8м, LCD/ЖК экран 18.5", макс. разреш.1920x1080, АС 100-240 В, 0…+50°C, 480х477х43мм. | ATEN | USD/шт | 2365
| CL3884NW-ATA-RG | Переключатель/switch, KVM, 1 консоль LCD 18.5" => 4 cpu/портов/port USB+HDMI+AUDIO, с KVM-шнурами USB+HDMI+AUDIO 2x1.8м., 1920x1080, 1U 19", исп.спец.шнуры, OSD, каскад 16, лат./рус.клав., АС 100-240 В, 1А, 0…+40°C, 480х631х42 мм. | ATEN | USD/шт | 5355
| CL5708IM-ATA-RG | Переключатель/switch, KVM, 1 консоль PS2/USB/VGA консоль LCD 17"+32 IP user => 8 cpu/портов/port PS2/USB+VGA, с KVM-шнурами USB 2x1.8м, 1280x1024, 1U 19", исп.спец.шнуры, OSD, каскад 256, лат./рус.клав., АС 100-240 В, 1А, 0…+40°C, 480х643х44 мм. | ATEN | USD/шт | 2470
| CL5708IN-ATA-RG | Переключатель/switch, KVM, 1 консоль PS2/USB/VGA консоль LCD 19"+32 IP user => 8 cpu/портов/port PS2/USB+VGA, с KVM-шнурами USB 2x1.8м, 1280x1024, 1U 19", исп.спец.шнуры, OSD, каскад 256, лат./рус.клав., АС 100-240 В, 1А, 0…+40°C, 480х689х44 мм. | ATEN | USD/шт | 2625
| CL5708M-ATA-RG | Переключатель/switch, KVM, 1 консоль LCD 17" => 8 cpu/портов/port PS2/USB+VGA, с KVM-шнурами USB 2x1.8м, 1280x1024, 1U 19", исп.спец.шнуры, OSD, каскад 256, лат./рус.клав., АС 100-240 В, 1А, 0…+40°C, 480х634х44 мм. | ATEN | USD/шт | 1750
| CL5708N-ATA-RG | Переключатель/switch, KVM, 1 консоль LCD 19" => 8 cpu/блоков/портов/port PS2/USB+VGA, с KVM-шнурами USB 2x1.8м, 1280x1024, 1U 19", исп.спец.шнуры, OSD, каскад 256, лат./рус.клав., АС 100-240 В, 1А, 0…+40°C, 480х634х44 мм. | ATEN | USD/шт | 2100
| CL5716IM-ATA-RG | Переключатель/switch, KVM, 1 консоль PS2/USB/VGA консоль LCD 17"+32 IP user =>16 cpu/портов/port PS2/USB+VGA, с KVM-шнурами USB 2x1.8м, 1280x1024, 1U 19", исп.спец.шнуры, OSD, каскад 256, лат./рус.клав., АС 100-240 В, 1А, 0…+50°C, 480х643х44 мм. | ATEN | USD/шт | 2760
| CL5716IN-ATA-RG | Переключатель/switch, KVM, 1 консоль PS2/USB/VGA консоль LCD 19"+32 IP user =>16 cpu/портов/port PS2/USB+VGA, с KVM-шнурами USB 2x1.8м, 1280x1024, 1U 19", исп.спец.шнуры, OSD, каскад 256, лат./рус.клав., АС 100-240 В, 1А, 0…+50°C, 480х689х44мм. | ATEN | USD/шт | 2913.75
| CL5716M-ATA-RG | Переключатель/switch, KVM, 1 консоль LCD 17" =>16 cpu/портов/port PS2/USB+VGA, с KVM-шнурами USB 2x1.8м, 1280x1024, 1U 19", исп.спец.шнуры, OSD, каскад 512, лат./рус.клав., АС 100-240 В, 1А, 0…+40°C, 480х685х44мм. | ATEN | USD/шт | 2200
| CL5716N-ATA-RG | Переключатель/switch, KVM, 1 консоль LCD 19" =>16 cpu/блоков/портов/port PS2/USB+VGA, с KVM-шнурами PS2 1х1.8м; USB 1x1.8м, 1280x1024, 1U 19", исп.спец.шнуры, OSD, каскад 512, лат./рус.клав., АС 100-240 В, 1А, 0…+40°C, 480х685х44мм. | ATEN | USD/шт | 2200
| CL5808N-ATA-RG | Переключатель/switch, KVM, 1 консоль LCD 19" => 8 cpu/портов/port PS2/USB+VGA, с KVM-шнурами USB/PS2 2х1.8м., 1280x1024, 1U 19", исп.спец.шнуры, OSD, каскад 256, лат./рус.клав., (крепление DUAL RAIL), АС 100-240 В, 1А, 0…+50°C, 480х680х44мм. | ATEN | USD/шт | 2300
| CL5816N-ATA-RG | Переключатель/switch, KVM, 1 консоль LCD 19" =>16 cpu/портов/port PS2/USB+VGA, с KVM-шнурами USB/PS2 2х1.8м., 1280x1024, 1U 19", исп.спец.шнуры, OSD, каскад 512, лат./рус.клав., (крепление DUAL RAIL), АС 100-240 В, 1А, 0…+50°C, 480х680х44мм. | ATEN | USD/шт | 2500
| CL6708MW-ATA-RG | Переключатель/switch, KVM, 1 консоль LCD 17.3" => 8 cpu/портов/port USB+DVI+AUDIO, с KVM-шнурами USB+DVI+AUDIO 2x1.8м., 1920x1080, 1U 19", исп.спец.шнуры, OSD, каскад 64, лат./рус.клав, АС 100-240 В, 1А, 0…+40°C, 480х680х44мм. | ATEN | USD/шт | 2900
| CM1164A-AT-G | Переключатель Switch, DVI+KBD+MOUSE, 1> 4 DVI-D блока/порта/port USB, c KVM-шнурами USB 4х1.8 м., (1920x1200 60Hz DVI-D Single Link; конс.упр. - USB; + 2 порт. HUB USB 2.0, Multiscreen), АС 100-240 В, 1А, 0…+40°C, 437х164х44 мм. | ATEN | USD/шт | 3795
| CM1284-AT-G | Переключатель Switch, HDMI+KBD+MOUSE, 1> 4 HDMI блока/порта/port USB, c KVM-шнурами USB 4х1.8 м., (4096x2160 30Hz 4:2:2; конс.упр. - USB; + 2 порт. HUB USB 2.0; Multiscreen; 5 лет гар+электростраховка), АС 100-240 В, 1А, 0…+40°C, 437х164х44 мм. | ATEN | USD/шт | 4265
| CS1144H-AT-G | Переключатель KVM защищенный, KVM+Audio+USB 2.0, 1 консоль PS2/USB+2xHDMI => 4 cpu USB+4xHDMI, без шнуров, 3840x2160 30Гц, настол., исп.стандарт.шнуры, без OSD, некаскад., АС 100-240 В, 1А, 0…+50°C, 335х164х65 мм. | ATEN | USD/шт | 1515
| CS1642A-AT-G | Переключатель Switch, DVI+KBD+MOUSE+AUDIO, 1> 2 блока/порта/port USB с 2 вых.DVI, со шнурами USB/DVI Dual Link 2х1.8м.+DVI Dual Link 2х1.8м., (консоль упр.-USB; спец.шнур; DDC2B; 2 порт.HUB USB 2.0; SV231DD2DUA; DADG122), БП в комплекте, DC 5.3В, 11Вт, 0…+50°C, 232х77х44 мм. | ATEN | USD/шт | 755
| CS1644A-AT-G | Переключатель Switch, DVI+KBD+MOUSE+AUDIO, 1> 4 блока/порта/port USB с 2 вых.DVI, со шнурами USB/DVI Dual Link 4х1.8м.+DVI Dual Link 4х1.8м., (консоль упр.-USB; спец.шнур; DDC2B; 2 порт.HUB USB 2.0; DADG124), БП в комплекте, DC 5.3В, 12Вт, 0…+50°C, 437х160х44 мм. | ATEN | USD/шт | 975
| CS1708A-AT-G | Переключатель Switch 19", VGA/SVGA+KBD+MOUSE, 1> 8 блоков/портов/port PS2/USB, с KVM-шнурами USB 1.8м.+PS/2 1.8м, DDC2B;каскад. до 256;SV831DUSBU, БП в комплекте, DC 5.3В, 5 Вт, 0…+50°C, 437х160х44 мм. | ATEN | USD/шт | 705
| CS1708i-AT-G | Переключатель KVM/Switch 19", VGA/SVGA+KBD+MOUSE, 2> 8 блоков/портов/port PS2/USB, со шнурами PS/2 1.8м/USB 1.8м., (спец.шнур; DDC2B; управл. 1 локал. + 1 удал. TCP/IP; IKVM-8000; DKVM-IP8; SV841HDIE; IKVM-210-08), DC 5.3 В/9.5 Вт, 0…+50°C, 437х160х44мм. | ATEN | USD/шт | 1110
| CS1716A-AT-G | Переключатель Switch 19", VGA/SVGA+KBD+MOUSE, 1>16 блоков/портов/port PS2/USB, с KVM-шнурами USB 1.8м.+PS/2 1.8м., DDC2B; каскад. до 512, БП в комплекте, DC 5.3В, 6.6 Вт, 0…+50°C, 437х160х44 мм. | ATEN | USD/шт | 1025
| CS1716i-AT-G | Переключатель KVM/Switch 19", VGA/SVGA+KBD+MOUSE, 2>16 блоков/портов/port PS2/USB, со шнурами PS/2 1.8м/USB 1.8м., (спец.шнур; DDC2B; управл. 1 локал. + 1 удал. TCP/IP; 5 лет гар; SV1641HDIE), DC 5.3 В/11 Вт, 0…+50°C, 437х160х44мм. | ATEN | USD/шт | 1305
| CS1732B-AT-G | Переключатель, VGA/SVGA+KBD+MOUSE+AUDIO, 1> 2 блока/порта/port PS/2;USB, c KVM-шнурами USB 2х1.2 м, (KVM=монитор+клав.+мышь;консоль упр. - USB;спец.шнур;DDC2B;+ 2 портов. HUB USB 2.0), KVMP Переключатель с OSD меню и поддержкой объемного звучания 2.1, DC 5.3В/3.1 Вт, 0…+50 °C, 140 x 88 x 55 мм. | ATEN | USD/шт | 190
| CS1734B-AT-G | Переключатель, VGA/SVGA+KBD+MOUSE+AUDIO, 1> 4 блока/порта/port PS/2;USB, c KVM-шнурами USB 2х1.2 м.+2х1.8 м, (KVM=монитор+клав.+мышь;консоль упр. - USB;спец.шнур;DDC2B;+ 2 портов. HUB USB 2.0),KVMP Переключатель с OSD меню и поддержкой объемного звучания 2.1, DC 5.3 В/3.4 Вт, 0…+50 °C, 210 x 88 x 55 мм. | ATEN | USD/шт | 265
| CS1762A-AT-G | Переключатель, DVI+KBD+MOUSE, 1> 2 cpu/блока/порта/port USB, c KVM-шнурами USB 2х1.8 м, макс. разреш. 1920x1200 60Hz; монитор DVI;консоль упр. - USB; DC 5.3 В/9 Вт, 0…+50 °C, 210 x 88 x 55 мм. | ATEN | USD/шт | 310
| CS1764A-AT-G | Переключатель, DVI+KBD+MOUSE, 1> 4 cpu/блока/порта/port USB, c KVM-шнурами USB 4х1.8 м, (макс. разреш.1920x1200 60Hz;монитор DVI;консоль упр. - USB;+ 2 портов. HUB USB 2.0;EW-K2404DU), DC 5.3 В/10.7 Вт, 0…+50 °C, 270 x 88 x 55 мм. | ATEN | USD/шт | 400
| CS1782A-AT-G | Переключатель Switch, DVI+KBD+MOUSE, 1> 2 блока/порта/port USB, c KVM-шнурами USB 2х1.8 м., (2560x1600 60Гц DVI-D Dual Link/2048x1536 DVI-A; монитор DVI; консоль упр. - USB; + 2 порт. HUB USB 2.0; SV231DVIUAHR; TK-222DVK), БП в комплекте, DC 5.3В, 9Вт, 0…+50°C, 270х88х55 мм. | ATEN | USD/шт | 380
| CS1784A-AT-G | Переключатель Switch, DVI+KBD+MOUSE, 1> 4 блока/порта/port USB, c KVM-шнурами USB 4х1.8 м., (2560x1600 60Гц DVI-D Dual Link/2048x1536 DVI-A; монитор DVI; консоль упр. - USB;+ 2 порт. HUB USB 2.0; TK-422DVK), БП в комплекте, DC 5В, 10Вт, 0…+50°C, 270х88х55 мм. | ATEN | USD/шт | 560
| CS1788-AT-G | Переключатель Switch, VGA/SVGA/DVI+KBD+MOUSE+AUDIO, 1> 8 портов/port USB, со шнурами USB DVI-D 2x1.8м., (19";2560x1600 DVI Dual Link/2048x1536 VGA; DDC2B; OSD; каскад. до 512;2-портовый USB 2.0 hub; AV8PRO-DVI; EXT-DVIKVM-841DL), БП в комплекте, DC 5.3В, 6.5Вт, 0…+50°C, 437х161х44 мм. | ATEN | USD/шт | 1769.25
| CS17916-AT-G | Переключатель Switch, HDMI+KBD+MOUSE+AUDIO, 1>16 портов/port USB, со шнурами USB HDMI 2x1.8м, 1920x1200/1080p; OSD;каскад. до 256;2-портовый USB 2.0 hubi, БП в комплекте, DC 5В, 12.2 Вт, 0…+50°C, 432х257х44 мм. | ATEN | USD/шт | 2094.75
| CS1792-AT-G | Переключатель, HDMI+AUDIO+KBD+MOUSE, 1> 2 блока/порта/port USB, c KVM-шнурами USB 2х1.8 м, (480i/480p/720p/1080i/1080p/1920x1200 DVI;консоль упр.- USB;+ 2 порт. HUB USB 2.0;SV231HDMIUA), DC 5.3 В/3.2 Вт, 0…+50 °C, 206 x 72 x 44 мм. | ATEN | USD/шт | 385
| CS1794-AT-G | Переключатель, HDMI+AUDIO+KBD+MOUSE, 1> 4 блока/порта/port USB, c KVM-шнурами USB 4х1.8 м, (480i/480p/720p/1080i/1080p/1920x1200 DVI;консоль упр.- USB;+ 2 порт. HUB USB 2.0), DC 5.3 В/4.8 Вт, 0…+50 °C, 262 x 77 x 44 мм. | ATEN | USD/шт | 510
| CS1798-AT-G | Переключатель, HDMI+KBD+MOUSE+AUDIO, 1> 8 портов/port USB, со шнурами USB HDMI 2x1.8м, (19";1920x1200/1080p;OSD;каскад. до 512;2-портовый USB 2.0 hub), DC 5 В/12 Вт, 0…+50 °C, 432 x 256 x 44 мм. | ATEN | USD/шт | 1254.75
| CS18208-AT-G | Переключатель Switch, KVM+Audio+USB 3.1 Gen1, 1> 8 блоков/портов/port USB, компл.шнур.: HDMI; USB;AUDIO 2х1.8м., (макс.разр.4096x2160/3840x2160 60Гц 4:2:0; консоль упр.- USB;+ 2 порт. HUB USB 3.1 Gen1), БП в комплекте, DC 12В, 9.7Вт, 0…+40°C, 432х214х44 мм. | ATEN | USD/шт | 1800
| CS18216-AT-G | Переключатель Switch, KVM+Audio+USB 3.1 Gen1, 1>16 блоков/портов/port USB, компл.шнур.: HDMI; USB; AUDIO 2х1.8м., (макс.разр.4096x2160/3840x2160 60Гц 4:2:0; консоль упр.- USB;+ 2 порт. HUB USB 3.1 Gen1), DC 12В, 13Вт, 0…+40°C, 432х214х44 мм. | ATEN | USD/шт | 2660
| CS1822-AT-G | Переключатель, KVM+Audio+USB 3.1 Gen1, 1> 2 блока/порта/port USB, компл.шнур.:HDMI;USB;AUDIO 2х1.2м, (макс.разр.4096x2160/3840x2160 60Hz 4:2:0;консоль упр.- USB;+ 2 порт. HUB USB 3.1 Gen1), DC 5 В/1.8 Вт, 0…+40 °C, 210 x 88 x 55 мм. | ATEN | USD/шт | 515
| CS1824-AT-G | Переключатель , KVM+Audio+USB 3.1 Gen1, 1> 4 блока/порта/port USB, компл.шнур.:HDMI;USB;AUDIO 4х1.2м, (макс.разр.4096x2160/3840x2160 60Hz 4:2:0;консоль упр.- USB;+ 2 порт. HUB USB 3.1 Gen1), DC 5 В/2.5 Вт, 0…+40 °C, 270 x 88 x 55 мм. | ATEN | USD/шт | 750
| CS1842-AT-G | Переключатель Switch, KVM AUDIO+USB 3.1 Gen1, 1> 2 блока/порта/port USB с 2 вых.HDMI, со шнурами HDMI/AUDIOх4шт+USBх2шт, (макс.разр 4096x2160/3840x2160 60Гц 4:2:0; консоль упр.-USB; 2 порт.HUB USB Gen 3.1), БП в комплекте, DC 12В, 3.17Вт, 0…+40°C, 335х160х44 мм. | ATEN | USD/шт | 750
| CS1844-AT-G | Переключатель Switch, KVM AUDIO+USB 3.1 Gen1, 1> 4 блока/порта/port USB с 2 вых.HDMI, со шнурами HDMI/AUDIOх4шт+USBх2шт, (макс.разр 4096x2160/3840x2160 60Гц 4:2:0; консоль упр.-USB; 2 порт.HUB USB Gen 3.1), БП в комплекте, DC 12В, 3.17Вт, 0…+40°C, 335х160х44 мм. | ATEN | USD/шт | 1295
| CS1912-AT-G | Переключатель Switch, DP+KBD+MOUSE, 1> 2 блока/порта/port USB, c KVM-шнурами DP 2x1.5м.+USB 2х1.8 м., (3840x2160 30Гц; консоль упр. - USB;+ 2 порт. HUB USB 3.0; DisplayPort ver 1.1; 5 лет гар), БП в комплекте, DC 5В, 1.2Вт, 0…+50°C, 270х88х55 мм. | ATEN | USD/шт | 260
| CS1914-AT-G | Переключатель Switch, DP+KBD+MOUSE, 1> 4 блока/порта/port USB, c KVM-шнурами DP 4x1.5м.+USB 4х1.8 м., (3840x2160 30Гц; консоль упр. - USB; +2 порт. HUB USB 3.0; DisplayPort ver 1.1;5 лет гар), БП в комплекте, DC 5В, 2.3Вт, 0…+50°C, 270х88х55 мм. | ATEN | USD/шт | 400
| CS19208-AT-G | Переключатель Switch, KVM AUDIO+USB 3.1 Gen1, 1> 8 блоков/портов/port USB/DP, со шнурами USB/DP v1.4/Audio 2x1.8м., (макс.разр 4096x2160/3840x2160 60Гц 4:2:0; консоль упр.-USB; 2 порт.HUB USB Gen 3.1), БП в комплекте, DC 12В, 27Вт, 0…+40°C, 437х214х44 мм. | ATEN | USD/шт | 1930
| CS19216-AT-G | Переключатель Switch, KVM AUDIO+USB 3.1 Gen1, 1>16 блоков/портов/port USB/DP, со шнурами USB/DP v1.4/Audio 2x1.8м., (макс.разр 4096x2160/3840x2160 60Hz 4:2:0;консоль упр.-USB;2 порт.HUB USB Gen 3.1), DC 12В, 27Вт, 0…+40°C, 437х214х44 мм. | ATEN | USD/шт | 2780
| CS1922-AT-G | Переключатель Switch, DP+KBD+MOUSE, 1> 2 блока/порта/port USB, c KVM-шнурами DP 2x1.5м.+USB 2х1.8 м., (3840x2160 60Hz UHD/4096x2160 60Hz DCI; консоль упр. - USB; + 2 порт. HUB USB 3.0; DisplayPort ver 1.2; 5 лет гар+электростраховка), БП в комплекте, DC 5В, 0…+50°C, 210х88х55 мм. | ATEN | USD/шт | 335
| CS1922M-AT-G | Переключатель, DP+KBD+MOUSE, 1> 2 блока/порта/port USB, c KVM-шнурами DP 2x1.5м.+USB 2х1.8 м, (3840x2160 60Hz UHD/4096x2160 60Hz DCI;консоль упр. - USB;+ 2 порт. HUB USB 3.0;DisplayPort ver 1.2;подд. MST), DC 5 В/3.5 Вт, 0…+40 °C, 210 x 88 x 55 мм. | ATEN | USD/шт | 520
| CS1924M-AT-G | Переключатель, DP+KBD+MOUSE, 1> 4 блока/порта/port USB, c KVM-шнурами DP 4x1.5м.+USB 4х1.8 м, (3840x2160 60Hz UHD/4096x2160 60Hz DCI;консоль упр. - USB;+ 2 порт. HUB USB 3.0;DisplayPort ver 1.2;подд. MST), DC 5 В/4.9 Вт, 0…+50 °C, 270 x 88 x 55 мм. | ATEN | USD/шт | 750
| CS1942DP-AT-G | Переключатель Switch, KVM DP+USB+AUDIO, 1> 2 компьютера/блока/порта/port USB с 4 вых.DispalyPort, со шнурами 2xUSB 3.0 1.8м/4xDisplayPort 1.2 1.5м., (консоль упр.-USB; 2 порт.HUB USB 3.0; SV231DPDDUA), БП в комплекте, DC 12В, 3.5 Вт, 0…+50°C, 335х156х44 мм. | ATEN | USD/шт | 500
| CS1944DP-AT-G | Переключатель Switch, KVM DP+USB+AUDIO, 1> 4 компьютера/блока/порта/port USB с 8 вых.DispalyPort, со шнурами 4xUSB 3.0 1.8м/8xDisplayPort 1.2 1.5м., (консоль упр.-USB; 2 порт.HUB USB 3.0), БП в комплекте, DC 12В, 5.8 Вт, 0…+50°C, 335х156х44 мм. | ATEN | USD/шт | 834.75
| CS1953-AT-G | Переключатель Switch, KVM AUDIO+USB 3.1 Gen1, 1> 2 блока/порта/port USB/DP+1 USB-C, со шнурами со шнурами USB/DP v1.2 2x1.8м.+USB-C+Audio 3x1.8м., (макс.разр 4096x2160/3840x2160 60Гц 4:2:0; консоль упр.-USB; 2 порт.HUB USB Gen 3.1; 5 лет гар), БП в комплекте, DC 12В, 5.8 Вт, 0…+50°C, 206х75х44 мм. | ATEN | USD/шт | 450
| CS1964-AT-G | Переключатель Switch, KVM DP+USB+AUDIO, 1> 4 компьютера/блока/порта/port USB с 3 вых.DispalyPort, со шнурами 2xUSB 3.0 1.8м/6xDisplayPort 1.2 1.5м., (консоль упр.-USB;2 порт.HUB USB 3.1), БП в комплекте, DC 12В, 1.7 Вт, 0…+50°C, 335х156х65 мм. | ATEN | USD/шт | 1555
| CS22DP-AT | Переключатель, DisplayPort+KBD+MOUSE+AUDIO, 1> 2 блока/порта/port USB, со встр. KVM-шнурами USB 2x1.2м, (ПЕРЕКЛЮЧЕНИЕ МЕЖДУ ПОРТАМИ ТОЛЬКО ВЫНОСНОЙ КНОПКОЙ!;консоль управления - USBSV211DPUA), DC 5 В/1.38 Вт, 0…+50 °C, 83 x 84 x 30 мм. | ATEN | USD/шт | 85
| CS22H-AT | Переключатель, HDMI+KBD+MOUSE+AUDIO, 1> 2 блока/порта/port USB, со встр. KVM-шнурами USB 2x1.2м, (ПЕРЕКЛЮЧЕНИЕ МЕЖДУ ПОРТАМИ ТОЛЬКО ВЫНОСНОЙ КНОПКОЙ!;консоль управления - USB;SV211HDUA4K;TK-216i), DC 5 В/3.47 Вт, 0…+50 °C, 83 x 84 x 30 мм. | ATEN | USD/шт | 85
| CS22HF-AT | Переключатель Switch, HDMI+KBD+MOUSE+AUDIO, 1> 2 блока/порта/port USB, со встр. KVM-шнурами USB 2x1.2м., ПЕРЕКЛЮЧЕНИЕ МЕЖДУ ПОРТАМИ ТОЛЬКО ВЫНОСНОЙ КНОПКОЙ!; консоль управления - USB;TK-215i, DC 5В, 1.5 Вт, 0…+50°C, 82х66х25 мм. | ATEN | USD/шт | 70
| CS22U-AT | Переключатель, VGA/SVGA+KBD+MOUSE, 1> 2 блока/порта/port USB, со встр. KVM-шнурами USB 2x0.9м, (ПЕРЕКЛЮЧЕНИЕ МЕЖДУ ПОРТАМИ ТОЛЬКО ВЫНОСНОЙ КНОПКОЙ!;консоль управления - USB;TK-207K/TK-217I), 0…+50 °C, 82 x 70 x 24 мм. | ATEN | USD/шт | 36
| CS52DP-AT | Переключатель Switch, DisplayPort+KBD+MOUSE+AUDIO, 1> 1 блок/порт/port USB+DisplayPort + 1 USB-С, со встр. KVM-шнурами USB 2x1.2м., ПЕРЕКЛЮЧЕНИЕ МЕЖДУ ПОРТАМИ ТОЛЬКО ВЫНОСНОЙ КНОПКОЙ!; консоль управления - USB, DC 5В, 0.74 Вт, 0…+50°C, 83х84х30 мм. | ATEN | USD/шт | 120
| CS62KM-AT | Переключатель, KBD+MOUSE/KM, 1> 2 блока/порта/port USB, cо встр.шнурами USB 2x0.15м+2х1.2м, (конс.упр. - USB), DC 5 В/0.74 Вт, 0…+50 °C, 84 x 34 x 22 мм. | ATEN | USD/шт | 70
| CS62S-AT | Переключатель, VGA/SVGA+KBD+MOUSE, 1> 2 блока/порта/port PS2, со встр. KVM-шнурами PS/2 2x1.2м, (KVM=монитор+клав.+мышь;консоль упр. - PS/2;KVM-121), 0…+50 °C, 73 x 62 x 22 мм. | ATEN | USD/шт | 30
| CS64US-AT | Переключатель 4-портовый, USB, VGA, аудио, кабельный КВМ-переключатель со встроенными KVM-шнурами USB 2x0.9м и 2x1.2м, 0…+50 °C, 94 x 97 x 26 мм. | ATEN | USD/шт | 90
| CS682-AT | Переключатель, DVI-D+KBD+MOUSE+AUDIO, 1> 2 блока/порта/port USB, со встр. KVM-шнурами USB+Audio 2x1.2м, (1920x1200;HDCP;DynaSync);консоль управления - USB;DDC2B;TK-214I), DC 5 В/3.05 Вт, 0…+50 °C, 111 x 78 x 24 мм. | ATEN | USD/шт | 120
| CS692-AT | Переключатель, HDMI+KBD+MOUSE+AUDIO, 1> 2 блока/порта/port USB, со встр. KVM-шнурами USB+Audio 2x1.2м., (1920x1200;HDCP;DynaSync);консоль управления - USB;DDC2B;SV211HDUA;TK-215I), DC 5 В/2.65 Вт, 0…+50 °C, 82 x 66 x 25 мм. | ATEN | USD/шт | 95
| CS724KM-AT | Переключатель Switch, KBD+MOUSE/KM, 1> 4 блока/порта/port USB, cо шнурами USB 4х1.8 м.+AUDIO 4х1.8м., (конс.упр. - USB; CCS-PRO4; SKM-04S; SVKM-140; TradeSwitch4-USB), DC 5В, 1.7 Вт, 0…+50°C, 200х80х25 мм. | ATEN | USD/шт | 525
| CS72D-AT | Переключатель Switch, DVI-D+KBD+MOUSE+AUDIO, 1> 2 блока/порта/port USB, спец.шнуром USB 1.2м, 1920x1200; HDCP; DynaSync (EDID); консоль управления - USB, DC 5В, 5 Вт, 0…+50°C, 125х82х25 мм. | ATEN | USD/шт | 150
| CS72U-AT | Переключатель, VGA/SVGA+KBD+MOUSE, 1> 2 блока/порта/port USB, с KVM-шнурами USB 2х1.2м, (KVM=монитор+клав.+мышь;DDC2B), DC 5 В/0.5 Вт, 0…+50 °C, 130 x 76 x 44 мм. | ATEN | USD/шт | 70
| CS74U-AT | Переключатель, VGA/SVGA+KBD+MOUSE, 1> 4 блока/порта/port USB, c KVM-шнурами USB 2х1.2+2х1.8 м., (KVM=монитор+клав.+мышь;DDC2B;CAS431;DKVM-4), DC 5 В/0.5 Вт, 0…+50 °C, 200 x 76 x 44 мм. | ATEN | USD/шт | 115
| CS782DP-AT | Переключатель, DisplayPort+KBD+MOUSE+AUDIO, 1> 2 компьютера/блока/порта/port USB, со шнурами USB/AUDIO 2x1.8м + DisplayPort 2х1.5м, (консоль упр.USB), DC 5 В/4 Вт, 0…+50 °C, 93 x 93 x 26 мм. | ATEN | USD/шт | 195
| CS82AC-AT | Переключатель Switch, VGA/SVGA+KBD+MOUSE, 1> 2 блока/порта/port PS2, с KVM-шнурами PS/2 2х1.2м, KVM=монитор+клав.+мышь;CAS-231; DKVM-2; TK-200K; KMH2C; LKV-S02SK; EK-PSK2, DC 9В, 1 Вт, 0…+50°C, 140х88х56 мм. | ATEN | USD/шт | 70
| CS82U-AT | Переключатель Switch, VGA/SVGA+KBD+MOUSE, 1> 2 блока/порта/port PS2/USB, с KVM-шнурами PS2/USB 2х1.8м, KVM=монитор+клав.+мышь; CAS-231; DKVM-2; TK-200K; KMH2C; LKV-S02SK; EK-PSK2, DC 5В, 1.1 Вт, 0…+50°C, 140х88х56 мм. | ATEN | USD/шт | 125
| CS84AC-AT | Переключатель Switch, VGA/SVGA+KBD+MOUSE, 1> 4 блока/порта/port PS2, c KVM-шнурами PS/2 2х1.2+2х1.8 м, KVM=монитор+клав.+мышь; CAS-431; DKVM-4, DC 9В, 1.2 Вт, 0…+50°C, 210х88х56 мм. | ATEN | USD/шт | 120
| CS84U-AT | Переключатель Switch, VGA/SVGA+KBD+MOUSE, 1> 4 блока/порта/port PS2/USB, c KVM-шнурами PS2/USB 2х1.2+2х1.8 м., KVM=монитор+клав.+мышь; CAS431; DKVM-4, DC 5В, 1.2 Вт, 0…+50°C, 210х88х56 мм. | ATEN | USD/шт | 185
| CV10KM-AT | Конвертер, USB=>PS2, 2xUSB A-тип>2xMINI-DIN6+USB A-тип, 2xFemale>3xMale, USB 1.1/2.0, шнур 0.8м, 0…+50°C, 84х34х22 мм. | ATEN | USD/шт | 120
| CV190-AT | Адаптер консоли, USB, SPHD-15 Male>USB A-тип Male + DisplayPort Male, пласт.корпус, для подключения квм-переключателей с видеовыходом VGA к компьютеру с видеовходом DP; огранич.совместимости, 0…+50°C, 90х43х21 мм. | ATEN | USD/шт | 86.25
| CV211CP-AT | Адаптер консоли, USB, USB A-тип Male>USB A-тип Male + HD-DB15 Male, 4+15 провод., пласт.корпус, для прямого подключения ноутбука к стационарному компьютеру; в комплекте VC810/VC925; DC 5 В/2.35 Вт, 0…+40 °C. | ATEN | USD/шт | 445
| DAC10G-1M-ZZ0103F | Кабель для стекирования, 10 Гбит/c, поддержка DDMI, 1 м. | ZYXEL | руб./шт | 4900
| DAC10G-3M-ZZ0103F | Кабель для стекирования, 10 Гбит/c, поддержка DDMI, 3 м. | ZYXEL | руб./шт | 6600
| DEM-CB300S/D1A | Кабель твинаксиальный 10G Base-X SFP+, длина 3 м для прямого подключения сетевого оборудования. | D-Link | USD/шт | 42.6
| DINCLIP-25 | Кронштейн для установки конвертеров на DIN-рейку, ширина 25 мм | NSGate | руб./шт | 500
| DK35A | Кронштейн на DIN-рейку, пластиковый | MOXA | USD/шт | 13.42
| D-USB2-LAN100 USB 2.0 | Сетевой адаптер, 1xUSB 2.0, 1xRJ45 LAN 10/100 Мбит/с. | Digma | руб./шт | 890
| D-USB3-LAN1000 USB 3.0 | Сетевой адаптер гигабитный, 1xUSB 3.0, 1xRJ45 LAN 10/100/1000 Мбит/с. | Digma | руб./шт | 1790
| D-USBC-LAN100 USB Type-C | Сетевой адаптер, 1xUSB Type-C 2.0, 1xRJ45 LAN 10/100 Мбит/с. | Digma | руб./шт | 1090
| D-USBC-LAN1000 USB Type-C | Сетевой адаптер гигабитный, 1xUSB Type-C 3.0, 1xRJ45 LAN 10/100/1000 Мбит/с. | Digma | руб./шт | 1790
| DWA-AC13002E AC1300 USB 3.0 (ант.внеш.несъем.) 2ант.Wi-Fi | Сетевой адаптер Wi-Fi, 1xUSB Type-A 3.0, wifi до 400/867 Мбит/с, на 2.4/5 ГГц, 802.11 b/g/n/ac, антенна внешняя, несъемная. | Digma | руб./шт | 2290
| DWA-AC1300C AC1300 USB 3.0 (ант.внутр.) 1ант.Wi-Fi | Сетевой адаптер Wi-Fi, 1xUSB Type-A 3.0, wifi до 400/867 Мбит/с, на 2.4/5 ГГц, 802.11 b/g/n/ac, антенна внутренняя. | Digma | руб./шт | 1590
| DWA-AC1300E AC1300 USB 3.0 (ант.внеш.съем) 1ант.Wi-Fi | Сетевой адаптер Wi-Fi, 1xUSB Type-A 3.0, wifi до 400/867 Мбит/с, на 2.4/5 ГГц, 802.11b/g/n/ac, антенна внешняя, съемная. | Digma | руб./шт | 1790
| DWA-BT5-AC1300E AC1300 USB 3.0 (ант.внеш.съем) 1ант.Wi-Fi + Bluetooth | Сетевой адаптер Wi-Fi + Bluetooth, 1xUSB Type-A 3.0, wifi до 1300 Мбит/с, на 2.4/5 ГГц, 802.11b/g/n/ac, антенна внешняя, съемная. | Digma | руб./шт | 1890
| EC1000-AX-G | Устройство удаленного мониторинга нагрузки и параметров среды в серверной стойке, 32A, 4 порта Energy Sensor + 4 порта для подключения датчиков, доступ по IP, для устройств PE1216G-AX-G/PE1324G-AX, DC 5.3В, 1Вт, 0…+60°C, 200х76х44 мм. | ATEN | USD/шт | 375
| GF-AC13 | Уплотнитель IP видеосигнала и питания POE (комплект передатчик и приемник) на 2 канала по одному кабелю UTP, напряжение питания: до 57В DC, 50Вт(25Вт на канал), 10/100 Мб/с, метод А, End-Span: 1/2(+) и 3/6 (–); 0°... +50°C; 125 мм. | Giraffe | руб./компл | 510
| GL-MC-CHASSIS | Шасси GL-MC-CHASSIS предназначено для установки до 14 оптических медиаконвертеров GIGALINK. Обеспечивает централизованное питание всех медиаконвертеров, установленных в него. Шасси GIGALINK поддерживает установку двух блоков питания, что обеспечивает равномерную нагрузку на них и непрерывное функционирование конвертеров. Установки в 19” стойку,2U. | NIKOMAX | руб./шт | 12936
| IC485S-AT-G | Конвертер, RS-232<=>RS-485/422, DB25>4 винта + RJ11, Female, COM<=>токовая петля до 32 подкл.; BiDirectional, БП в комплекте, 9В, 1Вт, 0…+50°C, 79х54х21 мм. | ATEN | USD/шт | 65
| IC485SI-AT-GG | Конвертер, RS-232<=>RS-485/422, DB25>4 винта + клемма заземления, Female, COM<=>токовая петля до 32 подкл.; изоляция до 2000V DC; BiDirectional; БП в комплекте, 9В, 1Вт, 0…+50°C, 79х54х21 мм. | ATEN | USD/шт | 135
| IC485SN-AT | Конвертер, RS-232<=>RS-485/422, DB25>4 винта + RJ11, Female, без Б.П., COM<=>токовая петля до 32 подкл.; BiDirectional, 9В, 1Вт, 0…+50°C, 79х54х21 мм. | ATEN | USD/шт | 65
| KA7120-AX | Модуль удлинителя, KVM PS/2, 50 м, 1xUTP Cat5e, для подкл.комп.к перекл, Female+3xMale, макс.разр.1600х1200, 0…+50 °C, 90 x 43 x 21 мм. | ATEN | USD/шт | 160
| KA7130-AX | Модуль удлинителя, KVM, 50 м, 1xUTP Cat5e, для подкл. комп. SUN к перекл. KH15xxA/KH15xxAi/KL15xxA/KH25xxA/KN21xxx/41xxx/11xxv/KL11xxVN/KM0x32, макс.разр.1600х1200, RJ45+13W3+8MINIDIN, Female+2xMale, 90х43х21 мм. | ATEN | USD/шт | 160
| KA7140-AX | Модуль удлинителя, RS232, 300 м, 1xUTP Cat5e, для подкл. RS232 устройств к переключателю KVM, RJ45+DB9 Female, 0…+50 °C, 90 x 43 x 21 мм. | ATEN | USD/шт | 165
| KA7166-AX | Модуль удлинителя, KVM DVI-D USB, 50 м, 1xUTP Cat5e, макс.раз.1920х1200, RJ45+DVI-D+2xUSB A-тип, Female+3xMale, (Virtual Media;подд.SmartCard/CAC), 0…+50 °C, 91 x 56 x 21 мм. | ATEN | USD/шт | 245
| KA7168-AX | Модуль удлинителя, KVM HDMI USB, 50 м, 1xUTP Cat5e, макс.раз.1920х1200, RJ45+HDMI+2xUSB A-тип, Female+3xMale, (Virtual Media;подд.SmartCard/CAC), 0…+50 °C, 91 x 56 x 21 мм. | ATEN | USD/шт | 245
| KA7169-AX | Модуль удлинителя, KVM DisplayPort USB, 50 м, 1xUTP Cat5e, макс.раз.1920х1200, RJ45+DP+2xUSB A-тип, Female+3xMale,(Virtual Media;SmartCard/CAC), 0…+50 °C, 91 x 56 x 21 мм. | ATEN | USD/шт | 245
| KA7170-AX | Модуль удлинителя, KVM USB, 50 м, 1xUTP Cat5e, макс.разр.1600х1200, RJ45+HD-DB15+USB A-тип, Female+2xMale, 0…+50 °C, 90 x 43 x 21 мм. | ATEN | USD/шт | 170
| KA7174-AX-G | Модуль удлинителя, KVM PS2/USB+RS232, 50 м, 1xUTP Cat5e, для подкл.комп.к перекл.KN11xxx/KN21xxx/41xxx с возможностью управл. через локальную консоль, макс.разр.1920х1200, RJ45+HD-DB15+USB A-тип+6MINIDIN+2xDB9+SPHD18, DC 5В, 1.6Вт, 0…+50°C, 200х86х25 мм. | ATEN | USD/шт | 580
| KA7175-AX | Модуль удлинителя, KVM USB 2.0, 50 м, 1xUTP Cat5e, макс.разр.1920х1200, RJ45+HD-DB15+USB A-тип, Female+2xMale, (Virtual Media), 0…+50 °C, 90 x 43 x 21 мм. | ATEN | USD/шт | 200
| KA7176-AX | Модуль удлинителя, KVM USB 2.0+AUDIO, 50 м, 1xUTP Cat5e, макс.разр.1920х1200, RJ45+HD-DB15+USB A-тип+2xMINI JACK, Female+4xMale, (Virtual Media), 0…+50 °C, 90 x 43 x 21 мм. | ATEN | USD/шт | 290
| KA7177-AX | Модуль удлинителя, KVM USB, 50 м, 1xUTP Cat5e, макс.разр.1920х1200, RJ45+HD-DB15+2xUSB A-тип, Female+3xMale, (подд.SmartCard/CAC), 0…+50 °C, 90 x 43 x 21 мм. | ATEN | USD/шт | 225
| KA7178-AX | Модуль удлинителя, KVM USB 2.0+AUDIO, 300 м, 2xUTP Cat5e, для подкл.комп.к 2 перекл.KMxx32, макс.разр.1280х1024, 2xRJ45+HD-DB15+USB A-тип+2xMINI JACK, 2xFemale+4xMale, (Virtual Media), 0…+50 °C, 91 x 56 x 21 мм. | ATEN | USD/шт | 340
| KA7183-AX | Модуль удлинителя, KVM USB-C, 50 м, 1xUTP Cat5e, для подкл.комп.к перекл.KN21xxx/41xxx/11xxv, макс.раз.1920х1200, RJ45+USB-C, Female+Male, 0…+50°C, 91х56х21 мм. | ATEN | USD/шт | 280
| KA7188-AX | Модуль удлинителя, KVM HDMI USB, 50 м, 1xUTP Cat5e, макс.раз.1920х1200, RJ45+HDMI+2xUSB A-тип, Female+3xMale, (Virtual Media;подд.SmartCard/CAC), 0…+50 °C, 91 x 56 x 21 мм. | ATEN | USD/шт | 280
| KA7189-AX | Модуль удлинителя, KVM DisplayPort USB, 50 метр., 1xUTP Cat5e, макс.раз.1920х1200, RJ45+DP+2xUSB A-тип, Female+3xMale, (Virtual Media;SmartCard/CAC), 0…+50 °C, 91 x 56 x 21 мм. | ATEN | USD/шт | 280
| KA7520-AX | Модуль удлинителя, KVM PS/2, 40 метр., 1xUTP Cat5e, макс.разр.1600х1200, RJ45+HD-DB15+2х6MINIDIN, Female+3xMale, 0…+50 °C, 90 x 43 x 21 мм. | ATEN | USD/шт | 75
| KA7570-AX | Модуль удлинителя, KVM USB, 40 метр., 1xUTP Cat5e, макс.разр.1600х1200, RJ45+HD-DB15+USB A-тип, Female+2xMale, 0…+50 °C, 90 x 43 x 21 мм. | ATEN | USD/шт | 80
| KA7920-AX | Модуль удлинителя, KVM PS/2, 4.5 метр., 1xUTP Cat5e, макс.разр.1600х1200, RJ45+HD-DB15+2х6MINIDIN, Female+3xMale, 0…+50 °C, 79 x 37 x 15 мм. | ATEN | USD/шт | 65
| KA7970-AX | Модуль удлинителя, KVM USB, 4.5 метр., 1xUTP Cat5e, макс.разр.1600х1200, RJ45+HD-DB15+USB A-тип, Female+2xMale, 0…+50 °C, 79 x 37 x 15 мм. | ATEN | USD/шт | 65
| KA8270-AX-G | Модуль удлинителя, KVM USB, неогранич.через LAN, 1xUTP Cat5e, для подкл.конс.к перекл.KN1132V/KN2xxxVA/KN4xxxVA/KN8xxxv, макс.разр.1920х1200, 2xRJ45+HD-DB15+4хUSB A-тип+2MINIJACK+DB9, 9xFemale+Male, DC 5В, 4.6Вт, 0…+40°C, 174х150х28 мм. | ATEN | USD/шт | 1000
| KA8278-AX-G | Модуль удлинителя, KVM USB, неогранич.через LAN, 1xUTP Cat5e, для подкл.конс.к перекл.KN1132V/KN2xxxVA/KN4xxxVA/KN8xxxv, макс.разр.1920х1200, 2xRJ45+HD-DB15+HDMI+4хUSB A-тип+2MINIJACK+DB9, 10xFemale+Male, DC 5В, 6.5Вт, 0…+40°C, 174х150х28 мм. | ATEN | USD/шт | 1155
| KA8280-AX-G | Модуль удлинителя, KVM USB, неогранич.через LAN, 1xUTP Cat5e, для подкл.конс.к перекл.KN1132V/KN2xxxVA/KN4xxxVA/KN8xxxv, макс.разр.1920х1200, 2xRJ45+HDMI+4хUSB A-тип+2MINIJACK+DB9, 9xFemale+Male, БП в комплекте, DC 5В, 4.6Вт, 0…+40°C, 174х155х28 мм. | ATEN | USD/шт | 1000
| KA8288-AX-G | Модуль удлинителя, KVM USB, неогранич.через LAN, 1xUTP Cat5e, для подкл.конс.к перекл.KN1132V/KN2xxxVA/KN4xxxVA/KN8xxxv, макс.разр.1920х1200, 2xRJ45+2xHDMI+4хUSB A-тип+2MINIJACK+DB9, 10xFemale+Male, БП в комплекте, DC 5В, 6.5Вт, 0…+40°C, 174х150х28 мм. | ATEN | USD/шт | 1155
| KA9140-AX-G | Модуль удлинителя, RS232, 150 м, 1xUTP Cat5e, для подкл. RS232 уст-в к KVM KH15xxA/KH15xxAi/KL15xxA/KH25xxA/KN21xxx/41xxx/11xxv/KMxx32, макс.раз.1280х1024, RJ45+DB9+HD-DB15+6MINI-DIN, F, БП в комплекте, DC 5В, 1.5Вт, 0…+50°C, 200х81х25 мм. | ATEN | USD/шт | 603.75
| KE6900AiT-AX-G | Удлинитель-передатчик, KVM USB DVI-I+AUDIO+RS232, 100м UTP/10км SM точка-точка/неогранич. в пределах LAN, 1xUTP/2xоптич.волокна SFP(LC); GbE (TCP/IP; IGMP), 2x(DVI-I+USB A-тип+2xMINIJACK+DB9)+USB B-тип, доступ по IP, БП в комплекте, DC 12В, 18Вт, 0…+50°C, 215х163х41 мм. | ATEN | USD/шт | 1464.75
| KE6900AR-AX-G | Удлинитель-приемник, KVM USB DVI-I+AUDIO+RS232, 100м UTP/10км SM точка-точка/неогранич. в пределах LAN, 1xUTP/2xоптич.волокна SFP(LC); GbE (TCP/IP; IGMP), DVI-I+4xUSB A-тип+2xMINIJACK+DB9, макс.разр. 1920х1200 60Гц, БП в комплекте, DC 5В, 6Вт, 0…+50°C, 227х171х54 мм. | ATEN | USD/шт | 1359.75
| KE6900AT-AX-G | Удлинитель-передатчик, KVM USB DVI-I+AUDIO+RS232, 100м UTP/10км SM точка-точка/неогранич. в пределах LAN, 1xUTP/2xоптич.волокна SFP(LC); GbE (TCP/IP; IGMP), 2x(DVI-I+USB A-тип+2xMINIJACK+DB9)+USB B-тип, БП в комплекте, DC 5В, 8Вт, 0…+50°C, 215х163х41 мм. | ATEN | USD/шт | 1359.75
| KE6920R-AX-G | Удлинитель-приемник, KVM USB DVI-D+AUDIO+RS232, 100м UTP/10км SM точка-точка/неогранич. в пределах LAN, 1xUTP/2xоптич.волокна SFP(LC); GbE (TCP/IP; IGMP), DVI-D+4xUSB A-тип+2xMINI JACK+DB9, макс.разр. 2560х2048; резерв LAN, БП в комплекте, DC 5В, 10Вт, 0…+50°C, 215х163х41 мм. | ATEN | USD/шт | 2200
| KE6920T-AX-G | Удлинитель-передатчик, KVM USB DVI-D+AUDIO+RS232, 100м UTP/10км SM точка-точка/неогранич. в пределах LAN, 1xUTP/2xоптич.волокна SFP(LC); GbE (TCP/IP; IGMP), 2x(2xDVI-D+USB A-тип+2xMINIJACK+DB9)+USB B-тип, резерв LAN, БП в комплекте, DC 5В, 10Вт, 0…+50°C, 215х163х41 мм. | ATEN | USD/шт | 2200
| KE6940AiT-AX-G | Удлинитель-передатчик, KVM USB 2xDVI-I+AUDIO+RS232, 100м UTP/10км SM точка-точка/неогранич. в пределах LAN, 1xUTP/2xоптич.волокна SFP(LC); GbE (TCP/IP;IGMP), 2x(2xDVI-I+USB A-тип+2xMINIJACK+DB9)+USB B-тип, БП в комплекте, DC 12В, 18Вт, 0…+50°C, 215х163х41 мм. | ATEN | USD/шт | 2550
| KE6940AR-AX-G | Удлинитель-приемник, KVM USB 2xDVI-I+AUDIO+RS232, 100м UTP/10км SM точка-точка/неогранич. в пределах LAN, 1xUTP/2xоптич.волокна SFP(LC); GbE (TCP/IP;IGMP), 2xDVI-I+2xUSB A-тип+MINIJACK+DB9, макс.разр. 1920х1200 60Гц, БП в комплекте, DC 5В, 12Вт, 0…+50°C, 227х171х54 мм. | ATEN | USD/шт | 2205
| KE6940AT-AX-G | Удлинитель-передатчик, KVM USB 2xDVI-I+AUDIO+RS232, 100м UTP/10км SM точка-точка/неогранич. в пределах LAN, 1xUTP/2xоптич.волокна SFP(LC); GbE (TCP/IP;IGMP), 2x2xDVI-I+USB A-тип+2xMINIJACK+DB9+USB B-тип, БП в комплекте, DC 5В, 12Вт, 0…+50°C, 215х163х41 мм. | ATEN | USD/шт | 2205
| KE8900SR-AX-G | Удлинитель-приемник, KVM USB HDMI+RS232, 100 м при прямом подкл/неогранич. через switch, 1xUTP Cat5e, HDMI+4xUSB A-тип+DB9, 5xF+M, спец.шнур, БП в комплекте, DC 5В, 4.3Вт, 0…+50°C, 182х117х28 мм. | ATEN | USD/шт | 975
| KE8900ST-AX-G | Удлинитель-передатчик, KVM USB HDMI+RS232, 100 м при прямом подкл/неогранич. через switch, 1xUTP Cat5e, HDMI+USB B-тип+DB9+3-контактн. клемма,F, спец.шнур, макс.разр. 1920x1200 60 Гц, БП в комплекте, DC 5В, 4.3Вт, 0…+50°C, 182х117х28 мм. | ATEN | USD/шт | 975
| KE8950R-AX-G | Удлинитель-приемник, KVM USB HDMI+AUDIO+RS232, 10км при прямом подкл через SFP модуль/неогранич. через switch, 1xUTP Cat5e, HDMI+4xUSB A-тип+2xMINI JACK+DB9+SFP, 9xF+M, спец.шнур, макс.разр. 3840x2160, БП в комплекте, DC 5В, 7.2Вт, 0…+50°C, 215х162х41 мм. | ATEN | USD/шт | 3045
| KE8950T-AX-G | Удлинитель-передатчик, KVM USB HDMI+AUDIO+RS232, 10км при прямом подкл через SFP модуль/неогранич. через switch, 1xUTP Cat5e, 2xHDMI+2xUSB A-тип+USB B-тип+4xMINI JACK+2xDB9+SFP, 11xF+M, спец.шнур, макс.разр. 3840x2160, БП в комплекте, DC 5В, 5.6Вт, 0…+50°C, 215х162х41 мм. | ATEN | USD/шт | 3045
| KE8952R-AX | Удлинитель-приемник, KVM USB HDMI+AUDIO+RS232, 10км при прямом подкл через SFP модуль/неогранич. через switch, 1xUTP Cat5e, HDMI+4xUSB A-тип+2xMINI JACK+DB9+SFP, 9xF+M, спец.шнур, PoE, макс.разр. 3840x2160, БП в комплекте, DC 5В, 5.6Вт, 0…+50°C, 227х171х54 мм. | ATEN | USD/шт | 3255
| KE8952T-AX | Удлинитель-передатчик, KVM USB HDMI+AUDIO+RS232, 10км при прямом подкл через SFP модуль/неогранич. через switch, 1xUTP Cat5e, 2xHDMI+2xUSB A-тип+USB B-тип+4xMINI JACK+2xDB9+SFP, 11xF+M, спец.шнур, PoE, макс.разр. 3840x2160, БП в комплекте, DC 5В, 7Вт, 0…+50°C, 215х169х41 мм. | ATEN | USD/шт | 3255
| KE9900ST-AX-G | Удлинитель-передатчик, KVM USB DP+RS232, 100 м при прямом подкл/неогранич. через switch, 1xUTP Cat5e, DP+USB B-тип+DB9+3-контактн. клемма, F, спец.шнур, макс.разр. 1920x1200 60Гц, БП в комплекте, DC 5В, 4.7Вт, 0…+50°C, 182х117х28 мм. | ATEN | USD/шт | 895
| KE9950R-AX-G | Удлинитель-приемник, KVM USB HDMI+AUDIO+RS232, 10км при прямом подкл через SFP модуль/неогранич. через switch, 1xUTP Cat5e, DP+4xUSB A-тип+2xMINI JACK+DB9+SFP, 9xF+M, спец.шнур, макс.разр. 3840x2160, БП в комплекте, DC 5В, 8Вт, 0…+50°C, 227х171х54 мм. | ATEN | USD/шт | 3215
| KE9950T-AX-G | Удлинитель-передатчик, KVM USB HDMI+AUDIO+RS232, 10км при прямом подкл через SFP модуль/неогранич. через switch, 1xUTP Cat5e, 2xDP+2xUSB A-тип+USB B-тип+4xMINI JACK+2xDB9+SFP, 11xF+M, спец.шнур, макс.разр. 3840x2160, БП в комплекте, DC 5В, 9.5Вт, 0…+50°C, 215х163х41 мм. | ATEN | USD/шт | 3215
| KE9952R-AX | Удлинитель-приемник, KVM USB HDMI+AUDIO+RS232, 10км при прямом подкл через SFP модуль/неогранич. через switch, 1xUTP Cat5e, DP+4xUSB A-тип+2xMINI JACK+DB9+SFP, 9xF+M, спец.шнур, PoE, макс.разр. 3840x2160, БП в комплекте, DC 48В, 10Вт, 0…+50°C, 227х171х54 мм. | ATEN | USD/шт | 3415
| KE9952T-AX | Удлинитель-передатчик, KVM USB HDMI+AUDIO+RS232, 10км при прямом подкл через SFP модуль/неогранич. через switch, 1xUTP Cat5e, 2xDP+2xUSB A-тип+USB B-тип+4xMINI JACK+2xDB9+SFP, 11xF+M, спец.шнур, PoE, макс.разр. 3840x2160, БП в комплекте, DC 48В, 12Вт, 0…+50°C, 215х162х41 мм. | ATEN | USD/шт | 3415
| KH1508A-AX-G | Переключатель KVM/Switch 19", VGA/SVGA+KBD+MOUSE, 1> 8 портов/port (PS2/USB/Sun+VGA)/RS232, без модулей, (спец.модули/адаптеры и UTP;DDC2B;каскад. до 256), AC 100-240 В/6 Вт, 0…+40 °C, 437 x 155 x 44 мм. | ATEN | USD/шт | 729.75
| KH1508AI-AX-G | Переключатель KVM/Switch 19", VGA/SVGA+KBD+MOUSE, 2> 8 портов/port (PS2/USB/Sun+VGA)/RS232, без модулей, (спец.модули/адаптеры и UTP;DDC2B;каскад. до 128;управл.1локал. +1 удал.TCP/IP), AC 100-240 В/12.7 Вт, 0…+40 °C, 437 x 155 x 44 мм. | ATEN | USD/шт | 1320
| KH1516A-AX-G | Переключатель KVM/Switch 19", VGA/SVGA+KBD+MOUSE, 1>16 портов/port (PS2/USB/Sun+VGA)/RS232, без модулей, (спец.модули/адаптеры и UTP;DDC2B;каскад. до 512), AC 100-240 В/6.1 Вт, 0…+40 °C, 437 x 155 x 44 мм. | ATEN | USD/шт | 1044.75
| KH1516AI-AX-G | Переключатель KVM/Switch 19", VGA/SVGA+KBD+MOUSE, 2>16 портов/port (PS2/USB/Sun+VGA)/RS232, без модулей, (спец.модули/адаптеры и UTP;DDC2B;каскад. до 256;управл.1 локал.+1 удал.TCP/IP), AC 100-240 В/12.7 Вт, 0…+40 °C, 437 x 155 x 44 мм. | ATEN | USD/шт | 1569.75
| KH1532A-AX-G | Переключатель KVM/Switch 19", VGA/SVGA+KBD+MOUSE, 1>32 портов/port (PS2/USB/Sun+VGA)/RS232, без модулей, (спец.модули/адаптеры и UTP;DDC2B;каскад. до 1024), AC 100-240 В/4.8 Вт, 0…+40 °C, 437 x 163 x 44 мм. | ATEN | USD/шт | 1464.75
| KH2508A-AX-G | Переключатель Switch 19", VGA/SVGA+KBD+MOUSE, 2> 8 портов/port (PS2/USB/Sun+VGA)/RS232, без модулей, (спец.шнур-адаптер и UTP; DDC2B;каскад. до 256; HP AF616A), АС 100-240 В, 1А, 0…+50°C, 437х156х44мм. | ATEN | USD/шт | 1030
| KH2516A-AX-G | Переключатель Switch 19", VGA/SVGA+KBD+MOUSE, 2>16 портов/port (PS2/USB/Sun+VGA)/RS232, без модулей, (спец.шнур-адаптер и UTP; DDC2B; каскад. до 512; HP AF617A), АС 100-240 В, 1А, 0…+40°C, 437х156х44мм. | ATEN | USD/шт | 1210
| KL1108VN-AXA-RG | Переключатель/switch, KVM, 1 консоль USB/VGA/DVI-D конс.LCD 19"+32 IP user=> 8 cpu/порт/port (PS2/USB/Sun+VGA)/RS232, без модулей, 1920x1200 60Hz(50м/IP), 1U 19", исп.спец.модули и UTP, OSD, не каскад, лат/рус.клав., (креп. DUAL RAIL), АС 100-240 В, 1 А, 0…+40°C, 701х480х44мм. | ATEN | USD/шт | 4675
| KL1116VN-AXA-RG | Переключатель/switch, KVM, 1 консоль USB/VGA/DVI-D конс.LCD 19"+32 IP user=>16 cpu/порт/port (PS2/USB/Sun+VGA)/RS232, без модулей, 1920x1200 60Hz(50м/IP), 1U 19", исп.спец.модули и UTP, OSD, не каскад, лат/рус.клав., (креп. DUAL RAIL), АС 100-240 В, 1 А, 0…+40°C, 701х480х44мм. | ATEN | USD/шт | 6762
| KL1508AiM-AXA-RG | Переключатель/switch, KVM, 1 консоль PS2/USB/VGA конс.LCD 17"+32 IP user=> 8 cpu/порт/port (PS2/USB/Sun+VGA)/RS232, без модулей, 1600x1200 60Hz(40м), 1U 19", исп.спец.модули и UTP, OSD, каскад 128, лат/рус.клав., АС 100-240 В, 1 А, 0…+40°C, 701х480х44мм. | ATEN | USD/шт | 3500
| KL1508AiN-AXA-RG | Переключатель/switch, KVM, 1 консоль PS2/USB/VGA конс.LCD 19"+32 IP user=> 8 cpu/порт/port (PS2/USB/Sun+VGA)/RS232, без модулей, 1600x1200 60Hz(40м), 1U 19", исп.спец.модули и UTP, OSD, каскад 128, лат/рус.клав., АС 100-240 В, 1 А, 0…+40°C, 701х480х44мм. | ATEN | USD/шт | 3675
| KL1508AM-AXA-RG | Переключатель/switch, KVM, 1 консоль PS2/USB/VGA консоль LCD 17" => 8 cpu/портов/port (PS2/USB/Sun+VGA)/RS232, без модулей, 1600x1200 60Гц (40м), 1U 19", исп.спец.модули и UTP, OSD, каскад 256, лат./рус.клав, АС 100-240 В, 1А, 0…+40°C, 709х482х44мм. | ATEN | USD/шт | 2365
| KL1508AN-AXA-RG | Переключатель/switch, KVM, 1 консоль PS2/USB/VGA консоль LCD 19" => 8 cpu/портов/port (PS2/USB/Sun+VGA)/RS232, без модулей, 1600x1200 60Гц (40м), 1U 19", исп.спец.модули и UTP, OSD, каскад 256, лат./рус.клав, АС 100-240 В, 1А, 0…+40°C, 709х482х44мм. | ATEN | USD/шт | 2730
| KL1516AiM-AXA-RG | Переключатель switch, KVM, 1 консоль PS2/USB/VGA конс.LCD 17"+32 IP user=>16 cpu/порт/port (PS2/USB/Sun+VGA)/RS232, без модулей, 1600x1200 60Hz(40м), 1U 19", исп.спец.модули и UTP, OSD, каскад 256, лат/рус.клав., АС 100-240 В, 1 А, 0…+40°C, 701х480х44мм. | ATEN | USD/шт | 3850
| KL1516AiN-AXA-RG | Переключатель switch, KVM, 1 консоль PS2/USB/VGA конс.LCD 19"+32 IP user=>16 cpu/порт/port (PS2/USB/Sun+VGA)/RS232, без модулей, 1600x1200 60Hz(40м), 1U 19", исп.спец.модули и UTP, OSD, каскад 256, лат/рус.клав., АС 100-240 В, 1 А, 0…+40°C, 701х480х44мм. | ATEN | USD/шт | 3990
| KL1516AM-AXA-RG | Переключатель/switch, KVM, 1 консоль LCD 17" =>16 cpu/компьютеров/блоков/портов/port PS2/USB/Sun+VGA)/RS232, без шнуров, 1600x1200 60 Гц (40м), 1U 19", исп.спец.шнуры-адаптеры и UTP, OSD, каскад 512, лат./рус.клав, АС 100-240 В, 1А, 0…+40°C, 709х482х44мм. | ATEN | USD/шт | 2575
| KL1516AN-AXA-RG | Переключатель/switch, KVM, 1 консоль PS2/USB/VGA консоль LCD 19" =>16 cpu/портов/port (PS2/USB/Sun+VGA)/RS232, без модулей, 1600x1200 60Гц (40м), 1U 19", исп.спец.модули и UTP, OSD, каскад 512, лат./рус.клав, АС 100-240 В, 1А, 0…+40°C, 760х482х44мм. | ATEN | USD/шт | 3175
| KN1000A-AX-G | Удлинитель/IP KVM шлюз, KVM+RS232+PDU USB/PS2, управл. по IP, Rackmount/Desktop, 10/100 Base-T, с KVM-шнуром PS2 1.2м, (1920x1200 60Hz;KIPS01;DKVM-IP1), вход AC 100-240 В/10А, выход AC 100-240 В/9А, 0…+40 °C, 310 x 84 x 42 мм. | ATEN | USD/шт | 1000
| KN1108VA-AX-G | Переключатель Switch 19", KVM, 2> 8 портов/port PS/2; USB; SUN; RS232, с адаптерами 2xSA0142, (Virtual Media; подкл.server/серверов через доп.модули; управл.1 локал.+1 удал.TCP/IP; 1900x1200/50м; каскад. до 128; 2xБ.П.), АС 100–240 В, 1А, 0°C...+50°C, 438х288х44 мм. | ATEN | USD/шт | 2089.5
| KN1116VA-AX-G | Переключатель Switch 19", KVM, 2>16 портов/port PS/2; USB; SUN; RS232, с адаптерами 2xSA0142, АС 100–240 В, 1А, 0°C...+50°C, 438х288х44 мм. | ATEN | USD/шт | 4095
| KN1132V-AX-G | Переключатель Switch 19", KVM, 2>32 порта/port PS/2; USB; SUN; RS232, без доп. модулей, интерфейс консоли VGA, DVI-D, USB, АС 100–240 В, 1А, 0°C...+40°C, 434х412х44 мм. | ATEN | USD/шт | 5800
| KN4140VA-AX-G | Переключатель Switch 19", KVM, 5>40 портов/port PS/2; USB; SUN; RS232 без доп. модулей (Virtual Media; подкл.server/серверов через доп.модули; управл.1 локал.+4 удал.TCP/IP; 1920x1200/50м; каскад. до 640; 2xБП), Порты консоли: 2хUSB (белый), 1хDVI-D (белый), 2хRJ-45 (черный). KVM-порты 40хRJ-45 (черный). АС 100–240 В, 1А, 0°C...+40°C, 434х412х44 мм. | ATEN | USD/шт | 10500
| MGate MB3170 | Промышленный преобразователь протоколов Modbus-RTU/ASCII (RS-232/422/485) в Modbus/TCP; 1х Modbus; 2x RJ-45 Ethernet 10/100BaseT(X); DC 12…48 В; 435 мА; 0…+60С; 29x89.2x118.5 мм. Монтаж на DIN-рейку. | MOXA | USD/шт | 503.25
| MGate MB3180 | Преобразователь протоколов Modbus-RTU/ASCII (RS-232/422/485) в Modbus/TCP; 1х Modbus; 1x RJ-45 Ethernet 10/100BaseT(X); DC 12…48 В; 200 мА; IP30; 0…+60С; 22x52x80 мм. | MOXA | USD/шт | 371.49
| MGate MB3270 | Промышленный преобразователь протоколов Modbus-RTU/ASCII (RS-232/422/485) в Modbus/TCP; 2х Modbus; 2x RJ-45 Ethernet 10/100BaseT(X); DC 12…48 В; 435 мА; 0…+60С; 29x89.2x118.5 мм. Монтаж на DIN-рейку. | MOXA | USD/шт | 868.03
| MGate MB3280 | Преобразователь протоколов Modbus-RTU/ASCII (RS-232/422/485) в Modbus/TCP; 2х Modbus; 1x RJ-45 Ethernet 10/100BaseT(X); DC 12…48 В; 200 мА; IP30; 0…+60С; 22x77x111 мм. | MOXA | USD/шт | 664.9
| MGate MB3480 | Преобразователь протоколов Modbus-RTU/ASCII (RS-232/422/485) в Modbus/TCP; 4х Modbus; 1x RJ-45 Ethernet 10/100BaseT(X); DC 12…48 В; 200 мА; IP30; 0…+60С; 35.5x102.7x157.2 мм. | MOXA | USD/шт | 1015.04
| NE-4110A | Преобразователь последовательных интерфейсов встраиваемый; 1 порт ввода-вывода RS-422/485 (1хTTL), до 230400 Бит/сек; 1 х Ethernet (RJ-45); 2 DI, 2 DO; U-пит.5 В, I-потр.290 мА; t-раб.0...+55°С, 40х57 мм. Без корпуса. | MOXA | USD/шт | 92.11
| NE-4110S | Преобразователь последовательных интерфейсов встраиваемый; 1 порт ввода-вывода RS-232, до 230400 Бит/сек; 1 х Ethernet (RJ-45); 2 DI, 2 DO; U-пит.5 В, I-потр.290 мА; t-раб.0...+55°С, 40х57 мм. Без корпуса. | MOXA | USD/шт | 92.11
| Netis F1 AX3000 | Сетевой адаптер Wi-Fi + Bluetooth PCI-E; 2.4 ГГц до 574 Мбит/с, 5 ГГц до 2400 Мбит/с; IEEE 802.11a/b/g/n/ac/ax; 0... +40°C; антенна 173 мм. | Netis | руб./шт | 2950
| Netis WF2120 Pro | Сетевой адаптер Wi-Fi USB 2.0 со встроенной антенной; 2.4 ГГц до 150 Мбит/с; IEEE 802.11b/g/n; 0... +40°C; 20х16х4 мм. | Netis | руб./шт | 450
| Netis WF2160 | Сетевой адаптер Wi-Fi USB 2.0 со встроенной антенной; 2.4 ГГц/5 ГГц, IEEE 802.11a/b/g/n/ac; 0... +40°C; 248х19х14 мм. | Netis | руб./шт | 1290
| Netis WF2160C | Сетевой адаптер Wi-Fi USB 2.0 со встроенной антенной; 2.4 ГГц/5 ГГц, IEEE 802.11a/b/g/n/ac; 0... +40°C; 20х15х8 мм. | Netis | руб./шт | 850
| NPort 5110 | Асинхронный сервер RS-232 в Ethernet; 1 порт; 110 бит/с - 230.4 кбит/с;12…48 DC;0…+55°C; 52х80х22 мм. | MOXA | USD/шт | 215.33
| NPort 5110A | 1-портовый усовершенствованный асинхронный сервер RS-232 в Ethernet. В комплекте устройство, адаптер питания, краткое руководство пользователя. | MOXA | USD/шт | 233.63
| NPort 5130 | Асинхронный сервер RS-422/485 в Ethernet 1 портовый; режимы работы Disabled, Ethernet Modem, Pair Connection, Real COM, Reverse Telnet, TCP Client, TCP Server, UDP; U-пит.12...48 В; t-раб.0...…+55°С; 52х80х22 мм. | MOXA | USD/шт | 215.33
| NPort 5130A | Асинхронный сервер RS-422/485 в Ethernet 1 портовый; режимы работы Disabled, Ethernet Modem, Pair Connection, Real COM, Reverse Telnet, RFC2217, TCP Client, TCP Server, UDP; U-пит.12...48 В; t-раб.0...…+60°С; 52х80х22 мм. | MOXA | USD/шт | 234.85
| NPort 5150 | Асинхронный сервер RS-232/422/485 в Ethernet 1 портовый; режимы работы Disabled, Ethernet Modem, Pair Connection, Real COM, Reverse Telnet, TCP Client, TCP Server, UDP; U-пит.12...48 В; I-потр.92.4 мА (12 В); t-раб.0...+55°С, 75.2х80х22 мм. Монтаж на DIN-рейку или на стену. Адаптер питания в комплекте. | MOXA | USD/шт | 228.14
| Nport 5150A | Асинхронный сервер RS-232/422/485 в Ethernet 1 портовый; режимы работы Disabled, Ethernet Modem, Pair Connection, Real COM, Reverse Telnet, RFC2217, TCP Client, TCP Server, UDP; U-пит.12...48 В; I-потр.92.4 мА (12 В); t-раб.0...+60°С, 75.2х80х22 мм. Монтаж на DIN-рейку или на стену. Адаптер питания в комплекте. | MOXA | USD/шт | 258.03
| NPort 5210 | Асинхронный сервер RS-232 в Ethernet; 2 порта; 110 бит/с - 230.4 кбит/с; 12…48 DC; 0 …+55°С; 67х100х22 мм. | MOXA | USD/шт | 325.74
| NPort 5210A | Асинхронный сервер из RS-232 в Ethernet 2 портовый; 12-48 DC; 0 …+60 С; 77 x 111 x 26 мм. | MOXA | USD/шт | 359.9
| NPort 5230 | Асинхронный сервер RS-232 + RS-422/485 в Ethernet; 2 порта; 110 бит/с - 230.4 кбит/с; 12…48 DC; 0 …+55°С; 67х100х22 мм. | MOXA | USD/шт | 325.74
| NPort 5232 | Асинхронный сервер RS-422/485 в Ethernet; 2 порта; 110 бит/с - 230.4 кбит/с; 12…48 DC; 0 …+55°С; 67х100х22 мм. | MOXA | USD/шт | 304.39
| NPort 5232I | 2-портовый асинхронный сервер RS-422/485 в Ethernet с изоляцией 2 КВ | MOXA | USD/шт | 404.43
| NPort 5410 | Асинхронный сервер RS-232 в Ethernet; 4 порта; 50 бит/с - 921.6 кбит/с; 12…48 DC; 0 …+55°С; 158х103х33 мм. | MOXA | USD/шт | 779.58
| NPort 5430 | 4-портовый асинхронный сервер RS-422/485 в Ethernet | MOXA | USD/шт | 814.96
| NPort 5430I | 4-портовый асинхронный сервер RS-422/485 в Ethernet c изоляцией 2 КВ | MOXA | USD/шт | 1052.25
| NPort 5610-8 | Преобразователь последовательных интерфейсов с LCD экраном; 8 портов ввода-вывода RS-232 (8хRJ-45), до 921600 Бит/сек; 1 х Ethernet (RJ-45); U-пит.100...240 В, P-потр.22.32 Вт; t-раб.0...+55°С, 440х45х198 мм(1U). Монтаж в стойку 19". | MOXA | USD/шт | 1171.81
| NPort 5650-16 | Преобразователь последовательных с LCD экраном; 16 портов ввода-вывода RS-232/422/485 (16хRJ-45), до 921600 Бит/сек; 1 х Ethernet (RJ-45); U-пит.100...240 В, P-потр.24.48 Вт; t-раб.0...+55°С, 440х45х198 мм (1U). Монтаж в стойку 19". | MOXA | USD/шт | 1615.28
| NPort 5650I-8-DT | Преобразователь последовательных интерфейсов; 8 портов ввода-вывода RS-232/422/485 (8хDB9M), до 921600 Бит/сек, гальваническая изоляция до 2 кВ; 2 х Ethernet (RJ-45), 2 IP-адреса; U-пит.12...48 В, I-потр.200 мА (48 В); t-раб.0...+55°С, 197х44х125 мм. Монтаж на DIN-рейку, на стену, на стол. Адаптер питания в комплекте. | MOXA | USD/шт | 1866.6
| NPort 6250 | Преобразователь последовательных интерфейсов c криптозащитой данных; 2 порта ввода-вывода RS-232/422/485 (2хDB9M), до 921600 Бит/сек; 1 х Ethernet (RJ-45); U-пит.12...48 В, I-потр.173 мА (24 В); t-раб.0...+55°С, 77х111х29 мм. Монтаж на DIN-рейку или на стену. Адаптер питания в комплекте. | MOXA | USD/шт | 599.63
| NPort IA5150A | Преобразователь последовательных интерфейсов; 1 порт ввода-вывода RS-232/422/485 (1хDB9M, клеммная колодка), до 921600 Бит/сек; 2 х Ethernet (RJ-45), 1 IP-адрес; U-пит.12...48 В, I-потр.110 мА (24 В); t-раб.0...+60°С, 134х105х36 мм. Крепление на DIN-рейку. | MOXA | USD/шт | 408.09
| NPort IA-5250 | Преобразователь последовательных интерфейсов; 2 порт ввода-вывода RS-232/422/485 (2хDB9M), до 230400 Бит/сек; 2 х Ethernet (RJ-45), 1 IP-адрес; U-пит.12...48 В, I-потр.440 мА (12 В); t-раб.0...+55°С, 89.2х118.5х29 мм. Крепление на DIN-рейку. | MOXA | USD/шт | 438.59
| NPort IA5450A | Преобразователь последовательных интерфейсов; 4 порта ввода-вывода RS-232/422/485 (4хDB9M), до 921600 Бит/сек; 2 х Ethernet (RJ-45), 2 IP-адреса; защита от перенапряжения 1 кВ, U-пит.12...48 В, I-потр.184 мА (24 В); t-раб.0...+60°С, 134х105х46 мм. Крепление на DIN-рейку. | MOXA | USD/шт | 827.16
| NPort S8455I-SS-SC | Преобразователь последовательных интерфейсов c криптозащитой данных; 4 порта ввода-вывода RS-232/422/485 (4хDB9M), до 921600 Бит/сек, гальваническая изоляция до 2 кВ; 5 х Ethernet (3xRJ-45, 2xSC, Одномодовый); 2 DI, 2 DO; U-пит.12...48 В, I-потр.470 мА (24 В); t-раб.0...+60°С, 73.1х134х125 мм. Монтаж на DIN-рейку или на стену. | MOXA | USD/шт | 2676.68
| O-142B | Бокс для установки в 19 дюймовую стойку на 14 слотов, для медиаконвертеров OSNOVO. Два блока питания (AC220V) для повышения надёжности системы. При повреждении одного БП происходит автоматическое переключение на второй. Размеры (ШхВхГ): 485х90x238мм (2U). Рабочая температура: -10…+60гр.С. | OSNOVO | руб./шт | 29712
| OPC-2 | Автоматическое IP реле с функцией антизависания сетевого оборудования (Watch Dog) на 2 канала, подключение и настройка через Wi-Fi или Ethernet порт, управление через WEB интерфейс; выходные реле AC/DC до 250Вт, 12В/24В DC, БП в комплект НЕ входит, монтаж на DIN-рейку или на стену, -20...+70°C, 90х90х40 мм. | OSNOVO | руб./шт | 6843
| OR-OU3350SNPD/A1A | Док-станция, 2xUSB 2.0, 1xUSB 3.0, 1xHDMI 4К, 1xRJ-45 1000 Мбит/с, картридер для SD/TF/microSD-карт, аудиоразъем 3.5 мм для гарнитуры/наушников, аудиоразъем 3.5 мм для микрофона, порт быстрой зарядки USB-C/PD 3.0 (100 Вт), 0…+50°C; 180х35х12 мм. | ORIGO | USD/шт | 50.5
| OR-OU3360NPD/A1A | Док-станция, 3xUSB 3.0, 1xHDMI 4К, 1xRJ-45 1000 Мбит/с, картридер для SD/TF/microSD-карт, аудиоразъем 3.5 мм для гарнитуры/наушников, аудиоразъем 3.5 мм для микрофона, порт быстрой зарядки USB-C/PD 3.0 (100 Вт), 0…+50°C; 136х36х16 мм. | ORIGO | USD/шт | 34
| RMK-01 | Комплект для монтажа коммутатора в стойку. Предназначен для моделей коммутаторов: SW-80802/L(150W), SW-80802(150W) | OSNOVO | руб./компл | 621
| SF-041B | Бокс для установки в 19" стойку 1U на 4 слота для медиаконвертеров; SF40S2T,SF80S2T,SF40S2R,SF80S2R,SF42S5R,SF42S5T,SF82S5T,SF82S5R. AC 90-264 В. -40...+75°C; 486х249х44мм. | SF&T | руб./шт | 21786
| SF-184B | Бокс для установки в 19" стойку 4U на 18 слотов, для медиаконвертеров; SF40S2T,SF80S2T,SF160S2T,SF40S2R,SF80S2R,SF160S2R,SF42S5R,SF42S5T,SF82S5T,SF82S5R; АС 90-264В; -40...+75°C; 484.8х256х177 мм. Поддержка системы резервного питания. | SF&T | руб./шт | 34432.98
| SHT-01 | Датчик температуры и влажности SHT-01; опция для коммутаторов PSW-2G+, PSW-2G+UPS-Box, PSW-2G6F+, PSW-2G6F+UPS-Box, PSW-2G8F+, PSW-2G8F+UPS-Box; Подключается к разъему I2C на плате коммутатора. | TFortis | руб./шт | 3100
| SN0108CO-AXA-G | Устройство удаленного управления/консольный сервер, RS232, 8 портов/port RJ45, TCP/IP, без шнуров и адаптеров; автоопределение типа подкл. устройств DCE/DTE, АC 220В, 14Вт, 0…+40°C, 437х320х44 мм. | ATEN | USD/шт | 2205
| SN0116CO-AXA-G | Устройство удаленного управления/консольный сервер, RS232, 16 портов/port RJ45, TCP/IP, без шнуров и адаптеров; автоопределение типа подкл. устройств DCE/DTE, АC 220В, 15Вт, 0…+40°C, 437х320х44 мм. | ATEN | USD/шт | 2890
| SN0132CO-AXA-G | Устройство удаленного управления/консольный сервер, RS232, 32 порта/port RJ45, TCP/IP, без шнуров и адаптеров, автоопределение типа подкл. устройств DCE/DTE, АC 220В, 21Вт, 0…+40°C, 438х327х44 мм. | ATEN | USD/шт | 3675
| SN0148CO-AXA-G | Устройство удаленного управления/консольный сервер, RS232, 48 портов/port RJ45, TCP/IP, без шнуров и адаптеров, автоопределение типа подкл. устройств DCE/DTE, АC 230В, 43Вт, 0…+50°C, 437х320х44 мм. | ATEN | USD/шт | 5670
| SN3001-AX-G | Устройство удаленного управления, RS232, 1 порт RJ45, TCP/IP, без шнуров и адаптеров DCE/DTE, DC 9V; 3-контак.клемма DC 9-48В, 1Вт, 0…+60°C, 98х11х26 мм. | ATEN | USD/шт | 175
| SN3001P-AX | Устройство удаленного управления, RS232, 1 порт RJ45, TCP/IP, без шнуров и адаптеров DCE/DTE; 3-контак.клемма DC 9-48В; PoE DC 48В, 1.2Вт, 0…+60°C, 98х11х26 мм. | ATEN | USD/шт | 220
| SN3002-AX-G | Устройство удаленного управления, 2xRS232, 1 порт RJ45, TCP/IP, без шнуров и адаптеров DCE/DTE; 3-контак.клемма DC 9-48В, 1Вт, 0…+60°C, 98х11х26 мм. | ATEN | USD/шт | 260
| SN3002P-AX | Устройство удаленного управления, 2xRS232, 1 порт RJ45, TCP/IP, без шнуров и адаптеров DCE/DTE; 3-контак.клемма DC 9-48В; PoE DC 48В, 1.4Вт, 0…+60°C, 98х11х26 мм. | ATEN | USD/шт | 300
| SN9108CO-AXA-G | Устройство удаленного управления/Консольный сервер, RS232, 8 портов/port RJ45, TCP/IP, без шнуров и адаптеров, автоопределение типа подкл. устройств DCE/DTE, АC 220В, 10Вт, 0…+40°C, 437х217х44 мм. | ATEN | USD/шт | 1564.5
| SN9116CO-AXA-G | Устройство удаленного управления/консольный сервер, RS232, 16 портов/ RJ45, TCP/IP, без шнуров и адаптеров, автоопределение типа подкл. устройств DCE/DTE, АC 220В, 12Вт, 0…+40°C, 437х217х44 мм. | ATEN | USD/шт | 2205
| ST-NS006BR | Кронштейн для монтажа коммутаторов в стойку. | Smartec | руб./шт | 479
| TL-MC1400 | 14-слотовое шасси для неуправляемых медиаконвертеров, совместим со сменными модулями питания, предустановленный блок питания переменного тока, монтаж в 19-дюймовую стойку, высота: 2U | TP-Link | USD/шт | 343.02
| UA2-45-02BK | Сетевой адаптер USB2.0, 3хUSB2.0, RJ45 100MB, черный | 5bites | руб./шт | 221.39
| UA2-45-02WH | Сетевой адаптер USB3.1, RJ45 1G, черный | 5bites | руб./шт | 221.39
| UA2-45-06BK | Сетевой адаптер USB3.1, 3хUSB2.0, RJ45 100MB, черный | 5bites | руб./шт | 349.11
| UA2-45-15BK | Сетевой адаптер, 1xUSB 2.0, 1xRJ45 LAN 10/100 Мбит/с, алюминий. | 5bites | руб./шт | 306.53
| UA2C-45-16BK | Сетевой адаптер, 1xUSB 3.0 Type-C, 1xRJ45 LAN 10/100 Мбит/с, алюминий. | 5bites | руб./шт | 289.5
| UA3-45-01BK | Сетевой адаптер USB3.0, 3хUSB3.0, RJ45 1G / черный | 5bites | руб./шт | 515.15
| UA3-45-04BK | Сетевой адаптер USB3.1, RJ45 100MB, черный | 5bites | руб./шт | 808.91
| UA3-45-11BK | Сетевой адаптер, 4xUSB1.0/1.1/2.0/3.0, 1xRJ45 LAN 10/100/1000 Мбит/с, алюминий. | 5bites | руб./шт | 936.63
| UA3-45-13BK | Сетевой адаптер, 1xUSB 3.0, 1xRJ45 LAN 10/100/1000 Мбит/с, алюминий. | 5bites | руб./шт | 621.58
| UA3C-45-07BK | Сетевой адаптер USB3.1, 3хUSB3.0, RJ45 1G, черный | 5bites | руб./шт | 527.92
| UA3C-45-08BK | Сетевой адаптер 5bites UA3C-45-08BK USB3.1 / RJ45 100MB / BLACK | 5bites | руб./шт | 229.9
| UA3C-45-09BK | Сетевой адаптер 5bites UA3C-45-09BK USB3.1 / 3*USB2.0 / RJ45 100MB / BLACK | 5bites | руб./шт | 353.37
| UA3C-45-10BK | Сетевой адаптер 5bites UA3C-45-10BK USB3.1 / 3*USB3.0 / RJ45 1G / BLACK | 5bites | руб./шт | 685.44
| UA3C-45-12BK | Сетевой адаптер, 3xUSB 3.0, 1xUSB 3.1 Type-C, 1xRJ45 LAN 10/100/1000 Мбит/с, алюминий. | 5bites | руб./шт | 936.63
| UA3C-45-14BK | Сетевой адаптер, 1xUSB 3.0 Type-C, 1xRJ45 LAN 10/100/1000 Мбит/с, алюминий. | 5bites | руб./шт | 596.04
| UC100KMA-AT | Адаптер/переходник, USB<=>2xPS2, A-тип>2xMINI-DIN6, Male>2xFemale, USB 1.0/1.1, шнур 0.30м, 0…+50°C, 91х47х25 мм. | ATEN | USD/шт | 50
| UC10KM-AT | Адаптер/переходник, USB<=>2xPS2, A-тип>2xMINI-DIN6, Male>2xFemale, USB 1.0/1.1, шнур 0.9м, 0…+50°C, 15х37х11 мм. | ATEN | USD/шт | 21
| UC2324-AT | Конвертер, USB<=>RS-232, USB B-тип>4xDB9, Female>Male, USB 2.0; с 1 шнуром A>B Male; модем; цифровая камера, 1Вт, 0…+50°C, 125х80х25 мм. | ATEN | USD/шт | 115
| UC232A1-AT | Преобразователь интерфейсов, USB<=>RS232, А-тип>DB 9, Male>Male, USB 1.1, шнур 1м, 0…+40 °C, 67 x 34 x 16 мм. | ATEN | USD/шт | 21
| UC232A-AT | Преобразователь интерфейсов, USB<=>RS232, А-тип>DB 9, Male>Male, USB 1.1, шнур 0.35м, 0…+40 °C, 67 x 34 x 16 мм. | ATEN | USD/шт | 20
| UC3002A-AT | Конвертер, USB-C=>VGA, USB-C>VGA, Male-Female, 1920x1200 60Гц; макс.частота пикселизации 148.5 MГц; USB 3.1 Type-C, 0…+40°C, 40х14х96 мм. | ATEN | USD/шт | 26
| UC3008A1-AT | Конвертер, USB-C=>HDMI, USB-C>HDMI, Male-Female, 4096x2160 60Гц; макс.частота пикселизации 594 MГц; HDMI 2.0; HDCP 2.2; USB 3.2 Type-C, 0…+40°C, 43х11х22 мм. | ATEN | USD/шт | 39
| UC3020-AT | Конвертер/converter, HDMI=>USB, HDMI>USB-C/USB A-тип, Female>Male, без Б.П, (USB 3.1 Gen1;совм. с HDMI 1.4b;без поддержки HDCP;с адаптером USB-C->USB А-тип). | ATEN | USD/шт | 50
| UC3022-AT-G | Конвертер-микшер, HDMI+AUDIO=>USB, 2xHDMI+2xRCA/XLR>USB-C/USB A-тип, Female>Male, DC 5В, 0…+40 °C. | ATEN | USD/шт | 451
| UC3238-AT | Конвертер, USB-C=>HDMI, USB-C>HDMI, Male, 3840x1200 60Hz; 0…+40 °C, 64 x 21 x 11 мм. | ATEN | USD/шт | 44
| UC485-AT | Адаптер, USB<=>RS422/485, А-тип>RJ45, Male, USB 2.0, шнур 1.2м, 0…+40 °C, 95 x 41 x 22 мм. | ATEN | USD/компл | 70
| UCE260-AT-G | Удлинитель, USB 2.0, 60 м, 1xUTP Cat5e, USB A-тип, Male/Female, без шнуров, DC 5.3V, 0…+40 °C. | ATEN | USD/компл | 160
| UCE32100-AT-G | Удлинитель, USB 2.0, 100 м, 1xUTP Cat5e, USB B-тип + 4xUSB A-тип, Male/Female, без шнуров, DC 5 В/1.7 Вт, 0…+50 °C, 101 x 79 x 24 мм. | ATEN | USD/компл | 729.75
| UCE3250-AT-G | Удлинитель, USB 2.0, 50 м, 1xUTP Cat5e, USB B-тип + 4xUSB A-тип, Male/Female, без шнуров, DC 5 В/13 Вт, 0…+50 °C, 63 x 110 x 24 мм. | ATEN | USD/компл | 205
| UCE60-AT | Удлинитель, USB 1.1, 60 м, 1xUTP Cat5e, USB A-тип, Male/Female, без шнуров, питание от шины, 0…+40 °C. | ATEN | USD/компл | 99
| UE2120 | Кабель/удлинитель, USB, A>A/A-A, Male-Female, опрессованный, 12 м, 0…+40 °C, 64 x 22 x 13 мм. | ATEN | USD/шт | 100
| UE2120H | Концентратор, 4 порта, USB 2.0, питание от шины, некаскадируемый, компактный; шнур 12м, 0…+40°C, 82х41х17 мм. | ATEN | USD/шт | 100
| UE250-AT | Кабель/удлинитель, USB, A>A/A-A, Male-Female, опрессованный, 5 м, 0…+40 °C. | ATEN | USD/шт | 29
| UE3310-AT-G | Кабель/удлинитель, USB, A>A/A-A, Male-Female, опрессованный, 10 м, черный, 0…+40 °C. | ATEN | USD/шт | 190
| UE3315A-AT-G | Кабель/удлинитель, USB, A>A/A-A, Male-Female, опрессованный, 15 м, черный, 0…+40 °C. | ATEN | USD/компл | 315
| UE350A-AT | Кабель/удлинитель, USB, A>A/A-A, Male-Female, опрессованный, 5 м, 0…+40 °C. | ATEN | USD/компл | 42
| UEH4002A-AT-G | Удлинитель/комплект, USB, 100 м, 1xUTP Cat5e, USB B-Тип+4xUSB A-тип, Female, с USB-шнуром 1.8 м, USB 2.0; подключение до 14 устройств; ICRON RANGER 2204; USB2004EXT2; CLK-4U2TP-100M; USB-EXT-DM-LOCAL/USB-EXT-DM-REMOTE, БП в комплекте, DC 5В, 15Вт, 0…+50°C, 100х76х26 мм. | ATEN | USD/шт | 930
| UEH4102-AT-G | Удлинитель/комплект, USB, 100 м, при прямом подкл./неогранич.при подкл.через LAN, 1xUTP Cat5e, USB B-Тип+4xUSB A-тип, Female, с USB-шнуром 1.8 м, USB 2.0; подключение до 14 устройств, БП в комплекте, DC 5В, 15Вт, 0…+50°C, 100х76х26 мм. | ATEN | USD/компл | 1005
| UH275Z-AT-G | Концентратор, 4 порта, USB 2.0, питание от шины, некаскадируемый, DC 5В, компактный, 0…+40°C, 90х38х12 мм. | ATEN | USD/шт | 34
| UH3235-AT | Концентратор/док-станция, 4 порта: USB 3.1 Gen 1+USB 2.0)тип А+USB-C+HDMl, USB 3.1, питание от шины, некаскадируемый, макс.разр. 3840x2160 30 Гц; компактный, 0…+40°C, 93х70х15 мм. | ATEN | USD/шт | 48.5
| UH3238-AT | Концентратор/док-станция, 5 портов: USB 3.2 Gen 1 (2x тип A+тип C)+HDMl+3.5mm jack, питание от шины, одиночн.подкл.макс.разр. 3840x2160 60 Гц при подд. DP 1.4 Alt mode с DSC3:1 и HBR3, 0…+40°C, 90х32х8 мм. | ATEN | USD/шт | 43.1
| UPort 1110 | Преобразователь интерфейсов USB в RS-232; 1 порт; 12 Мбит/с; 0 …+55°С; 38.4х60х20 мм. | MOXA | USD/шт | 68.93
| UPort 1130 | Преобразователь интерфейсов USB в RS-422/485; 1 порт; 12 Мбит/с; 0 …+55°С; 38.4х60х20 мм. | MOXA | USD/шт | 118.34
| UPort 1130I | Преобразователь интерфейсов USB в RS-422/485; с изолятором 2кВ, 1 порт; 12 Мбит/с; 0…+55°C; 38.4х60х20 мм. | MOXA | USD/шт | 203.13
| UPort 1150 | Преобразователь интерфейсов USB в RS-232/422/485; 1 порт; 12 Мбит/с; 0 …+55°С; 38.4х60х20 мм. В комплекте Mini DB9F-to-TB, переходник с разъема DB9F на винтовые клеммы | MOXA | USD/шт | 136.64
| UPort 1150I | 1-портовый преобразователь USB в RS-232/422/485 с изоляцией 2 КВ | MOXA | USD/шт | 231.19
| US221A-AT | Переключатель, USB, 2> 1 устройства/порта/port, с 1 шнуром A>B Male, 0…+40 °C, 71 x 65 x 24 мм. | ATEN | USD/компл | 35
| US224-AT | Переключатель, USB, 2> 2 устройства/порта/port+клавиатура+мышь, 4 USB A Female/2 встроен. шнура A Male, 0…+40°C, 82х66х25 мм. | ATEN | USD/компл | 31
| US234-AT | Переключатель, USB, 2> 4 устройства/порта/port+клавиатура+мышь, 4 USB A Female/2 B Female, со шнурами A-B 2х1.2м. для подкл. к управ. компьютерам, 0…+40°C, 93х93х27 мм. | ATEN | USD/компл | 65
| US3312-AT | Переключатель Switch, DisplayPort+KBD+MOUSE, 1> 2 блока/порта/port USB-С, со встр. KVM-шнурами USB-C 2x1.2м., ПЕРЕКЛЮЧЕНИЕ МЕЖДУ ПОРТАМИ ТОЛЬКО ВЫНОСНОЙ КНОПКОЙ!; консоль управления - USB), макс. разрешение 4096x2160. | ATEN | USD/шт | 115
| US3324-AT | Переключатель, USB, 2> 4 устройства/порта/port+клавиатура+мышь, 4 USB A Female/2 B Female, со шнурами A-B 2х1.2м/C-B 1.8м для подкл. к управ. компьютерам, 0…+40°C, 93х93х27 мм. | ATEN | USD/компл | 75
| US3342-AT | Переключатель, USB 3.2 Gen 2, клавиатура+мышь+2 устройства> 2 Laptop, 3 USB A-тип+USB-C> 2 USB-C Female, со шнурами USB-C 2х1.2м, 0…+40°C, 143х90х24 мм. | ATEN | USD/компл | 175
| US3344-AT | Переключатель, USB, 4> 4 устройства/порта/port+клавиатура+мышь, 4 USB A Female/4 B Female, со шнурами A-B 2х1.2м+2х1.8м/C-B 2х1.8м для подкл. к управ. компьютерам, 0…+40°C, 93х93х27 мм. | ATEN | USD/шт | 115
| US3344i-AT | Переключатель Switch, USB, 4> 4 устройства/порта/port+клавиатура+мышь, 4 USB A Female/4 B Female, со шнурами A-B 2х1.2м+2х1.8м для подкл. к управ. компьютерам, (USB 3.1 Gen1;подд.перекл.через терм.блок инт.RS485;5 лет гар), 0…+50°C, 200х80х25 мм. | ATEN | USD/шт | 270
| US421A-AT | Переключатель Switch, USB, 4> 1 устройства/порта/port, с 1 шнуром A>B Male, (USB 2.0; 5 лет гар+электростраховка), 0…+40°C, 104х80х22 мм. | ATEN | USD/шт | 55
| US424-AT | Переключатель, USB, 4> 4 устройства/порта/port+клавиатура+мышь, 4 USB A Female/4 встроен. шнура A Male, 0…+40°C, 82х66х25 мм. | ATEN | USD/шт | 40
| US434-AT | Переключатель, USB, 4> 4 устройства/порта/port+клавиатура+мышь, 4 USB A Female/4 B Female, со шнурами A-B 2х1.2м.+2х1.8м. для подкл. к управ. компьютерам, 0…+40°C, 93х93х27 мм. | ATEN | USD/шт | 100
| USGFLEX50AX-EUCI01F | Межсетевой экран с Wi-Fi ; 2.4 ГГц до 600 Мбит/с, 5 ГГц до 1200 Мбит/с, стандарта 802.11 ax/ac/n/g/b/a, 2 съемные антенны; WAN порт 1xRJ-45 10/100/1000 Мбит/с, LAN порт 4xRJ-45 10/100/1000 Мбит/с; порты USB 3.0х1; консольный порт х1, пропускная способность SPI 350 Мбит/с, пропускная способность VPN 90 Мбит/с; управление: SNMP/SSH/Веб-интерфейс/Командная строка/Облако Nebula; DC 12В, 2.5A БП в комплекте; 0... 40°C; 216х149х33 мм. | ZYXEL | руб./шт | 39400
| VB100-AT-G | Удлинитель-усилитель, VGA, 70 м., 1xVGA-кабель, макс.разр. 1920x1200/1280x1024 60Гц 30/70м, HD-DB15, Female, без шнуров, БП в комплекте, DC 5В, 1Вт, 0…+50°C, 35х68х20 мм. | ATEN | USD/шт | 91
| VB800-AT-G | Удлинитель-усилитель, HDMI, 20 м., 1xUTP Cat5e, макс.разр. 4096x2160/3840x2160 60Гц 4:4:4 10м/1080p 20м, HDMI, Female, без шнуров, указано суммарное расстояние источник сигнала->усилитель->приемник сигнала; каскад до 10 уровней, БП в комплекте, DC 5В, 1Вт, 0…+40°C, 49х56х17 мм. | ATEN | USD/шт | 156
| VB905-AT-G | Удлинитель-усилитель, DP, 10 м., 1xUTP Cat5e, макс.разр. 4096x2160/3840x2160 60Гц 4:4:4/1080p, DP, Female, без шнуров, указано суммарное расстояние источник сигнала->усилитель->приемник сигнала; каскад до 3 уровней, БП в комплекте, DC 5В, 1Вт, 0…+40°C, 58х35х20 мм. | ATEN | USD/шт | 119
| VC080-AT | Адаптер-эмулятор EDID, HDMI, Female, макс.разр.1920х1200 60Гц, 5В, 0…+50°C, 91х47х25 мм. | ATEN | USD/шт | 129.47
| VC1280-AT-G | Конвертер, VGA/HDMI+AUDIO>HDMI, HD-DB15+HDMI+MINI-JACK>HDMI, Female, 3840x2160 30Гц 4:2:0; DDC2B; 1080p, БП в комплекте, DC 5В, 1.8Вт, 0…+40°C, 143х123х30 мм. | ATEN | USD/шт | 286
| VC160A-AT-G | Конвертер, VGA>DVI-D, HD-DB15>DVI-D, Male>Female, 1920x1200/HDTV/1080p, БП в комплекте, DC 5.3В, 2.8Вт, 0…+50°C, 79х78х24 мм. | ATEN | USD/шт | 153
| VC180-AT-G | Конвертер, VGA+AUDIO>HDMI, HD-DB15+MINI-JACK>HDMI, Female, 1920x1200 DDC2B; 1080p, БП в комплекте, DC 5В, 2.6Вт, 0…+50°C, 79х78х24 мм. | ATEN | USD/шт | 104
| VC182-AT-G | Конвертер, VGA+AUDIO>HDMI, HD-DB15+MIM-JACK>HDMI, Female, 1920x1200 DDC2B;1080p;Analog + Digital stereo audio input, БП в комплекте, DC 5В, 1.56Вт, 0…+40°C, 110х83х28 мм. | ATEN | USD/шт | 315
| VC486-AT-G | Конвертер, 3G/6G/12G/HD-SDI=>HDMI+AUDIO, BNC>HDMI+BNC+2xRCA, Female, макс.разр. HDMI 3840x2160 60гц; SDi 4K DCI 25p; частота верт.развертки до 60Гц; выбор EDID для звука, БП в комплекте, DC 5В, 5.7Вт, 0…+40°C, 182х130х28 мм. | ATEN | USD/шт | 810
| VC810-AT | Конвертер, HDMI=>VGA, HDMI>HD-DB15, Male-Female, без БП, 1920x1200 DDC2B; 1080p, 0…+60°C, 45х23х14 мм. | ATEN | USD/шт | 24
| VC812-AT-G | Конвертер, HDMI=>VGA+AUDIO, HDMI>HD-DB15+MINI-JACK+RCA, Female, 1920x1200 DDC2B; 1080p; Analog + Digital stereo audio output, БП в комплекте, DC 5В, 10Вт, 0…+40°C, 110х83х28 мм. | ATEN | USD/шт | 311
| VC840-AT-G | Конвертер, HDMI=>3G/HD/SD-SDI+AUDIO, HDMI>2xBNC+3xRCA, Female, макс.разр. 2048x1080; 1080p частота верт.развертки до 60Гц, БП в комплекте, DC 5В, 3.5Вт, 0…+40°C, 122х107х30 мм. | ATEN | USD/шт | 360
| VC880-AT-G | Конвертер, HDMI=>HDMI+AUDIO, HDMI>HDMI+TOSLINK(Optical)+RCA(Coaxial)+2xRCA(Stereo), Female, БП в комплекте, DC 5В, 0.8Вт, 0…+50°C, 200х82х25 мм. | ATEN | USD/шт | 198
| VC881-AT-G | Конвертер, HDMI/DVI+AUDIO=>HDMI+AUDIO, HDMI+DVI-D+RCA>HDMI+TOSLINK(Optical)+RCA(Coaxial)+2xRCA(Stereo), макс.разр. HDMI 3840x2160 30Гц 4:4:4 3 м/DVI 1920x1200 60Гц 1.8м, БП в комплекте, DC 5В, 1.7Вт, 0…+40°C, 202х85х25 мм. | ATEN | USD/шт | 435
| VC882-AT-G | Конвертер, HDMI+AUDIO=>HDMI+AUDIO, HDMI+3-контактн. клемма+RCA(Coaxial)>HDMI+3-контактн. клемма+RCA(Coaxial), макс.разр.HDMI 4096x2160 60Гц 4:4:4, DC 5В, 3Вт, 0…+40°C, 122х82х25 мм. | ATEN | USD/шт | 356
| VC920-AT | Конвертер/converter, Mini DisplayPort=>VGA, Mini DisplayPort>HD-DB15, Male>Female, 1920x1200, 0…+50 °C. | ATEN | USD/шт | 25
| VC925-AT | Конвертер, DisplayPort=>VGA, DisplayPort>HD-DB15, Male>Female, 1920x1200, 0…+50 °C, 180 x 45 x 15 мм. | ATEN | USD/шт | 25
| VC960-AT | Конвертер, Mini DisplayPort=>DVI Digital, Mini DisplayPort>DVI-I, Male>Female, 1920x1200, 0…+50 °C, 200 x 43 x 20 мм. | ATEN | USD/шт | 21
| VC965-AT | Конвертер, DisplayPort=>DVI Digital, DisplayPort>DVI-I, Male>Female, 1920x1200, 0…+50 °C, 180 x 45 x 15 мм. | ATEN | USD/шт | 21
| VC980-AT | Конвертер, Mini DisplayPort=>HDMI, Mini DisplayPort>HDMI, Male>Female, 1920x1200, 0…+50 °C, 190 x 21 x 11 мм. | ATEN | USD/шт | 19
| VC981-AT | Конвертер, Mini DisplayPort=>HDMI, Mini DisplayPort>HDMI, Male>Female, 3840x2160 30 Hz/1920x1200 60Hz, 0…+50 °C, 175 x 45 x 15 мм. | ATEN | USD/шт | 36
| VC985-AT | Конвертер, DisplayPort=>HDMI, DisplayPort>HDMI, Male>Female, 1920x1200, 0…+50 °C, 180 x 45 x 15 мм. | ATEN | USD/шт | 23
| VC986-AT | Конвертер, DisplayPort=>HDMI, DisplayPort>HDMI, Male>Female, без БП, 3840x2160 30Гц/1920x1200 60Гц; макс.частота пикселизации 297 MГц; DP1.2a/HDMI 1.4 (3D, Deep Color, 4K)/HDCP 1.3), 0…+50°C, 180х45х15 мм. | ATEN | USD/шт | 37
| VC986B-AT | Конвертер, DisplayPort=>HDMI, DisplayPort>HDMI, Male>Female, 4096x2160 30 Hz/3840x2160 60Hz; 0…+50 °C, 180 x 45 x 15 мм. | ATEN | USD/шт | 45
| VE150A-AT-G | Удлинитель, VGA/SVGA, 150 м, 1xUTP Cat5e, HD-DB15, M>F, со шнуром VGA, DC 5.3В, в комплекте 1х видеоудлинитель VE150AT (локальный модуль),1х видеоудлинитель VE150AR (удаленный модуль), 0…+50 °C, 127 x 90 x 22 мм. | ATEN | USD/компл | 184
| VE170-AT-G | Удлинитель/комплект, VGA/SVGA+AUDIO, 300 м, 1xUTP Cat5e, HD-DB15+MINI JACK, M+F>F, со шнуром VGA+AUDIO, макс.разр. 1920x1200/30м 60Гц; 1600x1200/150м 60Гц; 1024x768/300м 60Гц; регул.усил.видеосигнала, БП в комплекте, DC 5.3В, 1.4Вт, 0…+50°C, 120х85х22 мм. | ATEN | USD/компл | 307
| VE170Q-AT-G | Удлинитель/комплект, VGA/SVGA+AUDIO, 300 м, 1xUTP Cat5e, HD-DB15+MINI JACK, со шнуром VGA+AUDIO, макс.разр. 1920x1200/150м 60Гц; 1280x1024/300м 60Гц; регул.усил.видеосигнала, БП в комплекте, DC 5.3В, 1.4Вт, 0…+50°C, 120х85х22 мм. | ATEN | USD/компл | 397
| VE170R-AT-G | Удлинитель-приемник, VGA/SVGA+AUDIO, 300 м, 1xUTP Cat5e, HD-DB15+MINI JACK, без шнуров, рег.усил.видеосигнала; макс.разр. 1920x1200/30м 60Гц; 1600x1200/150м 60Гц; 1024x768/300м 60Гц, БП в комплекте, DC 5.3В, 1.1Вт, 0…+50°C, 127х90х22 мм. | ATEN | USD/шт | 187
| VE170RQ-AT-G | Удлинитель-приемник, VGA/SVGA+AUDIO, 300 м, 1xUTP Cat5e, HD-DB15+MINI JACK, без шнуров, рег.усил.видеосигнала; макс.разр. 1920x1200/150м 60Гц; 1280x1024/300м 60Гц, БП в комплекте, DC 5.3В, 4.8Вт, 0…+50°C, 127х90х22 мм. | ATEN | USD/шт | 286
| VE172R-AT-G | Удлинитель-приемник, VGA/SVGA+AUDIO, 150 м, 1xUTP Cat5e, HD-DB15+MINI JACK, без шнуров, рег.усил.видеосигнала; макс.разр. 1920x1200/30м 60Гц; 1600x1200/100м 60Гц; 1024x768/150м 60Гц, БП в комплекте, DC 5.3В, 2.3Вт, 0…+50°C, 127х90х22 мм. | ATEN | USD/шт | 245
| VE1801AEUT-AT-G | Удлинитель-передатчик, HDMI HDBaseT-Lite, 70 м, 1xUTP, макс.разр. 4096x2160/3840x2160 60Гц 4:2:0/30Гц 4:4:4 35м Cat5e/6; 40м Cat6a/1080p 60м Cat5e/6; 70м Cat6a, HDMI, 10.2Гбит/c; в комплекте с лиц.панелью, БП в комплекте, DC 5В, 3.2Вт, 0…+40°C, 86х44х50 мм. | ATEN | USD/шт | 530
| VE1801AUST-AT-G | Удлинитель-передатчик, HDMI HDBaseT-Lite, 70 м, 1xUTP, макс.разр. 4096x2160/3840x2160 60Гц 4:2:0/30Гц 4:4:4 35м Cat5e/6; 40м Cat6a/1080p 60м Cat5e/6; 70м Cat6a, HDMI, 10.2Гбит/c; в комплекте с лиц.панелью, БП в комплекте, DC 5В, 3.2Вт, 0…+40°C, 104х44х50 мм. | ATEN | USD/шт | 530
| VE1812-AT-G | Удлинитель/комплект, HDMI HDBaseT+RS232+IR, 100 м, 1xUTP Cat5e, HDMI+3-контактн.клемма+MINIJACK+RJ45, без шнуров, по витой паре 4096x2160/3840x2160 60Гц 4:2:0/30Гц 4:4:4 70м Cat5e/6; 100м Cat6a/1080p 100м Cat 5e/6/6a, БП в комплекте, DC 5В, 6.4Вт, 0…+40°C, 140х123х30 мм. | ATEN | USD/шт | 1095
| VE1812R-AT-G | Удлинитель-приемник, HDMI HDBase-T+RS232+IR, 100 м, 1xUTP Cat5e, HDMI+3-контак.клемма+MINIJACK+RJ45, без шнуров, макс.разр. 4096x2160/3840x2160 60Гц 4:2:0/30Гц 4:4:4 70м Cat5e/6; 100м Cat6a/1080p 100м Cat 5e/6/6a, БП в комплекте, DC 5В, 6.4Вт, 0…+40°C, 140х123х30 мм. | ATEN | USD/шт | 595
| VE1812T-AT-G | Удлинитель-передатчик, HDMI HDBaseT+RS232+IR, 100 м, 1xUTP Cat5e, HDMI+3-контактн.клемма+MINIJACK+RJ45, без шнуров, макс.разр. 4096x2160/3840x2160 60Гц 4:2:0/30Гц 4:4:4 70м Cat5e/6; 100м Cat6a/1080p 100м Cat 5e/6/6a, БП в комплекте, DC 5В, 4.3Вт, 0…+40°C, 140х123х30 мм. | ATEN | USD/шт | 595
| VE1830-AT-G | Удлинитель, HDMI+RS232, 70 м, 1xUTP, макс.разр. 4096x2160 60Гц 4:2:0 35м Cat5e/6; 3840x2160 60Гц 4:4:4 35м Cat5e/6; 1080p 70м Cat 6a/60м Cat 5e/6, HDMI+3-конт.клемма, HDMI 2.0 3D/Deep Color/4K HDR; HDCP 2.2, БП в комплекте, DC 12В, 0…+40°C, 118х72х17 мм. | ATEN | USD/компл | 960
| VE1843-AT-G | Удлинитель-передатчик/приемник, HDMI HDBase-T 3.0+AUDIO+RS232+IR+USB, 100 м, 1xUTP, HDMI+USB B-тип/A-Ттип+3-контак.клемма+2xMINIJACK, макс.разр. 4096x2160/3840x2160 60Гц 4:4:4 100м Cat6a, БП в комплекте, DC 12В, 6.5Вт, 0…+40°C, 171х150х30 мм. | ATEN | USD/шт | 1395
| VE2812AEUT-AT-G | Удлинитель-передатчик, HDMI HDBase-T+VGA+AUDIO+RS232+IR, 100 м, 1xUTP Cat5e, HDMI+HDDB15+3-контак.клемма+2xMINIJACK, макс.разр. 4096x2160/3840x2160 60Гц 4:2:0/30Гц 4:4:4 70м Cat5e/6; 100м Cat6a/1080p 100м Cat 5e/6a, БП в комплекте, DC 5В, 3Вт, 0…+40°C, 50х108х52 мм. | ATEN | USD/шт | 860
| VE2812AT-AT-G | Удлинитель-передатчик, HDMI HDBase-T+VGA+AUDIO+RS232+IR, 100 м, 1xUTP Cat5e, HDMI+HDDB15+3-контак.клемма+2xMINIJACK, макс.разр. 4096x2160/3840x2160 60Гц 4:2:0/30Гц 4:4:4 70м Cat5e/6; 100м Cat6a/1080p 100м Cat 5e/6a, БП в комплекте, DC 5В, 3Вт, 0…+40°C, 143х123х30 мм. | ATEN | USD/шт | 775
| VE2812AUST2-AT-G | Удлинитель-передатчик, HDMI HDBase-T+VGA+AUDIO+RS232+IR, 100 м, 1xUTP Cat5e, HDMI+HDDB15+3-контак.клемма+2xMINIJACK, макс.разр. 4096x2160/3840x2160 60Гц 4:2:0/30Гц 4:4:4 70м Cat5e/6; 100м Cat6a/1080p 100м Cat 5e/6a, БП в комплекте, DC 5В, 0…+40°C. | ATEN | USD/шт | 860
| VE2812AUST-AT-G | Удлинитель-передатчик, HDMI HDBase-T+VGA+AUDIO+RS232+IR, 100 м, 1xUTP Cat5e, HDMI+HDDB15+3-контак.клемма+2xMINIJACK, макс.разр. 4096x2160/3840x2160 60Гц 4:2:0/30Гц 4:4:4 70м Cat5e/6; 100м Cat6a/1080p 100м Cat 5e/6a, БП в комплекте, DC 5В, 3Вт, 0…+40°C, 104х88х52 мм. | ATEN | USD/шт | 860
| VE2812PR-AT-G | Удлинитель-приемник, HDMI HDBase-T+AUDIO+RS232+IR, 100 м, 1xUTP Cat5e, HDMI+3-контак.клемма+MINIJACK+RCA+RJ45, F, макс.разр.4096x2160/3840x2160 60Гц 4:2:0/30Гц 4:4:4 70м Cat5e/6;100м Cat6a/1080p 100м Cat 5e/6/6a;подд.технол.PoH, БП в комплекте, DC 5В, 6 Вт, 0…+40°C, 145х123х30 мм. | ATEN | USD/шт | 890
| VE3912T-AT-G | Удлинитель-передатчик, HDMI; DP HDBase-T+VGA+AUDIO+RS232+IR, 100 м, 1xUTP, HDMI+DP+HDDB15+3-контак.клемма+2xMINIJACK, макс.разр. 4096x2160/3840x2160 60Гц 4:2:0/30Гц 4:4:4 70м Cat5e/6; 100м Cat6a/1080p 100м Cat 5e/6/6a, БП в комплекте, DC 5В, 7 Вт, 0…+40°C, 173х147х30 мм. | ATEN | USD/шт | 1155
| VE600A-AT-G | Удлинитель, DVI/HDTV/WUXGA+AUDIO, 60 м, 2xUTP Cat5e, DVI-D+MINIJACK, F, без шнуров, 2xБ.П.220> DC 5.3В, (1920x1200/40м 60Hz;1080p/40м;1080i/60м;HDCP), 0…+50 °C, 91x 56 x 24 мм. | ATEN | USD/компл | 194
| VE601-AT-G | Удлинитель/комплект, DVI HDBaseT-Lite, 70 м, 1xUTP Cat5e, DVI-D+RJ45, без шнуров, 2xБ.П. 220> 5В, макс.разр 1920x1080/70м 60Гц; 1080p; HDCP;CDVI-513TXL+CDVI-513RXL, БП в комплекте, DC 5В, 4.23 Вт, 0…+50°C, 102х87х30 мм. | ATEN | USD/компл | 510
| VE601R-AT-G | Удлинитель-приемник, DVI HDBaseT-Lite, 70 м, 1xUTP Cat5e, DVI-D+RJ45, без шнуров, макс.разр 1920x1080/70м 60Гц; 1080p; HDCP; CDVI-513RXL, БП в комплекте, DC 5В, 4.23 Вт, 0…+50°C, 102х87х30 мм. | ATEN | USD/шт | 264
| VE601T-AT-G | Удлинитель-передатчик, DVI HDBaseT-Lite, 70 м, 1xUTP Cat5e, DVI-D+RJ45, без шнуров, макс.разр 1920x1080/70м 60Гц; 1080p; HDCP; CDVI-513TXL, БП в комплекте, DC 5В, 1.8 Вт, 0…+50°C, 102х87х30 мм. | ATEN | USD/шт | 264
| VE607-AT-G | Удлинитель/комплект, DVI+AUDIO, 60 м, 2xUTP Cat5e, DVI-D+2xRJ45+MINIJACK, без шнуров, макс.разр 1080i 60м/1080p 40м 60Гц; 6.75 гбит/с; в комплекте с лиц.панелями MK 2шт.; HDCP, БП в комплекте, DC 9В, 2.9 Вт, 0…+50°C, 68х44х43 мм. | ATEN | USD/компл | 251
| VE800A-AT-G | Удлинитель, HDMI, 60 м, 2xUTP Cat5e, HDMI+2xRJ45, без шнуров, 2xБ.П.220> DC 5В, (до 1920x1200 60Hz;HDTV 480p/720p/1080i/1080p), в комплекте 1x VE800AT HDMI видео удлинитель, 1x VE800AR HDMI видео удлинитель, 0…+50 °C, 90x 50 x 22 мм. | ATEN | USD/компл | 112
| VE800AR-AT-G | Удлинитель-приемник, HDMI, 60 м, 2xUTP Cat5e, HDMI+2xRJ45, без шнуров, до 1920x1200 60Гц; HDTV 480p/720p/1080i/1080p; HDMI 1.3b; HDCP, БП в комплекте, DC 5В, 0.75 Вт, 0…+50°C, 90х55х23 мм. | ATEN | USD/шт | 84
| VE801-AT-G | Удлинитель/комплект, HDMI HDBaseT-Lite, 60 м, 1xUTP Cat5e, HDMI+RJ45, без шнуров, 2xDC 5В, по витой паре 4K-35м Cat5e/6; 1080p-60м Cat5e/6; макс.скор 10.2Гбит/c; HDMI 3D/Deep Color/4K, БП в комплекте, DC 5В, 4.2 Вт, 0…+50°C, 124х87х30 мм. | ATEN | USD/компл | 575
| VE801R-AT-G | Удлинитель-приемник, HDMI HDBaseT-Lite, 60 м, 1xUTP Cat5e, HDMI+RJ45, без шнуров, по витой паре 4K-35м Cat5e/6; 1080p-60м Cat5e/6; макс.скор.10.2Гбит/c; HDMI 3D/Deep Color/4K, БП в комплекте, DC 5В, 4.2 Вт, 0…+50°C, 98х87х30 мм. | ATEN | USD/шт | 299
| VE801T-AT-G | Удлинитель-передатчик, HDMI HDBaseT-Lite, 60 м, 1xUTP Cat5e, HDMI+RJ45, без шнуров, по витой паре 4K-35м Cat5e/6; 1080p-60м Cat5e/6; макс.скор.10.2Гбит/c, HDMI 3D/Deep Color/4K, БП в комплекте, DC 5В, 1.8 Вт, 0…+50°C, 98х87х30 мм. | ATEN | USD/шт | 299
| VE802-AT-G | Удлинитель/комплект, HDMI HDBaseT-Lite+RS232+IR, 60 м, 1xUTP Cat5e, HDMI+RJ45+3-контактн. клемма+MINIJACK, без шнуров, по витой паре 4K-35м.Cat5e/6; 1080p-60м.Cat5e/6; макс.скор.10.2Гбит/c, БП в комплекте, DC 5В, 4 Вт, 0…+50°C, 148х123х30 мм. | ATEN | USD/компл | 775
| VE802R-AT-G | Удлинитель-приемник, HDMI HDBaseT-Lite+RS232+IR, 60 м, 1xUTP Cat5e, HDMI+RJ45+3-контактн. клемма+MINIJACK, без шнуров, по витой паре; 4K-35м.Cat5e/6; 1080p-60м.Cat5e/6; макс.скор. 10.2Гбит/c, БП в комплекте, DC 5В, 4 Вт, 0…+50°C, 148х123х30 мм. | ATEN | USD/шт | 417
| VE802T-AT-G | Удлинитель-передатчик, HDMI HDBaseT-Lite+RS232+IR, 60 м, 1xUTP Cat5e, HDMI+RJ45+3-контактн. клемма+MINIJACK, без шнуров, 4K-35м.Cat5e/6; 1080p-60м.Cat5e/6; макс.скор.10.2Гбит/c, БП в комплекте, DC 5В, 3.6 Вт, 0…+50°C, 148х123х30 мм. | ATEN | USD/шт | 417
| VE803-AT-G | Удлинитель, HDMI+USB, 60 м, 2xUTP Cat5e, HDMI+2xRJ45+USB, F, без шнуров, 2xБ.П.220> DC 5В, (макс.разр.1920x1200 60Hz;HDTV 480p/720p/1080i/1080p;HDCP), в комплекте 1x VE803T HDMI USB удлинитель 1x VE803R HDMI USB удлинитель, 0…+50 °C, 90x 57 x 24 мм. | ATEN | USD/компл | 211
| VE805R-AT-G | Удлинитель-приемник, HDMI HDBase-T Lite, 60 м, 1xUTP Cat5e, HDMI+1xRJ45, без шнуров, до 1920x1080 60Гц; HDTV 480p/720p/1080i/1080p; HDCP 1.4, БП в комплекте, DC 5В, 9.5 Вт, 0…+50°C, 181х162х42 мм. | ATEN | USD/шт | 905
| VE806-AT-G | Удлинитель/комплект, HDMI+AUDIO, 60 м, 2xUTP Cat5e, HDMI+2xRJ45+MINIJACK, без шнуров, 6.75 гбит/с; 225 МГц; макс.разр.1080i 60м/1080p 40м 60Гц; HDCP, БП в комплекте, DC 9В, 2.9 Вт, 0…+50°C, 104х44х40 мм. | ATEN | USD/компл | 310
| VE807-AT-G | Удлинитель/комплект, HDMI+AUDIO, 60 м, 2xUTP Cat5e, HDMI+2xRJ45+MINIJACK, без шнуров, 6.75 Гбит/с; 225 МГц; макс.разр. 1080i 60м/1080p 40м 60Гц; HDCP, БП в комплекте, DC 9В, 2.9 Вт, 0…+50°C, 68х44х40 мм. | ATEN | USD/компл | 329
| VE811-AT-G | Удлинитель/комплект, HDMI HDBaseT, 100 м, 1xUTP Cat5e, HDMI+RJ45, без шнуров, 2xБ.П. 220> 5В, по витой паре; 4K-70м Cat5e/6; 100м Cat 6a/2L-2910 Cat6; 1080p-100м.Cat5e/6; макс.скор.10.2Гбит/c;HDMI 3D/Deep Color/4K, 0…+40°C. | ATEN | USD/компл | 810
| VE811R-AT-G | Удлинитель-приемник, HDMI HDBaseT, 100 м, 1xUTP Cat5e, HDMI+RJ45, без шнуров, макс.разр.4096x2160/3840x2160 60Гц 4:2:0/30Гц 4:4:4 70м Cat5e/6; 100м Cat6a/1080p 100м Cat 5e/6/6a; макс.скор.10.2Гбит/c, DC 5В, 3.8 Вт, 0…+40°C, 86х73х24 мм. | ATEN | USD/шт | 421
| VE811T-AT-G | Удлинитель-передатчик, HDMI HDBaseT, 100 м, 1xUTP Cat5e, HDMI+RJ45, без шнуров, макс.разр. 4096x2160/3840x2160 60Гц 4:2:0/30Hz 4:4:4 70м Cat5e/6; 100м Cat6a/1080p 100м Cat 5e/6/6a; макс.скор.10.2Гбит/c, DC 5В, 3.7 Вт, 0…+40°C, 86х73х24 мм. | ATEN | USD/шт | 421
| VE813A-AT-G | Удлинитель/комплект, HDMI+USB, 100 м, 1xUTP Cat5e, HDMI+RJ45+USB B-тип->HDMI+RJ45+3xUSB A-тип, без шнуров, 2xБ.П.220> 5В, по витой паре; до 4kx2k; SV565UTPHDU; EXT-HDKVM-ELR, 0…+40°C. | ATEN | USD/компл | 2285
| VE814A-ATA-G | Удлинитель/комплект, HDMI+RS232+IR, 100 м, 1xUTP Cat5e, 2xHDMI+RS232+2xIR, 2xF+2xF+2x3 винта+2xMINIJACK, без шнуров, 2xDC 5.3В, до 4kx2k 60Гц; HDTV 480p/720p/1080i/1080p; HDCP, 0…+40°C. | ATEN | USD/компл | 1300
| VE814AR-ATA-G | Удлинитель-приемник, HDMI+ETHERNET+RS232+IR, 100 м, 1xUTP Cat5e, 2xHDMI+RJ45+RS232+2xIR, 6xF+2x3 винта, без шнуров, макс.разр. 4096x2160/3840x2160 60Гц 4:2:0/30Hz 4:4:4 70м Cat5e/6; 100м Cat6a/1080p 100м Cat 5e/6/6a; HDCP, БП в комплекте, DC 5В, 8 Вт, 0…+40°C, 140х123х30 мм. | ATEN | USD/шт | 670
| VE883RK1-AT-G | Удлинитель-приемник, HDMI+AUDIO+USB+RS232+IR+ETHERNET, 300 м, 2xоптич.волокна многомод, 850нм, HDMI+5 клемм+USB A+3 клеммы+RJ45+MINIJACK+SFP, макс.раз.4096x2160/3840x2160 60Гц 4:2:0/30Гц 4:4:4; HDMI 2.0/HDCP 2.2, БП в комплекте, DC 5В, 6.7 Вт, 0…+40°C, 169х147х30 мм. | ATEN | USD/шт | 1445
| VE883TK1-AT-G | Удлинитель-передатчик, HDMI+AUDIO+USB+RS232+IR+ETHERNET, 300 м, 2xоптич.волокна многомод, 850нм, HDMI+5 клемм+USB B+3 клеммы+RJ45+MINIJACK+SFP, макс.раз.4096x2160/3840x2160 60Гц 4:2:0/30Hz 4:4:4; HDMI 2.0/HDCP 2.2, БП в комплекте, DC 5В, 7 Вт, 0…+40°C, 199х147х30 мм. | ATEN | USD/шт | 1445
| VE901-AT-G | Удлинитель - комплект, VE901R-AT-G приемник и VE901T-AT-G передатчик, DisplayPort HDBaseT-Lite, 70 м, 1xUTP Cat5e, DP+RJ45, , без шнуров, 2xDC 5В, до 4096x2160/3840x2160 30Гц (4:4:4) -35м Cat5e/6/40м Cat 6a; до 1080p 60Гц-60м Cat5e/6/70м Cat 6a; макс.скор.10.2Гбит/c; HDMI 3D/Deep Color. | ATEN | USD/компл | 745
| VE901R-AT-G | Удлинитель-приемник, DisplayPort/HDBaseT-Lite, 70 м, 1xRJ45 UTP Cat5e, без шнуров, по витой паре 4K-35м Cat5e/6; 1080p-60м Cat5e/6; макс.скор.10.2Gbps;HDMI 3D/Deep Color/4K, БП в комплекте, DC 5В, 8 Вт, 0…+40°C, 100х87х30 мм. | ATEN | USD/шт | 405
| VE901T-AT-G | Удлинитель-передатчик, DisplayPort /HDBaseT-Lite, 70 м, 1xRJ45 UTP Cat5e, без шнуров, 4K-35м.Cat5e/6; 1080p-60м.Cat5e/6; макс.скор.10.2 Гбит/c; HDMI 3D/Deep Color/4K, БП в комплекте, DC 5В, 3 Вт, 0…+40°C, 100х87х30 мм. | ATEN | USD/шт | 405
| VM0202H-AT-G | Переключатель матричный/Switch matrix, HDMI, 2> 2 монитора/port, без шнуров, (передача сигнала до 15 м.;макс.разр. до 4096x2160/3840 x 2160 60Hz (4:2:0)/30Hz (4:4:4);подд. 3D/DeepColor/HDCP 1.4/CEC), БП в комплекте, DC 5В, 4Вт, 0…+40°C, 200х76х42 мм. | ATEN | USD/шт | 298
| VM0202HB-AT-G | Переключатель, электрон./Switch matrix, HDMI, 2> 2 устройства, без шнуров, (передача сигнала до 5 м.; max data rate 18 гбит/с; max pixel clock 600 МГц; макс.разр. до 4096x2160/3840 x 2160 60Гц (4:4:4);подд. 3D/DeepColor/HDCP 2.2/CEC), БП в комплекте, DC 5В, 4Вт, 0…+40°C, 200х76х42 мм. | ATEN | USD/шт | 565
| VM0404HA-AT-G | Переключатель матричный/Switch matrix, HDMI, 4> 4 монитора/port, без шнуров, (передача сигнала до 15 м.;макс.разр. до 4096x2160/3840x2160 60Гц (4:2:0)/30Гц (4:4:4);подд. 3D/DeepColor/HDCP 1.4/CEC), БП в комплекте, DC 5В, 10Вт, 0…+50°C, 432х162х44 мм. | ATEN | USD/шт | 600
| VM0404HB-AT-G | Переключатель матричный/Switch matrix, HDMI, 4> 4 монитора/port, без шнуров, (передача сигнала до 15 м.; макс.разр. до 4096x2160/3840 x 2160 60Гц 4:4:4 3м; макс.расст.до источ.сигнала 1.8м;подд. 3D/DeepColor/HDCP 2.2/CEC), АС 100-240 В, 1А, 0…+40°C, 437х152х44 мм. | ATEN | USD/шт | 1655
| VM0808HB-AT-G | Переключатель Switch, HDMI, 8> 8 мониторов/port, без шнуров, (передача сигнала до 15 м.; макс.разр. до 4096x2160/3840x2160 60Гц 4:4:4 3м;макс.расст.до источ.сигнала 1.8м; подд. 3D/DeepColor/HDCP 2.2/CEC), АС 100-240 В, 1А, 0…+50°C, 432х262х44 мм. | ATEN | USD/шт | 4270
| VM1600A-AT-G | Переключатель-шасси Switch/chassis, HDMI/DVI+AUDIO, 16>16 мониторов/port, без карт расширения, АС 100-240 В, 1А, 0…+40°C, 482х466х260 мм. | ATEN | USD/шт | 9565
| VM3200-AT-G | Переключатель-шасси Switch/chassis, HDMI/DVI+AUDIO, 32>32 мониторов/port, без карт расширения, АС 100-240 В, 1А, 0…+40°C, 482х472х400 мм. | ATEN | USD/шт | 21010
| VM3250-AT-G | Переключатель-шасси Switch/chassis, HDMI/DVI+AUDIO, 32>32 мониторов/port, без карт расширения, (подд. разрешения несжатого видео до 4096x2160/3840x2160 при 60 Гц (4:4:4)), АС 100-240 В, 1А, 0…+40°C, 482х472х400 мм. | ATEN | USD/шт | 23540
| VM51616H-AT-G | Переключатель Switch, HDMI,16>16 мониторов/port, без шнуров, (передача сигнала до 15 м.;480p/720p/1080i/1080p-1920x1080/VGA/SVGA/SXGA/UXGA-1600x1200/WUXGA-1920x1200;интегрированный конвертер видеоразрешений/scaler), АС 100-240 В, 1А, 0…+40°C, 432х382х88 мм. | ATEN | USD/шт | 16945
| VM5808HA-AT-G | Переключатель Switch, HDMI, 8> 8 мониторов/port, без шнуров, (передача сигнала до 15 м.;480p/720p/1080i/1080p-1920x1080/VGA/SVGA/SXGA/UXGA-1600x1200/WUXGA-1920x1200;интегрированный конвертер видеоразрешений/scaler), АС 100-240 В, 1А, 0…+40°C, 432х378х44 мм. | ATEN | USD/шт | 7725
| VM7104-AT | Карта интерфейсная, VGA+AUDIO, 4 внешних входных порта: HDDB15+5-контактн. клемма, макс.разр.1920x1200; макс.расст.1.8м; поддержка сбалансированного/не сбалансированного стерео сигнала, 7Вт, 0…+40°C, 352х238х23 мм. | ATEN | USD/шт | 2140
| VM7404-AT | Карта интерфейсная, SDI, 4 внешних входных порта: BNC+5-контактн. клемма, до 100м 3G-SDI;150м HD-SDI; 300м/SD-SDI; поддержка сбалансированного/не сбалансированного стерео сигнала;макс.скор.2.97 Гбит/с, 16Вт, 0…+40°C, 352х238х23 мм. | ATEN | USD/шт | 3370
| VM7514-AT | Карта интерфейсная, HDBaseT+RS232+IR, 4 внешних входных порта: RJ45+3-контактн. клемма+MINIJACK, интегрированный конвертер видеоразрешений; макс.разр. 4K/1080p ;макс.расст.100м; макс.скор. 10.2 Гбит/с, 24Вт, 0…+40°C, 352х238х23 мм. | ATEN | USD/шт | 3475
| VM7604-AT | Карта интерфейсная, DVI+AUDIO, 4 внешних входных порта: DVI-D+5-контактн. клемма, интегрированный конвертер видеоразрешений; поддержка сбалансированного/не сбалансированного стерео сигнала, 10Вт, 0…+40°C, 352х238х23 мм. | ATEN | USD/шт | 1685
| VM7804-AT | Карта интерфейсная, HDMI+AUDIO, 4 внешних входных порта: HDMI+5-контактн. клемма, интегрированный конвертер видеоразрешений; поддержка сбалансированного/не сбалансированного стерео сигнала, 7Вт, 0…+40°C, 352х238х23 мм. | ATEN | USD/шт | 1685
| VM7814-AT | Карта интерфейсная, HDMI 4K+AUDIO, 4 внешних входных порта: HDMI+5-контактн. клемма, 10.2 Гбит/с; 340 МГц; HDCP2.2; макс.разр.до 4096x2160/3840x2160 60Гц(4:2:0)/30Гц(4:4:4), 4Вт, 0…+40°C, 352х238х23 мм. | ATEN | USD/шт | 2335
| VM7824-AT | Карта интерфейсная, HDMI 4K+AUDIO, 4 внешних входных порта: HDMI+5-контактн. клемма, 18 Гбит/с; 600 МГц; HDCP2.2; макс.разр.до 4096x2160/3840x2160 60Гц(4:4:4), 9Вт, 0…+40°C, 352х238х23 мм. | ATEN | USD/шт | 2445
| VM7904-AT | Карта интерфейсная, DP+AUDIO, 4 внешних входных/intput порта: DP+5-контактн. клемма, интегрированный конвертер видеоразрешений; поддержка сбалансированного/не сбалансированного стерео сигнала, 7Вт, 0…+40°C, 352х238х23 мм. | ATEN | USD/шт | 2545
| VM8514-AT | Карта интерфейсная, HDBaseT+RS232+IR, 4 внешних выходных порта: RJ45+3-контактн. клемма+MINIJACK, интегрированный конвертер видеоразрешений; макс.разр.4K без scaler/1080p со scaler; макс.расст.100м; 10.2Гбит/с, 12Вт, 0…+40°C, 352х238х23 мм. | ATEN | USD/шт | 3475
| VM8604-AT | Карта интерфейсная, DVI+AUDIO, 4 внешних выходных порта: DVI-D+5-контактн. клемма, интегрированный конвертер видеоразрешений; поддержка сбалансированного/не сбалансированного стерео сигнала, 20Вт, 0…+40°C, 352х238х23 мм. | ATEN | USD/шт | 2680
| VM8804-AT | Карта интерфейсная, HDMI+AUDIO, 4 внешних выходных порта: HDMI+5-контактн. клемма, интегрированный конвертер видеоразрешений; поддержка сбалансированного/не сбалансированного стерео сигнала, 23Вт, 0…+40°C, 352х238х23 мм. | ATEN | USD/шт | 2680
| VM8814-AT | Карта интерфейсная, HDMI 4K+AUDIO, 4 внешних выходных порта: HDMI+5-контактн. клемма, 10.2 Гбит/с; 340 МГц; HDCP2.2; макс.разр.до 4096x2160/3840x2160 60Гц(4:2:0)/30Гц(4:4:4), 20Вт, 0…+40°C, 352х238х23 мм. | ATEN | USD/шт | 4470
| VM8824-AT | Карта интерфейсная, HDMI 4K+AUDIO, 4 внешних выходных: HDMI+5-контактн. клемма, 18 Гбит/с; 600 МГц; HDCP2.2; макс.разр.до 4096x2160/3840x2160 60Гц(4:4:4), 39Вт, 0…+40°C, 352х238х23 мм. | ATEN | USD/шт | 5285
| VS0102-AT-G | Разветвитель Video Splitter, VGA/SVGA/MultiSync+AUDIO, 1> 2 монитора/port 450MГц, до 65 м, без шнуров, БП в комплекте, DC 5.3В, 0.8 Вт, 0…+50°C, 130х76х44 мм. | ATEN | USD/шт | 135
| VS0104-AT-G | Разветвитель Video Splitter, VGA/SVGA/MultiSync+AUDIO, 1> 4 монитора/port 450MГц, до 65 м, без шнуров, БП в комплекте, DC 5.3В, 1.2 Вт, 0…+40°C, 200х76х44 мм. | ATEN | USD/шт | 212
| VS0108HB-AT-G | Разветвитель/Splitter, HDMI, 1> 8 устройств/мониторов/портов/port, до 6 м, без шнуров, до 4096x2160/3840x2160 60Гц (4:4:4) при исп.HDMI шнуров длиной не более 3м от источника и до приемника сигнала; 1920x1200 60Гц, БП в комплекте, DC 5В, 12 Вт, 0…+40°C, 437х157х44 мм. | ATEN | USD/шт | 1025
| VS0110HA-AT-G | Разветвитель/Splitter, HDMI, 1>10 устройств/мониторов/портов/port, до 15 м от источника сигнала, без шнуров, 4Kx2K 60Гц; HDTV 480p/720p/1080i/1080p, БП в комплекте, DC 5В, 4.3 Вт, 0…+40°C, 437х157х44 мм. | ATEN | USD/шт | 770
| VS0401-AT-G | Переключатель Switch, VGA/SVGA+AUDIO, 4> 1 монитор/port, без шнуров, (1920x1440 (30м)/1280x1024 (65м); порт RS232 для управления и подкл.устройств; DDC совместимый; 5 лет гар+электростраховка;Atlona AT-PC41A;HALL RESEARCH VS-4A;VS410RVGAA), БП в комплекте, DC 5В, 0.5Вт, 0…+50°C, 200х76х44 мм. | ATEN | USD/шт | 220
| VS0801A-AT-G | Переключатель Switch, VGA/SVGA+AUDIO, 8> 1 монитор/port, с VGA-Audio-шнуром 1x1.8м., (DDC2B;пульт ДУ), БП в комплекте, DC 5В, 1Вт, 0…+50°C, 437х158х44 мм. | ATEN | USD/шт | 415
| VS0801H-AT-G | Переключатель Switch, HDMI, 8> 1 монитор/port, без шнур., (20 метр.(24AWG)/15 метр.(28AWG); 1900x1200 60Гц; HDTV 480p/720p/1080i/1080p; пульт Д/У; порт RS232; 5 лет гар+электростраховка; VS810HDMIR; GEFEN EXT-HDMI1.3-841), БП в комплекте, DC 5В, 3.7Вт, 0…+40°C, 437х158х44 мм. | ATEN | USD/шт | 266
| VS0801HB-AT-G | Переключатель Switch, HDMI, 8> 1 монитор/port, без шнур., (3 метр. до приемника/3 метр. от источника сигнала; макс.разр.4096x2160/3840x2160 60Гц 4:4:4 ; пульт Д/У; порт RS232; Б.П.220> 5.3V;5 лет гар+электростраховка), БП в комплекте, DC 5В, 3.7Вт, 0…+40°C, 437х158х44 мм. | ATEN | USD/шт | 620
| VS1204T-AT-G | Разветвитель Video Splitter, VGA/SVGA/MultiSync+AUDIO, 1> 4 монитора/port, 300 м, по витой паре требуется усилитель VE170/VE170RQ, БП в комплекте, DC 5.3В, 1.3 Вт, 0…+50°C, 200х75х44 мм. | ATEN | USD/шт | 540
| VS1208T-AT-G | Разветвитель Video Splitter, VGA/SVGA/MultiSync+AUDIO, 1> 8 мониторов/port, 300 м, без шнуров, по витой паре требуется усилитель VE170/VE170RQ, БП в комплекте, DC 5.3В, 1.6 Вт, 0…+50°C, 200х75х44 мм. | ATEN | USD/шт | 750
| VS132A-AT-G | Разветвитель Video Splitter, VGA/SVGA/MultiSync, 1> 2 монитора/port 450MHz, 30 м, F>M, без шнуров, Б.П.220> 5В, (2048*1536 60Hz;5 лет гар+электростраховка;VSA12;TK-V200S), DC 5 В/0.78 Вт 0…+50 °C, 130x 75 x 44 мм. | ATEN | USD/компл | 73
| VS134A-AT-G | Разветвитель Video Splitter, VGA/SVGA/MultiSync, 1> 4 монитора/port 450MHz, 30 м, без шнуров, Б.П.220> 5В, 2048х1536 60Hz; DC 5 В/0.95 Вт, 0…+50 °C, 200x 75 x 44 мм. | ATEN | USD/шт | 127
| VS138A-AT-G | Разветвитель Video Splitter, VGA/SVGA/MultiSync, 1> 8 мониторов/port 450MHz, 30 м, F>M, без шнуров, Б.П.220> 5В, 2048х1536 60Hz; DC 5 В/2.25 Вт, 0…+50 °C, 200x 75 x 44 мм. | ATEN | USD/шт | 184
| VS146-AT-G | Разветвитель Video Splitter, 3G-SDI, 1> 6 устройств/port/портов, 300м, SD-SDI/150м, HD-SDI/90м, 3G-SDI, без шнуров, NTSC при 59,96 Гц, PAL при 50 Гц;720p при 50/59.94/60 Гц; 1080p при 23.97/24/25/29.97/30/50/59.94/60 Гц, БП в комплекте, DC 5В, 10 Вт, 0…+40°C, 108х139х28 мм. | ATEN | USD/шт | 845
| VS162-AT-G | Разветвитель Video Splitter, DVI Single Link+Audio, 1> 2 монитора/port, 5 м, F, без шнуров, Б.П.220> 5.3В, (1920x1200 60Hz;HDCP/DDC2B), DC 5.3 В/2.4 Вт, 0…+50 °C, 210x 88 x 55 мм. | ATEN | USD/шт | 131
| VS164-AT-G | Разветвитель Video Splitter, DVI Single Link+Audio, 1> 4 монитора/port, 5 м, F, без шнуров, (1920x1200 60Hz;HDCP/DDC2B), DC 5.3 В/4 Вт, 0…+50 °C, 210x 88 x 55 мм. | ATEN | USD/шт | 227
| VS172-AT-G | Разветвитель Video Splitter, DVI Dual Link+Audio, 1> 2 монитора/port, 5 м, без шнуров, 2560x1600 60Гц, БП в комплекте, DC 5.3В, 3 Вт, 0…+50°C, 210х88х55 мм. | ATEN | USD/шт | 570
| VS174-AT-G | Разветвитель Video Splitter, DVI Dual Link+Audio, 1> 4 монитора/port, 5 м, без шнуров, 2560x1600 60Гц, БП в комплекте, DC 5.3В, 5.6 Вт, 0…+50°C, 210х88х55 мм. | ATEN | USD/шт | 790
| VS1804T-AT-G | Разветвитель Video Splitter, HDMI, 1> 4 монитора/port, 40 м/1080p; 60 м/1080i, по витой паре; требуется приемник VE800AR; каскад до 3-х уровней; 1920x1080;возм.управл.по RS232, БП в комплекте, DC 5.3В, 8 Вт, 0…+50°C, 437х158х44 мм. | ATEN | USD/шт | 655
| VS182A-AT-G | Разветвитель Video Splitter, HDMI, 1> 2 монитора/port/порта, 15 м, F, без шнуров, Б.П.220>5.3В, (макс.разр.до 4096x2160/3840x2160 60Гц), DC 5.3 В/2 Вт, 0…+50 °C, 125x 80 x 25 мм. | ATEN | USD/шт | 82
| VS182B-AT-G | Разветвитель Video Splitter, HDMI, 1> 2 монитора/порта, 15 м, без шнуров, 18 гбит/с; max pixel clock 600 МГц; 3D/Deep Color; HDCP2.2; макс.разр.до 4096x2160/3840x2160 60Гц(4:4:4) 1.8м/1920x1200 15м, БП в комплекте, DC 5В, 4.2 Вт, 0…+40°C, 125х80х25 мм. | ATEN | USD/шт | 192
| VS184A-AT-G | Разветвитель Video Splitter, HDMI, 1> 4 монитора/port/порта, 15 м, F, без шнуров, Б.П.220>5.3В, макс.разр.до 4096x2160/3840x2160 60Гц, DC 5.3 В/4.6 Вт, 0…+50 °C, 200 x 80 x 25 мм. | ATEN | USD/шт | 148
| VS184B-AT-G | Разветвитель Video Splitter, HDMI, 1> 4 монитора/порта, 15 м, без шнуров, 18 гбит/с; max pixel clock 600 МГц; 3D/Deep Color; HDCP2.2; до 4096x2160/3840x2160 60Гц(4:4:4) 1.8м/1920x1200 15м, БП в комплекте, DC 5В, 4.8 Вт, 0…+40°C, 200х80х25 мм. | ATEN | USD/шт | 276
| VS192-AT-G | Разветвитель Video Splitter, DisplayPort, 1> 2 монитора/порта, 15 м, без шнуров, до 4096x2160/3840x2160 60Гц; HDCP 1.3; DisplayPort 1.2a; HDTV 480p/720p/1080i/1080p; подд.режимов MST/Extend и SST/Split; HBR2; БП в комплекте, DC 5В, 1.2 Вт, 0…+40°C, 125х80х25 мм. | ATEN | USD/шт | 211
| VS194-AT-G | Разветвитель Video Splitter, DisplayPort, 1> 4 монитора/порта, 15 м, без шнуров, 4096x2160/3840x2160 60Гц; HDCP 1.3; DisplayPort 1.2a; HDTV 480p/720p/1080i/1080p;подд.режимов MST/Extend и SST/Split; HBR2, БП в комплекте, DC 5В, 3.5 Вт, 0…+40°C, 125х80х25 мм. | ATEN | USD/шт | 435
| VS291-A7-G | Переключатель Switch, VGA/SVGA, 2> 1 монитор/port, без шнуров, (1920x1440 60Hz;DDC2B(10м.)), БП в комплекте, DC 9В, 1Вт, 0…+50°C, 120х65х44 мм. | ATEN | USD/шт | 82
| VS381B-AT | Переключатель Switch, HDMI, 3> 1 /3x1 телевизор/панель/port/монитор/проектор, макс.разреш. 4096x2160/3840x2160 60 Гц, DC 5 В/1.46 Вт, 0…+50 °C, 71 x 79 x 25 мм. | ATEN | USD/шт | 77
| VS481B-AT-G | Переключатель Switch, HDMI, 4> 1 /4x1 телевизор/панель/port/монитор/проектор, 4096x2160/3840x2160; DC 5 В/5 Вт, 0…+50 °C, 200 x 82 x 25 мм. | ATEN | USD/шт | 118
| VS481C-AT-G | Переключатель Switch, HDMI, 4> 1 /4x1 телевизор/панель/port/монитор/проектор, (max data rate 18 гбит/с; max pixel clock 600 МГц; 3D/Deep Color; HDCP2.2; макс.разр.до 4096x2160/3840x2160 60Гц(4:4:4) 3м; пульт ДУ), БП в комплекте, DC 5В, 5Вт, 0…+40°C, 200х82х25 мм. | ATEN | USD/шт | 220
| VS482-AT-G | Переключатель Switch, HDMI, 4> 2 /4x2 телевизор/панель/port/монитор/проектор, (max data rate 6.75 гбит/с; max pixel clock 225 МГц; макс.разр.до 1920x1200 60Гц; 480P/720P/1080i/1080P; HDMI 1.4/HDCP 1.2; CPRO-3D42S), БП в комплекте, DC 5В, 7Вт, 0…+50°C, 437х158х44 мм. | ATEN | USD/шт | 625
| VS482B-AT-G | Переключатель Switch, HDMI, 4> 2 /4x2 телевизор/панель/port/монитор/проектор, (max data rate 18 гбит/с; max pixel clock 600 МГц; макс.разр.до 4096x2160 60 Гц(4:4:4) на расст. не более 3м; HDMI 2.0/HDCP 2.2), БП в комплекте, DC 5В, 3.3Вт, 0…+40°C, 437х158х44 мм. | ATEN | USD/шт | 670
| VS491-A7-G | Переключатель Switch, VGA/SVGA, 4> 1 монитор/port, без шнуров, (DDC2B(10м.)), БП в комплекте, DC 9В, 1.35Вт, 0…+50°C, 120х65х44 мм. | ATEN | USD/шт | 106
| VS92A-AT-G | Разветвитель Video Splitter, VGA/SVGA/MultiSync, 1> 2 монитора/port 350MHz, 30 м, F>M, без шнуров, DC 9 В/1.24 Вт, 0…+50 °C, 130 x 75 x 44 мм. | ATEN | USD/шт | 42
| VS92DP-AT | Разветвитель Video Splitter, DisplayPort, 1> 2 монитора/port/порта, 3 м, (макс.разр.до 3840x2160 60Гц/30Гц), F, без шнуров, USB power, 0…+40 °C, 88 x 60 x 15 мм. | ATEN | USD/шт | 132
| VS94A-AT-G | Разветвитель Video Splitter, VGA/SVGA/MultiSync, 1> 4 монитора/port 350MHz, 30м, F>M, без шнуров, DC 9 В/2.03 Вт, 0…+50 °C, 200 x 75 x 44 мм. | ATEN | USD/шт | 63
| VS98A-AT-G | Разветвитель Video Splitter, VGA/SVGA/MultiSync, 1> 8 мониторов/port 300MHz, 30 м, F>M, без шнуров, DC 9 В/2.03 Вт, 0…+50 °C, 200 x 75 x 44 мм. | ATEN | USD/шт | 102
| WMK-01 | Комплект для монтажа коммутатора на стену. Предназначен для моделей коммутаторов SW-20600(80W), SW-21000(120W), SW-20820(120W), SW-20600/D, SW-8050/D. | OSNOVO | руб./компл | 311.02
| DLA-GEUC01 USB 3.0 | Сетевой адаптер гигабитный, 1xUSB 3.0, 1xRJ45 LAN 10/100/1000 Мбит/с, в комплекте переходник USB 3.0 Type-A/Type-C. | Digma | руб./шт | 1490
| MMS-7272IPB | Переключатель/коммутатор-шасси матричный, VGA/DVI/HDMI/SDI+AUDIO, вход/выход 72 порта, максимальное разрешение VGA/DVI/HDMI/SDI - 1920х1200, без карт расшир., (бесшовное/seamless переключение источников; скейлер; выбор вариантов настройки; настройка EDID; шаблоны коммутации; API:RS232/Telnet), AC 100...240 В, 0...+40°C, 483х425х490 мм. | TNTv | USD/шт | 10330
| MMS-3232IPB | Переключатель/коммутатор-шасси матричный, VGA/DVI/HDMI/SDI+AUDIO, вход/выход 32 порта, максимальное разрешение VGA/DVI/HDMI/SDI - 1920х1200, без карт расшир., (бесшовное/seamless переключение источников; скейлер; выбор вариантов настройки; настройка EDID; шаблоны коммутации; API:RS232/Telnet), AC 100...240 В, 0...+40°C, 483х430х220 мм. | TNTv | USD/шт | 5665
| MMS-2408CSTW | Переключатель/коммутатор-шасси матричный, VGA/DVI/HDMI/SDI+AUDIO, вход/выход 24 порта+4 выходн. порта, максимальное разрешение HDMI - 3840х2160 при 30 Гц (4:4:4), VGA/DVI/SDI - 1920х1200, без карт расшир., (бесшовное/seamless переключение источников; скейлер; выбор вариантов настройки; настройка EDID; шаблоны коммутации; API:RS232/Telnet), AC 100...240 В, 0...+50°C, 483х430х133 мм. | TNTv | USD/шт | 4735
| MMS-1616IPB | Переключатель/коммутатор-шасси матричный, VGA/DVI/HDMI/SDI+AUDIO, вход/выход 16 портов, максимальное разрешение VGA/DVI/HDMI/SDI - 1920х1200, без карт расшир., (бесшовное/seamless переключение источников; скейлер; выбор вариантов настройки; настройка EDID; шаблоны коммутации; API:RS232/Telnet), AC 100...240 В, 0...+40°C, 483х430х132 мм. | TNTv | USD/шт | 4375
| MMS-1616ESTE | Переключатель матричный, HDMI, вход/выход 16 портов, без шнуров, максимальное разрешение HDMI - 3840х2160 при 30 Гц (4:4:4), (шнуры до 15 м; 3D, DeepColor 24/30/36 bit, HDCP 1.4; 4 шаблона трансляции;API), внешний БП 110-220В/DC 24В (3A), 0...+55°C, 440х300х90 мм. | TNTv | USD/шт | 3800
| MMS-1204CSTW | Переключатель/коммутатор-шасси матричный, VGA/DVI/HDMI/SDI+AUDIO, вход/выход 12 портов+4 выходн. порта, максимальное разрешение HDMI - 3840х2160 при 30 Гц (4:4:4), VGA/DVI/SDI - 1920х1200, без карт расшир., (бесшовное/seamless переключение источников; скейлер; выбор вариантов настройки; настройка EDID; шаблоны коммутации; API:RS232/Telnet), AC 100...240 В, 0...+50°C, 484х410х88 мм. | TNTv | USD/шт | 3565
| MMS-0808SSHT | Переключатель/коммутатор матричный, HDMI, вход/выход 8 портов, без шнуров, (макс.разр. до 3840х2160 30Гц (4:4:4); подд. 3D/DeepColor/HDCP 1.4; формирование видеостен; WEB-интерфейс; API; интегрированный конвертер видеоразрешений/scaler), внешний БП 110-220В/DC 24В (3A), 0...+50°C, 435х230х45 мм. | TNTv | USD/шт | 3700
| MMS-0801PSES | Переключатель/коммутатор презентационный, матричный, HDMI, вход 8 портов, выход 1 порт, без шнуров, (seamless; до 4K 3840х2160 30Гц; HDTV 480p/720p/1080i/1080p; пульт Д/У; порт RS232), внешний БП 110-220В/DC 24В (2A), 0...+50°C, 280х85х26 мм. | TNTv | USD/шт | 750
| MMS-0801MPSS | Переключатель/видеопроцессор многооконный, матричный, HDMI, вход 8 портов, выход 1 порт, без шнуров, 3840х2160 30Гц 4:2:0, OSD, не каскад., режимы отображения: FullScreen; 2х2; 3х3, внешний БП 110-220В/DC 12 В (2A), 0...+40°C, 105х252х25 мм. | TNTv | USD/шт | 1625
| MMS-0404SSHT | Переключатель/коммутатор матричный, HDMI, вход/выход 4 порта, без шнуров, (макс.разр. до 3840х2160 30Гц (4:4:4); подд. 3D/DeepColor/HDCP 1.4; формирование видеостен; WEB-интерфейс; API; интегрированный конвертер видеоразрешений/scaler), внешний БП 110-220В/DC 24В (2A), 0...+50°C, 435х235х45 мм. | TNTv | USD/шт | 2450
| MMS-0404ESTE | Переключатель/коммутатор матричный, HDMI, вход/выход 4 порта, без шнуров, (шнуры до 15 м.; макс.разр. до 3840х2160 30 Гц (4:4:4); 3D, DeepColor 24/30/36 bit, HDCP 1.4; 4 шаблона трансляции; API), внешний БП 110-220В/DC 12 В (2A), 0...+55°C, 440х150х45 мм. | TNTv | USD/шт | 550
| VM6809H-AT-G | Переключатель/коммутатор, матричный, HDMI, вход 8 портов, выход 9 портов, без шнуров, (передача сигнала до 15 м.; макс.разр.до 4096х2160/3840х2160 60Гц(4:2:0)/4096х2160/3840х2160 30Гц(4:4:4); интегрированный конвертер видеоразрешений/scaler), AC 100...240 В, 0...+50°C, 432х450х44 мм. | TNTv | USD/шт | 10215
| VM6404HB-AT-G | Переключатель/коммутатор матричный, HDMI, вход/выход 4 порта, без шнуров, (передача сигнала до 5 м.; разреш. до 4096х2160; интегрированный конвертер видеоразрешений/scaler), AC 100...240 В, 0...+40°C, 432х262х44 мм. | TNTv | USD/шт | 5245
| VM5404HA-AT-G | Переключатель/коммутатор матричный, HDMI, вход/выход 4 порта, без шнуров, (передача сигнала до 15 м.; 480p/720p/1080i/1080p-1920х1080/VGA/SVGA/SXGA/UXGA-1600х1200/WUXGA-1920х1200), AC 100...240 В, 0...+40°C, 432х378х44 мм. | TNTv | USD/шт | 4670
| Tfortis TELEPORT-1 | Блок интеграции; крепление на DIN-рейку; 10/100Base-Tx RJ-45; RS-485; входы - 3 шт.; выходы - 9 шт; трансляция тревожных сигналов от коммутаторов TFortis PSW (вскрытие шкафа, отсутствие соединения с ip-камерой и пр.) в охранную систему производства "НВП Болид". | TFortis | руб./шт | 40000
| MMS-405U | Переключатель, KBD+MOUSE/KM, 1> 4 блока/порта/port USB, позволяющий с одной консоли, оснащенной USB клавиатурой и мышью, управлять 4 рабочими станциями (серверами), cо шнурами USB 4х1.2 м., (конс.упр. - USB;каскад. до 4-х устройств, (функция "Free Flow", питание USB устройств - 4х500мA), DC 5В 2A, 0…+45°C, 155х110х30 мм. | TNTv | USD/шт | 850
| US3384i-AT | Переключатель, USB, 8> 4 устройства/порта/port+клавиатура+мышь, 4 USB A Female/8 B Female, позволяет совместно использовать до 4 устройств с интерфейсом USB 3.2, таких как клавиатуры, мыши, WEB-камеры, гарнитуры, спикерфоны и звуковые панели совместно с 8 ПК, со шнурами A-B 8х1.2 м для подкл. к управ. компьютерам, (USB 3.2 Gen1;подд.перекл.через терм.блок инт.RS485/RS232), DC 12/24 В, 0…+50°C, 200х80х25 мм. | ATEN | USD/шт | 325
| US3311-AT-G | Переключатель/USB-концентратор, электронный, для обеспечения простого управления и плавного переключения между двумя хост-устройствами с USB-C, USB, ноутбук+смартфон > 4 устройства, 2 USB 3.2 Gen 1 C -тип > 4 USB 3.2 Gen 1 A-тип + DP, Female, со 2 шнурами USB 3.2 Gen 2 C-тип, DC 12 В, 0…+40°C, 143х119х238 мм. | ATEN | USD/шт | 265
| MMS-100-SD | Удлинитель(комплект) HDMI, 100 м, 1xBNC, HDMI+SDI, F, без шнуров, HDTV 480p/720p/1080i/1080p, БП в комплекте DC 5В, 2А; 0…+45°C. | TNTv | USD/компл | 220
| VE883AK2-AT-G | Удлинитель(комплект), HDMI+AUDIO+USB+RS232+IR+ETHERNET, 10 км, 2xLC одномод. 1310нм, HDMI+5 клемм+USB B/A+3 клеммы+RJ45+MINIJACK+SFP, макс.раз.4096х2160/3840х2160 60Гц 4:2:0/30Гц 4:4:4; HDMI 2.0/HDCP 2.2, БП в комплекте DC 12В, 7Вт; 0…+40°C; 166х125х29 мм. | ATEN | USD/компл | 3460
| VE883AK1-AT-G | Удлинитель(комплект), HDMI+AUDIO+USB+RS232+IR+ETHERNET, 300 м, 2xLC многомод. 850нм, HDMI+5 клемм+USB B/A+3 клеммы+RJ45+MINIJACK+SFP, макс.раз. 4096х2160/3840х2160 60Гц 4:2:0/30НГц 4:4:4; HDMI 2.0/HDCP 2.2, БП в комплекте DC 12В, 7Вт; 0…+40°C; 166х125х29 мм. | ATEN | USD/компл | 2965
| VE1821-AT-G | Удлинитель(комплект), HDMI+IR(однонаправл.), 40 м, 1xUTP Cat5e, F, без шнуров; 4K-35м/40м Cat5e; 6/Cat6a; макс.скор. 10.2 Гбит/с; HDMI 3D/Deep Color/4K; БП в комплекте DC 12В, 2Вт; 0…+40°C; 79х68х16 мм. | ATEN | USD/компл | 131
| VE8952T-AT-G | Удлинитель-передатчик, HDMI+RS232+IR, 100 м, GigabitEthernet (TCP/IP), HDMI+RJ45+RS232+IR, F+F+M, без шнуров, макс. разреш. 4096х2160/3840х2160 60Гц/30Гц (4:2:0); PoE, БП в комплекте DC 5В/PoE, 7Вт; 0…+40°C, 166х125х29 мм. | ATEN | USD/шт | 1345
| VE8950T-AT-G | Удлинитель-передатчик, HDMI+RS232+IR, 100 м, GigabitEthernet (TCP/IP), HDMI+RJ45+RS232+IR, F+F+M, без шнуров, макс. разреш. 4096х2160/3840х2160 60Гц/30Гц (4:2:0), БП в комплекте DC 5В, 3Вт; 0…+40°C; 136х100х29 мм. | ATEN | USD/шт | 1220
| VE8900T-AT-G | Удлинитель-передатчик, HDMI+RS232+IR, 100 м, GigabitEthernet (TCP/IP), HDMI+RJ45+RS232+IR, F+F+M, без шнуров, макс. разреш. 1920х1080 60Гц, БП в комплекте DC 5В, 3Вт; 0…+40°C; 136х100х29 мм. | ATEN | USD/шт | 810
| VE883ATK2-AT-G | Удлинитель-передатчик, HDMI+AUDIO+USB+RS232+IR+ETHERNET, 10 км, 2xLC одномод. 1310нм, HDMI+5 клемм+USB B+3 клеммы+RJ45+MINIJACK+SFP, макс.раз. 4096х2160/3840х2160 60Гц 4:2:0/30Гц 4:4:4; HDMI 2.0/HDCP 2.2, БП в комплекте DC 12В, 7Вт; 0…+40°C; 166х125х29 мм. | ATEN | USD/шт | 1730
| VE883ATK1-AT-G | Удлинитель-передатчик, HDMI+AUDIO+USB+RS232+IR+ETHERNET, 300 м, 2xLC многомод. 850нм, HDMI+5 клемм+USB B+3 клеммы+RJ45+MINIJACK+SFP, макс.раз. 4096х2160/3840х2160 60Гц 4:2:0/30 Гц 4:4:4; HDMI 2.0/HDCP 2.2, БП в комплекте DC 12В, 7Вт; 0…+40°C; 169х147х30 мм. | ATEN | USD/шт | 1485
| VE883ARK2-AT-G | Удлинитель-приемник, HDMI+AUDIO+USB+RS232+IR+ETHERNET, 10 км, 2xLC 1310нм, HDMI+5 клемм+USB A+3 клеммы+RJ45+MINIJACK+SFP, макс.раз.4096х2160/3840х2160 60Гц 4:2:0/30Гц 4:4:4; HDMI 2.0/HDCP 2.2, БП в комплекте DC 12В, 7Вт; 0…+40°C; 166х125х29 мм. | ATEN | USD/шт | 1730
| VE883ARK1-AT-G | Удлинитель-приемник, HDMI+AUDIO+USB+RS232+IR+ETHERNET, 300 м, 2xLC многомод. 850нм, HDMI+5 клемм+USB A+3 клеммы+RJ45+MINIJACK+SFP, макс.раз.4096х2160/3840х2160 60Гц 4:2:0/30Гц 4:4:4; HDMI 2.0/HDCP 2.2, БП в комплекте DC 12В, 7Вт; 0…+40°C; 166х125х29 мм. | ATEN | USD/шт | 1485
| VE816R-AT-G | Удлинитель-приемник, HDMI, 100 м, 1xUTP Cat5e, HDMI+1xRJ45, F, без шнуров, до 4K/70м Cat5e/6; 100м Cat6a/ATEN 2L-2910; 1080p/100м Cat 5e/6/6a; 4096х2160/3840х2160 60Гц (4:2:0)/30Гц (4:4:4), БП в комплекте DC 5В, 9Вт; 0…+40°C; 166х125х29 мм. | ATEN | USD/шт | 1435
| VE814AT-ATA-G | Удлинитель-передатчик, HDMI+RS232+IR, 100 м, 1xUTP Cat5e, 2xHDM+RS232+2xIR, без шнуров, макс.разр. 4096х2160/3840х2160 60Гц 4:2:0/30Гц 4:4:4 70м Cat5e/6; 100м Cat6a/1080p 100м Cat 5e/6/6a, БП в комплекте DC 5В, 5Вт; 0…+40°C; 136х101х29 мм. | ATEN | USD/шт | 670
| VK1200-AT-G | Контроллер аппаратных средств, интерфейсы: 1xRS232/422/485 BiDi; 1xRS232 BiDi; 2xIR/RS232; 4x релейных канала; 2xIO канала; 2x RJ45; 1x для подключения питания DC12V; 1xUSB тип-A для загрузки профиля, AC 110...240 В, 6.5 Вт; 0...+50°C, 200х164х44 мм. | ATEN | USD/шт | 2490
| MMS-100HM-T | Удлинитель-передатчик, HDMI, неогранич. в пределах LAN/WAN, 1xRJ-45; GbE (TCP/IP;IGMP), HDMI+MINIJACK, макс.разр.1920х1080/1080p 60 к/с, Cat5e/6/7, (подд. преобразование открытого потока данных H.264/H.265; спец.система управления), БП в комплекте DC 12В, 1А; -10…+60°C; 170х130х30 мм. | TNTv | USD/шт | 880
| MMS-100H-T | Удлинитель-передатчик, HDMI, неогранич. в пределах LAN/WAN, 1xRJ-45; GbE (TCP/IP;IGMP), HDMI+MINIJACK, макс.разр.1920х1080/1080p 60к/с, Cat5e/6/7, (подд. преобразование открытого потока данных H.264/H.265), БП в комплекте DC 12В, 1А; -10…+60°C; 170х130х30 мм. | TNTv | USD/шт | 770
| MMS-UNS4-G | Удлинитель, USB 2.0, неогранич.в пределах LAN, 1xRJ45 10/100/1000 Мбит/с, 4xUSB A-тип, макс.расст. до сетевого коммутатора 100м, БП в комплекте DC 5В, 2А; 0…+50°C; 95х70х23 мм. | TNTv | USD/шт | 110
| MMS-0104WPBH | Контроллер видеостены, 3 входных порта: VGA/DVI/HDMI, 4 выходных порта HDMI, макс.разр. 1920х1080; де-эмбеддер звука; зеркальный поворот изображения; пульт ДУ; для использования с бытовыми телевизорами и ТВ-панелями; для бюджетной видеостены 2х2, БП в комплекте DC 12В, 3А; 10…+60°C; 215х146х46 мм. | TNTv | USD/шт | 850
| VP3520-AT-G | Коммутатор презентационный, 5 входов видео: 3xHDMI+2xHDBaseT; 2 входа аудио: стерео MINIJACK+микрофон 3-контактн. клемма, 2 выхода видео: HDMI+HDBaseT; 3 выхода аудио: 3-контактн. клемма+4-контактн. клемма+RCA, управл.: RS232+ИК+IP, AC 110...220 В, 46 Вт; 0...+40°C, 432х272х44 мм. | ATEN | USD/шт | 5830
| VP2730-AT-G | Коммутатор презентационный, 7 входов видео: 5xHDMI+DP+HDDB15; 3 входа аудио: стерео MINIJACK+сбалансированного стерео 5-контактн. клемма+микрофон 3-контактн. клемма, 3 выхода видео: 2xHDMI+HDBaseT; 3 выход аудио: RCA+2xRCA+TOSLINK, AC 110...220 В, 27 Вт; 0...+40°C, 432х262х44 мм. | ATEN | USD/шт | 4100
| VP2420-AT-G | Коммутатор презентационный, 4 входа видео: HDMI; 1 входа аудио: стерео MINIJACK, 2 выхода видео: HDMI; 2 выхода аудио: несбалансир. 3-контакн. клемма; цифровой RCA, макс.разр. HDMI 4096х2160 4:4:4 60Гц 5м; HDCP 2.2, БП в комплекте DC 12В, 17 Вт; 0…+40°C; 200х160х44 мм. | ATEN | USD/шт | 2230
| VP2120-AT-G | Коммутатор презентационный, 1 вход видео: HDMI; 1 вход аудио: стерео MINIJACK, 2 выхода видео: HDMI; 1 выход аудио: стерео MINIJACK, макс.разр.1080p 60Гц 15м; HDCP 1.4, БП в комплекте DC 12В, 17 Вт; 0…+40°C; 200х169х44 мм. | ATEN | USD/шт | 1800
| VP2021-AT-G | Коммутатор презентационный, 2 входа: LAN/беспров.связь IEEE802.11ac, 2-х диапазонная 2.4 ГГц и 5 ГГц, 2 выхода видео: HDMI/VGA; выход аудио: стерео MINIJACK, макс.разр. HDMI 3840х2160 30Гц 5м/VGA 1080p 15м; подд.до 4-х уст-в, БП в комплекте DC 12В, 12 Вт; 0…+40°C; 170х104х28 мм. | ATEN | USD/шт | 1955
| VP2020-AT-G | Коммутатор презентационный, 2 входа: LAN/беспров.связь IEEE802.11ac перекл.2-х диапазонная 2.4 ГГц и 5 ГГц, 2x выхода видео: HDMI/VGA; выход аудио: стерео MINIJACK, макс.разр. HDMI 3840х2160 30Гц 5м/VGA 1080p 15м; подд.до 2-х уст-в, БП в комплекте DC 12В, 12 Вт; 0…+40°C; 170х104х28 мм. | ATEN | USD/шт | 1545
| VP1920-AT-G | Коммутатор презентационный, 9 входов видео: 6xHDMI+DP+HDDB15+3xRCA/Component+RCA/Composite; 2 входа аудио: стерео MINIJACK+2xRCA/Component, 2 выхода видео: HDMI; 3 выход аудио: RCA+2xRCA+TOSLINK, макс.разр. 4096х2160 60Гц 4:2:0 15м), AC 110...220 В, 7 Вт; 0...+40°C, 432х163х44 мм. | ATEN | USD/шт | 1565
| VP1421-AT-G | Коммутатор презентационный, 4 вх.видео: 2xHDMI+HDDB15+HDBaseT; 3 вх.аудио: 2хстерео MINIJACK (VGA+HDMI), 2 вых.видео: HDMI+HDBaseT; 2 вых.аудио: несбалансир. 3-контакн.клемма+TOSLINK, макс.разр. HDMI 4096х2160 4:4:4 60Гц/VGA 1920х1200, 0…+40°C. | ATEN | USD/шт | 2345
| VP1420-AT-G | Коммутатор презентационный, 4 входа видео: 3xHDMI+HDDB15; 2 входа аудио: 2хстерео MINIJACK (VGA+HDMI), 2 выхода видео: HDMI; 1 выход аудио: несбалансир.; 3-контакн. клемма, макс.разр. HDMI 4096х2160 4:4:4 60Гц/VGA 1920х1200; HDCP 2.2, БП в комплекте DC 5В, 7 Вт; 0…+40°C; 200х160х44 мм. | ATEN | USD/шт | 1465
| VK2200-AT-G | Контроллер аппаратных средств, интерфейсы: 2xRS232/422/485 BiDi; 6xRS232 BiDi; 8xIR/RS232;8x релейных каналов; 8 IO канала; 2x Ethernet RJ45; 4 для подключения питания DC12V; 1xUSB тип-A для загрузки профиля, AC 110...240 В, 7 Вт; 0...+50°C, 432х162х44 мм. | ATEN | USD/шт | 3800
| VK2100A-AT-G | Контроллер аппаратных средств, интерфейсы: 2xRS232/422/485 BiDi; 4xRS232 BiDi; 4xIR/RS232; 4x релейных канала; 4x IO канала; 1xRJ45; 4x для подключения питания DC12V; 1xUSB тип-A для загрузки профиля, AC 110...240 В, 6.5 Вт; 0...+50°C, 432х162х44 мм. | ATEN | USD/шт | 2565
| VK1100A-AT-G | Контроллер аппаратных средств, интерфейсы: 1xRS232/422/485 BiDi; 1xRS232 BiDi; 2xIR/RS232; 4x релейных канала; 2x IO канала; 1xRJ45;1x для подключения питания DC12V; 1xUSB тип-A для загрузки профиля, AC 110...240 В, 4.5 Вт; 0...+50°C, 200х164х44 мм. | ATEN | USD/шт | 1670
| VE66DTH-AT-G | Контроллер звукового интерфейса Dante, линейный/микрофонный вход: 3х5-контактн. клемма; HDMI вход; линейный выход: 3х5-контактн. клемма; HDMI выход, БП в комплекте DC 5В, 9 Вт; 0…+40°C; 174х155х28 мм. | ATEN | USD/шт | 2040
| UC8000-AT | Коммутатор-многоканальный AV-микшер, входы: 2xXLR-3-31/TRS; 1/8" TRRS; USB-C, выходы: 1/8" TRRS; 2х1/8" TRRS headphones; USB-C, БП в комплекте DC 5В, 3 Вт; 0…+40°C; 130х180х62 мм. | ATEN | USD/шт | 281
| SM6.6-2GX2GE-1U | Интерфейсный модуль, 1U, 2xRJ-45 портов 10/100/1000Мбит/с; 2xSFP 1000Мбит/с; -40…+75°C; 50х41х109 мм. | Kyland | USD/шт | 820.45
| UA2-45-06WH | Сетевой адаптер, 3xUSB2.0, 1xRJ45 LAN 10/100 Мбит/с, пластик, белый. | 5bites | руб./шт | 349.11
| UA3C-45-08WH | Сетевой адаптер, 1xUSB Type-C 2.0, 1xRJ45 LAN 10/100 Мбит/с, пластик, белый. | 5bites | руб./шт | 229.9
| VE812-AT-G | Удлинитель/комплект, HDMI HDBase-T, 100 м, 1xUTP Cat5e, HDMI+RJ45, без шнуров, 2xБ.П.220> 5.3В, до 4kx2k 60Гц; HDTV 480p/720p/1080i/1080p; HDCP, 0…+50°C. | ATEN | USD/компл | 1000
| VE812T-AT-G | Удлинитель-передатчик, HDMI HDBase-T, 100 м, 1xUTP Cat5e, HDMI+RJ45, без шнуров, до 4Kx2K/70м 60Гц; HDTV 480p/720p/1080i/1080p; HDCP, БП в комплекте, DC 5.3В, 1.9 Вт, 0…+50°C, 141х103х30 мм. | ATEN | USD/шт | 510
| VE812R-AT-G | Удлинитель-приемник, HDMI HDBase-T, 100 м, 1xUTP Cat5e, HDMI+RJ45, без шнуров, до 4Kx2K/70м 60Гц; HDTV 480p/720p/1080i/1080p; HDCP, БП в комплекте, DC 5.3В, 4.5 Вт, 0…+50°C, 141х103х30 мм. | ATEN | USD/шт | 510
NEW | EA1240 | Датчик температуры/влажности, для устройств распределения питания/PDU. | ATEN | USD/шт | 85
NEW | RACK-1 | Рама-адаптер 19", для удлинителей/переключателей/контент-плееров TNTV, 5U, 483х320х220 мм. | TNTv | USD/шт | 450
NEW | CS784H-AT-G | Переключатель, KVM HDMI, 1> 4 компьютера/блока/порта/port USB, со шнурами USB/HDMI 4х1.2, (консоль упр.USB), DC 5В; 0…+40°C; 202х82х25 мм. | ATEN | USD/шт | 170
NEW | VK108US-AT | Кнопочная панель управления, 8 кнопок, цвет- белый, (программируемая), 0…+50°C; 116х70х39 мм. | ATEN | USD/шт | 520
NEW | CE801-AT-G | Удлинитель, комплект(CE801L+ CE801R), KVM USB, HDMI+KBD&MOUSE USB+RS232, 100 м, Cat 6/6a; 1xRG45, HDMI+2xMINIJACK+DB9+USB B-тип>2xUSB A-тип, Female, макс.разр. 3840х2160 60Гц 4:4:4 70м Cat 6/6a; БП в комплекте DC 5В, 2А; 0…+40°C; 128х82х25 мм. | ATEN | USD/компл | 370
NEW | VK258-AT | Блок расширения для цифровых устройств ввода/вывода, для контроллеров аппаратных средств серии VK, 8х2 контактн.клемм, DC 5В; 0…+50°C; 130х76х42 мм. | ATEN | USD/шт | 755
NEW | KN8064VB-AX-G | Переключатель 19", KVM, 8>64 портов/port PS/2; USB; SUN; RS232, без доп. модулей, Virtual Media; подкл. server/серверов через доп. модули; управл.1 локал.(без выделенной шины)+8 удал.TCP/IP; 1920х1200/50м; каскад. до 512; 2хБП; AC 100-240 В; 0…+40°C; 434х412х88 мм. | ATEN | USD/шт | 17850
NEW | KN8032VB-AX-G | Переключатель 19", KVM, 8>32 порта/port PS/2; USB; SUN; RS232, без доп. модулей, Virtual Media; подкл. server/серверов через доп. модули; управл.1 локал.без выделенной шины+8 удал.TCP/IP; 1920х1200/50м; каскад. до 512; 2хБП; AC 100-240 В; 0…+40°C; 434х412х44 мм. | ATEN | USD/шт | 13125
NEW | KN4064VB-AX-G | Переключатель 19", KVM, 5>64 порта/port PS/2; USB; SUN; RS232, без доп. модулей, Virtual Media;подкл. server/серверов через доп. модули; управл.1 локал.(без выделенной шины)+4 удал.TCP/IP; 1920х1200/50м; каскад. до 512; 2хБП; AC 100-240 В; 0…+40°C; 434х412х88 мм. | ATEN | USD/шт | 14490
NEW | KN4032VB-AX-G | Переключатель 19", KVM, 5>32 порта/port PS/2; USB; SUN; RS232, без доп. модулей, Virtual Media; подкл. server/серверов через доп. модули; управл.1 локал.(без выделенной шины)+4 удал.TCP/IP; 1920х1200/50м; каскад. до 512; 2хБП; AC 100-240 В; 0…+40°C; 434х412х44 мм. | ATEN | USD/шт | 11025
NEW | KN4024VB-AX-G | Переключатель 19", KVM, 5>24 порта/port PS/2; USB; SUN; RS232, без доп. модулей, Virtual Media; подкл. server/серверов через доп. модули; управл.1 локал.(без выделенной шины)+4 удал.TCP/IP; 1920х1200/50м; каскад. до 384; 2хБП; AC 100-240 В; 0…+40°C; 434х412х44 мм. | ATEN | USD/шт | 9870
NEW | KN4016VB-AX-G | Переключатель 19", KVM, 5>16 портов/port PS/2; USB; SUN; RS232, без доп. модулей, Virtual Media; подкл. server/серверов через доп. модули; управл.1 локал.(без выделенной шины)+4 удал.TCP/IP; 1920х1200/50м; каскад. до 256; 2хБП; AC 100-240 В; 0…+40°C; 434х412х44 мм. | ATEN | USD/шт | 9345
NEW | KN2132VB-AX-G | Переключатель 19", KVM, 3>32 порта/port PS/2; USB; SUN; RS232, без доп. модулей, Virtual Media; подкл. server/серверов через доп. модули; управл.1 локал.(без выделенной шины)+2 удал.TCP/IP; 1920х1200/50м; каскад. до 512; 2хБП; AC 100-240 В; 0…+40°C; 434х412х44 мм. | ATEN | USD/шт | 8770
NEW | KN2124VB-AX-G | Переключатель 19", KVM, 3>24 порта/port PS/2; USB; SUN; RS232, без доп. модулей, Virtual Media; подкл. server/серверов через доп. модули; управл.1 локал.(без выделенной шины)+4 удал.TCP/IP; 1920х1200/50м; каскад. до 384; 2хБП; AC 100-240 В; 0…+40°C; 434х412х44 мм. | ATEN | USD/шт | 7350
NEW | KN2116VB-AX-G | Переключатель 19", KVM, 3>16 портов/port PS/2; USB; RS232; VGA; DVI-D; HDMI; DP, без доп. модулей, Virtual Media; подкл.server/серверов через доп.модули; управл.1 локал.+2 удал.TCP/IP; 1920х1200/50м; каскад. до 256; 2хБП; AC 100-240 В; 0…+40°C; 434х412х44 мм. | ATEN | USD/шт | 7245
NEW | KN1132VB-AX-G | Переключатель 19", KVM, 2>32 порта/port PS/2; USB; SUN; RS232, без доп. модулей, Virtual Media; подкл. server/серверов через доп. модули; управл.1 локал.(без выделенной шины)+1 удал.TCP/IP; 1920х1200/50м; каскад. до 512; 2хБП; AC 100-240 В; 0…+40°C; 434х412х44 мм. | ATEN | USD/шт | 6930
NEW | 2X-EA12 | Стяжка нейлоновая, 10 шт., желтая, размыкаемая; фиксатор кабеля HDMI, 5х50 мм. | ATEN | USD/уп | 36
NEW | SN3402P-AX | Сервер консольный, 2 порта, RS232/422/485, LAN RJ45 PoE IEEE 802.3af, лок.конс: нет, доп.порты: нет, режимы: Secured&Standard(Real COM; TCP Server/Client; Serial Tunneling; Console Management(SSH/Telnet)); UDP, DC 9-48 В; 0…+60°C; 98х117х26 мм. | ATEN | USD/шт | 370
NEW | SN3402-AX-G | Сервер консольный, 2 порта, RS232/422/485, LAN RJ45, лок.конс: нет, доп.порты: нет, режимы: Secured&Standard(Real COM; TCP Server/Client; Serial Tunneling; Console Management(SSH/Telnet)); UDP, DC 9-48 В; 0…+60°C; 98х117х26 мм. | ATEN | USD/шт | 305
NEW | SN3401P-AX | Сервер консольный, 1 порт, RS232/422/485, LAN RJ45 PoE IEEE 802.3af, лок.конс: нет, доп.порты: нет, режимы: Secured&Standard(Real COM; TCP Server/Client; Serial Tunneling; Console Management(SSH/Telnet)); UDP, DC 9-48 В; 0…+60°C; 98х117х26 мм. | ATEN | USD/шт | 265
NEW | SN3401-AX-G | Сервер консольный, 1 порт, RS232/422/485, LAN RJ45, лок.конс: нет, доп.порты: нет, режимы: Secured&Standard(Real COM; TCP Server/Client; Serial Tunneling; Console Management(SSH/Telnet)); UDP, DC 9-48 В; 0…+60°C; 98х117х26 мм. | ATEN | USD/шт | 225
NEW | SN1148CO-AX-G | Сервер консольный, 48 портов, RS232, 2xLAN SFP, 2xIEC C14, лок.конс:RJ45+LUC(miniUSB), доп.порты: 4xUSB A; 2xRJ11; 4-pin; 2-pin; PON, режимы: Console Management; Console Management Direct; Real COM Port; TCP client/server; UDP; Virtual modem, AC 100-240 В; 0…+55°C; 438х328х44 мм. | ATEN | USD/шт | 6090
NEW | SN1132CO-AX-G | Сервер консольный, 32 порта, RS232, 2xLAN SFP, 2xIEC C14, лок.конс:RJ45+LUC(miniUSB), доп.порты: 4xUSB A; 2xRJ11; 4-pin; 2-pin;PON, режимы: Console Management; Console Management Direct;Real COM Port; TCP client/server; UDP; Virtual modem, AC 100-240 В; 0…+55°C; 438х328х44 мм. | ATEN | USD/шт | 4410
NEW | SN1116CO-AX-G | Сервер консольный, 16 портов, RS232, 2xLAN SFP, 2xIEC C14, лок.конс:RJ45+LUC(miniUSB), доп.порты: 4xUSB A; 2xRJ11; 4-pin; 2-pin; PON, режимы: Console Management; Console Management Direct; Real COM Port;TCP client/server; UDP; Virtual modem, AC 100-240 В; 0…+55°C; 438х328х44 мм. | ATEN | USD/шт | 3465
NEW | SN0148COD-AXA | Сервер консольный, 48 портов, RS232, 2xLAN RJ45, 2х5-pin блок, лок.конс:RJ45+LUC(miniUSB), доп.порты: 3xUSB A; RJ45(modem); PON, режимы: Console Management; Console Management Direct; Real COM Port; TCP client/server; UDP; Virtual modem, DC 48 В; 0…+40°C; 438х328х44 мм. | ATEN | USD/шт | 5670
NEW | SN0132COD-AXA | Сервер консольный, 32 порта, RS232, 2xLAN RJ45, 2х5-pin блок, лок.конс:RJ45+LUC(miniUSB), доп.порты: 3xUSB A; RJ45(modem); PON, режимы: Console Management; Console Management Direct; Real COM Port; TCP client/server; UDP; Virtual modem, DC 48 В; 0…+40°C; 438х328х44 мм. | ATEN | USD/шт | 3675
NEW | SN0116COD-AXA | Сервер консольный, 16 портов, RS232, 2xLAN RJ45, 2х5-pin блок, лок.конс: RJ45+LUC(miniUSB), доп.порты: 3xUSB A; RJ45(modem); PON, режимы: Console Management; Console Management Direct; Real COM Port; TCP client/server; UDP; Virtual modem, DC 48 В; 0…+40°C; 438х330х44 мм. | ATEN | USD/шт | 2890
NEW | SN0108COD-AXA | Сервер консольный, 8 портов, RS232, 2xLAN RJ45, 2х5-pin блок, лок.конс: RJ45+LUC(miniUSB), доп.порты :3xUSB A; RJ45(modem); PON, режимы: Console Management; Console Management Direct; Real COM Port; TCP client/server; UDP; Virtual modem, DC 48 В; 0…+40°C; 438х330х44 мм. | ATEN | USD/шт | 2205
NEW | VW784-AT | Карта интерфейсная, HDMI, 4 внешних входных порта: HDMI, (без поддержки AUDIO; для коммутаторов серии VW), 0…+40°C; 193х270х274 мм. | ATEN | USD/шт | 7010
NEW | VW884-AT | Карта интерфейсная, HDMI, 4 внешних выходных порта: HDMI, (без поддержки AUDIO;для коммутаторов серии VW), 0…+40°C; 193х270х274 мм. | ATEN | USD/шт | 8955
NEW | VK248-AT | Блок расширения для релейного управления, для контроллеров аппаратных средств серии VK, 8х2 контактн.клемм, (макс. допустимая мощность на контактах: 24В DC/2A), DC 5 В; 0…+50°C; 200х76х42 мм. | ATEN | USD/шт | 755
NEW | VK112EU-AT | Кнопочная панель управления, 12 кнопок, цвет- белый, (программируемая), DC 5В/PoE; 0…+50°C; 83х148х48 мм. | ATEN | USD/шт | 575
NEW | CS1182DP4-AT-G | Переключатель, KVM+Audio+USB 2.0, 1 user USB+DP => 2 cpu USB+DP, без шнуров, 3840х2160 30Гц, настольный, исп.стандарт.шнуры, без OSD, некаскад., (совместим с PSD PP v4.0); AC 100-240 В; 0…+50°C; 335х164х44 мм. | ATEN | USD/шт | 660
NEW | CS1182DP4C-AT-G | Переключатель, KVM+Audio+USB 2.0, 1 user USB+DP => 2 cpu USB+DP, без шнуров, 3840х2160 30Гц, настольный, исп.стандарт.шнуры, без OSD, некаскад., (совместим с PSD PP v4.0;подд. CAC(карты общего доступа)); AC 100-240 В; 0…+50°C; 335х164х44 мм. | ATEN | USD/шт | 660
NEW | CL5708MW-ATA-RG | Переключатель, KVM, 2 user консоль LCD 17.3" => 8 cpu/портов/port PS2/USB+VGA, с KVM-шнурами USB 2х1.8 м, 1920х1080, 1U 19", исп.спец.шнуры, OSD, каскад 256, лат./рус.клав., AC 100-240 В; 0…+40°C; 480х689х44 мм. | ATEN | USD/шт | 1995
NEW | AP901-AT | Карта интерфейсная, 1xRJ45 100/1000 Мбит/с, 2 цифровых звуковых входа, (дискретизация звука 24-бита; 44.1/48кГц), 0…+50°C; 115х22х110 мм. | ATEN | USD/шт | 560
NEW | AP902-AT | Карта интерфейсная, 2 цифровых звуковых входа: сбалансир./несбалансир. сигнал микрофонного/линейного уровня, (диап. усил.:-6...+36дБ микр и лин. вход;импеданс: микр.вход 3кОм/лин. вход: баланс. 20кОм/небаланс. 10кОм), 0…+50°C; 115х22х110 мм. | ATEN | USD/шт | 401
NEW | CS1768-ATA-G | Переключатель, VGA/SVGA/DVI+KBD+MOUSE+AUDIO, 1> 8 портов/port USB, со шнурами USB DVI-D 2х1.8м, (19"; макс.разреш.1920х1200 DVI Single Link/2048х1536 VGA; OSD; каскад. до 512; 2-порт USB 2.0 hub; SV831DVIU; EW-K2308DU; DUNV108Q; kvm-8TDVI/A1), DC 5В; 0…+50°C; 437х161х44 мм. | ATEN | USD/шт | 1000
NEW | VM-PWR800-G | Блок питания, для переключателей матричных, модель VM3200, 220В, макс.нагрузка 800 Вт, 0…+40°C. | ATEN | USD/шт | 1295
NEW | VK236-AT | Блок расширения последовательных/ик портов, для контроллеров аппаратных средств серии VK, программируемый однонаправленный порт RS-232/ИК: 6 контактн. клемм, DC 5В; 0…+50°C; 130х76х42 мм. | ATEN | USD/шт | 755
NEW | VK0100-AT | Кнопочная панель управления, 8 кнопок, цвет- белый, (программируемая), DC 5В/PoE; 0…+50°C; 116х70х48 мм. | ATEN | USD/шт | 1035
NEW | VK0200-AT | Кнопочная панель управления, 12 кнопок, цвет- белый, (программируемая), DC 5В/PoE; 0…+50°C; 83х147х48 мм. | ATEN | USD/шт | 1135
NEW | VK102-AT | Набор для крепления на стену/столешницу, для устройств коммутации ATEN VK320/VK0200/VK1123EU/VE2812AEUT; 151х101х87 мм. | ATEN | USD/шт | 214
NEW | EA1140 | Датчик температуры, для устройств распределения питания/PDU. | ATEN | USD/шт | 60
NEW | CL5716MW-ATA-RG | Переключатель, KVM, 2 user консоль LCD 17.3" =>16 cpu/портов/port PS2/USB+VGA, с KVM-шнурами USB 2х1.8м, 1920х1080, 1U 19", исп.спец.шнуры, OSD, каскад 512, лат./рус.клав., AC 100-240 В; 0…+40°C; 480х689х44 мм. | ATEN | USD/шт | 2450
NEW | MP-1 | Монтажная панель VESA 75/100, для удлинителей/переключателей/контент-плееров TNTV, 492х11х204 мм. | ATEN | USD/шт | 50
NEW | VM-PWR550-G | Блок питания, для переключателей матричных, модель VM1600A, 220В, макс.нагрузка 550 Вт. | ATEN | USD/шт | 1095
NEW | VM-FAN554 | Блок вентиляторный, для шасси матричного переключателя VM1600A, 1.563 кубических метров в минуту, DC 12В, -10…+60°C. | ATEN | USD/шт | 775
NEW | CS1942ATC-AT-G | Переключатель, KVM DP+USB+AUDIO+RS232, 1> 2 компьютера/блока/порта/port USB с 2х2 вых.DispalyPort, со шнурами 2xUSB 3.1 1.8м/4xDisplayPort 1.2 1.5м., (консоль упр.-USB; 2 порт.HUB USB 3.1), БП в комплекте DC 12В; 0…+50°C; 335х161х65 мм. | ATEN | USD/шт | 1655
NEW | CS1922ATC-AT-G | Переключатель, KVM DP+USB+AUDIO+RS232, 1> 2 компьютера/блока/порта/port USB с 2х1 вых.DispalyPort, со шнурами 2xUSB 3.1 1.8 м/2xDisplayPort 1.2 1.5м, (консоль упр.-USB; 2 порт.HUB USB 3.1), БП в комплекте DC 12В; 0…+50°C; 335х161х65 мм. | ATEN | USD/шт | 1315
NEW | CS1924ATC-AT-G | Переключатель, KVM DP+USB+AUDIO+RS232, 1> 4 компьютера/блока/порта/port USB с 4х1 вых.DispalyPort, со шнурами 4xUSB 3.1 1.8м/4xDisplayPort 1.2 1.5м, (консоль упр.-USB; 2 порт.HUB USB 3.1), БП в комплекте DC 12В; 0…+50°C; 335х161х65 мм. | ATEN | USD/шт | 1630
NEW | 2XRT-0019G | Пульт дистанционного переключения порта для защищенного KVM-переключателя ATEN серий CS11xxD4x/CS11xxH4x/CS11xxDP4x, DC 5В; 0…+50°C; 77х119х36 мм. | ATEN | USD/шт | 160
NEW | VK224-AT | Блок расширения последовательных портов, для контроллеров аппаратных средств серии VK, программируемый двунаправленный порт RS-232/422/485: 4xDB9 Male, DC 5В; 0…+50°C; 130х75х42 мм. | ATEN | USD/шт | 755
NEW | 2XRT-0021 | Пульт дистанционного переключения порта для KVM-переключателей ATEN серий CS19xxATC, DC 5В; 0…+50°C; 77х119х36 мм. | ATEN | USD/шт | 115
NEW | CS1184D4-AT-G | Переключатель, KVM+Audio+USB 2.0, 1 user USB+DVI-D => 4 cpu USB+DVI-D, без шнуров, 3840х2160 30Гц при исп. шнуров HDMI- DVI-D, настол., исп.спец.шнуры, без OSD, некаскад., (совместим с PSD PP v4.0), AC 100-240 В; 0…+50°C; 335х164х44 мм. | ATEN | USD/шт | 1050
NEW | CM1942-AT-G | Переключатель, KVM HDMI+DP+USB+AUDIO, 1> 2 компьютера/блока/порта/port USB с 4 вых.DispalyPort, со шнурами 2xUSB 3.0 1.8м/4xDisplayPort 1.2 1.5м, (консоль упр.-USB;2 порт.HUB USB 3.0), БП в комплекте DC 12В; 0…+40°C; 260х71х42 мм. | ATEN | USD/шт | 500
NEW | UH3240-AT | Концентратор Hub/док-станция, 11 портов: USB 3.2 Gen 1 (3x тип A+тип C)+2xHDMl+RJ45+3.5mm jack+USB тип C+слот SD+слот Micro-SD, питание от шины, (одиночн./двойн.подкл.макс.разр.3840х2160 120 Гц/3840х2160 60 Гц; ОГРАНИЧ. СОВМЕСТИМОСТЬ!), 0…+40°C; 220х43х16 мм. | ATEN | USD/шт | 120
NEW | MMS-100HM-R | Удлинитель-приемник, до 100 м, Cat 5e/6/7; HDMI, неогранич. в пределах LAN/WAN, 1xRG45; GbE (TCP/IP; IGMP), HDMI+VGA+CVBS+MINIJACK, макс.разр.1920х1080/1080p 60Гц, подд. преобразование открытого потока данных H.264/H.265; спец.система управления, БП в комплекте DC 5В, 2А; 0…+40°C; 155х125х30 мм. | TNTv | USD/шт | 900
NEW | MMS-100H-R | Удлинитель-приемник/декодер, до 100 м, Cat 5e/6/7; HDMI, неогранич. в пределах LAN/WAN, 1xRG45; GbE (TCP/IP; IGMP), HDMI+VGA+CVBS+MINIJACK, макс.разр.1920х1080/1080p 60Гц, подд. преобразование открытого потока данных H.264/H.265, БП в комплекте DC 5В, 2А; 0…+40°C; 155х125х30 мм. | TNTv | USD/шт | 800
NEW | RACK-2 | Рама-адаптер 19", для удлинителей/переключателей/контент-плееров TNTV, 6U, 483х320х265 мм. | TNTv | USD/шт | 450
NEW | MMS-24OW-HDMI | Карта интерфейсная, HDMI, 2 внешних выходных порта/4 активных окна: HDMI, (интегрированный конвертер видеоразрешений/scaler; для коммутаторов серии MMS-xxxxSISL). | TNTv | USD/шт | 1375
NEW | MMS-24OW-HDBT | Карта интерфейсная, HDBaseT, 2 внешних выходных порта/4 активных окна: RJ45, (интегрированный конвертер видеоразрешений/scaler; для коммутаторов серии MMS-xxxxSISL). | TNTv | USD/шт | 3415
NEW | MMS-4WI-HDBT | Карта интерфейсная, HDBaseT, 4 внешних входных порта: RJ45, (для коммутаторов серии MMS-xxxxSISL). | TNTv | USD/шт | 2935
NEW | MMS-4WI-HDMI-A | Карта интерфейсная, HDMI, 4 внешних входных порта: HDMI, (с поддержкой AUDIO; для коммутаторов серии MMS-xxxxSISL). | TNTv | USD/шт | 1455
NEW | MMS-4WI-AUDIO | Карта интерфейсная, AUDIO, 4 внешних входных порта: 3-контактн. клемма+MINIJACK, (для коммутаторов серии MMS-xxxxSISL). | TNTv | USD/шт | 1360
NEW | MMS-4WO-AUDIO | Карта интерфейсная, AUDIO, 4 внешних выходных порта: 3-контактн. клемма+MINIJACK, (для коммутаторов серии MMS-xxxxSISL). | TNTv | USD/шт | 1630
NEW | MMS-42OW-DVI | Карта интерфейсная, DVI, 4 внешних выходных порта/2 активных окна: DVI-I, (интегрированный конвертер видеоразрешений/scaler; для коммутаторов серии MMS-xxxxSISL), 0…+40°C; 200х220х21 мм | TNTv | USD/шт | 1750
NEW | MMS-42OW-HDMI | Карта интерфейсная, HDMI, 4 внешних выходных порта/2 активных окна: HDMI, (интегрированный конвертер видеоразрешений/scaler; для коммутаторов серии MMS-xxxxSISL). | TNTv | USD/шт | 1375
NEW | MMS-8KEY | Кнопочная панель управления, 8 кнопок - 3 порта RS232 + 3 порта ИК + 2 порта сух. конт., (универсальная/программируемая), БП в комплекте DC 12В; 0…+45°C; 115х70х35 мм. | TNTv | USD/шт | 700
NEW | MMS-4I-DVI | Карта интерфейсная, DVI+AUDIO, 4 внешних входных/input порта: DVI-D+MINIJACK, (интегрированный конвертер видеоразрешений/integrated scaler;для коммутаторов серии MMS-xxxxIPB), 0…+40°C; 290х209х21.5 мм. | TNTv | USD/шт | 850
NEW | MMS-4I-HDMI | Карта интерфейсная, HDMI+AUDIO, 4 внешних входных/input порта: HDMI+MINIJACK, (интегрированный конвертер видеоразрешений/integrated scaler;для коммутаторов серии MMS-xxxxIPB), 0…+40°C; 290х209х21.5 мм. | TNTv | USD/шт | 850
NEW | MMS-4O-HDMI | Карта интерфейсная, HDMI+AUDIO, 4 внешних выходных/output порта: HDMI+MINIJACK, (интегрированный конвертер видеоразрешений/integrated scaler;для коммутаторов серии MMS-xxxxIPB), 0…+40°C; 290х209х21.5 мм. | TNTv | USD/шт | 850
NEW | MMS-4O-DVI | Карта интерфейсная, DVI+AUDIO, 4 внешних выходных/output порта: DVI-D+MINIJACK, (интегрированный конвертер видеоразрешений/integrated scaler;для коммутаторов серии MMS-xxxxIPB), 0…+40°C; 290х209х21.5 мм. | TNTv | USD/шт | 850
NEW | MMS-0808IPB | Переключатель/коммутатор-шасси матричный, VGA/DVI/HDMI/SDI+AUDIO, 8> 8 устройств, без карт расшир., (бесшовное/seamless переключение источников; скейлер; выбор вариантов настройки; настройка EDID; шаблоны коммутации;API:RS232/Telnet); AC 100-240 В; 0…+40°C; 483х430х88 мм. | TNTv | USD/шт | 3350
NEW | MMS-0808ESTE | Переключатель матричный, HDMI, 8> 8 устройств/port/devices, без шнуров, (шнуры до 15 м.; макс.разр. до 3840х2160 30Гц (4:4:4); 3D, DeepColor 24/30/36 bit, HDCP 1.4; 8 шаблонов трансляции; API), БП в комплекте DC 24В; 0…+55°C; 440х300х45 мм. | TNTv | USD/шт | 1200
NEW | MMS-4I-HDBT | Карта интерфейсная, 4xRJ45, HDBaseT, (интегрированный конвертер видеоразрешений/integrated scaler; для коммутаторов серии MMS-xxxxIPB), 0…+40°C; 290х209х21.5 мм. | TNTv | USD/шт | 1975
NEW | MMS-4O-HDBT | Карта интерфейсная, HDBaseT, 4xRJ45, (интегрированный конвертер видеоразрешений/integrated scaler; для коммутаторов серии MMS-xxxxIPB), 0…+40°C; 290х209х21.5 мм. | TNTv | USD/шт | 1975
NEW | MMS-4WI-DVI | Карта интерфейсная, DVI, 4 внешних входных порта: DVI-I, (для коммутаторов серии MMS-xxxxSISL), 0…+40°C; 200х200х21.5 мм. | TNTv | USD/шт | 1260
NEW | MMS-4WI-HDMI | Карта интерфейсная, HDMI, 4 внешних входных порта: HDMI, (без поддержки AUDIO; для коммутаторов серии MMS-xxxxSISL), 0…+40°C; 200х200х21.5 мм. | TNTv | USD/шт | 1260
NEW | MMS-4WI-VGA | Карта интерфейсная, VGA, 4 внешних входных порта: HD-DB15, (для коммутаторов серии MMS-xxxxSISL), 0…+40°C; 200х200х21.5 мм. | TNTv | USD/шт | 1260
NEW | MMS-16WI-CVBS | Карта интерфейсная, CVBS, 16 внешних входных портов: 2x DB-15, (для коммутаторов серии MMS-xxxxSISL), 0…+40°C; 200х200х21.5 мм. | TNTv | USD/шт | 1900
NEW | MMS-24OW-DVI | Карта интерфейсная, DVI, 2 внешних выходных порта/4 активных окна: DVI-I, (интегрированный конвертер видеоразрешений/scaler;для коммутаторов серии MMS-xxxxSISL), 0…+40°C; 200х200х21.5 мм. | TNTv | USD/шт | 1550
NEW | MMS-4I-VGA | Карта интерфейсная, VGA+AUDIO, 4 внешних входных/input порта: HD-DB15+MINIJACK, (интегрированный конвертер видеоразрешений/integrated scaler; для коммутаторов серии MMS-xxxxIPB), 0…+40°C; 290х209х21.5 мм. | TNTv | USD/шт | 850
NEW | MMS-4O-VGA | Карта интерфейсная, VGA+AUDIO, 4 внешних выходных/output порта: HD-DB15+MINIJACK, (интегрированный конвертер видеоразрешений/integrated scaler ;для коммутаторов серии MMS-xxxxIPB), 0…+40°C; 290х209х21.5 мм. | TNTv | USD/шт | 850
NEW | MMS-4HTI-HDMI | Карта интерфейсная, HDMI, 4 внешних входных порта: HDMI, (макс. разр: 3840х2160 30 Гц (4:4:4); для коммутаторов серии MMS-xxxxCSTW), 0…+40°C; 290х209х21.5 мм. | TNTv | USD/шт | 570
NEW | MMS-4HTO-HDMI | Карта интерфейсная, HDMI, 4 внешних выходных порта: HDMI+AUDIO, (аудио де-эмбеддер; интегрированный конвертер видеоразрешений/scaler; для коммутаторов серии MMS-xxxxCSTW), 0…+40°C; 290х209х21.5 мм. | TNTv | USD/шт | 1145
NEW | MMS-2WI-HDMI | Карта/card интерфейсная, HDMI, 2 внешних входных/input порта: HDMI 4K, (интегрированный конвертер видеоразрешений/integrated scaler; для коммутаторов серии MMS-xxxxSISL), 0…+40°C; 290х209х21.5 мм. | TNTv | USD/шт | 2950
NEW | MMS-1WI-IP | Карта интерфейсная, IP, 1xRJ45, (для коммутаторов серии MMS-xxxxSISL), 0…+40°C; 200х220х20 мм. | TNTv | USD/шт | 3350
NEW | MMS-2WI-IP | Карта интерфейсная, IP, 2xRJ45, (для коммутаторов серии MMS-xxxxSISL), 0…+40°C; 200х220х20 мм. | TNTv | USD/шт | 4350
NEW | MMS-4HTI-HDBT | Карта интерфейсная, HDBaseT, 4 внешних входных порта: HDBaseT, (интегрированный конвертер видеоразрешений/scaler; для коммутаторов серии MMS-xxxxCSTW), 0…+40°C; 290х209х21.5 мм. | TNTv | USD/шт | 2125
NEW | MMS-4HTO-HDBT | Карта интерфейсная, HDBaseT, 4 внешних выходных порта: HDBaseT, (интегрированный конвертер видеоразрешений/scaler; для коммутаторов серии MMS-xxxxCSTW), 0…+40°C; 290х209х21.5 мм. | TNTv | USD/шт | 2125
NEW | MGate 5114-T | Промышленный преобразователь протоколов Modbus-RTU/ASCII (RS-232/422/485) в Modbus/TCP; 1х RS-232/422/485; 2xRJ-45 Ethernet 10/100 Mбит/с; 1хRJ-45 интерфейс управления RS-232, microSD до 32 Гб; монтаж на DIN-рейку; DC 12…48 В; 435 мА; 0…+60С; 29х89.2х118.5 мм. | MOXA | USD/шт | 1189.5
Условные обозначения:
- позиции, включенные в прайс-лист в течение последнего месяца

## Кабели
ПРАЙС-ЛИСТ
Действителен с 02.06.2026
Кабели и провода
№ | Наименование | Описание | Производитель | Вал./ Ед. изм. | Цены
розница
1 | Кабели для систем охранно-пожарной сигнализации
1.1 | Кабели огнестойкие для групповой прокладки
| КПВСВнг(А)-FRLSLTx 1х2х0,75 | Кабель с однопроволочными медными жилами сечением от 0,75 мм², с изоляцией в виде термического барьера из слюдосодержащих лент, наложенных поверх токопроводящих жил с перекрытием не менее 40%, и ПВХ (PVC) пластиката пониженной пожароопасности c низким дымо- и газовыделением и низкой токсичностью продуктов горения. Изолированные жилы скручены попарно . Проводники имеют цветовую кодировку. С оболочкой из ПВХ (PVC) - пластиката, не распространяющего горение при групповой прокладке, с пониженным дымо- и газовыделением и низкой токсичностью продуктов горения, D=10,2. Цвет оболочки - оранжевый | СПКБ-Техно | руб./км | 267667
| КПВСВнг(А)-FRLSLTx 1х2х1,5 | Кабель с однопроволочными медными жилами сечением от 1,5 мм², с изоляцией в виде термического барьера из слюдосодержащих лент, наложенных поверх токопроводящих жил с перекрытием не менее 40%, и ПВХ (PVC) пластиката пониженной пожароопасности c низким дымо- и газовыделением и низкой токсичностью продуктов горения. Изолированные жилы скручены попарно . Проводники имеют цветовую кодировку. С оболочкой из ПВХ (PVC) - пластиката, не распространяющего горение при групповой прокладке, с пониженным дымо- и газовыделением и низкой токсичностью продуктов горения, D=11,3. Цвет оболочки - оранжевый | СПКБ-Техно | руб./км | 395879
| КПВСВнг(А)-FRLSLTx 1х2х2,5 | Кабель с однопроволочными медными жилами сечением от 2,5 мм², с изоляцией в виде термического барьера из слюдосодержащих лент, наложенных поверх токопроводящих жил с перекрытием не менее 40%, и ПВХ (PVC) пластиката пониженной пожароопасности c низким дымо- и газовыделением и низкой токсичностью продуктов горения. Изолированные жилы скручены попарно . Проводники имеют цветовую кодировку. С оболочкой из ПВХ (PVC) - пластиката, не распространяющего горение при групповой прокладке, с пониженным дымо- и газовыделением и низкой токсичностью продуктов горения, D=12.1. Цвет оболочки - оранжевый | СПКБ-Техно | руб./км | 434432
| КПВСВнг(А)-FRLSLTx 2х2х0,5 | Кабель с однопроволочными медными жилами сечением от 0,5 мм², с изоляцией в виде термического барьера из слюдосодержащих лент, наложенных поверх токопроводящих жил с перекрытием не менее 40%, и ПВХ (PVC) пластиката пониженной пожароопасности c низким дымо- и газовыделением и низкой токсичностью продуктов горения. Изолированные жилы скручены попарно . Проводники имеют цветовую кодировку. С оболочкой из ПВХ (PVC) - пластиката, не распространяющего горение при групповой прокладке, с пониженным дымо- и газовыделением и низкой токсичностью продуктов горения, D=12,3. Цвет оболочки - оранжевый | СПКБ-Техно | руб./км | 341986
| КПВСВнг(А)-FRLSLTx 2х2х0,75 | Кабель с однопроволочными медными жилами сечением от 0,75 мм², с изоляцией в виде термического барьера из слюдосодержащих лент, наложенных поверх токопроводящих жил с перекрытием не менее 40%, и ПВХ (PVC) пластиката пониженной пожароопасности c низким дымо- и газовыделением и низкой токсичностью продуктов горения. Изолированные жилы скручены попарно . Проводники имеют цветовую кодировку. С оболочкой из ПВХ (PVC) - пластиката, не распространяющего горение при групповой прокладке, с пониженным дымо- и газовыделением и низкой токсичностью продуктов горения, D=12,7. Цвет оболочки - оранжевый | СПКБ-Техно | руб./км | 400293
| КПВСВнг(А)-FRLSLTx 2х2х1,0 | Кабель с однопроволочными медными жилами сечением от 1,0 мм², с изоляцией в виде термического барьера из слюдосодержащих лент, наложенных поверх токопроводящих жил с перекрытием не менее 40%, и ПВХ (PVC) пластиката пониженной пожароопасности c низким дымо- и газовыделением и низкой токсичностью продуктов горения. Изолированные жилы скручены попарно . Проводники имеют цветовую кодировку. С оболочкой из ПВХ (PVC) - пластиката, не распространяющего горение при групповой прокладке, с пониженным дымо- и газовыделением и низкой токсичностью продуктов горения, D=13,2. Цвет оболочки - оранжевый | СПКБ-Техно | руб./км | 474598
| КПВСВнг(А)-FRLSLTx 2х2х1,5 | Кабель с однопроволочными медными жилами сечением от 1,5 мм², с изоляцией в виде термического барьера из слюдосодержащих лент, наложенных поверх токопроводящих жил с перекрытием не менее 40%, и ПВХ (PVC) пластиката пониженной пожароопасности c низким дымо- и газовыделением и низкой токсичностью продуктов горения. Изолированные жилы скручены попарно . Проводники имеют цветовую кодировку. С оболочкой из ПВХ (PVC) - пластиката, не распространяющего горение при групповой прокладке, с пониженным дымо- и газовыделением и низкой токсичностью продуктов горения, D=15,5. Цвет оболочки - оранжевый | СПКБ-Техно | руб./км | 607814
| КПВСВнг(А)-FRLSLTx 2х2х2,5 | Кабель с однопроволочными медными жилами сечением от 2,5 мм², с изоляцией в виде термического барьера из слюдосодержащих лент, наложенных поверх токопроводящих жил с перекрытием не менее 40%, и ПВХ (PVC) пластиката пониженной пожароопасности c низким дымо- и газовыделением и низкой токсичностью продуктов горения. Изолированные жилы скручены попарно . Проводники имеют цветовую кодировку. С оболочкой из ПВХ (PVC) - пластиката, не распространяющего горение при групповой прокладке, с пониженным дымо- и газовыделением и низкой токсичностью продуктов горения, D=10,8. Цвет оболочки - оранжевый | СПКБ-Техно | руб./км | 847432
| КПВСЭВнг(А)-FRLSLTx 1х2х0,75 | Кабель с однопроволочными медными жилами сечением от 0,75 мм², в общем экране из алюмолавсановой ленты с дренажным проводником из медной луженой проволоки, с изоляцией в виде термического барьера из слюдосодержащих лент, наложенных поверх токопроводящих жил с перекрытием не менее 40%, и ПВХ (PVC) пластиката пониженной пожароопасности c низким дымо- и газовыделением и низкой токсичностью продуктов горения. Изолированные жилы скручены попарно . Проводники имеют цветовую кодировку. С оболочкой из ПВХ (PVC) - пластиката, не распространяющего горение при групповой прокладке, с пониженным дымо- и газовыделением и низкой токсичностью продуктов горения, D=10,3 оранжевого цвета | СПКБ-Техно | руб./км | 287102
| КПВСЭВнг(А)-FRLSLTx 1х2х1,0 | Кабель с однопроволочными медными жилами сечением от 1,0 мм², в общем экране из алюмолавсановой ленты с дренажным проводником из медной луженой проволоки, с изоляцией в виде термического барьера из слюдосодержащих лент, наложенных поверх токопроводящих жил с перекрытием не менее 40%, и ПВХ (PVC) пластиката пониженной пожароопасности c низким дымо- и газовыделением и низкой токсичностью продуктов горения. Изолированные жилы скручены попарно . Проводники имеют цветовую кодировку. С оболочкой из ПВХ (PVC) - пластиката, не распространяющего горение при групповой прокладке, с пониженным дымо- и газовыделением и низкой токсичностью продуктов горения, D=10,7 оранжевого цвета | СПКБ-Техно | руб./км | 343147
| КПВСЭВнг(А)-FRLSLTx 1х2х2,5 | Кабель с однопроволочными медными жилами сечением от 2,5 мм², в общем экране из алюмолавсановой ленты с дренажным проводником из медной луженой проволоки, с изоляцией в виде термического барьера из слюдосодержащих лент, наложенных поверх токопроводящих жил с перекрытием не менее 40%, и ПВХ (PVC) пластиката пониженной пожароопасности c низким дымо- и газовыделением и низкой токсичностью продуктов горения. Изолированные жилы скручены попарно . Проводники имеют цветовую кодировку. С оболочкой из ПВХ (PVC) - пластиката, не распространяющего горение при групповой прокладке, с пониженным дымо- и газовыделением и низкой токсичностью продуктов горения, D=12,3 оранжевого цвета | СПКБ-Техно | руб./км | 481529
| КПВСЭВнг(А)-FRLSLTx 2х2х0,5 | Кабель с однопроволочными медными жилами сечением от 0,5 мм², в общем экране из алюмолавсановой ленты с дренажным проводником из медной луженой проволоки, с изоляцией в виде термического барьера из слюдосодержащих лент, наложенных поверх токопроводящих жил с перекрытием не менее 40%, и ПВХ (PVC) пластиката пониженной пожароопасности c низким дымо- и газовыделением и низкой токсичностью продуктов горения. Изолированные жилы скручены попарно . Проводники имеют цветовую кодировку. С оболочкой из ПВХ (PVC) - пластиката, не распространяющего горение при групповой прокладке, с пониженным дымо- и газовыделением и низкой токсичностью продуктов горения, D= 12,4 оранжевого цвета | СПКБ-Техно | руб./км | 362487
| КПВСЭВнг(А)-FRLSLTx 2х2х1,0 | Кабель с однопроволочными медными жилами сечением от 1,0 мм², в общем экране из алюмолавсановой ленты с дренажным проводником из медной луженой проволоки, с изоляцией в виде термического барьера из слюдосодержащих лент, наложенных поверх токопроводящих жил с перекрытием не менее 40%, и ПВХ (PVC) пластиката пониженной пожароопасности c низким дымо- и газовыделением и низкой токсичностью продуктов горения. Изолированные жилы скручены попарно . Проводники имеют цветовую кодировку. С оболочкой из ПВХ (PVC) - пластиката, не распространяющего горение при групповой прокладке, с пониженным дымо- и газовыделением и низкой токсичностью продуктов горения, D=13,4 оранжевого цвета | СПКБ-Техно | руб./км | 503075
| КПВСЭВнг(А)-FRLSLTx 2х2х1,5 | Кабель с однопроволочными медными жилами сечением от 1,5 мм², в общем экране из алюмолавсановой ленты с дренажным проводником из медной луженой проволоки, с изоляцией в виде термического барьера из слюдосодержащих лент, наложенных поверх токопроводящих жил с перекрытием не менее 40%, и ПВХ (PVC) пластиката пониженной пожароопасности c низким дымо- и газовыделением и низкой токсичностью продуктов горения. Изолированные жилы скручены попарно . Проводники имеют цветовую кодировку. С оболочкой из ПВХ (PVC) - пластиката, не распространяющего горение при групповой прокладке, с пониженным дымо- и газовыделением и низкой токсичностью продуктов горения, D=14,5 оранжевого цвета | СПКБ-Техно | руб./км | 638201
| КПВСЭВнг(А)-FRLSLTx 2х2х2,5 | Кабель с однопроволочными медными жилами сечением от 2,5 мм², в общем экране из алюмолавсановой ленты с дренажным проводником из медной луженой проволоки, с изоляцией в виде термического барьера из слюдосодержащих лент, наложенных поверх токопроводящих жил с перекрытием не менее 40%, и ПВХ (PVC) пластиката пониженной пожароопасности c низким дымо- и газовыделением и низкой токсичностью продуктов горения. Изолированные жилы скручены попарно . Проводники имеют цветовую кодировку. С оболочкой из ПВХ (PVC) - пластиката, не распространяющего горение при групповой прокладке, с пониженным дымо- и газовыделением и низкой токсичностью продуктов горения, D=15.6 оранжевого цвета | СПКБ-Техно | руб./км | 898280
| КПГВСВнг(А)-FRLSLTx 1х2х0,75 | Кабель с многопроволочными медными жилами сечением от 0,75 мм², с изоляцией в виде термического барьера из слюдосодержащих лент, наложенных поверх токопроводящих жил с перекрытием не менее 40%, и ПВХ (PVC) пластиката пониженной пожароопасности c низким дымо- и газовыделением и низкой токсичностью продуктов горения. Изолированные жилы скручены попарно . Проводники имеют цветовую кодировку. С оболочкой из ПВХ (PVC) - пластиката, не распространяющего горение при групповой прокладке, с пониженным дымо- и газовыделением и низкой токсичностью продуктов горения, D=10,7 оранжевого цвета | СПКБ-Техно | руб./км | 294433
| КПГВСВнг(А)-FRLSLTx 1х2х1,0 | Кабель с многопроволочными медными жилами сечением от 1,0 мм², с изоляцией в виде термического барьера из слюдосодержащих лент, наложенных поверх токопроводящих жил с перекрытием не менее 40%, и ПВХ (PVC) пластиката пониженной пожароопасности c низким дымо- и газовыделением и низкой токсичностью продуктов горения. Изолированные жилы скручены попарно . Проводники имеют цветовую кодировку. С оболочкой из ПВХ (PVC) - пластиката, не распространяющего горение при групповой прокладке, с пониженным дымо- и газовыделением и низкой токсичностью продуктов горения, D=11,0 оранжевого цвета | СПКБ-Техно | руб./км | 349502
| КПГВСВнг(А)-FRLSLTx 1х2х1,5 | Кабель с многопроволочными медными жилами сечением от 1,5 мм², с изоляцией в виде термического барьера из слюдосодержащих лент, наложенных поверх токопроводящих жил с перекрытием не менее 40%, и ПВХ (PVC) пластиката пониженной пожароопасности c низким дымо- и газовыделением и низкой токсичностью продуктов горения. Изолированные жилы скручены попарно . Проводники имеют цветовую кодировку. С оболочкой из ПВХ (PVC) - пластиката, не распространяющего горение при групповой прокладке, с пониженным дымо- и газовыделением и низкой токсичностью продуктов горения, D=12 оранжевого цвета | СПКБ-Техно | руб./км | 435468
| КПГВСВнг(А)-FRLSLTx 1х2х2,5 | Кабель с многопроволочными медными жилами сечением от 2,5 мм², с изоляцией в виде термического барьера из слюдосодержащих лент, наложенных поверх токопроводящих жил с перекрытием не менее 40%, и ПВХ (PVC) пластиката пониженной пожароопасности c низким дымо- и газовыделением и низкой токсичностью продуктов горения. Изолированные жилы скручены попарно . Проводники имеют цветовую кодировку. С оболочкой из ПВХ (PVC) - пластиката, не распространяющего горение при групповой прокладке, с пониженным дымо- и газовыделением и низкой токсичностью продуктов горения, D=13,0 оранжевого цвета | СПКБ-Техно | руб./км | 477874
| КПГВСВнг(А)-FRLSLTx 2х2х0,5 | Кабель с многопроволочными медными жилами сечением от 0,5 мм², с изоляцией в виде термического барьера из слюдосодержащих лент, наложенных поверх токопроводящих жил с перекрытием не менее 40%, и ПВХ (PVC) пластиката пониженной пожароопасности c низким дымо- и газовыделением и низкой токсичностью продуктов горения. Изолированные жилы скручены попарно . Проводники имеют цветовую кодировку. С оболочкой из ПВХ (PVC) - пластиката, не распространяющего горение при групповой прокладке, с пониженным дымо- и газовыделением и низкой токсичностью продуктов горения, D=12,7 оранжевого цвета | СПКБ-Техно | руб./км | 376186
| КПГВСВнг(А)-FRLSLTx 2х2х0,75 | Кабель с многопроволочными медными жилами сечением от 0,75 мм², с изоляцией в виде термического барьера из слюдосодержащих лент, наложенных поверх токопроводящих жил с перекрытием не менее 40%, и ПВХ (PVC) пластиката пониженной пожароопасности c низким дымо- и газовыделением и низкой токсичностью продуктов горения. Изолированные жилы скручены попарно . Проводники имеют цветовую кодировку. С оболочкой из ПВХ (PVC) - пластиката, не распространяющего горение при групповой прокладке, с пониженным дымо- и газовыделением и низкой токсичностью продуктов горения, D=13,4 оранжевого цвета | СПКБ-Техно | руб./км | 440322
| КПГВСВнг(А)-FRLSLTx 2х2х1,0 | Кабель с многопроволочными медными жилами сечением от 1,0 мм², с изоляцией в виде термического барьера из слюдосодержащих лент, наложенных поверх токопроводящих жил с перекрытием не менее 40%, и ПВХ (PVC) пластиката пониженной пожароопасности c низким дымо- и газовыделением и низкой токсичностью продуктов горения. Изолированные жилы скручены попарно . Проводники имеют цветовую кодировку. С оболочкой из ПВХ (PVC) - пластиката, не распространяющего горение при групповой прокладке, с пониженным дымо- и газовыделением и низкой токсичностью продуктов горения, D=13,8 оранжевого цвета | СПКБ-Техно | руб./км | 522058
| КПГВСВнг(А)-FRLSLTx 2х2х1,5 | Кабель с многопроволочными медными жилами сечением от 1,5 мм², с изоляцией в виде термического барьера из слюдосодержащих лент, наложенных поверх токопроводящих жил с перекрытием не менее 40%, и ПВХ (PVC) пластиката пониженной пожароопасности c низким дымо- и газовыделением и низкой токсичностью продуктов горения. Изолированные жилы скручены попарно . Проводники имеют цветовую кодировку. С оболочкой из ПВХ (PVC) - пластиката, не распространяющего горение при групповой прокладке, с пониженным дымо- и газовыделением и низкой токсичностью продуктов горения, D=15,3 оранжевого цвета | СПКБ-Техно | руб./км | 668594
| КПГВСВнг(А)-FRLSLTx 2х2х2,5 | Кабель с многопроволочными медными жилами сечением от 2,5 мм², с изоляцией в виде термического барьера из слюдосодержащих лент, наложенных поверх токопроводящих жил с перекрытием не менее 40%, и ПВХ (PVC) пластиката пониженной пожароопасности c низким дымо- и газовыделением и низкой токсичностью продуктов горения. Изолированные жилы скручены попарно . Проводники имеют цветовую кодировку. С оболочкой из ПВХ (PVC) - пластиката, не распространяющего горение при групповой прокладке, с пониженным дымо- и газовыделением и низкой токсичностью продуктов горения, D=16,8 оранжевого цвета | СПКБ-Техно | руб./км | 932176
| КПГВСЭВнг(А)-FRLSLTx 1х2х0,5 | Кабель с многопроволочными медными жилами сечением от 0,5 мм², в общем экране из алюмолавсановой ленты с дренажным проводником из медной луженой проволоки, с изоляцией в виде термического барьера из слюдосодержащих лент, наложенных поверх токопроводящих жил с перекрытием не менее 40%, и ПВХ (PVC) пластиката пониженной пожароопасности c низким дымо- и газовыделением и низкой токсичностью продуктов горения. Изолированные жилы скручены попарно . Проводники имеют цветовую кодировку. С оболочкой из ПВХ (PVC) - пластиката, не распространяющего горение при групповой прокладке, с пониженным дымо- и газовыделением и низкой токсичностью продуктов горения, D=10,3 оранжевого цвета | СПКБ-Техно | руб./км | 278103
| КПГВСЭВнг(А)-FRLSLTx 1х2х0,75 | Кабель с многопроволочными медными жилами сечением от 0,75 мм², в общем экране из алюмолавсановой ленты с дренажным проводником из медной луженой проволоки, с изоляцией в виде термического барьера из слюдосодержащих лент, наложенных поверх токопроводящих жил с перекрытием не менее 40%, и ПВХ (PVC) пластиката пониженной пожароопасности c низким дымо- и газовыделением и низкой токсичностью продуктов горения. Изолированные жилы скручены попарно . Проводники имеют цветовую кодировку. С оболочкой из ПВХ (PVC) - пластиката, не распространяющего горение при групповой прокладке, с пониженным дымо- и газовыделением и низкой токсичностью продуктов горения, D=10,8 оранжевого цвета | СПКБ-Техно | руб./км | 314316
| КПГВСЭВнг(А)-FRLSLTx 1х2х1,0 | Кабель с многопроволочными медными жилами сечением от 1,0 мм², в общем экране из алюмолавсановой ленты с дренажным проводником из медной луженой проволоки, с изоляцией в виде термического барьера из слюдосодержащих лент, наложенных поверх токопроводящих жил с перекрытием не менее 40%, и ПВХ (PVC) пластиката пониженной пожароопасности c низким дымо- и газовыделением и низкой токсичностью продуктов горения. Изолированные жилы скручены попарно . Проводники имеют цветовую кодировку. С оболочкой из ПВХ (PVC) - пластиката, не распространяющего горение при групповой прокладке, с пониженным дымо- и газовыделением и низкой токсичностью продуктов горения, D=11,1 оранжевого цвета | СПКБ-Техно | руб./км | 379895
| КПГВСЭВнг(А)-FRLSLTx 1х2х1,5 | Кабель с многопроволочными медными жилами сечением от 1,5 с изоляцией в виде термического барьера из слюдосодержащих лент, наложенных поверх токопроводящих жил с перекрытием не менее 40%, и ПВХ (PVC) пластиката пониженной пожароопасности c низким дымо- и газовыделением и низкой токсичностью продуктов горения. Изолированные жилы скручены попарно . Проводники имеют цветовую кодировку. С оболочкой из ПВХ (PVC) - пластиката, не распространяющего горение при групповой прокладке, с пониженным дымо- и газовыделением и низкой токсичностью продуктов горения, D=12,2 оранжевого цвета | СПКБ-Техно | руб./км | 469069
| КПГВСЭВнг(А)-FRLSLTx 1х2х2,5 | Кабель с многопроволочными медными жилами сечением от 2,5 мм², в общем экране из алюмолавсановой ленты с дренажным проводником из медной луженой проволоки, с изоляцией в виде термического барьера из слюдосодержащих лент, наложенных поверх токопроводящих жил с перекрытием не менее 40%, и ПВХ (PVC) пластиката пониженной пожароопасности c низким дымо- и газовыделением и низкой токсичностью продуктов горения. Изолированные жилы скручены попарно . Проводники имеют цветовую кодировку. С оболочкой из ПВХ (PVC) - пластиката, не распространяющего горение при групповой прокладке, с пониженным дымо- и газовыделением и низкой токсичностью продуктов горения, D=13,2 оранжевого цвета | СПКБ-Техно | руб./км | 529682
| КПГВСЭВнг(А)-FRLSLTx 2х2х0,5 | Кабель с многопроволочными медными жилами сечением от 0,5 мм², в общем экране из алюмолавсановой ленты с дренажным проводником из медной луженой проволоки, с изоляцией в виде термического барьера из слюдосодержащих лент, наложенных поверх токопроводящих жил с перекрытием не менее 40%, и ПВХ (PVC) пластиката пониженной пожароопасности c низким дымо- и газовыделением и низкой токсичностью продуктов горения. Изолированные жилы скручены попарно . Проводники имеют цветовую кодировку. С оболочкой из ПВХ (PVC) - пластиката, не распространяющего горение при групповой прокладке, с пониженным дымо- и газовыделением и низкой токсичностью продуктов горения, D=12,9 оранжевого цвета | СПКБ-Техно | руб./км | 398737
| КПГВСЭВнг(А)-FRLSLTx 2х2х0,75 | Кабель с многопроволочными медными жилами сечением от 0,75 мм², в общем экране из алюмолавсановой ленты с дренажным проводником из медной луженой проволоки, с изоляцией в виде термического барьера из слюдосодержащих лент, наложенных поверх токопроводящих жил с перекрытием не менее 40%, и ПВХ (PVC) пластиката пониженной пожароопасности c низким дымо- и газовыделением и низкой токсичностью продуктов горения. Изолированные жилы скручены попарно . Проводники имеют цветовую кодировку. С оболочкой из ПВХ (PVC) - пластиката, не распространяющего горение при групповой прокладке, с пониженным дымо- и газовыделением и низкой токсичностью продуктов горения, D=13,6 оранжевого цвета | СПКБ-Техно | руб./км | 461381
| КПГВСЭВнг(А)-FRLSLTx 2х2х1,0 | Кабель с многопроволочными медными жилами сечением от 1,0 мм², в общем экране из алюмолавсановой ленты с дренажным проводником из медной луженой проволоки, с изоляцией в виде термического барьера из слюдосодержащих лент, наложенных поверх токопроводящих жил с перекрытием не менее 40%, и ПВХ (PVC) пластиката пониженной пожароопасности c низким дымо- и газовыделением и низкой токсичностью продуктов горения. Изолированные жилы скручены попарно . Проводники имеют цветовую кодировку. С оболочкой из ПВХ (PVC) - пластиката, не распространяющего горение при групповой прокладке, с пониженным дымо- и газовыделением и низкой токсичностью продуктов горения, D=14,0 оранжевого цвета | СПКБ-Техно | руб./км | 554267
| КПГВСЭВнг(А)-FRLSLTx 2х2х1,5 | Кабель с многопроволочными медными жилами сечением от 1,5 мм², в общем экране из алюмолавсановой ленты с дренажным проводником из медной луженой проволоки, с изоляцией в виде термического барьера из слюдосодержащих лент, наложенных поверх токопроводящих жил с перекрытием не менее 40%, и ПВХ (PVC) пластиката пониженной пожароопасности c низким дымо- и газовыделением и низкой токсичностью продуктов горения. Изолированные жилы скручены попарно . Проводники имеют цветовую кодировку. С оболочкой из ПВХ (PVC) - пластиката, не распространяющего горение при групповой прокладке, с пониженным дымо- и газовыделением и низкой токсичностью продуктов горения, D=15,5 оранжевого цвета | СПКБ-Техно | руб./км | 701329
| КПГВСЭВнг(А)-FRLSLTx 2х2х2,5 | Кабель с многопроволочными медными жилами сечением от 2,5 мм², в общем экране из алюмолавсановой ленты с дренажным проводником из медной луженой проволоки, с изоляцией в виде термического барьера из слюдосодержащих лент, наложенных поверх токопроводящих жил с перекрытием не менее 40%, и ПВХ (PVC) пластиката пониженной пожароопасности c низким дымо- и газовыделением и низкой токсичностью продуктов горения. Изолированные жилы скручены попарно . Проводники имеют цветовую кодировку. С оболочкой из ПВХ (PVC) - пластиката, не распространяющего горение при групповой прокладке, с пониженным дымо- и газовыделением и низкой токсичностью продуктов горения, D=16,9 оранжевого цвета | СПКБ-Техно | руб./км | 986547
| КПКВнг(А)-FRLS 1х2х0,5 (Авангард) | Кабель огнестойкий однопроволочный 1х2х0,5 кв мм с низким дымо и газовыделением (бухта 200м) (красный) | Авангард | руб./км | 48288.35
| КПКВнг(А)-FRLS 1х2х0,75 (Авангард) | Кабель огнестойкий однопроволочный 1х2х0,75 кв мм с низким дымо и газовыделением (бухта 200м) (красный) | Авангард | руб./км | 66041.5
| КПКВнг(А)-FRLS 1х2х1,0 (Авангард) | Кабель огнестойкий однопроволочный 1х2х1,0 кв мм с низким дымо и газовыделением (бухта 200м) (красный) | Авангард | руб./км | 81322.32
| КПКВнг(А)-FRLS 1х2х1,5 (Авангард) | Кабель огнестойкий однопроволочный 1х2х1,5 кв мм с низким дымо и газовыделением (бухта 200м) (красный) | Авангард | руб./км | 107418.21
| КПКВнг(А)-FRLS 1х2х2,5 (Авангард) | Кабель огнестойкий однопроволочный 1х2х2,5 кв мм с низким дымо и газовыделением (бухта 200м) (красный) | Авангард | руб./км | 173075.2
| КПКВнг(А)-FRLS 2х2х0,5 (Авангард) | Кабель огнестойкий однопроволочный 2х2х0,5 кв мм с низким дымо и газовыделением (бухта 200м) (красный) | Авангард | руб./км | 93713.2
| КПКВнг(А)-FRLS 2х2х0,75 (Авангард) | Кабель огнестойкий однопроволочный 2х2х0,75 кв мм с низким дымо и газовыделением (бухта 200м) (красный) | Авангард | руб./км | 127255.3
| КПКВнг(А)-FRLS 2х2х1,0 (Авангард) | Кабель огнестойкий однопроволочный 2х2х1,0 кв мм с низким дымо и газовыделением (бухта 200м) (красный) | Авангард | руб./км | 167193.43
| КПКВнг(А)-FRLS 2х2х1,5 (Авангард) | Кабель огнестойкий однопроволочный 2х2х1,5 кв мм с низким дымо и газовыделением (бухта 200м) (красный) | Авангард | руб./км | 216705.19
| КПКВнг(А)-FRLSLTx 1х2х0,2 | Кабель с однопроволочными медными жилами сечением от 0,2 мм², с изоляцией из огнестойкой кремнийорганической резины с низкой токсичностью продуктов горения. Изолированные жилы скручены попарно, с оболочкой из ПВХ (PVC) пластиката пониженной пожароопасности, с низким дымо- и газовыделением, с низкой токсичностью продуктов горения, красного цвета D=4,8мм | СПКБ-Техно | руб./км | 31973
| КПКВнг(А)-FRLSLTx 1х2х0,35 | Кабель с однопроволочными медными жилами сечением от 0,35 мм², с изоляцией из огнестойкой кремнийорганической резины с низкой токсичностью продуктов горения. Изолированные жилы скручены попарно, с оболочкой из ПВХ (PVC) пластиката пониженной пожароопасности, с низким дымо- и газовыделением, с низкой токсичностью продуктов горения, красного цвета D=5,2мм | СПКБ-Техно | руб./км | 50559
| КПКВнг(А)-FRLSLTx 1х2х0,5 | Кабель с однопроволочными медными жилами сечением от 0,5 мм², с изоляцией из огнестойкой кремнийорганической резины с низкой токсичностью продуктов горения. Изолированные жилы скручены попарно, с оболочкой из ПВХ (PVC) пластиката пониженной пожароопасности, с низким дымо- и газовыделением, с низкой токсичностью продуктов горения, красного цвета D=5,4мм | СПКБ-Техно | руб./км | 68965
| КПКВнг(А)-FRLSLTx 1х2х0,75 | Кабель с однопроволочными медными жилами сечением от 0,75 мм², с изоляцией из огнестойкой кремнийорганической резины с низкой токсичностью продуктов горения. Изолированные жилы скручены попарно, с оболочкой из ПВХ (PVC) пластиката пониженной пожароопасности, с низким дымо- и газовыделением, с низкой токсичностью продуктов горения, красного цвета D=6,1мм | СПКБ-Техно | руб./км | 85465
| КПКВнг(А)-FRLSLTx 1х2х1,0 | Кабель с однопроволочными медными жилами сечением от 1,0 мм², с изоляцией из огнестойкой кремнийорганической резины с низкой токсичностью продуктов горения. Изолированные жилы скручены попарно, с оболочкой из ПВХ (PVC) пластиката пониженной пожароопасности, с низким дымо- и газовыделением, с низкой токсичностью продуктов горения, красного цвета D=6,4мм | СПКБ-Техно | руб./км | 100562
| КПКВнг(А)-FRLSLTx 1х2х1,5 | Кабель с однопроволочными медными жилами сечением от 1,5 мм², с изоляцией из огнестойкой кремнийорганической резины с низкой токсичностью продуктов горения. Изолированные жилы скручены попарно, с оболочкой из ПВХ (PVC) пластиката пониженной пожароопасности, с низким дымо- и газовыделением, с низкой токсичностью продуктов горения, красного цвета D=7,5мм | СПКБ-Техно | руб./км | 129821
| КПКВнг(А)-FRLSLTx 1х2х2,5 | Кабель с однопроволочными медными жилами сечением от 2,5 мм², с изоляцией из огнестойкой кремнийорганической резины с низкой токсичностью продуктов горения. Изолированные жилы скручены попарно, с оболочкой из ПВХ (PVC) пластиката пониженной пожароопасности, с низким дымо- и газовыделением, с низкой токсичностью продуктов горения, красного цвета D=8,3мм | СПКБ-Техно | руб./км | 180430
| КПКВнг(А)-FRLSLTx 2х2х0,2 | Кабель с однопроволочными медными жилами сечением от 0,2 мм², с изоляцией из огнестойкой кремнийорганической резины с низкой токсичностью продуктов горения. Изолированные жилы скручены попарно, с оболочкой из ПВХ (PVC) пластиката пониженной пожароопасности, с низким дымо- и газовыделением, с низкой токсичностью продуктов горения, красного цвета D=5,3мм | СПКБ-Техно | руб./км | 54405
| КПКВнг(А)-FRLSLTx 2х2х0,35 | Кабель с однопроволочными медными жилами сечением от 0,35 мм², с изоляцией из огнестойкой кремнийорганической резины с низкой токсичностью продуктов горения. Изолированные жилы скручены попарно, с оболочкой из ПВХ (PVC) пластиката пониженной пожароопасности, с низким дымо- и газовыделением, с низкой токсичностью продуктов горения, красного цвета D=5,8мм | СПКБ-Техно | руб./км | 91860
| КПКВнг(А)-FRLSLTx 2х2х0,5 | Кабель с однопроволочными медными жилами сечением от 0,5 мм², с изоляцией из огнестойкой кремнийорганической резины с низкой токсичностью продуктов горения. Изолированные жилы скручены попарно, с оболочкой из ПВХ (PVC) пластиката пониженной пожароопасности, с низким дымо- и газовыделением, с низкой токсичностью продуктов горения, красного цвета D=12,4мм | СПКБ-Техно | руб./км | 124206
| КПКВнг(А)-FRLSLTx 2х2х0,75 | Кабель с однопроволочными медными жилами сечением от 0,75 мм², с изоляцией из огнестойкой кремнийорганической резины с низкой токсичностью продуктов горения. Изолированные жилы скручены попарно, с оболочкой из ПВХ (PVC) пластиката пониженной пожароопасности, с низким дымо- и газовыделением, с низкой токсичностью продуктов горения, красного цвета D=7,0мм | СПКБ-Техно | руб./км | 155051
| КПКВнг(А)-FRLSLTx 2х2х1,0 | Кабель с однопроволочными медными жилами сечением от 1,0 мм², с изоляцией из огнестойкой кремнийорганической резины с низкой токсичностью продуктов горения. Изолированные жилы скручены попарно, с оболочкой из ПВХ (PVC) пластиката пониженной пожароопасности, с низким дымо- и газовыделением, с низкой токсичностью продуктов горения, красного цвета D=7,3мм | СПКБ-Техно | руб./км | 176385
| КПКВнг(А)-FRLSLTx 2х2х1,5 | Кабель с однопроволочными медными жилами сечением от 1,5 мм², с изоляцией из огнестойкой кремнийорганической резины с низкой токсичностью продуктов горения. Изолированные жилы скручены попарно, с оболочкой из ПВХ (PVC) пластиката пониженной пожароопасности, с низким дымо- и газовыделением, с низкой токсичностью продуктов горения, красного цвета D=8,6мм | СПКБ-Техно | руб./км | 239930
| КПКВнг(А)-FRLSLTx 2х2х2,5 | Кабель с однопроволочными медными жилами сечением от 2,5 мм², с изоляцией из огнестойкой кремнийорганической резины с низкой токсичностью продуктов горения. Изолированные жилы скручены попарно, с оболочкой из ПВХ (PVC) пластиката пониженной пожароопасности, с низким дымо- и газовыделением, с низкой токсичностью продуктов горения, красного цвета D=9,6мм | СПКБ-Техно | руб./км | 351442
| КПКВнг(А)-FRLS 1х2х0,2 | Кабель огнестойкий однопроволочный 1х2х0,2 кв мм с низким дымо и газовыделением (бухта 200м) (красный) | СПКБ-Техно | руб./км | 28484
| КПКВнг(А)-FRLS 1х2х0,35 | Кабель огнестойкий однопроволочный 1х2х0,35 кв мм с низким дымо и газовыделением (бухта 200м) (красный) | СПКБ-Техно | руб./км | 39215
| КПКВнг(А)-FRLS 1х2х0,5 | Кабель огнестойкий однопроволочный 1х2х0,5 кв мм с низким дымо и газовыделением (бухта 200м) (красный) | СПКБ-Техно | руб./км | 49098
| КПКВнг(А)-FRLS 1х2х0,75 | Кабель огнестойкий однопроволочный 1х2х0,75 кв мм с низким дымо и газовыделением (бухта 200м) (красный) | СПКБ-Техно | руб./км | 66924
| КПКВнг(А)-FRLS 1х2х1,0 | Кабель огнестойкий однопроволочный 1х2х1,0 кв мм с низким дымо и газовыделением (бухта 200м) (красный) | СПКБ-Техно | руб./км | 84494
| КПКВнг(А)-FRLS 1х2х1,5 | Кабель огнестойкий однопроволочный 1х2х1,5 кв мм с низким дымо и газовыделением (бухта 200м) (красный) | СПКБ-Техно | руб./км | 115237
| КПКВнг(А)-FRLS 1х2х2,5 | Кабель огнестойкий однопроволочный 1х2х2,5 кв мм с низким дымо и газовыделением (бухта 200м) (красный) | СПКБ-Техно | руб./км | 167989
| КПКВнг(А)-FRLS 2х2х0,2 | Кабель огнестойкий однопроволочный 2х2х0,2 кв мм с низким дымо и газовыделением (бухта 200м) (красный) | СПКБ-Техно | руб./км | 51727
| КПКВнг(А)-FRLS 2х2х0,35 | Кабель огнестойкий однопроволочный 2х2х0,35 кв мм с низким дымо и газовыделением (бухта 200м) (красный) | СПКБ-Техно | руб./км | 71876
| КПКВнг(А)-FRLS 2х2х0,5 | Кабель огнестойкий однопроволочный 2х2х0,5 кв мм с низким дымо и газовыделением (бухта 200м) (красный) | СПКБ-Техно | руб./км | 87131
| КПКВнг(А)-FRLS 2х2х0,75 | Кабель огнестойкий однопроволочный 2х2х0,75 кв мм с низким дымо и газовыделением (бухта 200м) (красный) | СПКБ-Техно | руб./км | 129917
| КПКВнг(А)-FRLS 2х2х2,5 | Кабель огнестойкий однопроволочный 2х2х2,5 кв мм с низким дымо и газовыделением (бухта 150м) (красный) | СПКБ-Техно | руб./км | 331943
| КПКПнг(А)-FRHF 1х2х0,35 | Кабель огнестойкий с изоляцией из огнестойкой кремнийорганической резины. Оболочка из полимерной композиции, не содержащей галогенов, пониженной пожароопасности с низким дымо- и газовыделением. Пары с однопроволочными медными жилами S=0,35 кв мм. Оболочка красного цвета. Наружный размер кабеля D=5,3 мм. | СПКБ-Техно | руб./км | 48336
| КПКПнг(А)-FRHF 1х2х0,5 | Кабель огнестойкий с изоляцией из огнестойкой кремнийорганической резины. Оболочка из полимерной композиции, не содержащей галогенов, пониженной пожароопасности с низким дымо- и газовыделением. Пары с однопроволочными медными жилами S=0,5 кв мм. Оболочка красного цвета. Наружный размер кабеля D=5,5 мм. | СПКБ-Техно | руб./км | 57030
| КПКПнг(А)-FRHF 1х2х0,75 | Кабель огнестойкий с изоляцией из огнестойкой кремнийорганической резины. Оболочка из полимерной композиции, не содержащей галогенов, пониженной пожароопасности с низким дымо- и газовыделением. Пары с однопроволочными медными жилами S= 0,75 кв мм. Оболочка красного цвета. Наружный размер кабеля D=6,3 мм. | СПКБ-Техно | руб./км | 73858
| КПКПнг(А)-FRHF 1х2х1,0 | Кабель огнестойкий с изоляцией из огнестойкой кремнийорганической резины. Оболочка из полимерной композиции, не содержащей галогенов, пониженной пожароопасности с низким дымо- и газовыделением. Пары с однопроволочными медными жилами S= 1,0 кв мм. Оболочка красного цвета. Наружный размер кабеля D=6,6 мм. | СПКБ-Техно | руб./км | 87292
| КПКПнг(А)-FRHF 1х2х1,5 | Кабель огнестойкий с изоляцией из огнестойкой кремнийорганической резины. Оболочка из полимерной композиции, не содержащей галогенов, пониженной пожароопасности с низким дымо- и газовыделением. Пары с однопроволочными медными жилами S=1,5 кв мм. Оболочка красного цвета. Наружный размер кабеля D=7,6 мм. | СПКБ-Техно | руб./км | 120262
| КПКПнг(А)-FRHF 1х2х2,5 | Кабель огнестойкий с изоляцией из огнестойкой кремнийорганической резины. Оболочка из полимерной композиции, не содержащей галогенов, пониженной пожароопасности с низким дымо- и газовыделением. Пары с однопроволочными медными жилами S=2,5 кв мм. Оболочка красного цвета. Наружный размер кабеля D=8,4 мм. | СПКБ-Техно | руб./км | 175459
| КПКПнг(А)-FRHF 2х2х0,2 | Кабель огнестойкий с изоляцией из огнестойкой кремнийорганической резины. Оболочка из полимерной композиции, не содержащей галогенов, пониженной пожароопасности с низким дымо- и газовыделением. Пары с однопроволочными медными жилами S=0,2 кв мм. Оболочка красного цвета. Наружный размер кабеля D=5,5мм. | СПКБ-Техно | руб./км | 60768
| КПКПнг(А)-FRHF 2х2х0,35 | Кабель огнестойкий с изоляцией из огнестойкой кремнийорганической резины. Оболочка из полимерной композиции, не содержащей галогенов, пониженной пожароопасности с низким дымо- и газовыделением. Пары с однопроволочными медными жилами S=0,35 кв мм. Оболочка красного цвета. Наружный размер кабеля D=5,9 мм. | СПКБ-Техно | руб./км | 86955
| КПКПнг(А)-FRHF 2х2х0,5 | Кабель огнестойкий с изоляцией из огнестойкой кремнийорганической резины. Оболочка из полимерной композиции, не содержащей галогенов, пониженной пожароопасности с низким дымо- и газовыделением. Пары с однопроволочными медными жилами S=0,5 кв мм. Оболочка красного цвета. Наружный размер кабеля D=6,2 мм. | СПКБ-Техно | руб./км | 98649
| КПКПнг(А)-FRHF 2х2х0,75 | Кабель огнестойкий с изоляцией из огнестойкой кремнийорганической резины. Оболочка из полимерной композиции, не содержащей галогенов, пониженной пожароопасности с низким дымо- и газовыделением. Пары с однопроволочными медными жилами S=0,75 кв мм. Оболочка красного цвета. Наружный размер кабеля D=7,1 мм. | СПКБ-Техно | руб./км | 134753
| КПКПнг(А)-FRHF 2х2х1,0 | Кабель огнестойкий с изоляцией из огнестойкой кремнийорганической резины. Оболочка из полимерной композиции, не содержащей галогенов, пониженной пожароопасности с низким дымо- и газовыделением. Пары с однопроволочными медными жилами S=1,0 кв мм. Оболочка красного цвета. Наружный размер кабеля D=7,5 мм. | СПКБ-Техно | руб./км | 167061
| КПКПнг(А)-FRHF 2х2х1,5 | Кабель огнестойкий с изоляцией из огнестойкой кремнийорганической резины. Оболочка из полимерной композиции, не содержащей галогенов, пониженной пожароопасности с низким дымо- и газовыделением. Пары с однопроволочными медными жилами S=1,5 кв мм. Оболочка красного цвета. Наружный размер кабеля D=8,7 мм. | СПКБ-Техно | руб./км | 228217
| КПКПнг(А)-FRHF 2х2х2,5 | Кабель огнестойкий с изоляцией из огнестойкой кремнийорганической резины. Оболочка из полимерной композиции, не содержащей галогенов, пониженной пожароопасности с низким дымо- и газовыделением. Пары с однопроволочными медными жилами S=2,5 кв мм. Оболочка красного цвета. Наружный размер кабеля D=9,7 мм. | СПКБ-Техно | руб./км | 342669
| КПКЭВнг(А)-FRLS 1х2х0,5 (Авангард) | Кабель огнестойкий однопроволочный 1х2х0,5 кв мм, в общем экране, с низким дымо и газовыделением (бухта 200м) (красный) | Авангард | руб./км | 52784.72
| КПКЭВнг(А)-FRLS 1х2х0,75 (Авангард) | Кабель огнестойкий однопроволочный 1х2х0,75 кв мм, в общем экране, с низким дымо и газовыделением (бухта 200м) (красный) | Авангард | руб./км | 73652.68
| КПКЭВнг(А)-FRLS 1х2х1,0 (Авангард) | Кабель огнестойкий однопроволочный 1х2х1,0 кв мм, в общем экране, с низким дымо и газовыделением (бухта 200м) (красный) | Авангард | руб./км | 88347.02
| КПКЭВнг(А)-FRLS 1х2х1,5 (Авангард) | Кабель огнестойкий однопроволочный 1х2х1,5 кв мм, в общем экране, с низким дымо и газовыделением (бухта 200м) (красный) | Авангард | руб./км | 115222.34
| КПКЭВнг(А)-FRLS 1х2х2,5 (Авангард) | Кабель огнестойкий однопроволочный 1х2х2,5 кв мм, в общем экране, с низким дымо и газовыделением (бухта 200м) (красный) | Авангард | руб./км | 182757.51
| КПКЭВнг(А)-FRLS 2х2х0,5 (Авангард) | Кабель огнестойкий однопроволочный 2х2х0,5 кв мм, в общем экране, с низким дымо и газовыделением (бухта 200м) (красный) | Авангард | руб./км | 101302.19
| КПКЭВнг(А)-FRLS 2х2х0,75 (Авангард) | Кабель огнестойкий однопроволочный 2х2х0,75 кв мм, в общем экране, с низким дымо и газовыделением (бухта 200м) (красный) | Авангард | руб./км | 142611.69
| КПКЭВнг(А)-FRLS 2х2х1,0 (Авангард) | Кабель огнестойкий однопроволочный 2х2х1,0 кв мм, в общем экране, с низким дымо и газовыделением (бухта 200м) (красный) | Авангард | руб./км | 172087.64
| КПКЭВнг(А)-FRLS 2х2х1,5 (Авангард) | Кабель огнестойкий однопроволочный 2х2х1,5 кв мм, в общем экране, с низким дымо и газовыделением (бухта 200м) (красный) | Авангард | руб./км | 224769.29
| КПКЭВнг(А)-FRLSLTx 1х2х0,2 | Кабель с однопроволочными медными жилами сечением от 0,2 мм², в общем экране из алюмолавсановой ленты с дренажным проводником из медной луженой проволоки, с изоляцией из огнестойкой кремнийорганической резины с низкой токсичностью продуктов горения. Изолированные жилы скручены попарно, с оболочкой из ПВХ (PVC) пластиката пониженной пожароопасности, с низким дымо- и газовыделением, с низкой токсичностью продуктов горения, красного цвета D=4,9мм | СПКБ-Техно | руб./км | 36880
| КПКЭВнг(А)-FRLSLTx 1х2х0,35 | Кабель с однопроволочными медными жилами сечением от 0,35 мм², в общем экране из алюмолавсановой ленты с дренажным проводником из медной луженой проволоки, с изоляцией из огнестойкой кремнийорганической резины с низкой токсичностью продуктов горения. Изолированные жилы скручены попарно, с оболочкой из ПВХ (PVC) пластиката пониженной пожароопасности, с низким дымо- и газовыделением, с низкой токсичностью продуктов горения, красного цвета D=5,3мм | СПКБ-Техно | руб./км | 57364
| КПКЭВнг(А)-FRLSLTx 1х2х0,5 | Кабель с однопроволочными медными жилами сечением от 0,5 мм², в общем экране из алюмолавсановой ленты с дренажным проводником из медной луженой проволоки, с изоляцией из огнестойкой кремнийорганической резины с низкой токсичностью продуктов горения. Изолированные жилы скручены попарно, с оболочкой из ПВХ (PVC) пластиката пониженной пожароопасности, с низким дымо- и газовыделением, с низкой токсичностью продуктов горения, красного цвета D=5,5мм | СПКБ-Техно | руб./км | 78225
| КПКЭВнг(А)-FRLSLTx 1х2х0,75 | Кабель с однопроволочными медными жилами сечением от 0,75 мм², в общем экране из алюмолавсановой ленты с дренажным проводником из медной луженой проволоки, с изоляцией из огнестойкой кремнийорганической резины с низкой токсичностью продуктов горения. Изолированные жилы скручены попарно, с оболочкой из ПВХ (PVC) пластиката пониженной пожароопасности, с низким дымо- и газовыделением, с низкой токсичностью продуктов горения, красного цвета D=6,3мм | СПКБ-Техно | руб./км | 95121
| КПКЭВнг(А)-FRLSLTx 1х2х1,0 | Кабель с однопроволочными медными жилами сечением от 1,0 мм², в общем экране из алюмолавсановой ленты с дренажным проводником из медной луженой проволоки, с изоляцией из огнестойкой кремнийорганической резины с низкой токсичностью продуктов горения. Изолированные жилы скручены попарно, с оболочкой из ПВХ (PVC) пластиката пониженной пожароопасности, с низким дымо- и газовыделением, с низкой токсичностью продуктов горения, красного цвета D=6,6мм | СПКБ-Техно | руб./км | 114780
| КПКЭВнг(А)-FRLSLTx 1х2х1,5 | Кабель с однопроволочными медными жилами сечением от 1,5 мм², в общем экране из алюмолавсановой ленты с дренажным проводником из медной луженой проволоки, с изоляцией из огнестойкой кремнийорганической резины с низкой токсичностью продуктов горения. Изолированные жилы скручены попарно, с оболочкой из ПВХ (PVC) пластиката пониженной пожароопасности, с низким дымо- и газовыделением, с низкой токсичностью продуктов горения, красного цвета D=7,6мм | СПКБ-Техно | руб./км | 147306
| КПКЭВнг(А)-FRLSLTx 1х2х2,5 | Кабель с однопроволочными медными жилами сечением от 2,5 мм², в общем экране из алюмолавсановой ленты с дренажным проводником из медной луженой проволоки, с изоляцией из огнестойкой кремнийорганической резины с низкой токсичностью продуктов горения. Изолированные жилы скручены попарно, с оболочкой из ПВХ (PVC) пластиката пониженной пожароопасности, с низким дымо- и газовыделением, с низкой токсичностью продуктов горения, красного цвета D=8,4мм | СПКБ-Техно | руб./км | 207277
| КПКЭВнг(А)-FRLSLTx 2х2х0,2 | Кабель с однопроволочными медными жилами сечением от 0,2 мм², в общем экране из алюмолавсановой ленты с дренажным проводником из медной луженой проволоки, с изоляцией из огнестойкой кремнийорганической резины с низкой токсичностью продуктов горения. Изолированные жилы скручены попарно, с оболочкой из ПВХ (PVC) пластиката пониженной пожароопасности, с низким дымо- и газовыделением, с низкой токсичностью продуктов горения, красного цвета D=5,5мм | СПКБ-Техно | руб./км | 61376
| КПКЭВнг(А)-FRLSLTx 2х2х0,35 | Кабель с однопроволочными медными жилами сечением от 0,35 мм², в общем экране из алюмолавсановой ленты с дренажным проводником из медной луженой проволоки, с изоляцией из огнестойкой кремнийорганической резины с низкой токсичностью продуктов горения. Изолированные жилы скручены попарно, с оболочкой из ПВХ (PVC) пластиката пониженной пожароопасности, с низким дымо- и газовыделением, с низкой токсичностью продуктов горения, красного цвета D=5,9мм | СПКБ-Техно | руб./км | 103622
| КПКЭВнг(А)-FRLSLTx 2х2х0,5 | Кабель с однопроволочными медными жилами сечением от 0,5 мм², в общем экране из алюмолавсановой ленты с дренажным проводником из медной луженой проволоки, с изоляцией из огнестойкой кремнийорганической резины с низкой токсичностью продуктов горения. Изолированные жилы скручены попарно, с оболочкой из ПВХ (PVC) пластиката пониженной пожароопасности, с низким дымо- и газовыделением, с низкой токсичностью продуктов горения, красного цвета D=12,4мм | СПКБ-Техно | руб./км | 135407
| КПКЭВнг(А)-FRLSLTx 2х2х0,75 | Кабель с однопроволочными медными жилами сечением от 0,75 мм², в общем экране из алюмолавсановой ленты с дренажным проводником из медной луженой проволоки, с изоляцией из огнестойкой кремнийорганической резины с низкой токсичностью продуктов горения. Изолированные жилы скручены попарно, с оболочкой из ПВХ (PVC) пластиката пониженной пожароопасности, с низким дымо- и газовыделением, с низкой токсичностью продуктов горения, красного цвета D=7,1мм | СПКБ-Техно | руб./км | 167010
| КПКЭВнг(А)-FRLSLTx 2х2х1,0 | Кабель с однопроволочными медными жилами сечением от 1,0 мм², в общем экране из алюмолавсановой ленты с дренажным проводником из медной луженой проволоки, с изоляцией из огнестойкой кремнийорганической резины с низкой токсичностью продуктов горения. Изолированные жилы скручены попарно, с оболочкой из ПВХ (PVC) пластиката пониженной пожароопасности, с низким дымо- и газовыделением, с низкой токсичностью продуктов горения, красного цвета D=7,5мм | СПКБ-Техно | руб./км | 205209
| КПКЭВнг(А)-FRLSLTx 2х2х1,5 | Кабель с однопроволочными медными жилами сечением от 1,5 мм², в общем экране из алюмолавсановой ленты с дренажным проводником из медной луженой проволоки, с изоляцией из огнестойкой кремнийорганической резины с низкой токсичностью продуктов горения. Изолированные жилы скручены попарно, с оболочкой из ПВХ (PVC) пластиката пониженной пожароопасности, с низким дымо- и газовыделением, с низкой токсичностью продуктов горения, красного цвета D=8,7мм | СПКБ-Техно | руб./км | 264588
| КПКЭВнг(А)-FRLSLTx 2х2х2,5 | Кабель с однопроволочными медными жилами сечением от 2,5 мм², в общем экране из алюмолавсановой ленты с дренажным проводником из медной луженой проволоки, с изоляцией из огнестойкой кремнийорганической резины с низкой токсичностью продуктов горения. Изолированные жилы скручены попарно, с оболочкой из ПВХ (PVC) пластиката пониженной пожароопасности, с низким дымо- и газовыделением, с низкой токсичностью продуктов горения, красного цвета D=9,7мм | СПКБ-Техно | руб./км | 366479
| КПКЭВнг(А)-FRLS 1х2х0,2 | Кабель огнестойкий однопроволочный, экранированный, 1х2х0,2 кв мм с низким дымо и газовыделением (бухта 200м) (красный) | СПКБ-Техно | руб./км | 31900
| КПКЭВнг(А)-FRLS 1х2х0,35 | Кабель огнестойкий однопроволочный, экранированный, 1х2х0,35 кв мм с низким дымо и газовыделением (бухта 200м) (красный) | СПКБ-Техно | руб./км | 43429
| КПКЭВнг(А)-FRLS 1х2х0,5 | Кабель огнестойкий однопроволочный 1х2х0,5 кв мм, в общем экране, с низким дымо и газовыделением (бухта 200м) (красный) | СПКБ-Техно | руб./км | 53966
| КПКЭВнг(А)-FRLS 1х2х0,75 | Кабель огнестойкий однопроволочный 1х2х0,75 кв мм, в общем экране, с низким дымо и газовыделением (бухта 200м) (красный) | СПКБ-Техно | руб./км | 71936
| КПКЭВнг(А)-FRLS 1х2х1,5 | Кабель огнестойкий однопроволочный 1х2х1,5 кв мм, в общем экране, с низким дымо и газовыделением (бухта 200м) (красный) | СПКБ-Техно | руб./км | 120464
| КПКЭВнг(А)-FRLS 1х2х2,5 | Кабель огнестойкий однопроволочный 1х2х2,5 кв мм, в общем экране, с низким дымо и газовыделением (бухта 200м) (красный) | СПКБ-Техно | руб./км | 177546
| КПКЭВнг(А)-FRLS 2х2х0,2 | Кабель огнестойкий однопроволочный, экранированный, 2х2х0,2 кв мм с низким дымо и газовыделением (бухта 200м) (красный) | СПКБ-Техно | руб./км | 56984
| КПКЭВнг(А)-FRLS 2х2х0,35 | Кабель огнестойкий однопроволочный, экранированный, 2х2х0,35 кв мм с низким дымо и газовыделением (бухта 200м) (красный) | СПКБ-Техно | руб./км | 80299
| КПКЭВнг(А)-FRLS 2х2х0,75 | Кабель огнестойкий однопроволочный 2х2х0,75 кв мм, в общем экране, с низким дымо и газовыделением (бухта 200м) (красный) | СПКБ-Техно | руб./км | 139360
| КПКЭВнг(А)-FRLS 2х2х1,0 | Кабель огнестойкий однопроволочный 2х2х1,0 кв мм, в общем экране, с низким дымо и газовыделением (бухта 200м) (красный) | СПКБ-Техно | руб./км | 174200
| КПКЭВнг(А)-FRLS 2х2х1,5 | Кабель огнестойкий однопроволочный 2х2х1,5 кв мм, в общем экране, с низким дымо и газовыделением (бухта 150м) (красный) | СПКБ-Техно | руб./км | 231514
| КПКЭВнг(А)-FRLS 2х2х2,5 | Кабель огнестойкий однопроволочный 2х2х2,5 кв мм, в общем экране, с низким дымо и газовыделением (бухта 150м) (красный) | СПКБ-Техно | руб./км | 346144
| КПКЭПнг(А)-FRHF 1х2х0,2 | Кабель огнестойкий с изоляцией из огнестойкой кремнийорганической резины.В общем экране из алюмолавсановой ленты с контактным проводником из медной луженой проволоки. Оболочка из полимерной композиции, не содержащей галогенов, пониженной пожароопасности с низким дымо- и газовыделением. Пары с однопроволочными медными жилами D=0,2 кв мм. Оболочка красного цвета. Наружный размер кабеля D=4,9 мм. | СПКБ-Техно | руб./км | 40467
| КПКЭПнг(А)-FRHF 1х2х0,35 | Кабель огнестойкий с изоляцией из огнестойкой кремнийорганической резины.В общем экране из алюмолавсановой ленты с контактным проводником из медной луженой проволоки. Оболочка из полимерной композиции, не содержащей галогенов, пониженной пожароопасности с низким дымо- и газовыделением. Пары с однопроволочными медными жилами D=0,35 кв мм. Оболочка красного цвета. Наружный размер кабеля D=5,3 мм. | СПКБ-Техно | руб./км | 52609
| КПКЭПнг(А)-FRHF 1х2х0,75 | Кабель огнестойкий с изоляцией из огнестойкой кремнийорганической резины.В общем экране из алюмолавсановой ленты с контактным проводником из медной луженой проволоки. Оболочка из полимерной композиции, не содержащей галогенов, пониженной пожароопасности с низким дымо- и газовыделением. Пары с однопроволочными медными жилами D=0,75 кв мм. Оболочка красного цвета. Наружный размер кабеля D=6,3 мм. | СПКБ-Техно | руб./км | 78256
| КПКЭПнг(А)-FRHF 1х2х1,0 | Кабель огнестойкий с изоляцией из огнестойкой кремнийорганической резины.В общем экране из алюмолавсановой ленты с контактным проводником из медной луженой проволоки. Оболочка из полимерной композиции, не содержащей галогенов, пониженной пожароопасности с низким дымо- и газовыделением. Пары с однопроволочными медными жилами D=1,0 кв мм. Оболочка красного цвета. Наружный размер кабеля D=6,6 мм. | СПКБ-Техно | руб./км | 95309
| КПКЭПнг(А)-FRHF 1х2х1,5 | Кабель огнестойкий с изоляцией из огнестойкой кремнийорганической резины.В общем экране из алюмолавсановой ленты с контактным проводником из медной луженой проволоки. Оболочка из полимерной композиции, не содержащей галогенов, пониженной пожароопасности с низким дымо- и газовыделением. Пары с однопроволочными медными жилами D=1,5 кв мм. Оболочка красного цвета. Наружный размер кабеля D=7,6 мм. | СПКБ-Техно | руб./км | 130115
| КПКЭПнг(А)-FRHF 1х2х2,5 | Кабель огнестойкий с изоляцией из огнестойкой кремнийорганической резины.В общем экране из алюмолавсановой ленты с контактным проводником из медной луженой проволоки. Оболочка из полимерной композиции, не содержащей галогенов, пониженной пожароопасности с низким дымо- и газовыделением. Пары с однопроволочными медными жилами D=2,5 кв мм. Оболочка красного цвета. Наружный размер кабеля D=8,4 мм. | СПКБ-Техно | руб./км | 185441
| КПКЭПнг(А)-FRHF 2х2х0,2 | Кабель огнестойкий с изоляцией из огнестойкой кремнийорганической резины.В общем экране из алюмолавсановой ленты с контактным проводником из медной луженой проволоки. Оболочка из полимерной композиции, не содержащей галогенов, пониженной пожароопасности с низким дымо- и газовыделением. Пары с однопроволочными медными жилами D=0,2 кв мм. Оболочка красного цвета. Наружный размер кабеля D=5,5 мм. | СПКБ-Техно | руб./км | 66730
| КПКЭПнг(А)-FRHF 2х2х0,35 | Кабель огнестойкий с изоляцией из огнестойкой кремнийорганической резины.В общем экране из алюмолавсановой ленты с контактным проводником из медной луженой проволоки. Оболочка из полимерной композиции, не содержащей галогенов, пониженной пожароопасности с низким дымо- и газовыделением. Пары с однопроволочными медными жилами D=0,2 кв мм. Оболочка красного цвета. Наружный размер кабеля D=5,9 мм. | СПКБ-Техно | руб./км | 90913
| КПКЭПнг(А)-FRHF 2х2х0,5 | Кабель огнестойкий с изоляцией из огнестойкой кремнийорганической резины.В общем экране из алюмолавсановой ленты с контактным проводником из медной луженой проволоки. Оболочка из полимерной композиции, не содержащей галогенов, пониженной пожароопасности с низким дымо- и газовыделением. Пары с однопроволочными медными жилами D=0,5 кв мм. Оболочка красного цвета. Наружный размер кабеля D=6,2 мм. | СПКБ-Техно | руб./км | 107651
| КПКЭПнг(А)-FRHF 2х2х0,75 | Кабель огнестойкий с изоляцией из огнестойкой кремнийорганической резины.В общем экране из алюмолавсановой ленты с контактным проводником из медной луженой проволоки. Оболочка из полимерной композиции, не содержащей галогенов, пониженной пожароопасности с низким дымо- и газовыделением. Пары с однопроволочными медными жилами D=0,75 кв мм. Оболочка красного цвета. Наружный размер кабеля D=7,1 мм. | СПКБ-Техно | руб./км | 144546
| КПКЭПнг(А)-FRHF 2х2х1,0 | Кабель огнестойкий с изоляцией из огнестойкой кремнийорганической резины.В общем экране из алюмолавсановой ленты с контактным проводником из медной луженой проволоки. Оболочка из полимерной композиции, не содержащей галогенов, пониженной пожароопасности с низким дымо- и газовыделением. Пары с однопроволочными медными жилами D=1,0 кв мм. Оболочка красного цвета. Наружный размер кабеля D=7,5 мм. | СПКБ-Техно | руб./км | 178162
| КПКЭПнг(А)-FRHF 2х2х1,5 | Кабель огнестойкий с изоляцией из огнестойкой кремнийорганической резины.В общем экране из алюмолавсановой ленты с контактным проводником из медной луженой проволоки. Оболочка из полимерной композиции, не содержащей галогенов, пониженной пожароопасности с низким дымо- и газовыделением. Пары с однопроволочными медными жилами D=1,5 кв мм. Оболочка красного цвета. Наружный размер кабеля D=8,7 мм. | СПКБ-Техно | руб./км | 241185
| КПКЭПнг(А)-FRHF 2х2х2,5 | Кабель огнестойкий с изоляцией из огнестойкой кремнийорганической резины.В общем экране из алюмолавсановой ленты с контактным проводником из медной луженой проволоки. Оболочка из полимерной композиции, не содержащей галогенов, пониженной пожароопасности с низким дымо- и газовыделением. Пары с однопроволочными медными жилами D=2,5 кв мм. Оболочка красного цвета. Наружный размер кабеля D=9,7 мм. | СПКБ-Техно | руб./км | 357329
| КПСнг(А)-FRHF 1х2х0,2 (Технокабель-НН) | Кабель монтажный для ОПС и СОУЭ, не поддерживающий горения, огнестойкий, без содержания галогенов, 1 пара, не экранированный, D-внешний = 4,7 мм, S-жил = 0,2 кв мм (оранжевый) (200м) | Технокабель-НН | руб./км | 13675.88
| КПСнг(А)-FRHF 1х2х0,2 (Авангард) | Огнестойкий кабель парной скрутки не распространяющий горение при групповой прокладке, с пониженным газо и дымовыделением, в оболочке из безгалогенной полимерной композиции, неэкранированный, сечение проводника 0,2 мм.кв., D-внеш. 4,7 мм | Авангард | руб./км | 29044.83
| КПСнг(А)-FRHF 1х2х0,2 (Спецкабель) | Кабель огнестойкий однопроволочный, симметричный, парной скрутки, с изоляцией из огнестойкой кремнийорганической резины в оболочке из безгалогенной полимерной композиции повышенной масло-бензостойкости, 1х2х0,2 мм.кв. | Спецкабель | руб./км | 57943.9
| КПСнг(А)-FRHF 1х2х0,35 (Авангард) | Огнестойкий кабель парной скрутки не распространяющий горение при групповой прокладке, с пониженным газо и дымовыделением, в оболочке из безгалогенной полимерной композиции, в оболочке из безгалогенной полимерной композиции, неэкранированный, сечение проводника 0,35 мм.кв., D-внеш. 4,7 мм | Авангард | руб./км | 41326.67
| КПСнг(А)-FRHF 1х2х0,35 (Сегмент-Энерго) | Кабель огнестойкий симметричный, групповой прокладки, в оболочке из не распространяющей горение, полимерной композиции не содержащей галогенов; две однопроволочных медных жилы сечением 0.35 кв.мм, в изоляции из огнестойкой силиконовой керамообразующей резины; t-раб.-50...+80°С; внешний диаметр 4.82 мм, масса 28.1 кг/км | Сегмент Энерго | руб./км | 48656.47
| КПСнг(А)-FRHF 1х2х0,35 (Спецкабель) | Кабель огнестойкий однопроволочный, симметричный, парной скрутки, с изоляцией из огнестойкой кремнийорганической резины в оболочке из безгалогенной полимерной композиции повышенной масло-бензостойкости, 1х2х0,35 мм.кв. | Спецкабель | руб./км | 79830.7
| КПСнг(А)-FRHF 1х2х0,35 (СПКБ-Техно) | Кабель монтажный. огнестойкий, без содержания галогенов, однопроволочный, не экранированный, 1 пара, D-внешний = 4.5 мм, S-жил = 0.35 кв мм, (оранжевый) (200м) | СПКБ-Техно | руб./км | 46589
| КПСнг(А)-FRHF 1х2х0,5 (Технокабель-НН) | Кабель монтажный для ОПС и СОУЭ, не поддерживающий горения, огнестойкий, без содержания галогенов, 1 пара, не экранированный, D-внешний = 5,65 мм, S-жил = 0,5 кв мм (оранжевый) (200м) | Технокабель-НН | руб./км | 25331.4
| КПСнг(А)-FRHF 1х2х0,5 (Сегмент-Энерго) | Кабель огнестойкий симметричный, групповой прокладки, в оболочке из не распространяющей горение, полимерной композиции не содержащей галогенов; две однопроволочных медных жилы сечением 0.5 кв.мм, в изоляции из огнестойкой силиконовой керамообразующей резины; t-раб.-50...+80°С; внешний диаметр 5.12 мм, масса 33.2 кг/км | Сегмент Энерго | руб./км | 64369.58
| КПСнг(А)-FRHF 1х2х0,5 (Спецкабель) | Кабель огнестойкий однопроволочный, симметричный, парной скрутки, с изоляцией из огнестойкой кремнийорганической резины в оболочке из безгалогенной полимерной композиции повышенной масло-бензостойкости, 1х2х0,5 мм.кв. | Спецкабель | руб./км | 46719.9
| КПСнг(А)-FRHF 1х2х0,5 (СПКБ-Техно) | Кабель монтажный. огнестойкий, без содержания галогенов, однопроволочный, не экранированный, 1 пара, D-внешний = 5.1 мм, S-жил = 0.5 кв мм, (оранжевый) (200м) | СПКБ-Техно | руб./км | 55521
| КПСнг(А)-FRHF 1х2х0,75 (Технокабель-НН) | Кабель монтажный для ОПС и СОУЭ, не поддерживающий горения, огнестойкий, без содержания галогенов, 1 пара, не экранированный, D-внешний =6,05 мм, S-жил = 0,75 кв мм (оранжевый)) (200м) | Технокабель-НН | руб./км | 34663.02
| КПСнг(А)-FRHF 1х2х0,75 (Авангард) | Огнестойкий кабель парной скрутки не распространяющий горение при групповой прокладке, с пониженным газо и дымовыделением, в оболочке из безгалогенной полимерной композиции, в оболочке из безгалогенной полимерной композиции, неэкранированный, сечение проводника 0,75 мм.кв., D-внеш. 5,7 мм | Авангард | руб./км | 65705.84
| КПСнг(А)-FRHF 1х2х0,75 (Сегмент-Энерго) | Кабель огнестойкий симметричный, групповой прокладки, в оболочке из не распространяющей горение, полимерной композиции не содержащей галогенов; две однопроволочных медных жилы сечением 0.75 кв.мм, в изоляции из огнестойкой силиконовой керамообразующей резины; t-раб.-50...+80°С; внешний диаметр 5.76 мм, масса 42.2 кг/км | Сегмент Энерго | руб./км | 82575.12
| КПСнг(А)-FRHF 1х2х0,75 (Спецкабель) | Кабель огнестойкий однопроволочный, симметричный, парной скрутки, с изоляцией из огнестойкой кремнийорганической резины в оболочке из безгалогенной полимерной композиции повышенной масло-бензостойкости, 1х2х0,75 мм.кв. | Спецкабель | руб./км | 57242.4
| КПСнг(А)-FRHF 1х2х0,75 (СПКБ-Техно) | Кабель монтажный. огнестойкий, без содержания галогенов, однопроволочный, не экранированный, 1 пара, D-внешний = 5.3 мм, S-жил = 0.75 кв мм, (оранжевый)) (200м) | СПКБ-Техно | руб./км | 71906
| КПСнг(А)-FRHF 1х2х1,0 (Технокабель-НН) | Кабель монтажный для ОПС и СОУЭ, не поддерживающий горения, огнестойкий, без содержания галогенов, 1 пара, не экранированный, D-внешний = 6,6 мм, S-жил = 1,0 кв мм (оранжевый) (200м) | Технокабель-НН | руб./км | 43713.77
| КПСнг(А)-FRHF 1х2х1,0 (Авангард) | Огнестойкий кабель парной скрутки не распространяющий горение при групповой прокладке, с пониженным газо и дымовыделением, в оболочке из безгалогенной полимерной композиции, неэкранированный, сечение проводника 1,0 мм.кв., D-внеш. 6.1 мм | Авангард | руб./км | 77931.08
| КПСнг(А)-FRHF 1х2х1,0 (Сегмент-Энерго) | Кабель огнестойкий симметричный, групповой прокладки, в оболочке из не распространяющей горение, полимерной композиции не содержащей галогенов; две однопроволочных медных жилы сечением 1.0 кв.мм, в изоляции из огнестойкой силиконовой керамообразующей резины; t-раб.-50...+80°С; внешний диаметр 6.06 мм, масса 49.9 кг/км | Сегмент Энерго | руб./км | 101629.53
| КПСнг(А)-FRHF 1х2х1,0 (Спецкабель) | Кабель огнестойкий однопроволочный, симметричный, парной скрутки, с изоляцией из огнестойкой кремнийорганической резины в оболочке из безгалогенной полимерной композиции повышенной масло-бензостойкости, 1х2х1,0 мм.кв., D-внеш. 7.1 м | Спецкабель | руб./км | 139598.5
| КПСнг(А)-FRHF 1х2х1,0 (СПКБ-Техно) | Кабель монтажный. огнестойкий, без содержания галогенов, однопроволочный, не экранированный, 1 пара, D-внешний = 5.7 мм, S-жил = 1.0 кв мм, (оранжевый) (200м) | СПКБ-Техно | руб./км | 84985
| КПСнг(А)-FRHF 1х2х1,5 (Технокабель-НН) | Кабель монтажный для ОПС и СОУЭ, не поддерживающий горения, огнестойкий, без содержания галогенов, 1 пара, не экранированный, D-внешний = 7,3 мм, S-жил = 1,5 кв мм (оранжевый) (200м) | Технокабель-НН | руб./км | 61650.68
| КПСнг(А)-FRHF 1х2х1,5 (Авангард) | Огнестойкий кабель парной скрутки не распространяющий горение при групповой прокладке, с пониженным газо и дымовыделением, в оболочке из безгалогенной полимерной композиции, в оболочке из безгалогенной полимерной композиции, неэкранированный, сечение проводника 1,5 мм.кв., D-внеш. 6,6 мм | Авангард | руб./км | 109188.11
| КПСнг(А)-FRHF 1х2х1,5 (Сегмент-Энерго) | Кабель огнестойкий симметричный, групповой прокладки, в оболочке из не распространяющей горение, полимерной композиции не содержащей галогенов; две однопроволочных медных жилы сечением 1.5 кв.мм, в изоляции из огнестойкой силиконовой керамообразующей резины; t-раб.-50...+80°С; внешний диаметр 6.52 мм, масса 61.5 кг/км | Сегмент Энерго | руб./км | 146438.99
| КПСнг(А)-FRHF 1х2х1,5 (Спецкабель) | Кабель огнестойкий однопроволочный, симметричный, парной скрутки, с изоляцией из огнестойкой кремнийорганической резины в оболочке из безгалогенной полимерной композиции повышенной масло-бензостойкости, 1х2х1,5 мм.кв., D-внеш. 7.6 мм | Спецкабель | руб./км | 177479.5
| КПСнг(А)-FRHF 1х2х1,5 (СПКБ-Техно) | Кабель монтажный. огнестойкий, без содержания галогенов, однопроволочный, не экранированный, 1 пара, D-внешний = 6.3 мм, S-жил = 1.5 кв мм, (оранжевый) (200м) | СПКБ-Техно | руб./км | 120697
| КПСнг(А)-FRHF 1х2х2,5 (Авангард) | Огнестойкий кабель парной скрутки не распространяющий горение при групповой прокладке, с пониженным газо и дымовыделением, в оболочке из безгалогенной полимерной композиции, в оболочке из безгалогенной полимерной композиции, неэкранированный, сечение проводника 2,5 мм.кв., D-внеш. 7,8 мм | Авангард | руб./км | 168140.22
| КПСнг(А)-FRHF 1х2х2,5 (Спецкабель) | Кабель огнестойкий однопроволочный, симметричный, парной скрутки, с изоляцией из огнестойкой кремнийорганической резины в оболочке из безгалогенной полимерной композиции повышенной масло-бензостойкости, 1х2х2,5 мм.кв. | Спецкабель | руб./км | 257731.1
| КПСнг(А)-FRHF 2х2х0,2 (Технокабель-НН) | Кабель монтажный для ОПС и СОУЭ, не поддерживающий горения, огнестойкий, без содержания галогенов, 2 пара, не экранированный, D-внешний = 7,75 мм, S-жил = 0,2 кв мм (оранжевый) (200м) | Технокабель-НН | руб./км | 23981.71
| КПСнг(А)-FRHF 2х2х0,2 (Авангард) | Огнестойкий кабель парной скрутки не распространяющий горение при групповой прокладке, с пониженным газо и дымовыделением, в оболочке из безгалогенной полимерной композиции, в оболочке из безгалогенной полимерной композиции, неэкранированный, сечение проводника 0,2 мм.кв., D-внеш. 4.6х8.0 мм | Авангард | руб./км | 55273.86
| КПСнг(А)-FRHF 2х2х0,2 (Спецкабель) | Кабель огнестойкий однопроволочный, симметричный, парной скрутки, с изоляцией из огнестойкой кремнийорганической резины в оболочке из безгалогенной полимерной композиции повышенной масло-бензостойкости, 2х2х0,2 мм.кв. | Спецкабель | руб./км | 106908.6
| КПСнг(А)-FRHF 2х2х0,2 (СПКБ-Техно) | Кабель монтажный, огнестойкий, без содержания галогенов, однопроволочный, не экранированный, 2 пары. D-внешний = 4.5 мм, S-жил = 0.2 кв мм, (оранжевый) (200м) | СПКБ-Техно | руб./км | 58569
| КПСнг(А)-FRHF 2х2х0,35 (Технокабель-НН) | Кабель монтажный для ОПС и СОУЭ, не поддерживающий горения, огнестойкий, без содержания галогенов, 2 пара, не экранированный, D-внешний = 9,05 мм, S-жил = 0,35 кв мм (оранжевый) (200м) | Технокабель-НН | руб./км | 36481.26
| КПСнг(А)-FRHF 2х2х0,35 (Авангард) | Огнестойкий кабель парной скрутки не распространяющий горение при групповой прокладке, с пониженным газо и дымовыделением, в оболочке из безгалогенной полимерной композиции, в оболочке из безгалогенной полимерной композиции, неэкранированный, сечение проводника 0,35 мм.кв., D-внеш. 4.8х8.2 мм | Авангард | руб./км | 80052.59
| КПСнг(А)-FRHF 2х2х0,35 (Спецкабель) | Кабель огнестойкий однопроволочный, симметричный, парной скрутки, с изоляцией из огнестойкой кремнийорганической резины в оболочке из безгалогенной полимерной композиции повышенной масло-бензостойкости, 2х2х0,35 мм.кв. | Спецкабель | руб./км | 150541.9
| КПСнг(А)-FRHF 2х2х0,35 (СПКБ-Техно) | Кабель монтажный, огнестойкий, без содержания галогенов, однопроволочный, не экранированный, 2 пары. D-внешний = 4.9 мм, S-жил = 0.35 кв мм, (оранжевый) (200м) | СПКБ-Техно | руб./км | 83810
| КПСнг(А)-FRHF 2х2х0,5 (Технокабель-НН) | Кабель монтажный для ОПС и СОУЭ, не поддерживающий горения, огнестойкий, без содержания галогенов, 2 пары, не экранированный, D-внешний = 9,65 мм, S-жил = 0,5 кв мм (оранжевый) (200м) | Технокабель-НН | руб./км | 47079.46
| КПСнг(А)-FRHF 2х2х0,5 (Авангард) | Огнестойкий кабель парной скрутки не распространяющий горение при групповой прокладке, с пониженным газо и дымовыделением, в оболочке из безгалогенной полимерной композиции, в оболочке из безгалогенной полимерной композиции, неэкранированный, сечение проводника 0,5 мм.кв., D-внеш. 5.1х8.5 мм | Авангард | руб./км | 94356.93
| КПСнг(А)-FRHF 2х2х0,5 (Сегмент-Энерго) | Кабель огнестойкий симметричный, групповой прокладки, в оболочке из не распространяющей горение, полимерной композиции не содержащей галогенов; четыре однопроволочных медных жилы сечением 0.5 кв.мм, в изоляции из огнестойкой силиконовой керамообразующей резины; t-раб.-50...+80°С; внешний диаметр 4.71 мм, масса 59.2 кг/км | Сегмент Энерго | руб./км | 131574.75
| КПСнг(А)-FRHF 2х2х0,5 (Спецкабель) | Кабель огнестойкий однопроволочный, симметричный, парной скрутки, с изоляцией из огнестойкой кремнийорганической резины в оболочке из безгалогенной полимерной композиции повышенной масло-бензостойкости, 2х2х0,5 мм.кв. | Спецкабель | руб./км | 177900.4
| КПСнг(А)-FRHF 2х2х0,5 (СПКБ-Техно) | Кабель монтажный, огнестойкий, без содержания галогенов, однопроволочный, не экранированный, 2 пары. D-внешний = 5.6 мм, S-жил = 0.5 кв мм, (оранжевый) (200м) | СПКБ-Техно | руб./км | 96038
| КПСнг(А)-FRHF 2х2х0,75 (Технокабель-НН) | Кабель монтажный для ОПС и СОУЭ, не поддерживающий горения, огнестойкий, без содержания галогенов, 2 пары, не экранированный, D-внешний = 10,4 мм, S-жил = 0,75 кв мм (оранжевый) (200м) | Технокабель-НН | руб./км | 64424.56
| КПСнг(А)-FRHF 2х2х0,75 (Сегмент-Энерго) | Кабель огнестойкий симметричный, групповой прокладки, в оболочке из не распространяющей горение, полимерной композиции не содержащей галогенов; четыре однопроволочных медных жилы сечением 0.75 кв.мм, в изоляции из огнестойкой силиконовой керамообразующей резины; t-раб.-50...+80°С; внешний диаметр 8.38 мм, масса 77.7 кг/км | Сегмент Энерго | руб./км | 171887.01
| КПСнг(А)-FRHF 2х2х0,75 (Спецкабель) | Кабель огнестойкий однопроволочный, симметричный, парной скрутки, с изоляцией из огнестойкой кремнийорганической резины в оболочке из безгалогенной полимерной композиции повышенной масло-бензостойкости, 2х2х0,75 мм.кв. | Спецкабель | руб./км | 219850.1
| КПСнг(А)-FRHF 2х2х0,75 (СПКБ-Техно) | Кабель монтажный, огнестойкий, без содержания галогенов, однопроволочный, не экранированный, 2 пары. D-внешний = 6.1 мм, S-жил = 0.75 кв мм, (оранжевый) (200м) | СПКБ-Техно | руб./км | 131188
| КПСнг(А)-FRHF 2х2х1,0 (Технокабель-НН) | Кабель монтажный для ОПС и СОУЭ, не поддерживающий горения, огнестойкий, без содержания галогенов, 2 пары, не экранированный, D-внешний = 11,4 мм, S-жил = 1,0 кв мм (оранжевый) (200м) | Технокабель-НН | руб./км | 82584.49
| КПСнг(А)-FRHF 2х2х1,0 (Авангард) | Огнестойкий кабель парной скрутки не распространяющий горение при групповой прокладке, с пониженным газо и дымовыделением, в оболочке из безгалогенной полимерной композиции, неэкранированный, сечение проводника 1,0 мм.кв., D-внеш. 6.1х10.5 мм | Авангард | руб./км | 164747.33
| КПСнг(А)-FRHF 2х2х1,0 (Спецкабель) | Кабель огнестойкий однопроволочный, симметричный, парной скрутки, с изоляцией из огнестойкой кремнийорганической резины в оболочке из безгалогенной полимерной композиции повышенной масло-бензостойкости, 2х2х1,0 мм.кв. | Спецкабель | руб./км | 270358.1
| КПСнг(А)-FRHF 2х2х1,0 (СПКБ-Техно) | Кабель монтажный, огнестойкий, без содержания галогенов, однопроволочный, не экранированный, 2 пары. D-внешний = 6.4 мм, S-жил = 1.0 кв мм, (оранжевый) (200м) | СПКБ-Техно | руб./км | 162639
| КПСнг(А)-FRHF 2х2х1,5 (Технокабель-НН) | Кабель монтажный для ОПС и СОУЭ, не поддерживающий горения, огнестойкий, без содержания галогенов, 2 пары, не экранированный, D-внешний = 12,5 мм, S-жил = 1,5 кв мм (оранжевый) (200м) | Технокабель-НН | руб./км | 116878.6
| КПСнг(А)-FRHF 2х2х1,5 (Авангард) | Огнестойкий кабель парной скрутки не распространяющий горение при групповой прокладке, с пониженным газо и дымовыделением, в оболочке из безгалогенной полимерной композиции, неэкранированный, сечение проводника 1,5 мм.кв., D-внеш. 6.7х11.2 мм | Авангард | руб./км | 204581.95
| КПСнг(А)-FRHF 2х2х1,5 (Спецкабель) | Кабель огнестойкий однопроволочный, симметричный, парной скрутки, с изоляцией из огнестойкой кремнийорганической резины в оболочке из безгалогенной полимерной композиции повышенной масло-бензостойкости, 2х2х1,5 мм.кв. | Спецкабель | руб./км | 346400.7
| КПСнг(А)-FRHF 2х2х1,5 (СПКБ-Техно) | Кабель монтажный, огнестойкий, без содержания галогенов, однопроволочный, не экранированный, 2 пары. D-внешний = 7.4 мм, S-жил = 1.5 кв мм, (оранжевый) (200м) | СПКБ-Техно | руб./км | 229049
| КПСнг(А)-FRHF 2х2х2,5 (Сегмент-Энерго) | Кабель огнестойкий симметричный, групповой прокладки, в оболочке из не распространяющей горение, полимерной композиции не содержащей галогенов; четыре однопроволочных медных жилы сечением 2.25 кв.мм, в изоляции из огнестойкой силиконовой керамообразующей резины; t-раб.-50...+80°С; внешний диаметр 10.91 мм, масса 160.4 кг/км | Сегмент Энерго | руб./км | 489924.04
| КПСнг(А)-FRHF 2х2х2,5 (Авангард) | Огнестойкий кабель парной скрутки не распространяющий горение при групповой прокладке, с пониженным газо и дымовыделением, в оболочке из безгалогенной полимерной композиции, неэкранированный, сечение проводника 2,5 мм.кв., D-внеш. 7.8х12.1 мм | Авангард | руб./км | 314967.38
| КПСнг(А)-FRHF 2х2х2,5 (Спецкабель) | Кабель огнестойкий однопроволочный, симметричный, парной скрутки, с изоляцией из огнестойкой кремнийорганической резины в оболочке из безгалогенной полимерной композиции повышенной масло-бензостойкости, 2х2х2,5 мм.кв. | Спецкабель | руб./км | 533560.9
| КПСнг(А)-FRHF 2х2х2,5 (СПКБ-Техно) | Кабель монтажный, огнестойкий, без содержания галогенов, однопроволочный, не экранированный, 2 пары. D-внешний = 8.4 мм, S-жил = 2.5 кв мм, (оранжевый) (200м) | СПКБ-Техно | руб./км | 343918
| КПСнг(А)-FRLS 1х2х0,2 (Технокабель-НН) | Кабель огнестойкий однопроволочный 1х2х0,2 кв мм с низким дымо и газовыделением (бухта 200м) (оранжевый) | Технокабель-НН | руб./км | 11713.29
| КПСнг(А)-FRLS 1х2х0,2 (Авангард) | КПСнг(А)-FRLS 1х2х0,2 (Авангард), Кабель огнестойкий | Авангард | руб./км | 22351.91
| КПСнг(А)-FRLS 1х2х0,2 (Спецкабель) | Кабель огнестойкий однопроволочный, симметричный, парной скрутки, с изоляцией из огнестойкой кремнийорганической резины в оболочке из ПВХ пластиката пониженной пожароопасности с низким дымо- и газовыделением, 1х2х0,2 мм.кв. | Спецкабель | руб./км | 53875.2
| КПСнг(А)-FRLS 1х2х0,2 (СПКБ-Техно) | Кабель монтажный, огнестойкий, с низким дымо- и газовыделением, в оболочке из кремнийорганической резины, однопроволочный, не экранированный, 1 пара, D-внешний = 4.5 мм, S-жил = 0.2 кв мм, (оранжевый) (200м) | СПКБ-Техно | руб./км | 26443
| КПСнг(А)-FRLS 1х2х0,35 (Технокабель-НН) | Кабель огнестойкий однопроволочный 1х2х0,35 кв мм с низким дымо и газовыделением (бухта 200м) (оранжевый) | Технокабель-НН | руб./км | 17542.25
| КПСнг(А)-FRLS 1х2х0,35 (Авангард) | КПСнг(А)-FRLS 1х2х0,35 (Авангард), Кабель огнестойкий | Авангард | руб./км | 32589.92
| КПСнг(А)-FRLS 1х2х0,35 (Спецкабель) | Кабель огнестойкий однопроволочный, симметричный, парной скрутки, с изоляцией из огнестойкой кремнийорганической резины в оболочке из ПВХ пластиката пониженной пожароопасности с низким дымо- и газовыделением, 1х2х0,35 мм.кв. | Спецкабель | руб./км | 74779.9
| КПСнг(А)-FRLS 1х2х0,35 (СПКБ-Техно) | Кабель монтажный, огнестойкий, с низким дымо- и газовыделением, в оболочке из кремнийорганической резины, однопроволочный, не экранированный, 1 пара, D-внешний = 5.1 мм, S-жил = 0.35 кв мм, (оранжевый) (200м) | СПКБ-Техно | руб./км | 37070
| КПСнг(А)-FRLS 1х2х0,5 (Технокабель-НН) | Кабель огнестойкий однопроволочный 1х2х0,5 кв мм с низким дымо и газовыделением (бухта 200м) (оранжевый) | Технокабель-НН | руб./км | 23120.07
| КПСнг(А)-FRLS 1х2х0,5 (Спецкабель) | Кабель огнестойкий однопроволочный, симметричный, парной скрутки, с изоляцией из огнестойкой кремнийорганической резины в оболочке из ПВХ пластиката пониженной пожароопасности с низким дымо- и газовыделением, 1х2х0,5 мм.кв. | Спецкабель | руб./км | 44545.25
| КПСнг(А)-FRLS 1х2х0,75 (Технокабель-НН) | Кабель огнестойкий однопроволочный 1х2х0,75 кв мм с низким дымо и газовыделением (бухта 200м) (оранжевый) | Технокабель-НН | руб./км | 31674.59
| КПСнг(А)-FRLS 1х2х0,75 (Сегмент-Энерго) | Кабель огнестойкий симметричный, групповой прокладки, в оболочке из не распространяющего горение, с низким газо- и дымовыделением ПВХ пластиката; две однопроволочных медных жилы сечением 0.75 кв.мм, в изоляции из огнестойкой силиконовой керамообразующей резины; t-раб.-50...+80°С; внешний диаметр 5.76 мм, масса 42.2 кг/км | Сегмент Энерго | руб./км | 83712.97
| КПСнг(А)-FRLS 1х2х0,75 (Спецкабель) | Кабель огнестойкий однопроволочный, симметричный, парной скрутки, с изоляцией из огнестойкой кремнийорганической резины в оболочке из ПВХ пластиката пониженной пожароопасности с низким дымо- и газовыделением, 1х2х0,75 мм.кв. | Спецкабель | руб./км | 54997.6
| КПСнг(А)-FRLS 1х2х0,75 (СПКБ-Техно) | Кабель монтажный, огнестойкий, с низким дымо- и газовыделением, в оболочке из кремнийорганической резины, однопроволочный, не экранированный, 1 пара, D-внешний = 5.7 мм, S-жил = 0.75 кв мм, (оранжевый) (200м) | СПКБ-Техно | руб./км | 62717
| КПСнг(А)-FRLS 1х2х1,0 (Технокабель-НН) | Кабель огнестойкий однопроволочный 1х2х1,0 кв мм с низким дымо и газовыделением (бухта 200м) (оранжевый) | Технокабель-НН | руб./км | 40626.18
| КПСнг(А)-FRLS 1х2х1,0 (Сегмент-Энерго) | Кабель огнестойкий симметричный, групповой прокладки, в оболочке из не распространяющего горение, с низким газо- и дымовыделением ПВХ пластиката; две однопроволочных медных жилы сечением 1.0 кв.мм, в изоляции из огнестойкой силиконовой керамообразующей резины; t-раб.-50...+80°С; внешний диаметр 6.06 мм, масса 49.9 кг/км | Сегмент Энерго | руб./км | 104266.44
| КПСнг(А)-FRLS 1х2х1,0 (Спецкабель) | Кабель огнестойкий однопроволочный, симметричный, парной скрутки, с изоляцией из огнестойкой кремнийорганической резины в оболочке из ПВХ пластиката пониженной пожароопасности с низким дымо- и газовыделением, 1х2х1,0 мм.кв. | Спецкабель | руб./км | 135389.5
| КПСнг(А)-FRLS 1х2х1,0 (СПКБ-Техно) | Кабель монтажный, огнестойкий, с низким дымо- и газовыделением, в оболочке из кремнийорганической резины, однопроволочный, не экранированный, 1 пара, D-внешний = 6.3 мм, S-жил = 1.0 кв мм, (оранжевый) (200м) | СПКБ-Техно | руб./км | 79185
| КПСнг(А)-FRLS 1х2х1,5 (Технокабель-НН) | Кабель огнестойкий однопроволочный 1х2х1,5 кв мм с низким дымо и газовыделением (бухта 200м) (оранжевый) | Технокабель-НН | руб./км | 57528.79
| КПСнг(А)-FRLS 1х2х1,5 (Авангард) | КПСнг(А)-FRLS 1х2х1,5 (Авангард), Кабель огнестойкий | Авангард | руб./км | 97652.91
| КПСнг(А)-FRLS 1х2х1,5 (Спецкабель) | Кабель огнестойкий однопроволочный, симметричный, парной скрутки, с изоляцией из огнестойкой кремнийорганической резины в оболочке из ПВХ пластиката пониженной пожароопасности с низким дымо- и газовыделением, 1х2х1,5 мм.кв; D-наруж. 12,9 мм | Спецкабель | руб./км | 173551.1
| КПСнг(А)-FRLS 1х2х1,5 (СПКБ-Техно) | Кабель монтажный, огнестойкий, с низким дымо- и газовыделением, в оболочке из кремнийорганической резины, однопроволочный, не экранированный, 1 пара, D-внешний = 7.3 мм, S-жил = 1.5 кв мм, (оранжевый) (200м) | СПКБ-Техно | руб./км | 111339
| КПСнг(А)-FRLS 1х2х2,5 (Авангард) | КПСнг(А)-FRLS 1х2х2,5 (Авангард), Кабель огнестойкий | Авангард | руб./км | 157341.09
| КПСнг(А)-FRLS 1х2х2,5 (Спецкабель) | Кабель огнестойкий однопроволочный, симметричный, парной скрутки, с изоляцией из огнестойкой кремнийорганической резины в оболочке из ПВХ пластиката пониженной пожароопасности с низким дымо- и газовыделением, 1х2х2,5 мм.кв. | Спецкабель | руб./км | 252680.3
| КПСнг(А)-FRLS 2х2x0,75 (Сегмент-Энерго) | Кабель огнестойкий симметричный, групповой прокладки, в оболочке из не распространяющего горение, с низким газо- и дымовыделением ПВХ пластиката; четыре однопроволочных медных жилы сечением 0.75 кв.мм, в изоляции из огнестойкой силиконовой керамообразующей резины; t-раб.-50...+80°С; внешний диаметр 8.38 мм, масса 77.7 кг/км | Сегмент Энерго | руб./км | 165258.61
| КПСнг(А)-FRLS 2х2х0,2 (Технокабель-НН) | Кабель огнестойкий однопроволочный 2х2х0,2 кв мм с низким дымо и газовыделением (бухта 200м) (оранжевый) | Технокабель-НН | руб./км | 21771.48
| КПСнг(А)-FRLS 2х2х0,2 (Авангард) | КПСнг(А)-FRLS 2х2х0,2 (Авангард), Кабель огнестойкий | Авангард | руб./км | 41360.35
| КПСнг(А)-FRLS 2х2х0,2 (Спецкабель) | Кабель огнестойкий однопроволочный, симметричный, парной скрутки, с изоляцией из огнестойкой кремнийорганической резины в оболочке из ПВХ пластиката пониженной пожароопасности с низким дымо- и газовыделением, 2х2х0,2 мм.кв. | Спецкабель | руб./км | 99893.6
| КПСнг(А)-FRLS 2х2х0,35 (Технокабель-НН) | Кабель огнестойкий однопроволочный 2х2х0,35 кв мм с низким дымо и газовыделением (бухта 200м) (оранжевый) | Технокабель-НН | руб./км | 33974.58
| КПСнг(А)-FRLS 2х2х0,35 (Авангард) | КПСнг(А)-FRLS 2х2х0,35 (Авангард), Кабель огнестойкий | Авангард | руб./км | 60734.89
| КПСнг(А)-FRLS 2х2х0,35 (Спецкабель) | Кабель огнестойкий однопроволочный, симметричный, парной скрутки, с изоляцией из огнестойкой кремнийорганической резины в оболочке из ПВХ пластиката пониженной пожароопасности с низким дымо- и газовыделением, 2х2х0,35 мм.кв. | Спецкабель | руб./км | 141843.3
| КПСнг(А)-FRLS 2х2х0,35 (СПКБ-Техно) | Кабель монтажный, огнестойкий, с низким дымо- и газовыделением, в оболочке из кремнийорганической резины, однопроволочный, не экранированный, 2 пары, D-внешний = 5.6 мм, S-жил = 0.35 кв мм, (оранжевый) (200м) | СПКБ-Техно | руб./км | 69042
| КПСнг(А)-FRLS 2х2х0,5 (Технокабель-НН) | Кабель огнестойкий однопроволочный 2х2х0,5 кв мм с низким дымо и газовыделением (бухта 200м) (оранжевый) | Технокабель-НН | руб./км | 44522.98
| КПСнг(А)-FRLS 2х2х0,5 (Сегмент-Энерго) | Кабель огнестойкий симметричный, групповой прокладки, в оболочке из не распространяющего горение, с низким газо- и дымовыделением ПВХ пластиката; четыре однопроволочных медных жилы сечением 0.5 кв.мм, в изоляции из огнестойкой силиконовой керамообразующей резины; t-раб.-50...+80°С; внешний диаметр 4.71 мм, масса 59.2 кг/км | Сегмент Энерго | руб./км | 127781.93
| КПСнг(А)-FRLS 2х2х0,5 (Спецкабель) | Кабель огнестойкий однопроволочный, симметричный, парной скрутки, с изоляцией из огнестойкой кремнийорганической резины в оболочке из ПВХ пластиката пониженной пожароопасности с низким дымо- и газовыделением, 2х2х0,5 мм.кв. | Спецкабель | руб./км | 170183.9
| КПСнг(А)-FRLS 2х2х0,75 (Технокабель-НН) | Кабель огнестойкий однопроволочный 2х2х0,75 кв мм с низким дымо и газовыделением (бухта 200м) (оранжевый) | Технокабель-НН | руб./км | 60970.85
| КПСнг(А)-FRLS 2х2х0,75 (Авангард) | Огнестойкий кабель парной скрутки не распространяющий горение при групповой прокладке, с пониженным газо и дымовыделением, в оболочке из безгалогенной полимерной композиции, в оболочке из безгалогенной полимерной композиции, неэкранированный, сечение проводника 0,75 мм.кв., D-внеш. 5.7х9.2 мм | Авангард | руб./км | 115686.64
| КПСнг(А)-FRLS 2х2х0,75 (Спецкабель) | Кабель огнестойкий однопроволочный, симметричный, парной скрутки, с изоляцией из огнестойкой кремнийорганической резины в оболочке из ПВХ пластиката пониженной пожароопасности с низким дымо- и газовыделением, 2х2х0,75 мм.кв. | Спецкабель | руб./км | 212414.2
| КПСнг(А)-FRLS 2х2х1,0 (Технокабель-НН) | Кабель огнестойкий однопроволочный 2х2х1,0 кв мм с низким дымо и газовыделением (бухта 200м) (оранжевый) | Технокабель-НН | руб./км | 78994.4
| КПСнг(А)-FRLS 2х2х1,0 (Авангард) | КПСнг(А)-FRLS 2х2х1,0 (Авангард), Кабель огнестойкий | Авангард | руб./км | 151994.03
| КПСнг(А)-FRLS 2х2х1,0 (Спецкабель) | Кабель огнестойкий однопроволочный, симметричный, парной скрутки, с изоляцией из огнестойкой кремнийорганической резины в оболочке из ПВХ пластиката пониженной пожароопасности с низким дымо- и газовыделением, 2х2х1,0 мм.кв. | Спецкабель | руб./км | 262922.2
| КПСнг(А)-FRLS 2х2х1,0 (СПКБ-Техно) | Кабель монтажный, огнестойкий, с низким дымо- и газовыделением, в оболочке из кремнийорганической резины, однопроволочный, не экранированный, 2 пары, D-внешний = 7.4 мм, S-жил = 1.0 кв мм, (оранжевый) (200м) | СПКБ-Техно | руб./км | 149926
| КПСнг(А)-FRLS 2х2х1,5 (Технокабель-НН) | Кабель огнестойкий однопроволочный 2х2х1,5 кв мм с низким дымо и газовыделением (бухта 200м) (оранжевый) | Технокабель-НН | руб./км | 112115.85
| КПСнг(А)-FRLS 2х2х1,5 (Авангард) | КПСнг(А)-FRLS 2х2х1,5 (Авангард), Кабель огнестойкий | Авангард | руб./км | 197004.72
| КПСнг(А)-FRLS 2х2х1,5 (Спецкабель) | Кабель огнестойкий однопроволочный, симметричный, парной скрутки, с изоляцией из огнестойкой кремнийорганической резины в оболочке из ПВХ пластиката пониженной пожароопасности с низким дымо- и газовыделением, 2х2х1,5 мм.кв. | Спецкабель | руб./км | 339245.4
| КПСнг(А)-FRLS 2х2х1,5 (СПКБ-Техно) | Кабель монтажный, огнестойкий, с низким дымо- и газовыделением, в оболочке из кремнийорганической резины, однопроволочный, не экранированный, 2 пары, D-внешний = 8.4 мм, S-жил = 1.5 кв мм, (оранжевый) (200м) | СПКБ-Техно | руб./км | 211651
| КПСнг(А)-FRLS 2х2х2,5 (Сегмент-Энерго) | Кабель огнестойкий симметричный, групповой прокладки, в оболочке из не распространяющего горение, с низким газо- и дымовыделением ПВХ пластиката; четыре однопроволочных медных жилы сечением 2.5 кв.мм, в изоляции из огнестойкой силиконовой керамообразующей резины; t-раб.-50...+80°С; внешний диаметр 10.91 мм, масса 160.4 кг/км | Сегмент Энерго | руб./км | 478310.79
| КПСнг(А)-FRLS 2х2х2,5 (Авангард) | КПСнг(А)-FRLS 2х2х2,5 (Авангард), Кабель огнестойкий | Авангард | руб./км | 292164.84
| КПСнг(А)-FRLS 2х2х2,5 (Спецкабель) | Кабель огнестойкий однопроволочный, симметричный, парной скрутки, с изоляцией из огнестойкой кремнийорганической резины в оболочке из ПВХ пластиката пониженной пожароопасности с низким дымо- и газовыделением, 2х2х2,5 мм.кв. | Спецкабель | руб./км | 516023.4
| КПСнг(А)-FRLS 2х2х2,5 (СПКБ-Техно) | Кабель монтажный, огнестойкий, с низким дымо- и газовыделением, в оболочке из кремнийорганической резины, однопроволочный, не экранированный, 2 пары, D-внешний = 6.8 мм, S-жил = 2.5 кв мм, (оранжевый) (200м) | СПКБ-Техно | руб./км | 320711
| КПСнг(А)-FRLS 4х2х0,5 | Кабель огнестойкий однопроволочный 4х2х0,5 кв мм с низким дымо и газовыделением D=внешний 7,61 (бухта 150м) (оранжевый) | Сегмент Энерго | руб./км | 243697.75
| КПСнг(А)-FRLSLTx 1х2х0,2 (Технокабель-НН) | Кабели огнестойкие с медными однопроволочными жилами 1х2х0,2 кв мм, с изоляцией из кремнийорганической резины и оболочкой из ПВХ пластиката с пониженным газо- и дымовыделением и низкой токсичностью продуктов горения. Применяются в системах пожарной и охранной сигнализации (ОПС), системах оповещения и управления эвакуацией (СОУЭ) и передачи данных. Внешний D=4,7мм. Оболочка белого цвета. | Технокабель-НН | руб./км | 13563.15
| КПСнг(А)-FRLSLTx 1х2х0,2 (Авангард) | Кабели огнестойкие с медными однопроволочными жилами 1х2х0,2 кв мм, с изоляцией из кремнийорганической резины и оболочкой из ПВХ пластиката с пониженным газо- и дымовыделением и низкой токсичностью продуктов горения. Применяются в системах пожарной и охранной сигнализации (ОПС), системах оповещения и управления эвакуацией (СОУЭ) и передачи данных. Внешний D=4,7мм. Оболочка белого цвета. | Авангард | руб./км | 31968.23
| КПСнг(А)-FRLSLTx 1х2х0,35 (Авангард) | Кабели огнестойкие с медными однопроволочными жилами 1х2х0,35 кв мм, с изоляцией из кремнийорганической резины и оболочкой из ПВХ пластиката с пониженным газо- и дымовыделением и низкой токсичностью продуктов горения. Применяются в системах пожарной и охранной сигнализации (ОПС), системах оповещения и управления эвакуацией (СОУЭ) и передачи данных. Внешний D=5,35мм. Оболочка белого цвета. | Авангард | руб./км | 50844.64
| КПСнг(А)-FRLSLTx 1х2х0,35 (Технокабель-НН) | Кабели огнестойкие с медными однопроволочными жилами 1х2х0,35 кв мм, с изоляцией из кремнийорганической резины и оболочкой из ПВХ пластиката с пониженным газо- и дымовыделением и низкой токсичностью продуктов горения. Применяются в системах пожарной и охранной сигнализации (ОПС), системах оповещения и управления эвакуацией (СОУЭ) и передачи данных. Внешний D=5,35мм. Оболочка белого цвета. | Технокабель-НН | руб./км | 19393.88
| КПСнг(А)-FRLSLTx 1х2х0,35 (Сегмент-Энерго) | Кабель огнестойкий симметричный, групповой прокладки, в оболочке из не распространяющего горение, с низким газо- и дымовыделением ПВХ пластиката и низкой токсичностью продуктов горения; два однопроволочных медных жилы сечением 0.35 кв.мм, в изоляции из огнестойкой силиконовой керамообразующей резины; t-раб.-50...+80°С; внешний диаметр 4.82 мм, масса 28.1 кг/км | Сегмент Энерго | руб./км | 53839.99
| КПСнг(А)-FRLSLTx 1х2х0,5 (Технокабель-НН) | Кабели огнестойкие с медными однопроволочными жилами 1х2х0,5 кв мм, с изоляцией из кремнийорганической резины и оболочкой из ПВХ пластиката с пониженным газо- и дымовыделением и низкой токсичностью продуктов горения. Применяются в системах пожарной и охранной сигнализации (ОПС), системах оповещения и управления эвакуацией (СОУЭ) и передачи данных. Внешний D=5,65мм. Оболочка белого цвета. | Технокабель-НН | руб./км | 25052.52
| КПСнг(А)-FRLSLTx 1х2х0,5 (Авангард) | Кабели огнестойкие с медными однопроволочными жилами 1х2х0,5 кв мм, с изоляцией из кремнийорганической резины и оболочкой из ПВХ пластиката с пониженным газо- и дымовыделением и низкой токсичностью продуктов горения. Применяются в системах пожарной и охранной сигнализации (ОПС), системах оповещения и управления эвакуацией (СОУЭ) и передачи данных. Внешний D=5,65мм. Оболочка белого цвета. | Авангард | руб./км | 69172.28
| КПСнг(А)-FRLSLTx 1х2х0,5 (Сегмент-Энерго) | Кабель огнестойкий симметричный, групповой прокладки, в оболочке из не распространяющего горение, с низким газо- и дымовыделением ПВХ пластиката и низкой токсичностью продуктов горения; два однопроволочных медных жилы сечением 0.5 кв.мм, в изоляции из огнестойкой силиконовой керамообразующей резины; t-раб.-50...+80°С; внешний диаметр 5.12 мм, масса 33.2 кг/км | Сегмент Энерго | руб./км | 65633.86
| КПСнг(А)-FRLSLTx 1х2х0,75 (Авангард) | Кабели огнестойкие с медными однопроволочными жилами 1х2х0,75 кв мм, с изоляцией из кремнийорганической резины и оболочкой из ПВХ пластиката с пониженным газо- и дымовыделением и низкой токсичностью продуктов горения. Применяются в системах пожарной и охранной сигнализации (ОПС), системах оповещения и управления эвакуацией (СОУЭ) и передачи данных. Внешний D=5.7 мм. Оболочка белого цвета. | Авангард | руб./км | 91916.17
| КПСнг(А)-FRLSLTx 1х2х0,75 (Технокабель-НН) | Кабели огнестойкие с медными однопроволочными жилами 1х2х0,75 кв мм, с изоляцией из кремнийорганической резины и оболочкой из ПВХ пластиката с пониженным газо- и дымовыделением и низкой токсичностью продуктов горения. Применяются в системах пожарной и охранной сигнализации (ОПС), системах оповещения и управления эвакуацией (СОУЭ) и передачи данных. Внешний D=6мм. Оболочка белого цвета. | Технокабель-НН | руб./км | 34406.78
| КПСнг(А)-FRLSLTx 1х2х0,75 (Сегмент-Энерго) | Кабель огнестойкий симметричный, групповой прокладки, в оболочке из не распространяющего горение, с низким газо- и дымовыделением ПВХ пластиката и низкой токсичностью продуктов горения; два однопроволочных медных жилы сечением 0.75 кв.мм, в изоляции из огнестойкой силиконовой керамообразующей резины; t-раб.-50...+80°С; внешний диаметр 5.76 мм, масса 42.2 кг/км | Сегмент Энерго | руб./км | 89907.91
| КПСнг(А)-FRLSLTx 1х2х1,0 (Технокабель-НН) | Кабели огнестойкие с медными однопроволочными жилами 1х2х1,0 кв мм, с изоляцией из кремнийорганической резины и оболочкой из ПВХ пластиката с пониженным газо- и дымовыделением и низкой токсичностью продуктов горения. Применяются в системах пожарной и охранной сигнализации (ОПС), системах оповещения и управления эвакуацией (СОУЭ) и передачи данных. Внешний D=6,5мм. Оболочка белого цвета. | Технокабель-НН | руб./км | 45113.82
| КПСнг(А)-FRLSLTx 1х2х1,0 (Авангард) | Кабели огнестойкие с медными однопроволочными жилами 1х2х1,0 кв мм, с изоляцией из кремнийорганической резины и оболочкой из ПВХ пластиката с пониженным газо- и дымовыделением и низкой токсичностью продуктов горения. Применяются в системах пожарной и охранной сигнализации (ОПС), системах оповещения и управления эвакуацией (СОУЭ) и передачи данных. Внешний D=6,1 мм. Оболочка белого цвета. | Авангард | руб./км | 122342.8
| КПСнг(А)-FRLSLTx 1х2х1,0 (Сегмент-Энерго) | Кабель огнестойкий симметричный, групповой прокладки, в оболочке из не распространяющего горение, с низким газо- и дымовыделением ПВХ пластиката и низкой токсичностью продуктов горения; два однопроволочных медных жилы сечением 1.0 кв.мм, в изоляции из огнестойкой силиконовой керамообразующей резины; t-раб.-50...+80°С; внешний диаметр 6.06 мм, масса 49.9 кг/км | Сегмент Энерго | руб./км | 110750.36
| КПСнг(А)-FRLSLTx 1х2х1,5 (Авангард) | Кабели огнестойкие с медными однопроволочными жилами 1х2х1,5 кв мм, с изоляцией из кремнийорганической резины и оболочкой из ПВХ пластиката с пониженным газо- и дымовыделением и низкой токсичностью продуктов горения. Применяются в системах пожарной и охранной сигнализации (ОПС), системах оповещения и управления эвакуацией (СОУЭ) и передачи данных. Внешний D=7,2мм. Оболочка белого цвета. | Авангард | руб./км | 165731
| КПСнг(А)-FRLSLTx 1х2х1,5 (Технокабель-НН) | Кабели огнестойкие с медными однопроволочными жилами 1х2х1,5 кв мм, с изоляцией из кремнийорганической резины и оболочкой из ПВХ пластиката с пониженным газо- и дымовыделением и низкой токсичностью продуктов горения. Применяются в системах пожарной и охранной сигнализации (ОПС), системах оповещения и управления эвакуацией (СОУЭ) и передачи данных. Внешний D=7,2мм. Оболочка белого цвета. | Технокабель-НН | руб./км | 62872.36
| КПСнг(А)-FRLSLTx 1х2х2,5 (Технокабель-НН) | Кабели огнестойкие с медными однопроволочными жилами 1х2х2,5 кв мм, с изоляцией из кремнийорганической резины и оболочкой из ПВХ пластиката с пониженным газо- и дымовыделением и низкой токсичностью продуктов горения. Применяются в системах пожарной и охранной сигнализации (ОПС), системах оповещения и управления эвакуацией (СОУЭ) и передачи данных. Внешний D=8,2мм. Оболочка белого цвета. | Технокабель-НН | руб./км | 99092.17
| КПСнг(А)-FRLSLTx 1х2х2,5 (Авангард) | Кабели огнестойкие с медными однопроволочными жилами 1х2х2,5 кв мм, с изоляцией из кремнийорганической резины и оболочкой из ПВХ пластиката с пониженным газо- и дымовыделением и низкой токсичностью продуктов горения. Применяются в системах пожарной и охранной сигнализации (ОПС), системах оповещения и управления эвакуацией (СОУЭ) и передачи данных. Внешний D=8,2мм. Оболочка белого цвета. | Авангард | руб./км | 239357.78
| КПСнг(А)-FRLSLTx 2х2х0,2 (Авангард) | Кабели огнестойкие с медными однопроволочными жилами 2х2х0,2 кв мм, с изоляцией из кремнийорганической резины и оболочкой из ПВХ пластиката с пониженным газо- и дымовыделением и низкой токсичностью продуктов горения. Применяются в системах пожарной и охранной сигнализации (ОПС), системах оповещения и управления эвакуацией (СОУЭ) и передачи данных. Внешний D=5,2х7,75мм. Оболочка белого цвета. | Авангард | руб./км | 56892.9
| КПСнг(А)-FRLSLTx 2х2х0,2 (Технокабель-НН) | Кабели огнестойкие с медными однопроволочными жилами 2х2х0,2 кв мм, с изоляцией из кремнийорганической резины и оболочкой из ПВХ пластиката с пониженным газо- и дымовыделением и низкой токсичностью продуктов горения. Применяются в системах пожарной и охранной сигнализации (ОПС), системах оповещения и управления эвакуацией (СОУЭ) и передачи данных. Внешний D=5,2х7,75мм. Оболочка белого цвета. | Технокабель-НН | руб./км | 23965.52
| КПСнг(А)-FRLSLTx 2х2х0,35 (Технокабель-НН) | Кабели огнестойкие с медными однопроволочными жилами 2х2х0,35 кв мм, с изоляцией из кремнийорганической резины и оболочкой из ПВХ пластиката с пониженным газо- и дымовыделением и низкой токсичностью продуктов горения. Применяются в системах пожарной и охранной сигнализации (ОПС), системах оповещения и управления эвакуацией (СОУЭ) и передачи данных. Внешний D=5,85х9,05мм. Оболочка белого цвета. | Технокабель-НН | руб./км | 35515.6
| КПСнг(А)-FRLSLTx 2х2х0,35 (Авангард) | Кабели огнестойкие с медными однопроволочными жилами 2х2х0,35 кв мм, с изоляцией из кремнийорганической резины и оболочкой из ПВХ пластиката с пониженным газо- и дымовыделением и низкой токсичностью продуктов горения. Применяются в системах пожарной и охранной сигнализации (ОПС), системах оповещения и управления эвакуацией (СОУЭ) и передачи данных. Внешний D=5,85х9,05мм. Оболочка белого цвета. | Авангард | руб./км | 92771.9
| КПСнг(А)-FRLSLTx 2х2х0,5 (Авангард) | Кабели огнестойкие с медными однопроволочными жилами 2х2х0,5 кв мм, с изоляцией из кремнийорганической резины и оболочкой из ПВХ пластиката с пониженным газо- и дымовыделением и низкой токсичностью продуктов горения. Применяются в системах пожарной и охранной сигнализации (ОПС), системах оповещения и управления эвакуацией (СОУЭ) и передачи данных. Внешний D=6,15...9,65мм. Оболочка белого цвета. | Авангард | руб./км | 128794.72
| КПСнг(А)-FRLSLTx 2х2х0,5 (Технокабель-НН) | Кабели огнестойкие с медными однопроволочными жилами 2х2х0,5 кв мм, с изоляцией из кремнийорганической резины и оболочкой из ПВХ пластиката с пониженным газо- и дымовыделением и низкой токсичностью продуктов горения. Применяются в системах пожарной и охранной сигнализации (ОПС), системах оповещения и управления эвакуацией (СОУЭ) и передачи данных. Внешний D=6,15...9,65мм. Оболочка белого цвета. | Технокабель-НН | руб./км | 47829.01
| КПСнг(А)-FRLSLTx 2х2х0,5 (Сегмент-Энерго) | Кабель огнестойкий симметричный, групповой прокладки, в оболочке из не распространяющего горение, с низким газо- и дымовыделением ПВХ пластиката и низкой токсичностью продуктов горения; четыре однопроволочных медных жилы сечением 0.5 кв.мм, в изоляции из огнестойкой силиконовой керамообразующей резины; t-раб.-50...+80°С; внешний диаметр 4.71 мм, масса 59.2 кг/км | Сегмент Энерго | руб./км | 126933.06
| КПСнг(А)-FRLSLTx 2х2х0,75 (Технокабель-НН) | Кабели огнестойкие с медными однопроволочными жилами 2х2х0,75 кв мм, с изоляцией из кремнийорганической резины и оболочкой из ПВХ пластиката с пониженным газо- и дымовыделением и низкой токсичностью продуктов горения. Применяются в системах пожарной и охранной сигнализации (ОПС), системах оповещения и управления эвакуацией (СОУЭ) и передачи данных. Внешний D=6,5х10,4мм. Оболочка белого цвета. | Технокабель-НН | руб./км | 65577.9
| КПСнг(А)-FRLSLTx 2х2х0,75 (Авангард) | Кабели огнестойкие с медными однопроволочными жилами 2х2х0,75 кв мм, с изоляцией из кремнийорганической резины и оболочкой из ПВХ пластиката с пониженным газо- и дымовыделением и низкой токсичностью продуктов горения. Применяются в системах пожарной и охранной сигнализации (ОПС), системах оповещения и управления эвакуацией (СОУЭ) и передачи данных. Внешний D=6,5х10,4мм. Оболочка белого цвета. | Авангард | руб./км | 171221.14
| КПСнг(А)-FRLSLTx 2х2х0,75 (Сегмент Энерго) | Кабель огнестойкий симметричный, групповой прокладки, в оболочке из не распространяющего горение, с низким газо- и дымовыделением ПВХ пластиката и низкой токсичностью продуктов горения; четыре однопроволочных медных жилы сечением 0.75 кв.мм, в изоляции из огнестойкой силиконовой керамообразующей резины; t-раб.-50...+80°С; внешний диаметр 8.38 мм, масса 77.7 кг/км | Сегмент Энерго | руб./км | 174921.27
| КПСнг(А)-FRLSLTx 2х2х1,0 (Авангард) | Кабели огнестойкие с медными однопроволочными жилами 2х2х1,0 кв мм, с изоляцией из кремнийорганической резины и оболочкой из ПВХ пластиката с пониженным газо- и дымовыделением и низкой токсичностью продуктов горения. Применяются в системах пожарной и охранной сигнализации (ОПС), системах оповещения и управления эвакуацией (СОУЭ) и передачи данных. Внешний D=7,00х11,40мм. Оболочка белого цвета. | Авангард | руб./км | 219727.1
| КПСнг(А)-FRLSLTx 2х2х1,0 (Технокабель-НН) | Кабели огнестойкие с медными однопроволочными жилами 2х2х1,0 кв мм, с изоляцией из кремнийорганической резины и оболочкой из ПВХ пластиката с пониженным газо- и дымовыделением и низкой токсичностью продуктов горения. Применяются в системах пожарной и охранной сигнализации (ОПС), системах оповещения и управления эвакуацией (СОУЭ) и передачи данных. Внешний D=7,00х11,40мм. Оболочка белого цвета. | Технокабель-НН | руб./км | 87004.91
| КПСнг(А)-FRLSLTx 2х2х1,5 (Технокабель-НН) | Кабели огнестойкие с медными однопроволочными жилами 2х2х1,5 кв мм, с изоляцией из кремнийорганической резины и оболочкой из ПВХ пластиката с пониженным газо- и дымовыделением и низкой токсичностью продуктов горения. Применяются в системах пожарной и охранной сигнализации (ОПС), системах оповещения и управления эвакуацией (СОУЭ) и передачи данных. Внешний D=7,70х12,50мм. Оболочка белого цвета. | Технокабель-НН | руб./км | 121491.72
| КПСнг(А)-FRLSLTx 2х2х1,5 (Авангард) | Кабели огнестойкие с медными однопроволочными жилами 2х2х1,5 кв мм, с изоляцией из кремнийорганической резины и оболочкой из ПВХ пластиката с пониженным газо- и дымовыделением и низкой токсичностью продуктов горения. Применяются в системах пожарной и охранной сигнализации (ОПС), системах оповещения и управления эвакуацией (СОУЭ) и передачи данных. Внешний D=7,70х12,50мм. Оболочка белого цвета. | Авангард | руб./км | 311304.04
| КПСнг(А)-FRLSLTx 2х2х2,5 (Авангард) | Кабели огнестойкие с медными однопроволочными жилами 2х2х2,5 кв мм, с изоляцией из кремнийорганической резины и оболочкой из ПВХ пластиката с пониженным газо- и дымовыделением и низкой токсичностью продуктов горения. Применяются в системах пожарной и охранной сигнализации (ОПС), системах оповещения и управления эвакуацией (СОУЭ) и передачи данных. Внешний D=8,70х14,60мм. Оболочка белого цвета. | Авангард | руб./км | 462215.07
| КПСнг(А)-FRLSLTx 2х2х2,5 (Сегмент-Энерго) | Кабель огнестойкий симметричный, групповой прокладки, в оболочке из не распространяющего горение, с низким газо- и дымовыделением ПВХ пластиката и низкой токсичностью продуктов горения; четыре однопроволочных медных жилы сечением 2.5 кв.мм, в изоляции из огнестойкой силиконовой керамообразующей резины; t-раб.-50...+80°С; внешний диаметр 10.91 мм, масса 160.4 кг/км | Сегмент Энерго | руб./км | 465902.85
| КПССнг(А)-FRHF 1х2х0,35 | Кабель монтажный для ОПС и СОУЭ огнестойкий, не содержащий галогенов, не экранированный, 1 пара, S=0.35мм², Dнаруж.=5.9мм, m=29.08кг/км, R=60 Ом/км, оранжевый | Сегмент Энерго | руб./км | 74158.67
| КПССнг(А)-FRHF 1х2х0,35 (СПКБ-Техно) | Кабель монтажный, огнестойкий, с низким дымо- и газовыделением, в оболочке из кремнийорганической резины с огнестойким барьером из слюдосодержащей ленты, однопроволочный, не экранированный, 1 пара, D-внешний = 5.9 мм, S-жил = 0.35 кв.мм, 60.0 Ом/км, 29.08 кг/км, (оранжевый) | СПКБ-Техно | руб./км | 60092
| КПССнг(А)-FRHF 1х2х0,5 | Кабель монтажный для ОПС и СОУЭ огнестойкий, не содержащий галогенов, не экранированный, 1 пара, S=0,5мм², Dнаруж.=6.1мм, m=35.54кг/км, R=37.4 Ом/км, оранжевый | Сегмент Энерго | руб./км | 90919.33
| КПССнг(А)-FRHF 1х2х0,5 (СПКБ-Техно) | Кабель монтажный, огнестойкий, с низким дымо- и газовыделением, в оболочке из кремнийорганической резины с огнестойким барьером из слюдосодержащей ленты, однопроволочный, не экранированный, 1 пара, D-внешний = 6.1 мм, S-жил = 0.5 кв.мм, 37.4 Ом/км, 35.54 кг/км, (оранжевый) | СПКБ-Техно | руб./км | 68982
| КПССнг(А)-FRHF 1х2х0,75 | Кабель монтажный для ОПС и СОУЭ огнестойкий, не содержащий галогенов, не экранированный, 1 пара, S=0,75мм², Dнаруж.=6.7мм, m=43.17кг/км, R=25.5 Ом/км, оранжевый | Сегмент Энерго | руб./км | 119762.82
| КПССнг(А)-FRHF 1х2х0,75 (СПКБ-Техно) | Кабель монтажный, огнестойкий, с низким дымо- и газовыделением, в оболочке из кремнийорганической резины с огнестойким барьером из слюдосодержащей ленты, однопроволочный, не экранированный, 1 пара, D-внешний = 6.7 мм, S-жил = 0.75 кв.мм, 25.5 Ом/км, 43.17 кг/км, (оранжевый) | СПКБ-Техно | руб./км | 81472
| КПССнг(А)-FRHF 1х2х1,0 | Кабель монтажный для ОПС и СОУЭ огнестойкий, не содержащий галогенов, не экранированный, 1 пара, S=1.0мм², Dнаруж.=7.0мм, m=52.96кг/км, R=18.8 Ом/км, оранжевый | Сегмент Энерго | руб./км | 147323.98
| КПССнг(А)-FRHF 1х2х1,0 (СПКБ-Техно) | Кабель монтажный, огнестойкий, с низким дымо- и газовыделением, в оболочке из кремнийорганической резины с огнестойким барьером из слюдосодержащей ленты, однопроволочный, не экранированный, 1 пара, D-внешний = 7.0 мм, S-жил = 1.0 кв.мм, 18.8 Ом/км, 52.96 кг/км, (оранжевый) | СПКБ-Техно | руб./км | 95849
| КПССнг(А)-FRHF 1х2х1,5 | Кабель монтажный для ОПС и СОУЭ огнестойкий, не содержащий галогенов, не экранированный, 1 пара, S=1.5мм², Dнаруж.=8.1мм, m=73.73кг/км, R=12.6 Ом/км, оранжевый | Сегмент Энерго | руб./км | 212993.96
| КПССнг(А)-FRHF 1х2х1,5 (СПКБ-Техно) | Кабель монтажный, огнестойкий, с низким дымо- и газовыделением, в оболочке из кремнийорганической резины с огнестойким барьером из слюдосодержащей ленты, однопроволочный, не экранированный, 1 пара, D-внешний = 8.1 мм, S-жил = 1.5 кв.мм, 12.6 Ом/км, 73.73 кг/км, (оранжевый) | СПКБ-Техно | руб./км | 125924
| КПССнг(А)-FRHF 1х2х2,5 | Кабель монтажный для ОПС и СОУЭ огнестойкий, не содержащий галогенов, не экранированный, 1 пара, S=2.5мм², Dнаруж.=8.9мм, m=97.8кг/км, R=8.0 Ом/км, оранжевый | Сегмент Энерго | руб./км | 337470.72
| КПССнг(А)-FRHF 1х2х2,5 (СПКБ-Техно) | Кабель монтажный, огнестойкий, с низким дымо- и газовыделением, в оболочке из кремнийорганической резины с огнестойким барьером из слюдосодержащей ленты, однопроволочный, не экранированный, 1 пара, D-внешний = 8.9 мм, S-жил = 2.5 кв.мм, 8.0 Ом/км, 97.8 кг/км, (оранжевый) | СПКБ-Техно | руб./км | 171605
| КПССнг(А)-FRHF 2х2х0,35 (СПКБ-Техно) | Кабель монтажный, огнестойкий, с низким дымо- и газовыделением, в оболочке из кремнийорганической резины с огнестойким барьером из слюдосодержащей ленты, однопроволочный, не экранированный, 2 пары, D-внешний = 6.6 мм, S-жил = 0.35 кв.мм, 60.0 Ом/км, 46.2 кг/км, (оранжевый) | СПКБ-Техно | руб./км | 106862
| КПССнг(А)-FRHF 2х2х0,35 | Кабель монтажный для ОПС и СОУЭ огнестойкий, не содержащий галогенов, не экранированный, 2 пары, S=0.35мм², Dнаруж.=6.6мм, m=46.2кг/км, R=60.0 Ом/км, оранжевый | Сегмент Энерго | руб./км | 132965.45
| КПССнг(А)-FRHF 2х2х0,5 | Кабель монтажный для ОПС и СОУЭ огнестойкий, не содержащий галогенов, не экранированный, 2 пары, S=0.5мм², Dнаруж.=6.96мм, m=57.37кг/км, R=37.4 Ом/км, оранжевый | Сегмент Энерго | руб./км | 186426.16
| КПССнг(А)-FRHF 2х2х0,75 | Кабель монтажный для ОПС и СОУЭ огнестойкий, не содержащий галогенов, не экранированный, 2 пары, S=0.75мм², Dнаруж.=7.8мм, m=72.03кг/км, R=25.5 Ом/км, оранжевый | Сегмент Энерго | руб./км | 247147.41
| КПССнг(А)-FRHF 2х2х1,0 | Кабель монтажный для ОПС и СОУЭ огнестойкий, не содержащий галогенов, не экранированный, 2 пары, S=1.0мм², Dнаруж.=8.2мм, m=90.38кг/км, R=18.8 Ом/км, оранжевый | Сегмент Энерго | руб./км | 303642.37
| КПССнг(А)-FRHF 2х2х1,0 (СПКБ-Техно) | Кабель монтажный, огнестойкий, с низким дымо- и газовыделением, в оболочке из кремнийорганической резины с огнестойким барьером из слюдосодержащей ленты, однопроволочный, не экранированный, 2 пары, D-внешний = 8.2 мм, S-жил = 1.0 кв.мм, 18.8 Ом/км, 90.38 кг/км, (оранжевый) | СПКБ-Техно | руб./км | 180426
| КПССнг(А)-FRHF 2х2х1,5 | Кабель монтажный для ОПС и СОУЭ огнестойкий, не содержащий галогенов, не экранированный, 2 пары, S=1.5мм², Dнаруж.=9.4мм, m=127.28кг/км, R=12.6 Ом/км, оранжевый | Сегмент Энерго | руб./км | 455481.62
| КПССнг(А)-FRHF 2х2х1,5 (СПКБ-Техно) | Кабель монтажный, огнестойкий, с низким дымо- и газовыделением, в оболочке из кремнийорганической резины с огнестойким барьером из слюдосодержащей ленты, однопроволочный, не экранированный, 2 пары, D-внешний = 9.4 мм, S-жил = 1.5 кв.мм, 12.6 Ом/км, 127.28 кг/км, (оранжевый) | СПКБ-Техно | руб./км | 235561
| КПССнг(А)-FRHF 2х2х2,5 | Кабель монтажный для ОПС и СОУЭ огнестойкий, не содержащий галогенов, не экранированный, 2 пары, S=2.5мм², Dнаруж.=10.4мм, m=174.71кг/км, R=8.0 Ом/км, оранжевый | Сегмент Энерго | руб./км | 717710
| КПССнг(А)-FRHF 2х2х2,5 (СПКБ-Техно) | Кабель монтажный, огнестойкий, с низким дымо- и газовыделением, в оболочке из кремнийорганической резины с огнестойким барьером из слюдосодержащей ленты, однопроволочный, не экранированный, 2 пары, D-внешний = 10.4 мм, S-жил = 2.5 кв.мм, 8.0 Ом/км, 174.71 кг/км, (оранжевый) | СПКБ-Техно | руб./км | 338432
| КПССнг(А)-FRLS 1х2х0,35 | Кабель монтажный для ОПС и СОУЭ огнестойкий, не экранированный, 1 пара, S=0.35мм², Dнаруж.=5.9мм, m=29.08кг/км, R=60 Ом/км, оранжевый | Сегмент Энерго | руб./км | 71937.16
| КПССнг(А)-FRLS 1х2х0,35 (СПКБ-Техно) | Кабель монтажный, огнестойкий, с низким дымо- и газовыделением, в оболочке из кремнийорганической резины с огнестойким барьером из слюдосодержащей ленты, однопроволочный, не экранированный, 1 пара, D-внешний = 5.9 мм, S-жил = 0.35 кв мм, 60 Ом/км, 29.08 кг/км, (оранжевый) | СПКБ-Техно | руб./км | 45766
| КПССнг(А)-FRLS 1х2х0,5 | Кабель монтажный для ОПС и СОУЭ огнестойкий, не экранированный, 1 пара, S=0,5мм², Dнаруж.=6.1мм, m=35.54кг/км, R=37.4 Ом/км, оранжевый | Сегмент Энерго | руб./км | 95001.12
| КПССнг(А)-FRLS 1х2х0,5 (СПКБ-Техно) | Кабель монтажный, огнестойкий, с низким дымо- и газовыделением, в оболочке из кремнийорганической резины с огнестойким барьером из слюдосодержащей ленты, однопроволочный, не экранированный, 1 пара, D-внешний = 6.1 мм, S-жил = 0.5 кв мм, 37.4 Ом/км, 35.54 кг/км, (оранжевый) | СПКБ-Техно | руб./км | 58882
| КПССнг(А)-FRLS 1х2х0,75 | Кабель монтажный для ОПС и СОУЭ огнестойкий, не экранированный, 1 пара, S=0,75мм², Dнаруж.=6.7мм, m=43.17кг/км, R=25.5 Ом/км, оранжевый | Сегмент Энерго | руб./км | 125415.93
| КПССнг(А)-FRLS 1х2х1,0 | Кабель монтажный для ОПС и СОУЭ огнестойкий, не экранированный, 1 пара, S=1.0мм², Dнаруж.=6.22 мм, m=52.96кг/км, R=18.8 Ом/км, оранжевый | Сегмент Энерго | руб./км | 157221.44
| КПССнг(А)-FRLS 1х2х1,5 | Кабель монтажный для ОПС и СОУЭ огнестойкий, не экранированный, 1 пара, S=1.5мм², Dнаруж.=8.1мм, m=73.73кг/км, R=12.6 Ом/км, оранжевый | Сегмент Энерго | руб./км | 226467.51
| КПССнг(А)-FRLS 1х2х2,5 | Кабель монтажный для ОПС и СОУЭ огнестойкий, не экранированный, 1 пара, S=2.5мм², Dнаруж.=8.9мм, m=97.8кг/км, R=8.0 Ом/км, оранжевый | Сегмент Энерго | руб./км | 356922.47
| КПССнг(А)-FRLS 1х2х2,5 (СПКБ-Техно) | Кабель монтажный, огнестойкий, с низким дымо- и газовыделением, в оболочке из кремнийорганической резины с огнестойким барьером из слюдосодержащей ленты, однопроволочный, не экранированный, 1 пара, D-внешний = 8.9 мм, S-жил = 2.5 кв мм, 8.0 Ом/км, 97.8 кг/км, (оранжевый) | СПКБ-Техно | руб./км | 155554
| КПССнг(А)-FRLS 2х2х0,35 | Кабель монтажный для ОПС и СОУЭ огнестойкий, не экранированный, 2 пары, S=0.35мм², Dнаруж.=6.6мм, m=46.2кг/км, R=60.0 Ом/км, оранжевый | Сегмент Энерго | руб./км | 138871.41
| КПССнг(А)-FRLS 2х2х0,35 (СПКБ-Техно) | Кабель монтажный, огнестойкий, с низким дымо- и газовыделением, в оболочке из кремнийорганической резины с огнестойким барьером из слюдосодержащей ленты, однопроволочный, не экранированный, 2 пары, D-внешний = 6.6 мм, S-жил = 0.35 кв мм, 60.0 Ом/км, 46.2 кг/км, (оранжевый) | СПКБ-Техно | руб./км | 85841
| КПССнг(А)-FRLS 2х2х0,5 | Кабель монтажный для ОПС и СОУЭ огнестойкий, не экранированный, 2 пары, S=0.5мм², Dнаруж.=6.96мм, m=57.37кг/км, R=37.4 Ом/км, оранжевый | Сегмент Энерго | руб./км | 188719.91
| КПССнг(А)-FRLS 2х2х0,75 | Кабель монтажный для ОПС и СОУЭ огнестойкий, не экранированный, 2 пары, S=0.75мм², Dнаруж.=7.8мм, m=72.03кг/км, R=25.5 Ом/км, оранжевый | Сегмент Энерго | руб./км | 246804.25
| КПССнг(А)-FRLS 2х2х0,75 (СПКБ-Техно) | Кабель монтажный, огнестойкий, с низким дымо- и газовыделением, в оболочке из кремнийорганической резины с огнестойким барьером из слюдосодержащей ленты, однопроволочный, не экранированный, 2 пары, D-внешний = 7.8 мм, S-жил = 0.75 кв мм, 25.5 Ом/км, 72.03 кг/км, (оранжевый) | СПКБ-Техно | руб./км | 134348
| КПССнг(А)-FRLS 2х2х1,0 | Кабель монтажный для ОПС и СОУЭ огнестойкий, не экранированный, 2 пары, S=1.0мм², Dнаруж.=8.2мм, m=90.38кг/км, R=18.8 Ом/км, оранжевый | Сегмент Энерго | руб./км | 310993.22
| КПССнг(А)-FRLS 2х2х1,0 (СПКБ-Техно) | Кабель монтажный, огнестойкий, с низким дымо- и газовыделением, в оболочке из кремнийорганической резины с огнестойким барьером из слюдосодержащей ленты, однопроволочный, не экранированный, 2 пары, D-внешний = 8.2 мм, S-жил = 1.0 кв мм, 18.8 Ом/км, 90.38 кг/км, (оранжевый) | СПКБ-Техно | руб./км | 160291
| КПССнг(А)-FRLS 2х2х1,5 | Кабель монтажный для ОПС и СОУЭ огнестойкий, не экранированный, 2 пары, S=1.5мм², Dнаруж.=9.4мм, m=127.28кг/км, R=12.6 Ом/км, оранжевый | Сегмент Энерго | руб./км | 448889.34
| КПССнг(А)-FRLS 2х2х1,5 (СПКБ-Техно) | Кабель монтажный, огнестойкий, с низким дымо- и газовыделением, в оболочке из кремнийорганической резины с огнестойким барьером из слюдосодержащей ленты, однопроволочный, не экранированный, 2 пары, D-внешний = 9.4 мм, S-жил = 1.5 кв мм, 12.6 Ом/км, 127.28 кг/км, (оранжевый) | СПКБ-Техно | руб./км | 218507
| КПССнг(А)-FRLS 2х2х2,5 | Кабель монтажный для ОПС и СОУЭ огнестойкий, не экранированный, 2 пары, S=2.5мм², Dнаруж.=10.4мм, m=174.71кг/км, R=8.0 Ом/км, оранжевый | Сегмент Энерго | руб./км | 722460.06
| КПССнг(А)-FRLS 2х2х2,5 (СПКБ-Техно) | Кабель монтажный, огнестойкий, с низким дымо- и газовыделением, в оболочке из кремнийорганической резины с огнестойким барьером из слюдосодержащей ленты, однопроволочный, не экранированный, 2 пары, D-внешний = 10.4 мм, S-жил = 2.5 кв мм, 8.0 Ом/км, 174.71 кг/км, (оранжевый) | СПКБ-Техно | руб./км | 303869
| КПСЭнг(А)-FRHF 1х2х0,2 (Технокабель-НН) | Кабель монтажный для ОПС и СОУЭ, не поддерживающий горения, огнестойкий, без содержания галогенов, 1 пара, экранированный, D-внешний = 4,9 мм, S-жил = 0,2 кв мм (оранжевый) (200м) | Технокабель-НН | руб./км | 14634.64
| КПСЭнг(А)-FRHF 1х2х0,2 (Авангард) | Огнестойкий кабель парной скрутки не распространяющий горение при групповой прокладке, с пониженным газо и дымовыделением, в оболочке из безгалогенной полимерной композиции, экранированный, сечение проводника 0,2 мм.кв., D-внеш. 4,7 мм | Авангард | руб./км | 34560.45
| КПСЭнг(А)-FRHF 1х2х0,2 (Спецкабель) | Кабель экранированный огнестойкий однопроволочный, симметричный, парной скрутки, с изоляцией из огнестойкой кремнийорганической резины в оболочке из безгалогенной полимерной композиции повышенной масло-бензостойкости, 1х2х0,2 мм.кв., внешний диаметр 4.9 мм, оранжевый | Спецкабель | руб./км | 71973.9
| КПСЭнг(А)-FRHF 1х2х0,2 (СПКБ-Техно) | Кабель монтажный, огнестойкий, без содержания галогенов, однопроволочный, 1 пара, экранированный, D-внешний = 4.3 мм, S-жил = 0.2 кв мм, (оранжевый) (200м) | СПКБ-Техно | руб./км | 39000
| КПСЭнг(А)-FRHF 1х2х0,35 (Технокабель-НН) | Кабель монтажный для ОПС и СОУЭ, не поддерживающий горения, огнестойкий, без содержания галогенов, 1 пара, экранированный, D-внешний = 5,55 мм, S-жил = 0,35 кв мм (оранжевый) (200м) | Технокабель-НН | руб./км | 20641.17
| КПСЭнг(А)-FRHF 1х2х0,35 (Авангард) | Огнестойкий кабель парной скрутки не распространяющий горение при групповой прокладке, с пониженным газо и дымовыделением, в оболочке из безгалогенной полимерной композиции, экранированный, сечение проводника 0,35 мм.кв., D-внеш. 4,9 мм | Авангард | руб./км | 50555.58
| КПСЭнг(А)-FRHF 1х2х0,35 (Спецкабель) | Кабель экранированный огнестойкий однопроволочный, симметричный, парной скрутки, с изоляцией из огнестойкой кремнийорганической резины в оболочке из безгалогенной полимерной композиции повышенной масло-бензостойкости, 1х2х0,35 мм.кв., внешний диаметр 5.6 мм, оранжевый | Спецкабель | руб./км | 93580.1
| КПСЭнг(А)-FRHF 1х2х0,35 (СПКБ-Техно) | Кабель монтажный, огнестойкий, без содержания галогенов, однопроволочный, 1 пара, экранированный, D-внешний = 4.7 мм, S-жил = 0.35 кв мм, (оранжевый) (200м) | СПКБ-Техно | руб./км | 50705
| КПСЭнг(А)-FRHF 1х2х0,5 (Технокабель-НН) | Кабель монтажный для ОПС и СОУЭ, не поддерживающий горения, огнестойкий, без содержания галогенов, 1 пара, экранированный, D-внешний = 5,85 мм, S-жил = 0,5 кв мм (оранжевый) (200м) | Технокабель-НН | руб./км | 26327.71
| КПСЭнг(А)-FRHF 1х2х0,5 (Спецкабель) | Кабель экранированный огнестойкий однопроволочный, симметричный, парной скрутки, с изоляцией из огнестойкой кремнийорганической резины в оболочке из безгалогенной полимерной композиции повышенной масло-бензостойкости, 1х2х0,5 мм.кв., внешний диаметр 5.9 мм, оранжевый | Спецкабель | руб./км | 53664.75
| КПСЭнг(А)-FRHF 1х2х0,75 (Спецкабель) | Кабель экранированный огнестойкий однопроволочный, симметричный, парной скрутки, с изоляцией из огнестойкой кремнийорганической резины в оболочке из безгалогенной полимерной композиции повышенной масло-бензостойкости, 1х2х0,75 мм.кв., внешний диаметр 6.2 мм, оранжевый | Спецкабель | руб./км | 65029.05
| КПСЭнг(А)-FRHF 1х2х0,75 (Технокабель-НН) | Кабель монтажный для ОПС и СОУЭ, не поддерживающий горения, огнестойкий, без содержания галогенов, 1 пара, экранированный, D-внешний =6,25 мм, S-жил = 0,75 кв мм (оранжевый)) (200м) | Технокабель-НН | руб./км | 35727.45
| КПСЭнг(А)-FRHF 1х2х0,75 (Сегмент-Энерго) | Кабель огнестойкий симметричный, групповой прокладки, в экране из алюмофлекса с дренажным проводником из медной луженой проволоки, в оболочке из не распространяющей горение, полимерной композиции не содержащей галогенов; две однопроволочных медных жилы сечением 0.75 кв.мм, в изоляции из огнестойкой силиконовой керамообразующей резины; t-раб.-50...+80°С; внешний диаметр 5.92 мм, масса 45.1 кг/км | Сегмент Энерго | руб./км | 89492.5
| КПСЭнг(А)-FRHF 1х2х0,75 (СПКБ-Техно) | Кабель монтажный, огнестойкий, без содержания галогенов, однопроволочный, 1 пара, экранированный, D-внешний =5.5 мм, S-жил = 0.75 кв мм, (оранжевый)) (200м) | СПКБ-Техно | руб./км | 76186
| КПСЭнг(А)-FRHF 1х2х1,0 (Технокабель-НН) | Кабель монтажный для ОПС и СОУЭ, не поддерживающий горения, огнестойкий, без содержания галогенов, 1 пара, экранированный, D-внешний = 6,8 мм, S-жил = 1,0 кв мм (оранжевый) (200м) | Технокабель-НН | руб./км | 44809.98
| КПСЭнг(А)-FRHF 1х2х1,0 (Спецкабель) | Кабель экранированный огнестойкий однопроволочный, симметричный, парной скрутки, с изоляцией из огнестойкой кремнийорганической резины в оболочке из безгалогенной полимерной композиции повышенной масло-бензостойкости, 1х2х1,0 мм.кв., внешний диаметр 6.7 мм, оранжевый | Спецкабель | руб./км | 155312.1
| КПСЭнг(А)-FRHF 1х2х1,0 (Сегмент-Энерго) | Кабель огнестойкий симметричный, групповой прокладки, в экране из алюмофлекса с дренажным проводником из медной луженой проволоки, в оболочке из не распространяющей горение, полимерной композиции не содержащей галогенов; две однопроволочных медных жилы сечением 1.0 кв.мм, в изоляции из огнестойкой силиконовой керамообразующей резины; t-раб.-50...+80°С; внешний диаметр 6.22 мм, масса 51.7 кг/км | Сегмент Энерго | руб./км | 108944.25
| КПСЭнг(А)-FRHF 1х2х1,0 (СПКБ-Техно) | Кабель монтажный, огнестойкий, без содержания галогенов, однопроволочный, 1 пара, экранированный, D-внешний = 5.9 мм, S-жил = 1.0 кв мм, (оранжевый) (200м) | СПКБ-Техно | руб./км | 92788
| КПСЭнг(А)-FRHF 1х2х1,5 (Спецкабель) | Кабель экранированный огнестойкий однопроволочный, симметричный, парной скрутки, с изоляцией из огнестойкой кремнийорганической резины в оболочке из безгалогенной полимерной композиции повышенной масло-бензостойкости, 1х2х1,5 мм.кв., внешний диаметр 7.4 мм, оранжевый | Спецкабель | руб./км | 193333.4
| КПСЭнг(А)-FRHF 1х2х1,5 (Технокабель-НН) | Кабель монтажный для ОПС и СОУЭ, не поддерживающий горения, огнестойкий, без содержания галогенов, 1 пара, экранированный, D-внешний = 7,5 мм, S-жил = 1,5 кв мм (оранжевый) (200м) | Технокабель-НН | руб./км | 63097.87
| КПСЭнг(А)-FRHF 1х2х1,5 (СПКБ-Техно) | Кабель монтажный, огнестойкий, без содержания галогенов, однопроволочный, 1 пара, экранированный, D-внешний = 6.7 мм, S-жил = 1.5 кв мм, (оранжевый) (200м) | СПКБ-Техно | руб./км | 130591
| КПСЭнг(А)-FRHF 1х2х2,5 (Технокабель-НН) | Кабель монтажный для ОПС и СОУЭ, не поддерживающий горения, огнестойкий, без содержания галогенов, 1 пара, экранированный, D-внешний = 8,5 мм, S-жил = 2,5 кв мм (оранжевый) (200м) | Технокабель-НН | руб./км | 97358.64
| КПСЭнг(А)-FRHF 1х2х2,5 (Спецкабель) | Кабель экранированный огнестойкий однопроволочный, симметричный, парной скрутки, с изоляцией из огнестойкой кремнийорганической резины в оболочке из безгалогенной полимерной композиции повышенной масло-бензостойкости, 1х2х2,5 мм.кв., внешний диаметр 8.4 мм, оранжевый | Спецкабель | руб./км | 275268.6
| КПСЭнг(А)-FRHF 1х2х2,5 (СПКБ-Техно) | Кабель монтажный, огнестойкий, без содержания галогенов, однопроволочный, 1 пара, экранированный, D-внешний = 7.5 мм, S-жил = 2.5 кв мм, (оранжевый) (200м) | СПКБ-Техно | руб./км | 186118
| КПСЭнг(А)-FRHF 2х2х0,2 (Технокабель-НН) | Кабель монтажный для ОПС и СОУЭ, не поддерживающий горения, огнестойкий, без содержания галогенов, 2 пара, экранированный, D-внешний = 7,75 мм, S-жил = 0,2 кв мм (оранжевый) (200м) | Технокабель-НН | руб./км | 25724.32
| КПСЭнг(А)-FRHF 2х2х0,2 (Спецкабель) | Кабель экранированный огнестойкий однопроволочный, симметричный, парной скрутки, с изоляцией из огнестойкой кремнийорганической резины в оболочке из безгалогенной полимерной композиции повышенной масло-бензостойкости, 2х2х0,2 мм.кв., внешний размер кабеля 5,40x7,95 мм, оранжевый | Спецкабель | руб./км | 124305.8
| КПСЭнг(А)-FRHF 2х2х0,2 (СПКБ-Техно) | Кабель монтажный, огнестойкий, без содержания галогенов, однопроволочный, 2 пары, экранированный, D-внешний = 4.7 мм, S-жил = 0.2 кв мм, (оранжевый) (200м) | СПКБ-Техно | руб./км | 64315
| КПСЭнг(А)-FRHF 2х2х0,35 (Технокабель-НН) | Кабель монтажный для ОПС и СОУЭ, не поддерживающий горения, огнестойкий, без содержания галогенов, 2 пара, экранированный, D-внешний = 9,25 мм, S-жил = 0,35 кв мм (оранжевый) (200м) | Технокабель-НН | руб./км | 38086.87
| КПСЭнг(А)-FRHF 2х2х0,35 (Авангард) | Огнестойкий кабель парной скрутки не распространяющий горение при групповой прокладке, с пониженным газо и дымовыделением, в оболочке из безгалогенной полимерной композиции, экранированный, сечение проводника 0,35 мм.кв., D-внеш. 4.9х8.3 мм | Авангард | руб./км | 88129.13
| КПСЭнг(А)-FRHF 2х2х0,35 (Спецкабель) | Кабель экранированный огнестойкий однопроволочный, симметричный, парной скрутки, с изоляцией из огнестойкой кремнийорганической резины в оболочке из безгалогенной полимерной композиции повышенной масло-бензостойкости, 2х2х0,35 мм.кв., внешний размер кабеля 6,05x9,25 мм, оранжевый | Спецкабель | руб./км | 169622.7
| КПСЭнг(А)-FRHF 2х2х0,35 (СПКБ-Техно) | Кабель монтажный, огнестойкий, без содержания галогенов, однопроволочный, 2 пары, экранированный, D-внешний = 5.2 мм, S-жил = 0.35 кв мм, (оранжевый) (200м) | СПКБ-Техно | руб./км | 87623
| КПСЭнг(А)-FRHF 2х2х0,5 (Технокабель-НН) | Кабель монтажный для ОПС и СОУЭ, не поддерживающий горения, огнестойкий, без содержания галогенов, 2 пары, экранированный, D-внешний = 9,85 мм, S-жил = 0,5 кв мм (оранжевый) (200м) | Технокабель-НН | руб./км | 49309.25
| КПСЭнг(А)-FRHF 2х2х0,5 (Спецкабель) | Кабель экранированный огнестойкий однопроволочный, симметричный, парной скрутки, с изоляцией из огнестойкой кремнийорганической резины в оболочке из безгалогенной полимерной композиции повышенной масло-бензостойкости, 2х2х0,5 мм.кв., внешний размер кабеля 6,35x9,85 мм, оранжевый | Спецкабель | руб./км | 198805.1
| КПСЭнг(А)-FRHF 2х2х0,75 (Спецкабель) | Кабель экранированный огнестойкий однопроволочный, симметричный, парной скрутки, с изоляцией из огнестойкой кремнийорганической резины в оболочке из безгалогенной полимерной композиции повышенной масло-бензостойкости, 2х2х0,75 мм.кв., внешний размер кабеля 6,70x10,60 мм, оранжевый | Спецкабель | руб./км | 240754.8
| КПСЭнг(А)-FRHF 2х2х0,75 (Технокабель-НН) | Кабель монтажный для ОПС и СОУЭ, не поддерживающий горения, огнестойкий, без содержания галогенов, 2 пары, экранированный, D-внешний = 10,6 мм, S-жил = 0,75 кв мм (оранжевый) (200м) | Технокабель-НН | руб./км | 67439.18
| КПСЭнг(А)-FRHF 2х2х0,75 (СПКБ-Техно) | Кабель монтажный, огнестойкий, без содержания галогенов, однопроволочный, 2 пары, экранированный, D-внешний = 6.3 мм, S-жил = 0.75 кв мм, (оранжевый) (200м) | СПКБ-Техно | руб./км | 140721
| КПСЭнг(А)-FRHF 2х2х1,0 (Технокабель-НН) | Кабель монтажный для ОПС и СОУЭ, не поддерживающий горения, огнестойкий, без содержания галогенов, 2 пары, экранированный, D-внешний = 11,46мм, S-жил = 1,0 кв мм (оранжевый) (200м) | Технокабель-НН | руб./км | 85416.63
| КПСЭнг(А)-FRHF 2х2х1,0 (Спецкабель) | Кабель экранированный огнестойкий однопроволочный, симметричный, парной скрутки, с изоляцией из огнестойкой кремнийорганической резины в оболочке из безгалогенной полимерной композиции повышенной масло-бензостойкости, 2х2х1,0 мм.кв., внешний размер кабеля 7,20x11,60 мм, оранжевый | Спецкабель | руб./км | 293227
| КПСЭнг(А)-FRHF 2х2х1,0 (СПКБ-Техно) | Кабель монтажный, огнестойкий, без содержания галогенов, однопроволочный, 2 пары, экранированный, D-внешний = 6.8 мм, S-жил = 1.0 кв мм, (оранжевый) (200м) | СПКБ-Техно | руб./км | 173449
| КПСЭнг(А)-FRHF 2х2х1,5 (Спецкабель) | Кабель экранированный огнестойкий однопроволочный, симметричный, парной скрутки, с изоляцией из огнестойкой кремнийорганической резины в оболочке из безгалогенной полимерной композиции повышенной масло-бензостойкости, 2х2х1,5 мм.кв., внешний размер кабеля 7,90x12,70 мм, оранжевый | Спецкабель | руб./км | 370812.9
| КПСЭнг(А)-FRHF 2х2х1,5 (Авангард) | Огнестойкий кабель парной скрутки не распространяющий горение при групповой прокладке, с пониженным газо и дымовыделением, в оболочке из безгалогенной полимерной композиции, экранированный, сечение проводника 1,5 мм.кв., D-внеш. 6.8х11.3 мм | Авангард | руб./км | 219034.19
| КПСЭнг(А)-FRHF 2х2х1,5 (Сегмент-Энерго) | Кабель огнестойкий симметричный, групповой прокладки, в экране из алюмофлекса с дренажным проводником из медной луженой проволоки, в оболочке из не распространяющей горение, полимерной композиции не содержащей галогенов; четыре однопроволочных медных жилы сечением 1.5 кв.мм, в изоляции из огнестойкой силиконовой керамообразующей резины; t-раб.-50...+80°С; внешний диаметр 9.75 мм, масса 114.5 кг/км | Сегмент Энерго | руб./км | 315237.57
| КПСЭнг(А)-FRHF 2х2х2,5 (Сегмент-Энерго) | Кабель огнестойкий симметричный, групповой прокладки, в экране из алюмофлекса с дренажным проводником из медной луженой проволоки, в оболочке из не распространяющей горение, полимерной композиции не содержащей галогенов; четыре однопроволочных медных жилы сечением 2.5 кв.мм, в изоляции из огнестойкой силиконовой керамообразующей резины; t-раб.-50...+80°С; внешний диаметр 11.71 мм, масса 170.1 кг/км | Сегмент Энерго | руб./км | 474879.19
| КПСЭнг(А)-FRHF 2х2х2,5 (Спецкабель) | Кабель экранированный огнестойкий однопроволочный, симметричный, парной скрутки, с изоляцией из огнестойкой кремнийорганической резины в оболочке из безгалогенной полимерной композиции повышенной масло-бензостойкости, 2х2х2,5 мм.кв., внешний размер кабеля 8,90x14,80 мм, оранжевый | Спецкабель | руб./км | 564988.1
| КПСЭнг(А)-FRHF 2х2х2,5 (Авангард) | Огнестойкий кабель парной скрутки не распространяющий горение при групповой прокладке, с пониженным газо и дымовыделением, в оболочке из безгалогенной полимерной композиции, экранированный, сечение проводника 2,5 мм.кв., D-внеш. 8.0х12.2 мм | Авангард | руб./км | 336344.45
| КПСЭнг(А)-FRHF 2х2х2,5 (СПКБ-Техно) | Кабель монтажный, огнестойкий, без содержания галогенов, однопроволочный, 2 пары, экранированный, D-внешний = 8.6 мм, S-жил = 2.5 кв мм, (оранжевый) (200м) | СПКБ-Техно | руб./км | 358632
| КПСЭнг(А)-FRLS 1х2х0,2 (Технокабель-НН) | Кабель монтажный для ОПС и СОУЭ, огнестойкий однопроволочный 1х2х0,2кв мм, экранированный с низким дымо и газовыделением (бухта 200м) (оранжевый). D-внешний = 4,9 мм, сечение жил 0,2 кв мм (оранжевый). 1 пара с однопроволочными медными жилами, имеет общий экран из алюмолавсановой ленты и с контактным проводником из медной луженой проволоки. | Технокабель-НН | руб./км | 12817.39
| КПСЭнг(А)-FRLS 1х2х0,2 (Авангард) | Огнестойкий кабель парной скрутки не распространяющий горение при групповой прокладке, с пониженным газо и дымовыделением, экранированный, сечение проводника 0,2 мм.кв., D-внеш. 4,7 мм | Авангард | руб./км | 25939.81
| КПСЭнг(А)-FRLS 1х2х0,2 (Спецкабель) | Кабель экранированный огнестойкий однопроволочный, симметричный, парной скрутки, с изоляцией из огнестойкой кремнийорганической резины в оболочке из ПВХ пластиката пониженной пожароопасности с низким дымо- и газовыделением, 1х2х0,2 мм.кв. | Спецкабель | руб./км | 68045.5
| КПСЭнг(А)-FRLS 1х2х0,2 (СПКБ-Техно) | Кабель монтажный, огнестойкий, с низким дымо- и газовыделением, в оболочке из кремнийорганической резины, однопроволочный, 1 пара, экранированный, D-внешний = 4.7 мм, S-жил = 0.2 кв мм, (оранжевый) (200м) | СПКБ-Техно | руб./км | 29598
| КПСЭнг(А)-FRLS 1х2х0,35 (Технокабель-НН) | Кабель огнестойкий однопроволочный 1х2х0,35кв мм, экранированный с низким дымо и газовыделением (бухта 200м) (оранжевый). 1 пара с однопроволочными медными жилами, имеет общий экран из алюмолавсановой ленты и с контактным проводником из медной луженой проволоки. | Технокабель-НН | руб./км | 18462.53
| КПСЭнг(А)-FRLS 1х2х0,35 (Авангард) | Огнестойкий кабель парной скрутки не распространяющий горение при групповой прокладке, с пониженным газо и дымовыделением, экранированный, сечение проводника 0,35 мм.кв., D-внеш. 4,9 мм | Авангард | руб./км | 36851.99
| КПСЭнг(А)-FRLS 1х2х0,35 (Спецкабель) | Кабель экранированный огнестойкий однопроволочный, симметричный, парной скрутки, с изоляцией из огнестойкой кремнийорганической резины в оболочке из ПВХ пластиката пониженной пожароопасности с низким дымо- и газовыделением, 1х2х0,35 мм.кв. | Спецкабель | руб./км | 88669.6
| КПСЭнг(А)-FRLS 1х2х0,35 (СПКБ-Техно) | Кабель монтажный, огнестойкий, с низким дымо- и газовыделением, в оболочке из кремнийорганической резины, однопроволочный, 1 пара, экранированный, D-внешний = 5.3 мм, S-жил = 0.35 кв мм, (оранжевый) (200м) | СПКБ-Техно | руб./км | 41081
| КПСЭнг(А)-FRLS 1х2х0,5 (Технокабель-НН) | Кабель монтажный для ОПС и СОУЭ, огнестойкий однопроволочный 1х2х0,5кв мм, экранированный с низким дымо и газовыделением (бухта 200м) (оранжевый). D-внешний = 5,85 мм, сечение жил 0,5 кв мм (оранжевый). 1 пара с однопроволочными медными жилами, имеет общий экран из алюмолавсановой ленты и с контактным проводником из медной луженой проволоки. | Технокабель-НН | руб./км | 24057.84
| КПСЭнг(А)-FRLS 1х2х0,5 (Спецкабель) | Кабель монтажный для ОПС и СОУЭ, не поддерживающий горения, огнестойкий 1 пара, экранированный, D-внешний = 5,2 мм, сечение жил 0,5 кв мм (оранжевый) | Спецкабель | руб./км | 51630.4
| КПСЭнг(А)-FRLS 1х2х0,5 (Сегмент-Энерго) | Кабель огнестойкий симметричный, групповой прокладки, в экране из алюмофлекса с дренажным проводником из медной луженой проволоки, в оболочке из не распространяющего горение, с низким газо- и дымовыделением ПВХ пластиката; две однопроволочных медных жилы сечением 0.5 кв.мм, в изоляции из огнестойкой силиконовой керамообразующей резины; t-раб.-50...+80°С; внешний диаметр 5.28 мм, масса 35.1 кг/км | Сегмент Энерго | руб./км | 66265.99
| КПСЭнг(А)-FRLS 1х2х0,75 (Спецкабель) | Кабель монтажный для ОПС и СОУЭ, не поддерживающий горения, огнестойкий 1 пара, экранированный, D-внешний = 6,2 мм, сечение жил 0,75 кв мм (оранжевый) | Спецкабель | руб./км | 62924.55
| КПСЭнг(А)-FRLS 1х2х0,75 (Технокабель-НН) | Кабель монтажный для ОПС и СОУЭ, огнестойкий однопроволочный 1х2х0,75кв мм, экранированный с низким дымо и газовыделением (бухта 200м) (оранжевый). D-внешний = 6,2 мм, сечение жил 0,75 кв мм (оранжевый). 1 пара с однопроволочными медными жилами, имеет общий экран из алюмолавсановой ленты и с контактным проводником из медной луженой проволоки. | Технокабель-НН | руб./км | 32675.12
| КПСЭнг(А)-FRLS 1х2х0,75 (СПКБ-Техно) | Кабель монтажный, огнестойкий, с низким дымо- и газовыделением, в оболочке из кремнийорганической резины, однопроволочный, 1 пара, экранированный, D-внешний = 5.9 мм, S-жил = 0.75 кв мм, (оранжевый) (200м) | СПКБ-Техно | руб./км | 67417
| КПСЭнг(А)-FRLS 1х2х1,0 (Технокабель-НН) | Кабель монтажный для ОПС и СОУЭ, огнестойкий однопроволочный 1х2х1,0кв мм, экранированный с низким дымо и газовыделением (бухта 200м) (оранжевый). D-внешний = 6,7 мм, сечение жил 1,0 кв мм (оранжевый). 1 пара с однопроволочными медными жилами, имеет общий экран из алюмолавсановой ленты и с контактным проводником из медной луженой проволоки. | Технокабель-НН | руб./км | 41662.3
| КПСЭнг(А)-FRLS 1х2х1,0 (Спецкабель) | Кабель монтажный для ОПС и СОУЭ, не поддерживающий горения, огнестойкий 1 пара, экранированный, D-внешний = 6,7 мм, сечение жил 1,0 кв мм (оранжевый) | Спецкабель | руб./км | 151103.1
| КПСЭнг(А)-FRLS 1х2х1,0 (Сегмент-Энерго) | Кабель огнестойкий симметричный, групповой прокладки, в экране из алюмофлекса с дренажным проводником из медной луженой проволоки, в оболочке из не распространяющего горение, с низким газо- и дымовыделением ПВХ пластиката; две однопроволочных медных жилы сечением 1.0 кв.мм, в изоляции из огнестойкой силиконовой керамообразующей резины; t-раб.-50...+80°С; внешний диаметр 6.22 мм, масса 51.7 кг/км | Сегмент Энерго | руб./км | 108185.69
| КПСЭнг(А)-FRLS 1х2х1,0 (СПКБ-Техно) | Кабель монтажный, огнестойкий, с низким дымо- и газовыделением, в оболочке из кремнийорганической резины, однопроволочный, 1 пара, экранированный, D-внешний = 6.7 мм, S-жил = 1.0 кв мм, (оранжевый) (200м) | СПКБ-Техно | руб./км | 83536
| КПСЭнг(А)-FRLS 1х2х1,5 (Спецкабель) | Кабель монтажный для ОПС и СОУЭ, не поддерживающий горения, огнестойкий 1 пара, экранированный, D-внешний = 7,4 мм, сечение жил 1,5 кв мм (оранжевый) | Спецкабель | руб./км | 189405
| КПСЭнг(А)-FRLS 1х2х1,5 (Технокабель-НН) | Кабель монтажный для ОПС и СОУЭ, огнестойкий однопроволочный 1х2х1,5кв мм, экранированный с низким дымо и газовыделением (бухта 200м) (оранжевый). D-внешний = 7,4 мм, сечение жил 1,5 кв мм (оранжевый). 1 пара с однопроволочными медными жилами, имеет общий экран из алюмолавсановой ленты и с контактным проводником из медной луженой проволоки. | Технокабель-НН | руб./км | 58908.88
| КПСЭнг(А)-FRLS 1х2х1,5 (СПКБ-Техно) | Кабель монтажный, огнестойкий, с низким дымо- и газовыделением, в оболочке из кремнийорганической резины, однопроволочный, 1 пара, экранированный, D-внешний = 7.5 мм, S-жил = 1.5 кв мм, (оранжевый) (200м) | СПКБ-Техно | руб./км | 116389
| КПСЭнг(А)-FRLS 1х2х2,5 (Технокабель-НН) | Кабель монтажный для ОПС и СОУЭ, огнестойкий однопроволочный 1х2х2,5кв мм, экранированный с низким дымо и газовыделением (бухта 200м) (оранжевый). D-внешний = 8,4 мм, сечение жил 2,5 кв мм (оранжевый). 1 пара с однопроволочными медными жилами, имеет общий экран из алюмолавсановой ленты и с контактным проводником из медной луженой проволоки. | Технокабель-НН | руб./км | 92657.25
| КПСЭнг(А)-FRLS 1х2х2,5 (Спецкабель) | Кабель монтажный для ОПС и СОУЭ, не поддерживающий горения, огнестойкий 1 пара, экранированный, D-внешний = 8,4 мм, сечение жил 2,5 кв мм (оранжевый) | Спецкабель | руб./км | 270498.4
| КПСЭнг(А)-FRLS 1х2х2,5 (Авангард) | Огнестойкий кабель парной скрутки не распространяющий горение при групповой прокладке, с пониженным газо и дымовыделением, экранированный, сечение проводника 2,5 мм.кв., D-внеш. 7,9 мм | Авангард | руб./км | 166143.19
| КПСЭнг(А)-FRLS 1х2х2,5 (Сегмент-Энерго) | Кабель огнестойкий симметричный, групповой прокладки, в экране из алюмофлекса с дренажным проводником из медной луженой проволоки, в оболочке из не распространяющего горение, с низким газо- и дымовыделением ПВХ пластиката; две однопроволочных медных жилы сечением 2.5 кв.мм, в изоляции из огнестойкой силиконовой керамообразующей резины; t-раб.-50...+80°С; внешний диаметр 7.94 мм, масса 92.2 кг/км | Сегмент Энерго | руб./км | 243733.87
| КПСЭнг(А)-FRLS 1х2х2,5 (СПКБ-Техно) | Кабель монтажный, огнестойкий, с низким дымо- и газовыделением, в оболочке из кремнийорганической резины, однопроволочный, 1 пара, экранированный, D-внешний = 4.7 мм, S-жил = 2.5 кв мм, (оранжевый) (200м) | СПКБ-Техно | руб./км | 171538
| КПСЭнг(А)-FRLS 2х2х0,2 (Технокабель-НН) | Кабель огнестойкий однопроволочный 2х2х0,2 кв мм, экранированный с низким дымо и газовыделением (бухта 200м) (оранжевый) | Технокабель-НН | руб./км | 23433.65
| КПСЭнг(А)-FRLS 2х2х0,2 (Авангард) | Огнестойкий кабель парной скрутки не распространяющий горение при групповой прокладке, с пониженным газо и дымовыделением, экранированный, сечение проводника 0,2 мм.кв., D-внеш. 4.7х8.1 мм | Авангард | руб./км | 46577.57
| КПСЭнг(А)-FRLS 2х2х0,2 (Спецкабель) | Кабель экранированный огнестойкий однопроволочный, симметричный, парной скрутки, с изоляцией из огнестойкой кремнийорганической резины в оболочке из ПВХ пластиката пониженной пожароопасности с низким дымо- и газовыделением, 2х2х0,2 мм.кв. | Спецкабель | руб./км | 117711.7
| КПСЭнг(А)-FRLS 2х2х0,2 (СПКБ-Техно) | Кабель монтажный, огнестойкий, с низким дымо- и газовыделением, в оболочке из кремнийорганической резины, однопроволочный, 2 пары, экранированный, D-внешний = 5.2 мм, S-жил = 0.2 кв мм, (оранжевый) (200м) | СПКБ-Техно | руб./км | 52873
| КПСЭнг(А)-FRLS 2х2х0,35 (Технокабель-НН) | Кабель огнестойкий однопроволочный 2х2х0,35 кв мм, экранированный с низким дымо и газовыделением (бухта 200м) (оранжевый) | Технокабель-НН | руб./км | 35533.81
| КПСЭнг(А)-FRLS 2х2х0,35 (Авангард) | Огнестойкий кабель парной скрутки не распространяющий горение при групповой прокладке, с пониженным газо и дымовыделением, экранированный, сечение проводника 0,35 мм.кв., D-внеш. 4.9х8.3 мм | Авангард | руб./км | 67763.66
| КПСЭнг(А)-FRLS 2х2х0,35 (Спецкабель) | Кабель экранированный огнестойкий однопроволочный, симметричный, парной скрутки, с изоляцией из огнестойкой кремнийорганической резины в оболочке из ПВХ пластиката пониженной пожароопасности с низким дымо- и газовыделением, 2х2х0,35 мм.кв. | Спецкабель | руб./км | 160783.8
| КПСЭнг(А)-FRLS 2х2х0,35 (СПКБ-Техно) | Кабель монтажный, огнестойкий, с низким дымо- и газовыделением, в оболочке из кремнийорганической резины, однопроволочный, 2 пары, экранированный, D-внешний = 5.9 мм, S-жил = 0.35 кв мм, (оранжевый) (200м) | СПКБ-Техно | руб./км | 75963
| КПСЭнг(А)-FRLS 2х2х0,5 (Технокабель-НН) | Кабель монтажный для ОПС и СОУЭ, не поддерживающий горения, огнестойкий 2 пары, экранированный, D-внешний = 9,85 мм, сечение жил 0,5 кв мм (оранжевый) | Технокабель-НН | руб./км | 46684.14
| КПСЭнг(А)-FRLS 2х2х0,5 (Спецкабель) | Кабель монтажный для ОПС и СОУЭ, не поддерживающий горения, огнестойкий 2 пары, экранированный, D-внешний = 9,85 мм, сечение жил 0,5 кв мм (оранжевый) | Спецкабель | руб./км | 191790.1
| КПСЭнг(А)-FRLS 2х2х0,5 (Авангард) | Огнестойкий кабель парной скрутки не распространяющий горение при групповой прокладке, с пониженным газо и дымовыделением, экранированный, сечение проводника 0,5 мм.кв., D-внеш. 5.2х8.6 мм | Авангард | руб./км | 92092.9
| КПСЭнг(А)-FRLS 2х2х0,5 (Сегмент-Энерго) | Кабель огнестойкий симметричный, групповой прокладки, в экране из алюмофлекса с дренажным проводником из медной луженой проволоки, в оболочке из не распространяющего горение, с низким газо- и дымовыделением ПВХ пластиката; четыре однопроволочных медных жилы сечением 0.5 кв.мм, в изоляции из огнестойкой силиконовой керамообразующей резины; t-раб.-50...+80°С; внешний диаметр 7.57 мм, масса 60.9 кг/км | Сегмент Энерго | руб./км | 131863.73
| КПСЭнг(А)-FRLS 2х2х0,75 (Спецкабель) | Кабель монтажный для ОПС и СОУЭ, не поддерживающий горения, огнестойкий 2 пары, экранированный, D-внешний = 10,6 мм, сечение жил 0,75 кв мм (оранжевый) | Спецкабель | руб./км | 233739.8
| КПСЭнг(А)-FRLS 2х2х0,75 (Технокабель-НН) | Кабель монтажный для ОПС и СОУЭ, не поддерживающий горения, огнестойкий 2 пары, экранированный, D-внешний = 10,6 мм, сечение жил 0,75 кв мм (оранжевый) | Технокабель-НН | руб./км | 63895.6
| КПСЭнг(А)-FRLS 2х2х0,75 (Сегмент-Энерго) | Кабель огнестойкий симметричный, групповой прокладки, в экране из алюмофлекса с дренажным проводником из медной луженой проволоки, в оболочке из не распространяющего горение, с низким газо- и дымовыделением ПВХ пластиката; четыре однопроволочных медных жилы сечением 0.75 кв.мм, в изоляции из огнестойкой силиконовой керамообразующей резины; t-раб.-50...+80°С; внешний диаметр 8.54 мм, масса 79.3 кг/км | Сегмент Энерго | руб./км | 171507.73
| КПСЭнг(А)-FRLS 2х2х1,0 (Технокабель-НН) | Кабель монтажный для ОПС и СОУЭ, не поддерживающий горения, огнестойкий 2 пары, экранированный, D-внешний = 11,6 мм, сечение жил 1,0 кв мм (оранжевый) | Технокабель-НН | руб./км | 81760.81
| КПСЭнг(А)-FRLS 2х2х1,0 (Спецкабель) | Кабель монтажный для ОПС и СОУЭ, не поддерживающий горения, огнестойкий 2 пары, экранированный, D-внешний = 11,6 мм, сечение жил 1,0 кв мм (оранжевый) | Спецкабель | руб./км | 286212
| КПСЭнг(А)-FRLS 2х2х1,0 (Авангард) | Огнестойкий кабель парной скрутки не распространяющий горение при групповой прокладке, с пониженным газо и дымовыделением, экранированный, сечение проводника 1,0 мм.кв., D-внеш. 6.2х10.6 мм | Авангард | руб./км | 156443.31
| КПСЭнг(А)-FRLS 2х2х1,0 (Сегмент-Энерго) | Кабель огнестойкий симметричный, групповой прокладки, в экране из алюмофлекса с дренажным проводником из медной луженой проволоки, в оболочке из не распространяющего горение, с низким газо- и дымовыделением ПВХ пластиката; четыре однопроволочных медных жилы сечением 1.0 кв.мм, в изоляции из огнестойкой силиконовой керамообразующей резины; t-раб.-50...+80°С; внешний диаметр 9.02 мм, масса 92.2 кг/км | Сегмент Энерго | руб./км | 212885.6
| КПСЭнг(А)-FRLS 2х2х1,0 (СПКБ-Техно) | Кабель монтажный, огнестойкий, с низким дымо- и газовыделением, в оболочке из кремнийорганической резины, однопроволочный, 2 пары, экранированный, D-внешний = 7.7 мм, S-жил = 1.0 кв мм, (оранжевый) (200м) | СПКБ-Техно | руб./км | 163254
| КПСЭнг(А)-FRLS 2х2х1,5 (Спецкабель) | Кабель монтажный для ОПС и СОУЭ, не поддерживающий горения, огнестойкий 2 пары, экранированный, D-внешний = 12,7 мм, сечение жил 1,5 кв мм (оранжевый) | Спецкабель | руб./км | 364359.1
| КПСЭнг(А)-FRLS 2х2х1,5 (Технокабель-НН) | Кабель монтажный для ОПС и СОУЭ, не поддерживающий горения, огнестойкий 2 пары, экранированный, D-внешний = 12,7 мм, сечение жил 1,5 кв мм (оранжевый) | Технокабель-НН | руб./км | 115521.19
| КПСЭнг(А)-FRLS 2х2х1,5 (Авангард) | Огнестойкий кабель парной скрутки не распространяющий горение при групповой прокладке, с пониженным газо и дымовыделением, экранированный, сечение проводника 1,5 мм.кв., D-внеш. 6.8х11.3 мм | Авангард | руб./км | 204335.72
| КПСЭнг(А)-FRLS 2х2х1,5 (СПКБ-Техно) | Кабель монтажный, огнестойкий, с низким дымо- и газовыделением, в оболочке из кремнийорганической резины, однопроволочный, 2 пары, экранированный, D-внешний = 8.6 мм, S-жил = 1.5 кв мм, (оранжевый) (200м) | СПКБ-Техно | руб./км | 223681
| КПСЭнг(А)-FRLS 2х2х2,5 (Сегмент-Энерго) | Кабель огнестойкий симметричный, групповой прокладки, в экране из алюмофлекса с дренажным проводником из медной луженой проволоки, в оболочке из не распространяющего горение, с низким газо- и дымовыделением ПВХ пластиката; четыре однопроволочных медных жилы сечением 2.5 кв.мм, в изоляции из огнестойкой силиконовой керамообразующей резины; t-раб.-50...+80°С; внешний диаметр 11.71 мм, масса 170.1 кг/км | Сегмент Энерго | руб./км | 487431.62
| КПСЭнг(А)-FRLS 2х2х2,5 (Спецкабель) | Кабель монтажный для ОПС и СОУЭ, не поддерживающий горения, огнестойкий 2 пары, экранированный, D-внешний = 14,8 мм, сечение жил 2,5 кв мм (оранжевый) | Спецкабель | руб./км | 548152.1
| КПСЭнг(А)-FRLS 2х2х2,5 (Авангард) | Огнестойкий кабель парной скрутки не распространяющий горение при групповой прокладке, с пониженным газо и дымовыделением, экранированный, сечение проводника 2,5 мм.кв., D-внеш. 8.0х12.2 мм | Авангард | руб./км | 320548.03
| КПСЭнг(А)-FRLS 2х2х2,5 (СПКБ-Техно) | Кабель монтажный, огнестойкий, с низким дымо- и газовыделением, в оболочке из кремнийорганической резины, однопроволочный, 2 пары, экранированный, D-внешний = 7.0 мм, S-жил = 2.5 кв мм, (оранжевый) (200м) | СПКБ-Техно | руб./км | 334431
| КПСЭнг(А)-FRLSLTx 1х2х0,2 (Авангард) | Кабели огнестойкие с медными однопроволочными жилами 1х2х0,2 кв мм, с изоляцией из кремнийорганической резины, с общим экраном из алюмолавсановой ленты и с контактным проводником из медной луженой проволоки, с оболочкой из ПВХ пластиката с пониженным газо- и дымовыделением и низкой токсичностью продуктов горения. Применяются в системах пожарной и охранной сигнализации (ОПС), системах оповещения и управления эвакуацией (СОУЭ) и передачи данных. Внешний D=4,9мм. Оболочка белого цвета. | Авангард | руб./км | 46397.27
| КПСЭнг(А)-FRLSLTx 1х2х0,2 (Технокабель-НН) | Кабели огнестойкие с медными однопроволочными жилами 1х2х0,2 кв мм, с изоляцией из кремнийорганической резины, с общим экраном из алюмолавсановой ленты и с контактным проводником из медной луженой проволоки, с оболочкой из ПВХ пластиката с пониженным газо- и дымовыделением и низкой токсичностью продуктов горения. Применяются в системах пожарной и охранной сигнализации (ОПС), системах оповещения и управления эвакуацией (СОУЭ) и передачи данных. Внешний D=4,9мм. Оболочка белого цвета. | Технокабель-НН | руб./км | 15563.82
| КПСЭнг(А)-FRLSLTx 1х2х0,35 (Технокабель-НН) | Кабели огнестойкие с медными однопроволочными жилами 1х2х0,35 кв мм, с изоляцией из кремнийорганической резины, с общим экраном из алюмолавсановой ленты и с контактным проводником из медной луженой проволоки, с оболочкой из ПВХ пластиката с пониженным газо- и дымовыделением и низкой токсичностью продуктов горения. Применяются в системах пожарной и охранной сигнализации (ОПС), системах оповещения и управления эвакуацией (СОУЭ) и передачи данных. Внешний D=5,55мм. Оболочка белого цвета. | Технокабель-НН | руб./км | 21633.89
| КПСЭнг(А)-FRLSLTx 1х2х0,35 (Авангард) | Кабели огнестойкие с медными однопроволочными жилами 1х2х0,35 кв мм, с изоляцией из кремнийорганической резины, с общим экраном из алюмолавсановой ленты и с контактным проводником из медной луженой проволоки, с оболочкой из ПВХ пластиката с пониженным газо- и дымовыделением и низкой токсичностью продуктов горения. Применяются в системах пожарной и охранной сигнализации (ОПС), системах оповещения и управления эвакуацией (СОУЭ) и передачи данных. Внешний D=5,55мм. Оболочка белого цвета. | Авангард | руб./км | 58881.82
| КПСЭнг(А)-FRLSLTx 1х2х0,5 (Авангард) | Кабели огнестойкие с медными однопроволочными жилами 1х2х0,5 кв мм, с изоляцией из кремнийорганической резины, с общим экраном из алюмолавсановой ленты и с контактным проводником из медной луженой проволоки, с оболочкой из ПВХ пластиката с пониженным газо- и дымовыделением и низкой токсичностью продуктов горения. Применяются в системах пожарной и охранной сигнализации (ОПС), системах оповещения и управления эвакуацией (СОУЭ) и передачи данных. Внешний D=5,85мм. Оболочка белого цвета. | Авангард | руб./км | 73551.84
| КПСЭнг(А)-FRLSLTx 1х2х0,5 (Технокабель-НН) | Кабели огнестойкие с медными однопроволочными жилами 1х2х0,5 кв мм, с изоляцией из кремнийорганической резины, с общим экраном из алюмолавсановой ленты и с контактным проводником из медной луженой проволоки, с оболочкой из ПВХ пластиката с пониженным газо- и дымовыделением и низкой токсичностью продуктов горения. Применяются в системах пожарной и охранной сигнализации (ОПС), системах оповещения и управления эвакуацией (СОУЭ) и передачи данных. Внешний D=5,85мм. Оболочка белого цвета. | Технокабель-НН | руб./км | 26081.99
| КПСЭнг(А)-FRLSLTx 1х2х0,5 (Сегмент-Энерго) | Кабель огнестойкий симметричный, групповой прокладки, в экране из алюмофлекса с дренажным проводником из медной луженой проволоки, в оболочке из не распространяющего горение, с низким газо- и дымовыделением ПВХ пластиката и низкой токсичностью продуктов горения; две однопроволочных медных жилы сечением 0.5 кв.мм, в изоляции из огнестойкой силиконовой керамообразующей резины; t-раб.-50...+80°С; внешний диаметр 5.28 мм, масса 35.1 кг/км | Сегмент Энерго | руб./км | 73490.41
| КПСЭнг(А)-FRLSLTx 1х2х0,75 (Технокабель-НН) | Кабели огнестойкие с медными однопроволочными жилами 1х2х0,75 кв мм, с изоляцией из кремнийорганической резины, с общим экраном из алюмолавсановой ленты и с контактным проводником из медной луженой проволоки, с оболочкой из ПВХ пластиката с пониженным газо- и дымовыделением и низкой токсичностью продуктов горения. Применяются в системах пожарной и охранной сигнализации (ОПС), системах оповещения и управления эвакуацией (СОУЭ) и передачи данных. Внешний D=6,2мм. Оболочка белого цвета. | Технокабель-НН | руб./км | 35507.99
| КПСЭнг(А)-FRLSLTx 1х2х0,75 (Авангард) | Кабели огнестойкие с медными однопроволочными жилами 1х2х0,75 кв мм, с изоляцией из кремнийорганической резины, с общим экраном из алюмолавсановой ленты и с контактным проводником из медной луженой проволоки, с оболочкой из ПВХ пластиката с пониженным газо- и дымовыделением и низкой токсичностью продуктов горения. Применяются в системах пожарной и охранной сигнализации (ОПС), системах оповещения и управления эвакуацией (СОУЭ) и передачи данных. Внешний D=6,2мм. Оболочка белого цвета. | Авангард | руб./км | 95679.66
| КПСЭнг(А)-FRLSLTx 1х2х1,0 (Авангард) | Кабели огнестойкие с медными однопроволочными жилами 1х2х1,0 кв мм, с изоляцией из кремнийорганической резины, с общим экраном из алюмолавсановой ленты и с контактным проводником из медной луженой проволоки, с оболочкой из ПВХ пластиката с пониженным газо- и дымовыделением и низкой токсичностью продуктов горения. Применяются в системах пожарной и охранной сигнализации (ОПС), системах оповещения и управления эвакуацией (СОУЭ) и передачи данных. Внешний D=6,7мм. Оболочка белого цвета. | Авангард | руб./км | 126718.88
| КПСЭнг(А)-FRLSLTx 1х2х1,0 (Технокабель-НН) | Кабели огнестойкие с медными однопроволочными жилами 1х2х1,0 кв мм, с изоляцией из кремнийорганической резины, с общим экраном из алюмолавсановой ленты и с контактным проводником из медной луженой проволоки, с оболочкой из ПВХ пластиката с пониженным газо- и дымовыделением и низкой токсичностью продуктов горения. Применяются в системах пожарной и охранной сигнализации (ОПС), системах оповещения и управления эвакуацией (СОУЭ) и передачи данных. Внешний D=6,7мм. Оболочка белого цвета. | Технокабель-НН | руб./км | 46279.25
| КПСЭнг(А)-FRLSLTx 1х2х1,5 (Технокабель-НН) | Кабели огнестойкие с медными однопроволочными жилами 1х2х1,5 кв мм, с изоляцией из кремнийорганической резины, с общим экраном из алюмолавсановой ленты и с контактным проводником из медной луженой проволоки, с оболочкой из ПВХ пластиката с пониженным газо- и дымовыделением и низкой токсичностью продуктов горения. Применяются в системах пожарной и охранной сигнализации (ОПС), системах оповещения и управления эвакуацией (СОУЭ) и передачи данных. Внешний D=7,4мм. Оболочка белого цвета. | Технокабель-НН | руб./км | 64390.8
| КПСЭнг(А)-FRLSLTx 1х2х1,5 (Авангард) | Кабели огнестойкие с медными однопроволочными жилами 1х2х1,5 кв мм, с изоляцией из кремнийорганической резины, с общим экраном из алюмолавсановой ленты и с контактным проводником из медной луженой проволоки, с оболочкой из ПВХ пластиката с пониженным газо- и дымовыделением и низкой токсичностью продуктов горения. Применяются в системах пожарной и охранной сигнализации (ОПС), системах оповещения и управления эвакуацией (СОУЭ) и передачи данных. Внешний D=7,4мм. Оболочка белого цвета. | Авангард | руб./км | 168488.57
| КПСЭнг(А)-FRLSLTx 1х2х2,5 (Авангард) | Кабели огнестойкие с медными однопроволочными жилами 1х2х2,5 кв мм, с изоляцией из кремнийорганической резины, с общим экраном из алюмолавсановой ленты и с контактным проводником из медной луженой проволоки, с оболочкой из ПВХ пластиката с пониженным газо- и дымовыделением и низкой токсичностью продуктов горения. Применяются в системах пожарной и охранной сигнализации (ОПС), системах оповещения и управления эвакуацией (СОУЭ) и передачи данных. Внешний D=8,4мм. Оболочка белого цвета. | Авангард | руб./км | 237753.91
| КПСЭнг(А)-FRLSLTx 1х2х2,5 (Технокабель-НН) | Кабели огнестойкие с медными однопроволочными жилами 1х2х2,5 кв мм, с изоляцией из кремнийорганической резины, с общим экраном из алюмолавсановой ленты и с контактным проводником из медной луженой проволоки, с оболочкой из ПВХ пластиката с пониженным газо- и дымовыделением и низкой токсичностью продуктов горения. Применяются в системах пожарной и охранной сигнализации (ОПС), системах оповещения и управления эвакуацией (СОУЭ) и передачи данных. Внешний D=8,4мм. Оболочка белого цвета. | Технокабель-НН | руб./км | 100674.06
| КПСЭнг(А)-FRLSLTx 2х2х0,2 (Технокабель-НН) | Кабели огнестойкие с медными однопроволочными жилами 2х2х0,2 кв мм, с изоляцией из кремнийорганической резины, с общим экраном из алюмолавсановой ленты и с контактным проводником из медной луженой проволоки, с оболочкой из ПВХ пластиката с пониженным газо- и дымовыделением и низкой токсичностью продуктов горения. Применяются в системах пожарной и охранной сигнализации (ОПС), системах оповещения и управления эвакуацией (СОУЭ) и передачи данных. Внешний D=5,4х7,95мм. Оболочка белого цвета. | Технокабель-НН | руб./км | 25590.95
| КПСЭнг(А)-FRLSLTx 2х2х0,2 (Авангард) | Кабели огнестойкие с медными однопроволочными жилами 2х2х0,2 кв мм, с изоляцией из кремнийорганической резины, с общим экраном из алюмолавсановой ленты и с контактным проводником из медной луженой проволоки, с оболочкой из ПВХ пластиката с пониженным газо- и дымовыделением и низкой токсичностью продуктов горения. Применяются в системах пожарной и охранной сигнализации (ОПС), системах оповещения и управления эвакуацией (СОУЭ) и передачи данных. Внешний D=5,4х7,95мм. Оболочка белого цвета. | Авангард | руб./км | 76461.28
| КПСЭнг(А)-FRLSLTx 2х2х0,35 (Авангард) | Кабели огнестойкие с медными однопроволочными жилами 2х2х0,35 кв мм, с изоляцией из кремнийорганической резины, с общим экраном из алюмолавсановой ленты и с контактным проводником из медной луженой проволоки, с оболочкой из ПВХ пластиката с пониженным газо- и дымовыделением и низкой токсичностью продуктов горения. Применяются в системах пожарной и охранной сигнализации (ОПС), системах оповещения и управления эвакуацией (СОУЭ) и передачи данных. Внешний D=6,05х9,25мм. Оболочка белого цвета. | Авангард | руб./км | 100030.69
| КПСЭнг(А)-FRLSLTx 2х2х0,35 (Технокабель-НН) | Кабели огнестойкие с медными однопроволочными жилами 2х2х0,35 кв мм, с изоляцией из кремнийорганической резины, с общим экраном из алюмолавсановой ленты и с контактным проводником из медной луженой проволоки, с оболочкой из ПВХ пластиката с пониженным газо- и дымовыделением и низкой токсичностью продуктов горения. Применяются в системах пожарной и охранной сигнализации (ОПС), системах оповещения и управления эвакуацией (СОУЭ) и передачи данных. Внешний D=6,05х9,25мм. Оболочка белого цвета. | Технокабель-НН | руб./км | 37401.53
| КПСЭнг(А)-FRLSLTx 2х2х0,5 (Технокабель-НН) | Кабели огнестойкие с медными однопроволочными жилами 2х2х0,5 кв мм, с изоляцией из кремнийорганической резины, с общим экраном из алюмолавсановой ленты и с контактным проводником из медной луженой проволоки, с оболочкой из ПВХ пластиката с пониженным газо- и дымовыделением и низкой токсичностью продуктов горения. Применяются в системах пожарной и охранной сигнализации (ОПС), системах оповещения и управления эвакуацией (СОУЭ) и передачи данных. Внешний D=6,35х9,85мм. Оболочка белого цвета. | Технокабель-НН | руб./км | 48923.25
| КПСЭнг(А)-FRLSLTx 2х2х0,5 (Авангард) | Кабели огнестойкие с медными однопроволочными жилами 2х2х0,5 кв мм, с изоляцией из кремнийорганической резины, с общим экраном из алюмолавсановой ленты и с контактным проводником из медной луженой проволоки, с оболочкой из ПВХ пластиката с пониженным газо- и дымовыделением и низкой токсичностью продуктов горения. Применяются в системах пожарной и охранной сигнализации (ОПС), системах оповещения и управления эвакуацией (СОУЭ) и передачи данных. Внешний D=6,35х9,85мм. Оболочка белого цвета. | Авангард | руб./км | 133397.67
| КПСЭнг(А)-FRLSLTx 2х2х0,75 (Авангард) | Кабели огнестойкие с медными однопроволочными жилами 2х2х0,75 кв мм, с изоляцией из кремнийорганической резины, с общим экраном из алюмолавсановой ленты и с контактным проводником из медной луженой проволоки, с оболочкой из ПВХ пластиката с пониженным газо- и дымовыделением и низкой токсичностью продуктов горения. Применяются в системах пожарной и охранной сигнализации (ОПС), системах оповещения и управления эвакуацией (СОУЭ) и передачи данных. Внешний D=6,7х10,6мм. Оболочка белого цвета. | Авангард | руб./км | 177152.06
| КПСЭнг(А)-FRLSLTx 2х2х0,75 (Технокабель-НН) | Кабели огнестойкие с медными однопроволочными жилами 2х2х0,75 кв мм, с изоляцией из кремнийорганической резины, с общим экраном из алюмолавсановой ленты и с контактным проводником из медной луженой проволоки, с оболочкой из ПВХ пластиката с пониженным газо- и дымовыделением и низкой токсичностью продуктов горения. Применяются в системах пожарной и охранной сигнализации (ОПС), системах оповещения и управления эвакуацией (СОУЭ) и передачи данных. Внешний D=6,7х10,6мм. Оболочка белого цвета. | Технокабель-НН | руб./км | 67037.54
| КПСЭнг(А)-FRLSLTx 2х2х1,0 (Технокабель-НН) | Кабели огнестойкие с медными однопроволочными жилами 2х2х1,0 кв мм, с изоляцией из кремнийорганической резины, с общим экраном из алюмолавсановой ленты и с контактным проводником из медной луженой проволоки, с оболочкой из ПВХ пластиката с пониженным газо- и дымовыделением и низкой токсичностью продуктов горения. Применяются в системах пожарной и охранной сигнализации (ОПС), системах оповещения и управления эвакуацией (СОУЭ) и передачи данных. Внешний D=7,20х11,60мм. Оболочка белого цвета. | Технокабель-НН | руб./км | 88504.84
| КПСЭнг(А)-FRLSLTx 2х2х1,0 (Авангард) | Кабели огнестойкие с медными однопроволочными жилами 2х2х1,0 кв мм, с изоляцией из кремнийорганической резины, с общим экраном из алюмолавсановой ленты и с контактным проводником из медной луженой проволоки, с оболочкой из ПВХ пластиката с пониженным газо- и дымовыделением и низкой токсичностью продуктов горения. Применяются в системах пожарной и охранной сигнализации (ОПС), системах оповещения и управления эвакуацией (СОУЭ) и передачи данных. Внешний D=7,20х11,60мм. Оболочка белого цвета. | Авангард | руб./км | 226512.73
| КПСЭнг(А)-FRLSLTx 2х2х1,5 (Авангард) | Кабели огнестойкие с медными однопроволочными жилами 2х2х1,5 кв мм, с изоляцией из кремнийорганической резины, с общим экраном из алюмолавсановой ленты и с контактным проводником из медной луженой проволоки, с оболочкой из ПВХ пластиката с пониженным газо- и дымовыделением и низкой токсичностью продуктов горения. Применяются в системах пожарной и охранной сигнализации (ОПС), системах оповещения и управления эвакуацией (СОУЭ) и передачи данных. Внешний D=7,90х12,70мм. Оболочка белого цвета. | Авангард | руб./км | 316537.08
| КПСЭнг(А)-FRLSLTx 2х2х1,5 (Технокабель-НН) | Кабели огнестойкие с медными однопроволочными жилами 2х2х1,5 кв мм, с изоляцией из кремнийорганической резины, с общим экраном из алюмолавсановой ленты и с контактным проводником из медной луженой проволоки, с оболочкой из ПВХ пластиката с пониженным газо- и дымовыделением и низкой токсичностью продуктов горения. Применяются в системах пожарной и охранной сигнализации (ОПС), системах оповещения и управления эвакуацией (СОУЭ) и передачи данных. Внешний D=7,90х12,70мм. Оболочка белого цвета. | Технокабель-НН | руб./км | 123034.38
| КПСЭнг(А)-FRLSLTx 2х2х2,5 (Сегмент-Энерго) | Кабель огнестойкий симметричный, групповой прокладки, в экране из алюмофлекса с дренажным проводником из медной луженой проволоки, в оболочке из не распространяющего горение, с низким газо- и дымовыделением ПВХ пластиката и низкой токсичностью продуктов горения; четыре однопроволочных медных жилы сечением 2.5 кв.мм, в изоляции из огнестойкой силиконовой керамообразующей резины; t-раб.-50...+80°С; внешний диаметр 11.71 мм, масса 170.1 кг/км | Сегмент Энерго | руб./км | 472278.4
| КПСЭнг(А)-FRLSLTx 2х2х2,5 (Авангард) | Кабели огнестойкие с медными однопроволочными жилами 2х2х2,5 кв мм, с изоляцией из кремнийорганической резины, с общим экраном из алюмолавсановой ленты и с контактным проводником из медной луженой проволоки, с оболочкой из ПВХ пластиката с пониженным газо- и дымовыделением и низкой токсичностью продуктов горения. Применяются в системах пожарной и охранной сигнализации (ОПС), системах оповещения и управления эвакуацией (СОУЭ) и передачи данных. Внешний D=8,90х14,80мм. Оболочка белого цвета. | Авангард | руб./км | 447610.5
| КПСЭСнг(А)-FRHF 1х2х0,2 (Спецкабель) | Кабель огнестойкий, с пониженным дымо- и газовыделением, экранированный; однопроволочный, парной скрутки, 1х2х0.2 кв.мм, наружный размер кабеля Dн=4.9 мм; изоляция: кремнийорганическая керамообразующая резина; экран: общий из алюмолавсановой ленты с контактным проводником из медной луженой проволоки; оболочка: полимерная композиция, не содержащая галогенов. Цвет оранжевый | Спецкабель | руб./км | 89932.3
| КПСЭСнг(А)-FRHF 1х2х0,35 | Кабель монтажный для ОПС и СОУЭ огнестойкий, не содержащий галогенов, экранированный, 1 пара, S=0.35мм², Dнаруж.=6.0мм, m=32.55кг/км, R=60 Ом/км, оранжевый | Сегмент Энерго | руб./км | 82286.14
| КПСЭСнг(А)-FRHF 1х2х0,35 (Спецкабель) | Кабель огнестойкий, с пониженным дымо- и газовыделением, экранированный; однопроволочный, парной скрутки, 1х2х0.35 кв.мм, наружный размер кабеля Dн=5.6 мм; изоляция: кремнийорганическая керамообразующая резина; экран: общий из алюмолавсановой ленты с контактным проводником из медной луженой проволоки; оболочка: полимерная композиция, не содержащая галогенов. Цвет оранжевый | Спецкабель | руб./км | 114063.9
| КПСЭСнг(А)-FRHF 1х2х0,35 (СПКБ-Техно) | Кабель монтажный, огнестойкий, с низким дымо- и газовыделением, в оболочке из кремнийорганической резины с огнестойким барьером из слюдосодержащей ленты, однопроволочный, экранированный, 1 пара, D-внешний = 6.0 мм, S-жил = 0.35 кв.мм, 60 Ом/км, 32.55 кг/км, (оранжевый) | СПКБ-Техно | руб./км | 61225
| КПСЭСнг(А)-FRHF 1х2х0,5 | Кабель монтажный для ОПС и СОУЭ огнестойкий, не содержащий галогенов, экранированный, 1 пара, S=0.5мм², Dнаруж.=6.2мм, m=38.49кг/км, R=37.4 Ом/км, оранжевый | Сегмент Энерго | руб./км | 97728.34
| КПСЭСнг(А)-FRHF 1х2х0,5 (Спецкабель) | Кабель огнестойкий, с пониженным дымо- и газовыделением, экранированный; однопроволочный, парной скрутки, 1х2х0.5 кв.мм, наружный размер кабеля Dн=5.9 мм; изоляция: кремнийорганическая керамообразующая резина; экран: общий из алюмолавсановой ленты с контактным проводником из медной луженой проволоки; оболочка: полимерная композиция, не содержащая галогенов. Цвет оранжевый | Спецкабель | руб./км | 129076
| КПСЭСнг(А)-FRHF 1х2х0,5 (СПКБ-Техно) | Кабель монтажный, огнестойкий, с низким дымо- и газовыделением, в оболочке из кремнийорганической резины с огнестойким барьером из слюдосодержащей ленты, однопроволочный, экранированный, 1 пара, D-внешний = 6.2 мм, S-жил = 0.5 кв.мм, 37.4 Ом/км, 38.49 кг/км, (оранжевый) | СПКБ-Техно | руб./км | 71115
| КПСЭСнг(А)-FRHF 1х2х0,75 (Спецкабель) | Кабель огнестойкий, с пониженным дымо- и газовыделением, экранированный; однопроволочный, парной скрутки, 1х2х0.75 кв.мм, наружный размер кабеля Dн=6.2 мм; изоляция: кремнийорганическая керамообразующая резина; экран: общий из алюмолавсановой ленты с контактным проводником из медной луженой проволоки; оболочка: полимерная композиция, не содержащая галогенов. Цвет оранжевый | Спецкабель | руб./км | 153067.3
| КПСЭСнг(А)-FRHF 1х2х0,75 (СПКБ-Техно) | Кабель монтажный, огнестойкий, с низким дымо- и газовыделением, в оболочке из кремнийорганической резины с огнестойким барьером из слюдосодержащей ленты, однопроволочный, экранированный, 1 пара, D-внешний = 6.8 мм, S-жил = 0.75 кв.мм, 25.5 Ом/км, 46.48 кг/км, (оранжевый) | СПКБ-Техно | руб./км | 85761
| КПСЭСнг(А)-FRHF 1х2х1,0 | Кабель монтажный для ОПС и СОУЭ огнестойкий, не содержащий галогенов, экранированный, 1 пара, S=1.0мм², Dнаруж.=7.1мм, m=55.74кг/км, R=18.8 Ом/км, оранжевый | Сегмент Энерго | руб./км | 159208.16
| КПСЭСнг(А)-FRHF 1х2х1,0 (Спецкабель) | Кабель огнестойкий, с пониженным дымо- и газовыделением, экранированный; однопроволочный, парной скрутки, 1х2х1.0 кв.мм, наружный размер кабеля Dн=6.7 мм; изоляция: кремнийорганическая керамообразующая резина; экран: общий из алюмолавсановой ленты с контактным проводником из медной луженой проволоки; оболочка: полимерная композиция, не содержащая галогенов. Цвет оранжевый | Спецкабель | руб./км | 180145.2
| КПСЭСнг(А)-FRHF 1х2х1,5 | Кабель монтажный для ОПС и СОУЭ огнестойкий, не содержащий галогенов, экранированный, 1 пара, S=1.5мм², Dнаруж.=8.2мм, m=77.46кг/км, R=12.6 Ом/км, оранжевый | Сегмент Энерго | руб./км | 233348.77
| КПСЭСнг(А)-FRHF 1х2х1,5 (Спецкабель) | Кабель огнестойкий, с пониженным дымо- и газовыделением, экранированный; однопроволочный, парной скрутки, 1х2х1.5 кв.мм, наружный размер кабеля Dн=7.4 мм; изоляция: кремнийорганическая керамообразующая резина; экран: общий из алюмолавсановой ленты с контактным проводником из медной луженой проволоки; оболочка: полимерная композиция, не содержащая галогенов. Цвет оранжевый | Спецкабель | руб./км | 219850.1
| КПСЭСнг(А)-FRHF 1х2х2,5 | Кабель монтажный для ОПС и СОУЭ огнестойкий, не содержащий галогенов, экранированный, 1 пара, S=2.5мм², Dнаруж.=9.0мм, m=102.12кг/км, R=8 Ом/км, оранжевый | Сегмент Энерго | руб./км | 356525.13
| КПСЭСнг(А)-FRHF 1х2х2,5 (Спецкабель) | Кабель огнестойкий, с пониженным дымо- и газовыделением, экранированный; однопроволочный, парной скрутки, 1х2х2.5 кв.мм, наружный размер кабеля Dн=8.4 мм; изоляция: кремнийорганическая керамообразующая резина; экран: общий из алюмолавсановой ленты с контактным проводником из медной луженой проволоки; оболочка: полимерная композиция, не содержащая галогенов. Цвет оранжевый | Спецкабель | руб./км | 305573.4
| КПСЭСнг(А)-FRHF 1х2х2,5 (СПКБ-Техно) | Кабель монтажный, огнестойкий, с низким дымо- и газовыделением, в оболочке из кремнийорганической резины с огнестойким барьером из слюдосодержащей ленты, однопроволочный, экранированный, 1 пара, D-внешний = 9.0 мм, S-жил = 2.5 кв.мм, 8 Ом/км, 102.12 кг/км, (оранжевый) | СПКБ-Техно | руб./км | 180636
| КПСЭСнг(А)-FRHF 2х2х0,2 (Спецкабель) | Кабель огнестойкий, с пониженным дымо- и газовыделением, экранированный; однопроволочный, парной скрутки, 2х2х0.2 кв.мм, наружный размер кабеля Dн=5.40x7.95 мм; изоляция: кремнийорганическая керамообразующая резина; экран: общий из алюмолавсановой ленты с контактным проводником из медной луженой проволоки; оболочка: полимерная композиция, не содержащая галогенов. Цвет оранжевый | Спецкабель | руб./км | 157136
| КПСЭСнг(А)-FRHF 2х2х0,35 | Кабель монтажный для ОПС и СОУЭ огнестойкий, не содержащий галогенов, экранированный, 2 пары, S=0.35мм², Dнаруж.=6.7мм, m=49.19кг/км, R=60 Ом/км, оранжевый | Сегмент Энерго | руб./км | 149726.1
| КПСЭСнг(А)-FRHF 2х2х0,35 (Спецкабель) | Кабель огнестойкий, с пониженным дымо- и газовыделением, экранированный; однопроволочный, парной скрутки, 2х2х0.35 кв.мм, наружный размер кабеля Dн=6.05x9.25 мм; изоляция: кремнийорганическая керамообразующая резина; экран: общий из алюмолавсановой ленты с контактным проводником из медной луженой проволоки; оболочка: полимерная композиция, не содержащая галогенов. Цвет оранжевый | Спецкабель | руб./км | 207223.1
| КПСЭСнг(А)-FRHF 2х2х0,35 (СПКБ-Техно) | Кабель монтажный, огнестойкий, с низким дымо- и газовыделением, в оболочке из кремнийорганической резины с огнестойким барьером из слюдосодержащей ленты, однопроволочный, экранированный, 2 пары, D-внешний = 6.7 мм, S-жил = 0.35 кв.мм, 60 Ом/км, 49.19 кг/км, (оранжевый) | СПКБ-Техно | руб./км | 110166
| КПСЭСнг(А)-FRHF 2х2х0,5 | Кабель монтажный для ОПС и СОУЭ огнестойкий, не содержащий галогенов, экранированный, 2 пары, S=0.5мм², Dнаруж.=7.0мм, m=60.52кг/км, R=37.4 Ом/км, оранжевый | Сегмент Энерго | руб./км | 190453.77
| КПСЭСнг(А)-FRHF 2х2х0,5 (Спецкабель) | Кабель огнестойкий, с пониженным дымо- и газовыделением, экранированный; однопроволочный, парной скрутки, 2х2х0.5 кв.мм, наружный размер кабеля Dн=6.35x9.85 мм; изоляция: кремнийорганическая керамообразующая резина; экран: общий из алюмолавсановой ленты с контактным проводником из медной луженой проволоки; оболочка: полимерная композиция, не содержащая галогенов. Цвет оранжевый | Спецкабель | руб./км | 238790.6
| КПСЭСнг(А)-FRHF 2х2х0,75 | Кабель монтажный для ОПС и СОУЭ огнестойкий, не содержащий галогенов, экранированный, 2 пары, S=0.75мм², Dнаруж.=7.9мм, m=75.54кг/км, R=25.5 Ом/км, оранжевый | Сегмент Энерго | руб./км | 253233.98
| КПСЭСнг(А)-FRHF 2х2х0,75 (Спецкабель) | Кабель огнестойкий, с пониженным дымо- и газовыделением, экранированный; однопроволочный, парной скрутки, 2х2х0.75 кв.мм, наружный размер кабеля Dн=6.70x10.60 мм; изоляция: кремнийорганическая керамообразующая резина; экран: общий из алюмолавсановой ленты с контактным проводником из медной луженой проволоки; оболочка: полимерная композиция, не содержащая галогенов. Цвет оранжевый | Спецкабель | руб./км | 283546.3
| КПСЭСнг(А)-FRHF 2х2х0,75 (СПКБ-Техно) | Кабель монтажный, огнестойкий, с низким дымо- и газовыделением, в оболочке из кремнийорганической резины с огнестойким барьером из слюдосодержащей ленты, однопроволочный, экранированный, 2 пары, D-внешний = 7.9 мм, S-жил = 0.75 кв.мм, 25.5 Ом/км, 75.54 кг/км, (оранжевый) | СПКБ-Техно | руб./км | 160091
| КПСЭСнг(А)-FRHF 2х2х1,0 | Кабель монтажный для ОПС и СОУЭ огнестойкий, не содержащий галогенов, экранированный, 2 пары, S=1.0мм², Dнаруж.=8.3мм, m=94.06кг/км, R=18.8 Ом/км, оранжевый | Сегмент Энерго | руб./км | 313341.16
| КПСЭСнг(А)-FRHF 2х2х1,0 (Спецкабель) | Кабель огнестойкий, с пониженным дымо- и газовыделением, экранированный; однопроволочный, парной скрутки, 2х2х1.0 кв.мм, наружный размер кабеля Dн=7.20x11.60 мм; изоляция: кремнийорганическая керамообразующая резина; экран: общий из алюмолавсановой ленты с контактным проводником из медной луженой проволоки; оболочка: полимерная композиция, не содержащая галогенов. Цвет оранжевый | Спецкабель | руб./км | 339526
| КПСЭСнг(А)-FRHF 2х2х1,0 (СПКБ-Техно) | Кабель монтажный, огнестойкий, с низким дымо- и газовыделением, в оболочке из кремнийорганической резины с огнестойким барьером из слюдосодержащей ленты, однопроволочный, экранированный, 2 пары, D-внешний = 8.3 мм, S-жил = 1.0 кв.мм, 18.8 Ом/км, 94.06 кг/км, (оранжевый) | СПКБ-Техно | руб./км | 189921
| КПСЭСнг(А)-FRHF 2х2х1,5 (Спецкабель) | Кабель огнестойкий, с пониженным дымо- и газовыделением, экранированный; однопроволочный, парной скрутки, 2х2х1.5 кв.мм, наружный размер кабеля Dн=7.90x12.70 мм; изоляция: кремнийорганическая керамообразующая резина; экран: общий из алюмолавсановой ленты с контактным проводником из медной луженой проволоки; оболочка: полимерная композиция, не содержащая галогенов. Цвет оранжевый | Спецкабель | руб./км | 446154
| КПСЭСнг(А)-FRHF 2х2х1,5 (СПКБ-Техно) | Кабель монтажный, огнестойкий, с низким дымо- и газовыделением, в оболочке из кремнийорганической резины с огнестойким барьером из слюдосодержащей ленты, однопроволочный, экранированный, 2 пары, D-внешний = 9.5 мм, S-жил = 1.5 кв.мм, 12.6 Ом/км, 131.32 кг/км, (оранжевый) | СПКБ-Техно | руб./км | 247957
| КПСЭСнг(А)-FRHF 2х2х1,5 | Кабель монтажный для ОПС и СОУЭ огнестойкий, не содержащий галогенов, экранированный, 2 пары, S=1.5мм², Dнаруж.=9.5мм, m=131.32кг/км, R=12.6 Ом/км, оранжевый | Сегмент Энерго | руб./км | 442549.91
| КПСЭСнг(А)-FRHF 2х2х2,5 | Кабель монтажный для ОПС и СОУЭ огнестойкий, не содержащий галогенов, экранированный, 2 пары, S=2.5мм², Dнаруж.=10.5мм, m=178.55 кг/км, R=8.0 Ом/км, оранжевый | Сегмент Энерго | руб./км | 699522.53
| КПСЭСнг(А)-FRHF 2х2х2,5 (Спецкабель) | Кабель огнестойкий, с пониженным дымо- и газовыделением, экранированный; однопроволочный, парной скрутки, 2х2х2.5 кв.мм, наружный размер кабеля Dн=8.90x14.80 мм; изоляция: кремнийорганическая керамообразующая резина; экран: общий из алюмолавсановой ленты с контактным проводником из медной луженой проволоки; оболочка: полимерная композиция, не содержащая галогенов. Цвет оранжевый | Спецкабель | руб./км | 626018.6
| КПСЭСнг(А)-FRHF 2х2х2,5 (СПКБ-Техно) | Кабель монтажный, огнестойкий, с низким дымо- и газовыделением, в оболочке из кремнийорганической резины с огнестойким барьером из слюдосодержащей ленты, однопроволочный, экранированный, 2 пары, D-внешний = 10.5 мм, S-жил = 2.5 кв.мм, 8.0 Ом/км, 178.55 кг/км, (оранжевый) | СПКБ-Техно | руб./км | 348899
| КПСЭСнг(А)-FRLS 1х2х0,2 (Спецкабель) | Кабель огнестойкий, с пониженным дымо- и газовыделением, экранированный, повышенной пожаростойкости; однопроволочный, парной скрутки, 1х2х0.2 кв.мм, наружный размер кабеля Dн=5.9 мм; изоляция: кремнийорганическая керамообразующая резина; дополнительный огнестойкий барьер: слюдосодержащая лента; экран: общий из алюмолавсановой ленты с контактным проводником из медной луженой проволоки; оболочка: ПВХ пониженной пожарной опасности, с низким дымо- и газовыделением. Цвет оранжевый | Спецкабель | руб./км | 85021.8
| КПСЭСнг(А)-FRLS 1х2х0,35 | Кабель монтажный для ОПС и СОУЭ огнестойкий, экранированный, 1 пара, S=0.35мм², Dнаруж.=6.0мм, m=32.55кг/км, R=60 Ом/км, оранжевый | Сегмент Энерго | руб./км | 82990.52
| КПСЭСнг(А)-FRLS 1х2х0,35 (Спецкабель) | Кабель огнестойкий, с пониженным дымо- и газовыделением, экранированный, повышенной пожаростойкости; однопроволочный, парной скрутки, 1х2х0.35 кв.мм, наружный размер кабеля Dн=6.5 мм; изоляция: кремнийорганическая керамообразующая резина; дополнительный огнестойкий барьер: слюдосодержащая лента; экран: общий из алюмолавсановой ленты с контактным проводником из медной луженой проволоки; оболочка: ПВХ пониженной пожарной опасности, с низким дымо- и газовыделением. Цвет оранжевый | Спецкабель | руб./км | 108451.9
| КПСЭСнг(А)-FRLS 1х2х0,35 (СПКБ-Техно) | Кабель монтажный, огнестойкий, с низким дымо- и газовыделением, в оболочке из кремнийорганической резины с огнестойким барьером из слюдосодержащей ленты, однопроволочный, экранированный, 1 пара, D-внешний = 6.0 мм, S-жил = 0.35 кв мм, 60.0 Ом/км, 32.55 кг/км, (оранжевый) | СПКБ-Техно | руб./км | 53328
| КПСЭСнг(А)-FRLS 1х2х0,5 | Кабель монтажный для ОПС и СОУЭ огнестойкий, экранированный, 1 пара, S=0.5мм², Dнаруж.=6.2мм, m=38.49кг/км, R=37.4 Ом/км, оранжевый | Сегмент Энерго | руб./км | 99119.04
| КПСЭСнг(А)-FRLS 1х2х0,5 (Спецкабель) | Кабель огнестойкий, с пониженным дымо- и газовыделением, экранированный, повышенной пожаростойкости; однопроволочный, парной скрутки, 1х2х0.5 кв.мм, наружный размер кабеля Dн=6.9 мм; изоляция: кремнийорганическая керамообразующая резина; дополнительный огнестойкий барьер: слюдосодержащая лента; экран: общий из алюмолавсановой ленты с контактным проводником из медной луженой проволоки; оболочка: ПВХ пониженной пожарной опасности, с низким дымо- и газовыделением. Цвет оранжевый | Спецкабель | руб./км | 123043.1
| КПСЭСнг(А)-FRLS 1х2х0,5 (СПКБ-Техно) | Кабель монтажный, огнестойкий, с низким дымо- и газовыделением, в оболочке из кремнийорганической резины с огнестойким барьером из слюдосодержащей ленты, однопроволочный, экранированный, 1 пара, D-внешний = 6.2 мм, S-жил = 0.5 кв мм, 37.4 Ом/км, 38.49 кг/км, (оранжевый) | СПКБ-Техно | руб./км | 60702
| КПСЭСнг(А)-FRLS 1х2х0,75 | Кабель монтажный для ОПС и СОУЭ огнестойкий, экранированный, 1 пара, S=0.75мм², Dнаруж.=6.8мм, m=46.48кг/км, R=25.5 Ом/км, оранжевый | Сегмент Энерго | руб./км | 133380.85
| КПСЭСнг(А)-FRLS 1х2х0,75 (Спецкабель) | Кабель огнестойкий, с пониженным дымо- и газовыделением, экранированный, повышенной пожаростойкости; однопроволочный, парной скрутки, 1х2х0.75 кв.мм, наружный размер кабеля Dн=7.2мм; изоляция: кремнийорганическая керамообразующая резина; дополнительный огнестойкий барьер: слюдосодержащая лента; экран: общий из алюмолавсановой ленты с контактным проводником из медной луженой проволоки; оболочка: ПВХ пониженной пожарной опасности, с низким дымо- и газовыделением. Цвет оранжевый | Спецкабель | руб./км | 146753.8
| КПСЭСнг(А)-FRLS 1х2х0,75 (СПКБ-Техно) | Кабель монтажный, огнестойкий, с низким дымо- и газовыделением, в оболочке из кремнийорганической резины с огнестойким барьером из слюдосодержащей ленты, однопроволочный, экранированный, 1 пара, D-внешний = 6.8 мм, S-жил = 0.75 кв мм, 25.5 Ом/км, 46.48 кг/км, (оранжевый) | СПКБ-Техно | руб./км | 72441
| КПСЭСнг(А)-FRLS 1х2х1,0 | Кабель монтажный для ОПС и СОУЭ огнестойкий, экранированный, 1 пара, S=1.0мм², Dнаруж.=7.1мм, m=55.74кг/км, R=18.8 Ом/км, оранжевый | Сегмент Энерго | руб./км | 164500.04
| КПСЭСнг(А)-FRLS 1х2х1,0 (Спецкабель) | Кабель огнестойкий, с пониженным дымо- и газовыделением, экранированный, повышенной пожаростойкости; однопроволочный, парной скрутки, 1х2х1.0 кв.мм, наружный размер кабеля Dн=7.7 мм; изоляция: кремнийорганическая керамообразующая резина; дополнительный огнестойкий барьер: слюдосодержащая лента; экран: общий из алюмолавсановой ленты с контактным проводником из медной луженой проволоки; оболочка: ПВХ пониженной пожарной опасности, с низким дымо- и газовыделением. Цвет оранжевый | Спецкабель | руб./км | 173270.5
| КПСЭСнг(А)-FRLS 1х2х1,0 (СПКБ-Техно) | Кабель монтажный, огнестойкий, с низким дымо- и газовыделением, в оболочке из кремнийорганической резины с огнестойким барьером из слюдосодержащей ленты, однопроволочный, экранированный, 1 пара, D-внешний = 7.1 мм, S-жил = 1.0 кв мм, 18.8 Ом/км, 55.74 кг/км, (оранжевый) | СПКБ-Техно | руб./км | 85921
| КПСЭСнг(А)-FRLS 1х2х1,5 | Кабель монтажный для ОПС и СОУЭ огнестойкий, экранированный, 1 пара, S=1.5мм², Dнаруж.=8.2мм, m=77.46кг/км, R=12.6 Ом/км, оранжевый | Сегмент Энерго | руб./км | 239182.49
| КПСЭСнг(А)-FRLS 1х2х1,5 (Спецкабель) | Кабель огнестойкий, с пониженным дымо- и газовыделением, экранированный, повышенной пожаростойкости; однопроволочный, парной скрутки, 1х2х1.5 кв.мм, наружный размер кабеля Dн=8.2 мм; изоляция: кремнийорганическая керамообразующая резина; дополнительный огнестойкий барьер: слюдосодержащая лента; экран: общий из алюмолавсановой ленты с контактным проводником из медной луженой проволоки; оболочка: ПВХ пониженной пожарной опасности, с низким дымо- и газовыделением. Цвет оранжевый | Спецкабель | руб./км | 212554.5
| КПСЭСнг(А)-FRLS 1х2х1,5 (СПКБ-Техно) | Кабель монтажный, огнестойкий, с низким дымо- и газовыделением, в оболочке из кремнийорганической резины с огнестойким барьером из слюдосодержащей ленты, однопроволочный, экранированный, 1 пара, D-внешний = 8.2 мм, S-жил = 1.5 кв мм, 12.6 Ом/км, 77.46 кг/км, (оранжевый) | СПКБ-Техно | руб./км | 116543
| КПСЭСнг(А)-FRLS 1х2х2,5 | Кабель монтажный для ОПС и СОУЭ огнестойкий, экранированный, 1 пара, S=2.5мм², Dнаруж.=9.0мм, m=102.12кг/км, R=8 Ом/км, оранжевый | Сегмент Энерго | руб./км | 372364.67
| КПСЭСнг(А)-FRLS 1х2х2,5 (Спецкабель) | Кабель огнестойкий, с пониженным дымо- и газовыделением, экранированный, повышенной пожаростойкости; однопроволочный, парной скрутки, 1х2х2.5 кв.мм, наружный размер кабеля Dн=9.2 мм; изоляция: кремнийорганическая керамообразующая резина; дополнительный огнестойкий барьер: слюдосодержащая лента; экран: общий из алюмолавсановой ленты с контактным проводником из медной луженой проволоки; оболочка: ПВХ пониженной пожарной опасности, с низким дымо- и газовыделением. Цвет оранжевый | Спецкабель | руб./км | 297155.4
| КПСЭСнг(А)-FRLS 1х2х2,5 (СПКБ-Техно) | Кабель монтажный, огнестойкий, с низким дымо- и газовыделением, в оболочке из кремнийорганической резины с огнестойким барьером из слюдосодержащей ленты, однопроволочный, экранированный, 1 пара, D-внешний = 9.0 мм, S-жил = 2.5 кв мм, 8.0 Ом/км, 102.12 кг/км, (оранжевый) | СПКБ-Техно | руб./км | 160363
| КПСЭСнг(А)-FRLS 2х2х0,2 (Спецкабель) | Кабель огнестойкий, с пониженным дымо- и газовыделением, экранированный, повышенной пожаростойкости; однопроволочный, парной скрутки, 2х2х0.2 кв.мм, наружный размер кабеля Dн=9.5 мм; изоляция: кремнийорганическая керамообразующая резина; дополнительный огнестойкий барьер: слюдосодержащая лента; экран: общий из алюмолавсановой ленты с контактным проводником из медной луженой проволоки; оболочка: ПВХ пониженной пожарной опасности, с низким дымо- и газовыделением. Цвет оранжевый | Спецкабель | руб./км | 148577.7
| КПСЭСнг(А)-FRLS 2х2х0,35 | Кабель монтажный для ОПС и СОУЭ огнестойкий, экранированный, 2 пары, S=0.35мм², Dнаруж.=6.7мм, m=49.19кг/км, R=60 Ом/км, оранжевый | Сегмент Энерго | руб./км | 143910.45
| КПСЭСнг(А)-FRLS 2х2х0,35 (Спецкабель) | Кабель огнестойкий, с пониженным дымо- и газовыделением, экранированный, повышенной пожаростойкости; однопроволочный, парной скрутки, 2х2х0.35 кв.мм, наружный размер кабеля Dн=10.7 мм; изоляция: кремнийорганическая керамообразующая резина; дополнительный огнестойкий барьер: слюдосодержащая лента; экран: общий из алюмолавсановой ленты с контактным проводником из медной луженой проволоки; оболочка: ПВХ пониженной пожарной опасности, с низким дымо- и газовыделением. Цвет оранжевый | Спецкабель | руб./км | 197402.1
| КПСЭСнг(А)-FRLS 2х2х0,35 (СПКБ-Техно) | Кабель монтажный, огнестойкий, с низким дымо- и газовыделением, в оболочке из кремнийорганической резины с огнестойким барьером из слюдосодержащей ленты, однопроволочный, экранированный, 2 пары, D-внешний = 6.7 мм, S-жил = 0.35 кв мм, 60.0 Ом/км, 49.19 кг/км, (оранжевый) | СПКБ-Техно | руб./км | 97933
| КПСЭСнг(А)-FRLS 2х2х0,5 | Кабель монтажный для ОПС и СОУЭ огнестойкий, экранированный, 2 пары, S=0.5мм², Dнаруж.=7.0мм, m=60.52кг/км, R=37.4 Ом/км, оранжевый | Сегмент Энерго | руб./км | 197154.42
| КПСЭСнг(А)-FRLS 2х2х0,75 | Кабель монтажный для ОПС и СОУЭ огнестойкий, экранированный, 2 пары, S=0.75мм², Dнаруж.=7.9мм, m=75.54кг/км, R=25.5 Ом/км, оранжевый | Сегмент Энерго | руб./км | 259338.62
| КПСЭСнг(А)-FRLS 2х2х0,75 (Спецкабель) | Кабель огнестойкий, с пониженным дымо- и газовыделением, экранированный, повышенной пожаростойкости; однопроволочный, парной скрутки, 2х2х0.75 кв.мм, наружный размер кабеля Dн=12.1 мм; изоляция: кремнийорганическая керамообразующая резина; дополнительный огнестойкий барьер: слюдосодержащая лента; экран: общий из алюмолавсановой ленты с контактным проводником из медной луженой проволоки; оболочка: ПВХ пониженной пожарной опасности, с низким дымо- и газовыделением. Цвет оранжевый | Спецкабель | руб./км | 272182
| КПСЭСнг(А)-FRLS 2х2х0,75 (СПКБ-Техно) | Кабель монтажный, огнестойкий, с низким дымо- и газовыделением, в оболочке из кремнийорганической резины с огнестойким барьером из слюдосодержащей ленты, однопроволочный, экранированный, 2 пары, D-внешний = 7.9 мм, S-жил = 0.75 кв мм, 25.5 Ом/км, 75.54 кг/км, (оранжевый) | СПКБ-Техно | руб./км | 138503
| КПСЭСнг(А)-FRLS 2х2х1,0 | Кабель монтажный для ОПС и СОУЭ огнестойкий, экранированный, 2 пары, S=1.0мм², Dнаруж.=8.3мм, m=94.06кг/км, R=18.8 Ом/км, оранжевый | Сегмент Энерго | руб./км | 322750.96
| КПСЭСнг(А)-FRLS 2х2х1,0 (Спецкабель) | Кабель огнестойкий, с пониженным дымо- и газовыделением, экранированный, повышенной пожаростойкости; однопроволочный, парной скрутки, 2х2х1.0 кв.мм, наружный размер кабеля Dн=13.1 мм; изоляция: кремнийорганическая керамообразующая резина; дополнительный огнестойкий барьер: слюдосодержащая лента; экран: общий из алюмолавсановой ленты с контактным проводником из медной луженой проволоки; оболочка: ПВХ пониженной пожарной опасности, с низким дымо- и газовыделением. Цвет оранжевый | Спецкабель | руб./км | 327039.3
| КПСЭСнг(А)-FRLS 2х2х1,0 (СПКБ-Техно) | Кабель монтажный, огнестойкий, с низким дымо- и газовыделением, в оболочке из кремнийорганической резины с огнестойким барьером из слюдосодержащей ленты, однопроволочный, экранированный, 2 пары, D-внешний = 8.3 мм, S-жил = 1.0 кв мм, 18.8 Ом/км, 94.06 кг/км, (оранжевый) | СПКБ-Техно | руб./км | 165248
| КПСЭСнг(А)-FRLS 2х2х1,5 | Кабель монтажный для ОПС и СОУЭ огнестойкий, экранированный, 2 пары, S=1.5мм², Dнаруж.=9.5мм, m=131.32кг/км, R=12.6 Ом/км, оранжевый | Сегмент Энерго | руб./км | 454235.41
| КПСЭСнг(А)-FRLS 2х2х1,5 (Спецкабель) | Кабель огнестойкий, с пониженным дымо- и газовыделением, экранированный, повышенной пожаростойкости; однопроволочный, парной скрутки, 2х2х1.5 кв.мм, наружный размер кабеля Dн=14.9 мм; изоляция: кремнийорганическая керамообразующая резина; дополнительный огнестойкий барьер: слюдосодержащая лента; экран: общий из алюмолавсановой ленты с контактным проводником из медной луженой проволоки; оболочка: ПВХ пониженной пожарной опасности, с низким дымо- и газовыделением. Цвет оранжевый | Спецкабель | руб./км | 426652.3
| КПСЭСнг(А)-FRLS 2х2х1,5 (СПКБ-Техно) | Кабель монтажный, огнестойкий, с низким дымо- и газовыделением, в оболочке из кремнийорганической резины с огнестойким барьером из слюдосодержащей ленты, однопроволочный, экранированный, 2 пары, D-внешний = 9.5 мм, S-жил = 1.5 кв мм, 12.6 Ом/км, 131.32 кг/км, (оранжевый) | СПКБ-Техно | руб./км | 225267
| КПСЭСнг(А)-FRLS 2х2х2,5 | Кабель монтажный для ОПС и СОУЭ огнестойкий, экранированный, 2 пары, S=2.5мм², Dнаруж.=10.5мм, m=178.55 кг/км, R=8.0 Ом/км, оранжевый | Сегмент Энерго | руб./км | 743772.1
| КПСЭСнг(А)-FRLS 2х2х2,5 (Спецкабель) | Кабель огнестойкий, с пониженным дымо- и газовыделением, экранированный, повышенной пожаростойкости; однопроволочный, парной скрутки, 2х2х2.5 кв.мм, наружный размер кабеля Dн=16.9 мм; изоляция: кремнийорганическая керамообразующая резина; дополнительный огнестойкий барьер: слюдосодержащая лента; экран: общий из алюмолавсановой ленты с контактным проводником из медной луженой проволоки; оболочка: ПВХ пониженной пожарной опасности, с низким дымо- и газовыделением. Цвет оранжевый | Спецкабель | руб./км | 603570.6
| КПСЭСнг(А)-FRLS 2х2х2,5 (СПКБ-Техно) | Кабель монтажный, огнестойкий, с низким дымо- и газовыделением, в оболочке из кремнийорганической резины с огнестойким барьером из слюдосодержащей ленты, однопроволочный, экранированный, 2 пары, D-внешний = 10.5 мм, S-жил = 2.5 кв мм, 8.0 Ом/км, 178.55 кг/км, (оранжевый) | СПКБ-Техно | руб./км | 313269
| КСБКнг(А)-FRHF 1х2х0,64 (Спецкабель) | Кабель симметричный, для промышленного интерфейса, огнестойкий, с пониженным дымо- и газовыделением, бронированный; однопроволочный, 1х2х0,64 мм, внешний диаметр 10,8 мм; изоляция: кремнийорганическая керамообразующая резина; скрутка: парная, совместно с полиамидной пленкой; экран: общий из алюмолавсановой ленты с контактным проводником из медной луженой проволоки; оболочка: полимерная композиция, не содержащая галогенов; броня: оплетка из стальных оцинкованных проволок; защитный шланг: аналогично оболочке. Цвет черный | Спецкабель | руб./км | 270358.1
| КСБКнг(А)-FRHF 1х2х0,8 (Спецкабель) | Кабель симметричный, для промышленного интерфейса, огнестойкий, с пониженным дымо- и газовыделением, бронированный; однопроволочный, 1х2х0,8 мм, внешний диаметр 11,7 мм; изоляция: кремнийорганическая керамообразующая резина; скрутка: парная, совместно с полиамидной пленкой; экран: общий из алюмолавсановой ленты с контактным проводником из медной луженой проволоки; оболочка: полимерная композиция, не содержащая галогенов; броня: оплетка из стальных оцинкованных проволок; защитный шланг: аналогично оболочке. Цвет черный | Спецкабель | руб./км | 318901.9
| КСБКнг(А)-FRHF 1х2х0,98 (Спецкабель) | Кабель симметричный, для промышленного интерфейса, огнестойкий, с пониженным дымо- и газовыделением, бронированный; однопроволочный, 1х2х0,98 мм, внешний диаметр 12,5 мм; изоляция: кремнийорганическая керамообразующая резина; скрутка: парная, совместно с полиамидной пленкой; экран: общий из алюмолавсановой ленты с контактным проводником из медной луженой проволоки; оболочка: полимерная композиция, не содержащая галогенов; броня: оплетка из стальных оцинкованных проволок; защитный шланг: аналогично оболочке. Цвет черный | Спецкабель | руб./км | 373057.7
| КСБКнг(А)-FRHF 1х2х1,13 (Спецкабель) | Кабель симметричный, для промышленного интерфейса, огнестойкий, с пониженным дымо- и газовыделением, бронированный; однопроволочный, 1х2х1,13 мм, внешний диаметр 13,2 мм; изоляция: кремнийорганическая керамообразующая резина; скрутка: парная, совместно с полиамидной пленкой; экран: общий из алюмолавсановой ленты с контактным проводником из медной луженой проволоки; оболочка: полимерная композиция, не содержащая галогенов; броня: оплетка из стальных оцинкованных проволок; защитный шланг: аналогично оболочке. Цвет черный | Спецкабель | руб./км | 384842.9
| КСБКнг(А)-FRHF 1х2х1,38 (Спецкабель) | Кабель симметричный, для промышленного интерфейса, огнестойкий, с пониженным дымо- и газовыделением, бронированный; однопроволочный, 1х2х1,38 мм, внешний диаметр 13,9 мм; изоляция: кремнийорганическая керамообразующая резина; скрутка: парная, совместно с полиамидной пленкой; экран: общий из алюмолавсановой ленты с контактным проводником из медной луженой проволоки; оболочка: полимерная композиция, не содержащая галогенов; броня: оплетка из стальных оцинкованных проволок; защитный шланг: аналогично оболочке. Цвет черный | Спецкабель | руб./км | 468321.4
| КСБКнг(А)-FRHF 1х2х1,78 (Спецкабель) | Кабель симметричный, для промышленного интерфейса, огнестойкий, с пониженным дымо- и газовыделением, бронированный; однопроволочный, 1х2х1,78 мм, внешний диаметр 14,9 мм; изоляция: кремнийорганическая керамообразующая резина; скрутка: парная, совместно с полиамидной пленкой; экран: общий из алюмолавсановой ленты с контактным проводником из медной луженой проволоки; оболочка: полимерная композиция, не содержащая галогенов; броня: оплетка из стальных оцинкованных проволок; защитный шланг: аналогично оболочке. Цвет черный | Спецкабель | руб./км | 530053.4
| КСБКнг(А)-FRHF 2х2х0,64 (Спецкабель) | Кабель симметричный, для промышленного интерфейса, огнестойкий, с пониженным дымо- и газовыделением, бронированный; однопроволочный, 2х2х0,64 мм, внешний диаметр 14,7 мм; изоляция: кремнийорганическая керамообразующая резина; скрутка: парная, совместно с полиамидной пленкой; экран: общий из алюмолавсановой ленты с контактным проводником из медной луженой проволоки; оболочка: полимерная композиция, не содержащая галогенов; броня: оплетка из стальных оцинкованных проволок; защитный шланг: аналогично оболочке. Цвет черный | Спецкабель | руб./км | 439559.9
| КСБКнг(А)-FRHF 2х2х0,8 (Спецкабель) | Кабель симметричный, для промышленного интерфейса, огнестойкий, с пониженным дымо- и газовыделением, бронированный; однопроволочный, 2х2х0,8 мм, внешний диаметр 16,1 мм; изоляция: кремнийорганическая керамообразующая резина; скрутка: парная, совместно с полиамидной пленкой; экран: общий из алюмолавсановой ленты с контактным проводником из медной луженой проволоки; оболочка: полимерная композиция, не содержащая галогенов; броня: оплетка из стальных оцинкованных проволок; защитный шланг: аналогично оболочке. Цвет черный | Спецкабель | руб./км | 537629.6
| КСБКнг(А)-FRHF 2х2х0,98 (Спецкабель) | Кабель симметричный, для промышленного интерфейса, огнестойкий, с пониженным дымо- и газовыделением, бронированный; однопроволочный, 2х2х0,98 мм, внешний диаметр 17,7 мм; изоляция: кремнийорганическая керамообразующая резина; скрутка: парная, совместно с полиамидной пленкой; экран: общий из алюмолавсановой ленты с контактным проводником из медной луженой проволоки; оболочка: полимерная композиция, не содержащая галогенов; броня: оплетка из стальных оцинкованных проволок; защитный шланг: аналогично оболочке. Цвет черный | Спецкабель | руб./км | 645660.6
| КСБКнг(А)-FRHF 2х2х1,13 (Спецкабель) | Кабель симметричный, для промышленного интерфейса, огнестойкий, с пониженным дымо- и газовыделением, бронированный; однопроволочный, 2х2х1,13 мм, внешний диаметр 18,7 мм; изоляция: кремнийорганическая керамообразующая резина; скрутка: парная, совместно с полиамидной пленкой; экран: общий из алюмолавсановой ленты с контактным проводником из медной луженой проволоки; оболочка: полимерная композиция, не содержащая галогенов; броня: оплетка из стальных оцинкованных проволок; защитный шланг: аналогично оболочке. Цвет черный | Спецкабель | руб./км | 669371.3
| КСБКнг(А)-FRHF 2х2х1,38 (Спецкабель) | Кабель симметричный, для промышленного интерфейса, огнестойкий, с пониженным дымо- и газовыделением, бронированный; однопроволочный, 2х2х1,38 мм, внешний диаметр 19,7 мм; изоляция: кремнийорганическая керамообразующая резина; скрутка: парная, совместно с полиамидной пленкой; экран: общий из алюмолавсановой ленты с контактным проводником из медной луженой проволоки; оболочка: полимерная композиция, не содержащая галогенов; броня: оплетка из стальных оцинкованных проволок; защитный шланг: аналогично оболочке. Цвет черный | Спецкабель | руб./км | 828611.8
| КСБКнг(А)-FRHF 2х2х1,78 (Спецкабель) | Кабель симметричный, для промышленного интерфейса, огнестойкий, с пониженным дымо- и газовыделением, бронированный; однопроволочный, 2х2х1,78 мм, внешний диаметр 21,7 мм; изоляция: кремнийорганическая керамообразующая резина; скрутка: парная, совместно с полиамидной пленкой; экран: общий из алюмолавсановой ленты с контактным проводником из медной луженой проволоки; оболочка: полимерная композиция, не содержащая галогенов; броня: оплетка из стальных оцинкованных проволок; защитный шланг: аналогично оболочке. Цвет черный | Спецкабель | руб./км | 953619.1
| КСБКнг(А)-FRHF 4х2х0,64 (Спецкабель) | Кабель симметричный, для промышленного интерфейса, огнестойкий, с пониженным дымо- и газовыделением, бронированный; однопроволочный, 4х2х0,64 мм, внешний диаметр 16,2 мм; изоляция: кремнийорганическая керамообразующая резина; скрутка: парная, совместно с полиамидной пленкой; экран: общий из алюмолавсановой ленты с контактным проводником из медной луженой проволоки; оболочка: полимерная композиция, не содержащая галогенов; броня: оплетка из стальных оцинкованных проволок; защитный шланг: аналогично оболочке. Цвет черный | Спецкабель | руб./км | 636400.8
| КСБКнг(А)-FRHF 4х2х0,8 (Спецкабель) | Кабель симметричный, для промышленного интерфейса, огнестойкий, с пониженным дымо- и газовыделением, бронированный; однопроволочный, 4х2х0,8 мм, внешний диаметр 17,9 мм; изоляция: кремнийорганическая керамообразующая резина; скрутка: парная, совместно с полиамидной пленкой; экран: общий из алюмолавсановой ленты с контактным проводником из медной луженой проволоки; оболочка: полимерная композиция, не содержащая галогенов; броня: оплетка из стальных оцинкованных проволок; защитный шланг: аналогично оболочке. Цвет черный | Спецкабель | руб./км | 798868.2
| КСБКнг(А)-FRHF 4х2х0,98 (Спецкабель) | Кабель симметричный, для промышленного интерфейса, огнестойкий, с пониженным дымо- и газовыделением, бронированный; однопроволочный, 4х2х0,98 мм, внешний диаметр 19,7 мм; изоляция: кремнийорганическая керамообразующая резина; скрутка: парная, совместно с полиамидной пленкой; экран: общий из алюмолавсановой ленты с контактным проводником из медной луженой проволоки; оболочка: полимерная композиция, не содержащая галогенов; броня: оплетка из стальных оцинкованных проволок; защитный шланг: аналогично оболочке. Цвет черный | Спецкабель | руб./км | 989395.6
| КСБКнг(А)-FRHF 4х2х1,13 (Спецкабель) | Кабель симметричный, для промышленного интерфейса, огнестойкий, с пониженным дымо- и газовыделением, бронированный; однопроволочный, 4х2х1,13 мм, внешний диаметр 20,8 мм; изоляция: кремнийорганическая керамообразующая резина; скрутка: парная, совместно с полиамидной пленкой; экран: общий из алюмолавсановой ленты с контактным проводником из медной луженой проволоки; оболочка: полимерная композиция, не содержащая галогенов; броня: оплетка из стальных оцинкованных проволок; защитный шланг: аналогично оболочке. Цвет черный | Спецкабель | руб./км | 1036817
| КСБКнг(А)-FRHF 4х2х1,38 (Спецкабель) | Кабель симметричный, для промышленного интерфейса, огнестойкий, с пониженным дымо- и газовыделением, бронированный; однопроволочный, 4х2х1,38 мм, внешний диаметр 22,2 мм; изоляция: кремнийорганическая керамообразующая резина; скрутка: парная, совместно с полиамидной пленкой; экран: общий из алюмолавсановой ленты с контактным проводником из медной луженой проволоки; оболочка: полимерная композиция, не содержащая галогенов; броня: оплетка из стальных оцинкованных проволок; защитный шланг: аналогично оболочке. Цвет черный | Спецкабель | руб./км | 1308297.5
| КСБКнг(А)-FRHF 4х2х1,78 (Спецкабель) | Кабель симметричный, для промышленного интерфейса, огнестойкий, с пониженным дымо- и газовыделением, бронированный; однопроволочный, 4х2х1,78 мм, внешний диаметр 24,4 мм; изоляция: кремнийорганическая керамообразующая резина; скрутка: парная, совместно с полиамидной пленкой; экран: общий из алюмолавсановой ленты с контактным проводником из медной луженой проволоки; оболочка: полимерная композиция, не содержащая галогенов; броня: оплетка из стальных оцинкованных проволок; защитный шланг: аналогично оболочке. Цвет черный | Спецкабель | руб./км | 1571921.2
| КСБКнг(А)-FRLS 1х2х0,64 (Спецкабель) | Кабель симметричный, огнестойкий, с пониженным дымо- и газовыделением, повышенной пожаростойкости, бронированный; однопроволочный, 1х2х0,64 мм, внешний диаметр 10,8 мм; изоляция: кремнийорганическая керамообразующая резина; скрутка: парная, совместно с полиамидной пленкой; экран: общий из алюмолавсановой ленты с контактным проводником из медной луженой проволоки; оболочка: ПВХ пониженной пожароопасности с низким дымо- и газовыделением; броня: оплетка из стальных оцинкованных проволок; защитный шланг: аналогично оболочке. Цвет оранжевый | Спецкабель | руб./км | 248050.4
| КСБКнг(А)-FRLS 1х2х0,8 (Спецкабель) | Кабель симметричный, огнестойкий, с пониженным дымо- и газовыделением, повышенной пожаростойкости, бронированный; однопроволочный, 1х2х0,8 мм, внешний диаметр 11,7 мм; изоляция: кремнийорганическая керамообразующая резина; скрутка: парная, совместно с полиамидной пленкой; экран: общий из алюмолавсановой ленты с контактным проводником из медной луженой проволоки; оболочка: ПВХ пониженной пожароопасности с низким дымо- и газовыделением; броня: оплетка из стальных оцинкованных проволок; защитный шланг: аналогично оболочке. Цвет оранжевый | Спецкабель | руб./км | 294068.8
| КСБКнг(А)-FRLS 1х2х0,98 (Спецкабель) | Кабель симметричный, огнестойкий, с пониженным дымо- и газовыделением, повышенной пожаростойкости, бронированный; однопроволочный, 1х2х0,98 мм, внешний диаметр 12,5 мм; изоляция: кремнийорганическая керамообразующая резина; скрутка: парная, совместно с полиамидной пленкой; экран: общий из алюмолавсановой ленты с контактным проводником из медной луженой проволоки; оболочка: ПВХ пониженной пожароопасности с низким дымо- и газовыделением; броня: оплетка из стальных оцинкованных проволок; защитный шланг: аналогично оболочке. Цвет оранжевый | Спецкабель | руб./км | 346120.1
| КСБКнг(А)-FRLS 1х2х1,13 (Спецкабель) | Кабель симметричный, огнестойкий, с пониженным дымо- и газовыделением, повышенной пожаростойкости, бронированный; однопроволочный, 1х2х1,13 мм, внешний диаметр 13,2 мм; изоляция: кремнийорганическая керамообразующая резина; скрутка: парная, совместно с полиамидной пленкой; экран: общий из алюмолавсановой ленты с контактным проводником из медной луженой проволоки; оболочка: ПВХ пониженной пожароопасности с низким дымо- и газовыделением; броня: оплетка из стальных оцинкованных проволок; защитный шланг: аналогично оболочке. Цвет оранжевый | Спецкабель | руб./км | 357765
| КСБКнг(А)-FRLS 1х2х1,38 (Спецкабель) | Кабель симметричный, огнестойкий, с пониженным дымо- и газовыделением, повышенной пожаростойкости, бронированный; однопроволочный, 1х2х1,38 мм, внешний диаметр 13,9 мм; изоляция: кремнийорганическая керамообразующая резина; скрутка: парная, совместно с полиамидной пленкой; экран: общий из алюмолавсановой ленты с контактным проводником из медной луженой проволоки; оболочка: ПВХ пониженной пожароопасности с низким дымо- и газовыделением; броня: оплетка из стальных оцинкованных проволок; защитный шланг: аналогично оболочке. Цвет оранжевый | Спецкабель | руб./км | 436473.3
| КСБКнг(А)-FRLS 1х2х1,78 (Спецкабель) | Кабель симметричный, огнестойкий, с пониженным дымо- и газовыделением, повышенной пожаростойкости, бронированный; однопроволочный, 1х2х1,78 мм, внешний диаметр 14,9 мм; изоляция: кремнийорганическая керамообразующая резина; скрутка: парная, совместно с полиамидной пленкой; экран: общий из алюмолавсановой ленты с контактным проводником из медной луженой проволоки; оболочка: ПВХ пониженной пожароопасности с низким дымо- и газовыделением; броня: оплетка из стальных оцинкованных проволок; защитный шланг: аналогично оболочке. Цвет оранжевый | Спецкабель | руб./км | 497503.8
| КСБКнг(А)-FRLS 2х2х0,64 (Спецкабель) | Кабель симметричный, огнестойкий, с пониженным дымо- и газовыделением, повышенной пожаростойкости, бронированный; однопроволочный, 2х2х0,64 мм, внешний диаметр 14,7 мм; изоляция: кремнийорганическая керамообразующая резина; скрутка: парная, совместно с полиамидной пленкой; экран: общий из алюмолавсановой ленты с контактным проводником из медной луженой проволоки; оболочка: ПВХ пониженной пожароопасности с низким дымо- и газовыделением; броня: оплетка из стальных оцинкованных проволок; защитный шланг: аналогично оболочке. Цвет оранжевый | Спецкабель | руб./км | 406028.2
| КСБКнг(А)-FRLS 2х2х0,8 (Спецкабель) | Кабель симметричный, огнестойкий, с пониженным дымо- и газовыделением, повышенной пожаростойкости, бронированный; однопроволочный, 2х2х0,8 мм, внешний диаметр 16,1 мм; изоляция: кремнийорганическая керамообразующая резина; скрутка: парная, совместно с полиамидной пленкой; экран: общий из алюмолавсановой ленты с контактным проводником из медной луженой проволоки; оболочка: ПВХ пониженной пожароопасности с низким дымо- и газовыделением; броня: оплетка из стальных оцинкованных проволок; защитный шланг: аналогично оболочке. Цвет оранжевый | Спецкабель | руб./км | 498906.8
| КСБКнг(А)-FRLS 2х2х0,98 (Спецкабель) | Кабель симметричный, огнестойкий, с пониженным дымо- и газовыделением, повышенной пожаростойкости, бронированный; однопроволочный, 2х2х0,98 мм, внешний диаметр 17,7 мм; изоляция: кремнийорганическая керамообразующая резина; скрутка: парная, совместно с полиамидной пленкой; экран: общий из алюмолавсановой ленты с контактным проводником из медной луженой проволоки; оболочка: ПВХ пониженной пожароопасности с низким дымо- и газовыделением; броня: оплетка из стальных оцинкованных проволок; защитный шланг: аналогично оболочке. Цвет оранжевый | Спецкабель | руб./км | 602728.8
| КСБКнг(А)-FRLS 2х2х1,13 (Спецкабель) | Кабель симметричный, огнестойкий, с пониженным дымо- и газовыделением, повышенной пожаростойкости, бронированный; однопроволочный, 2х2х1,13 мм, внешний диаметр 18,7 мм; изоляция: кремнийорганическая керамообразующая резина; скрутка: парная, совместно с полиамидной пленкой; экран: общий из алюмолавсановой ленты с контактным проводником из медной луженой проволоки; оболочка: ПВХ пониженной пожароопасности с низким дымо- и газовыделением; броня: оплетка из стальных оцинкованных проволок; защитный шланг: аналогично оболочке. Цвет оранжевый | Спецкабель | руб./км | 626439.5
| КСБКнг(А)-FRLS 2х2х1,38 (Спецкабель) | Кабель симметричный, огнестойкий, с пониженным дымо- и газовыделением, повышенной пожаростойкости, бронированный; однопроволочный, 2х2х1,38 мм, внешний диаметр 19,7 мм; изоляция: кремнийорганическая керамообразующая резина; скрутка: парная, совместно с полиамидной пленкой; экран: общий из алюмолавсановой ленты с контактным проводником из медной луженой проволоки; оболочка: ПВХ пониженной пожароопасности с низким дымо- и газовыделением; броня: оплетка из стальных оцинкованных проволок; защитный шланг: аналогично оболочке. Цвет оранжевый | Спецкабель | руб./км | 777402.3
| КСБКнг(А)-FRLS 2х2х1,78 (Спецкабель) | Кабель симметричный, огнестойкий, с пониженным дымо- и газовыделением, повышенной пожаростойкости, бронированный; однопроволочный, 2х2х1,78 мм, внешний диаметр 21,7 мм; изоляция: кремнийорганическая керамообразующая резина; скрутка: парная, совместно с полиамидной пленкой; экран: общий из алюмолавсановой ленты с контактным проводником из медной луженой проволоки; оболочка: ПВХ пониженной пожароопасности с низким дымо- и газовыделением; броня: оплетка из стальных оцинкованных проволок; защитный шланг: аналогично оболочке. Цвет оранжевый | Спецкабель | руб./км | 900726
| КСБКнг(А)-FRLS 4х2х0,64 (Спецкабель) | Кабель симметричный, огнестойкий, с пониженным дымо- и газовыделением, повышенной пожаростойкости, бронированный; однопроволочный, 4х2х0,64 мм, внешний диаметр 16,2 мм; изоляция: кремнийорганическая керамообразующая резина; скрутка: парная, совместно с полиамидной пленкой; экран: общий из алюмолавсановой ленты с контактным проводником из медной луженой проволоки; оболочка: ПВХ пониженной пожароопасности с низким дымо- и газовыделением; броня: оплетка из стальных оцинкованных проволок; защитный шланг: аналогично оболочке. Цвет оранжевый | Спецкабель | руб./км | 596695.9
| КСБКнг(А)-FRLS 4х2х0,8 (Спецкабель) | Кабель симметричный, огнестойкий, с пониженным дымо- и газовыделением, повышенной пожаростойкости, бронированный; однопроволочный, 4х2х0,8 мм, внешний диаметр 17,9 мм; изоляция: кремнийорганическая керамообразующая резина; скрутка: парная, совместно с полиамидной пленкой; экран: общий из алюмолавсановой ленты с контактным проводником из медной луженой проволоки; оболочка: ПВХ пониженной пожароопасности с низким дымо- и газовыделением; броня: оплетка из стальных оцинкованных проволок; защитный шланг: аналогично оболочке. Цвет оранжевый | Спецкабель | руб./км | 752990.1
| КСБКнг(А)-FRLS 4х2х0,98 (Спецкабель) | Кабель симметричный, огнестойкий, с пониженным дымо- и газовыделением, повышенной пожаростойкости, бронированный; однопроволочный, 4х2х0,98 мм, внешний диаметр 19,7 мм; изоляция: кремнийорганическая керамообразующая резина; скрутка: парная, совместно с полиамидной пленкой; экран: общий из алюмолавсановой ленты с контактным проводником из медной луженой проволоки; оболочка: ПВХ пониженной пожароопасности с низким дымо- и газовыделением; броня: оплетка из стальных оцинкованных проволок; защитный шланг: аналогично оболочке. Цвет оранжевый | Спецкабель | руб./км | 937905.5
| КСБКнг(А)-FRLS 4х2х1,13 (Спецкабель) | Кабель симметричный, огнестойкий, с пониженным дымо- и газовыделением, повышенной пожаростойкости, бронированный; однопроволочный, 4х2х1,13 мм, внешний диаметр 20,8 мм; изоляция: кремнийорганическая керамообразующая резина; скрутка: парная, совместно с полиамидной пленкой; экран: общий из алюмолавсановой ленты с контактным проводником из медной луженой проволоки; оболочка: ПВХ пониженной пожароопасности с низким дымо- и газовыделением; броня: оплетка из стальных оцинкованных проволок; защитный шланг: аналогично оболочке. Цвет оранжевый | Спецкабель | руб./км | 985326.9
| КСБКнг(А)-FRLS 4х2х1,38 (Спецкабель) | Кабель симметричный, огнестойкий, с пониженным дымо- и газовыделением, повышенной пожаростойкости, бронированный; однопроволочный, 4х2х1,38 мм, внешний диаметр 22,2 мм; изоляция: кремнийорганическая керамообразующая резина; скрутка: парная, совместно с полиамидной пленкой; экран: общий из алюмолавсановой ленты с контактным проводником из медной луженой проволоки; оболочка: ПВХ пониженной пожароопасности с низким дымо- и газовыделением; броня: оплетка из стальных оцинкованных проволок; защитный шланг: аналогично оболочке. Цвет оранжевый | Спецкабель | руб./км | 1247267
| КСБКнг(А)-FRLS 4х2х1,78 (Спецкабель) | Кабель симметричный, огнестойкий, с пониженным дымо- и газовыделением, повышенной пожаростойкости, бронированный; однопроволочный, 4х2х1,78 мм, внешний диаметр 24,4 мм; изоляция: кремнийорганическая керамообразующая резина; скрутка: парная, совместно с полиамидной пленкой; экран: общий из алюмолавсановой ленты с контактным проводником из медной луженой проволоки; оболочка: ПВХ пониженной пожароопасности с низким дымо- и газовыделением; броня: оплетка из стальных оцинкованных проволок; защитный шланг: аналогично оболочке. Цвет оранжевый | Спецкабель | руб./км | 1503875.7
| КСБнг(А)-FRHF 1х2х0,64 (Спецкабель) | Кабель огнестойкий с изоляцией из огнестойкой кремнийорганической резины, с общим экраном из алюмолавсановой ленты, в оболочке из безгалогенной полимерной композиции, пониженной пожароопасности с низким дымо- и газовыделением. Пары с однопроволочными медными жилами D= 0,64мм. Оболочка оранжевого цвета. Наружный размер кабеля D=5,6 мм. | Спецкабель | руб./км | 110837
| КСБнг(А)-FRHF 1х2х0,8 (Спецкабель) | Кабель огнестойкий с изоляцией из огнестойкой кремнийорганической резины, с общим экраном из алюмолавсановой ленты, в оболочке из безгалогенной полимерной композиции, пониженной пожароопасности с низким дымо- и газовыделением. Пары с однопроволочными медными жилами D= 0,8мм. Оболочка оранжевого цвета. Наружный размер кабеля D=6,6 мм. | Спецкабель | руб./км | 143667.2
| КСБнг(А)-FRHF 1х2х0,98 (Спецкабель) | Кабель огнестойкий с изоляцией из огнестойкой кремнийорганической резины, с общим экраном из алюмолавсановой ленты, в оболочке из безгалогенной полимерной композиции, пониженной пожароопасности с низким дымо- и газовыделением. Пары с однопроволочными медными жилами D= 0,98мм. Оболочка оранжевого цвета. Наружный размер кабеля D= мм. Наружный размер кабеля D=7,3 мм. | Спецкабель | руб./км | 184213.9
| КСБнг(А)-FRHF 1х2х1,13 (Спецкабель) | Кабель огнестойкий с изоляцией из огнестойкой кремнийорганической резины, с общим экраном из алюмолавсановой ленты, в оболочке из безгалогенной полимерной композиции, пониженной пожароопасности с низким дымо- и газовыделением. Пары с однопроволочными медными жилами D= 1,13мм. Оболочка оранжевого цвета. Наружный размер кабеля D=7,8 мм. | Спецкабель | руб./км | 196139.4
| КСБнг(А)-FRHF 1х2х1,38 (Спецкабель) | Кабель огнестойкий с изоляцией из огнестойкой кремнийорганической резины, с общим экраном из алюмолавсановой ленты, в оболочке из безгалогенной полимерной композиции, пониженной пожароопасности с низким дымо- и газовыделением. Пары с однопроволочными медными жилами D= 1,38мм. Оболочка оранжевого цвета. Наружный размер кабеля D=8,4 мм. | Спецкабель | руб./км | 257450.5
| КСБнг(А)-FRHF 1х2х1,78 (Спецкабель) | Кабель огнестойкий с изоляцией из огнестойкой кремнийорганической резины, с общим экраном из алюмолавсановой ленты, в оболочке из безгалогенной полимерной композиции, пониженной пожароопасности с низким дымо- и газовыделением. Пары с однопроволочными медными жилами D= 1,78мм. Оболочка оранжевого цвета. Наружный размер кабеля D=9,4 мм. | Спецкабель | руб./км | 315815.3
| КСБнг(А)-FRHF 2х2х0,64 (Спецкабель) | Кабель огнестойкий с изоляцией из огнестойкой кремнийорганической резины, с общим экраном из алюмолавсановой ленты, в оболочке из безгалогенной полимерной композиции, пониженной пожароопасности с низким дымо- и газовыделением. Пары с однопроволочными медными жилами D= 0,64мм. Оболочка оранжевого цвета. Наружный размер кабеля D=9,5 мм. | Спецкабель | руб./км | 204276.8
| КСБнг(А)-FRHF 2х2х0,8 (Спецкабель) | Кабель огнестойкий с изоляцией из огнестойкой кремнийорганической резины, с общим экраном из алюмолавсановой ленты, в оболочке из безгалогенной полимерной композиции, пониженной пожароопасности с низким дымо- и газовыделением. Пары с однопроволочными медными жилами D= 0,8мм. Оболочка оранжевого цвета. Наружный размер кабеля D=11,0 мм. | Спецкабель | руб./км | 270358.1
| КСБнг(А)-FRHF 2х2х0,98 (Спецкабель) | Кабель огнестойкий с изоляцией из огнестойкой кремнийорганической резины, с общим экраном из алюмолавсановой ленты, в оболочке из безгалогенной полимерной композиции, пониженной пожароопасности с низким дымо- и газовыделением. Пары с однопроволочными медными жилами D= 0,98мм. Оболочка оранжевого цвета. Наружный размер кабеля D=12,5 мм. | Спецкабель | руб./км | 350188.8
| КСБнг(А)-FRHF 2х2х1,13 (Спецкабель) | Кабель огнестойкий с изоляцией из огнестойкой кремнийорганической резины, с общим экраном из алюмолавсановой ленты, в оболочке из безгалогенной полимерной композиции, пониженной пожароопасности с низким дымо- и газовыделением. Пары с однопроволочными медными жилами D= 1,13мм. Оболочка оранжевого цвета. Наружный размер кабеля D=13,3 мм. | Спецкабель | руб./км | 373899.5
| КСБнг(А)-FRHF 2х2х1,38 (Спецкабель) | Кабель огнестойкий с изоляцией из огнестойкой кремнийорганической резины, с общим экраном из алюмолавсановой ленты, в оболочке из безгалогенной полимерной композиции, пониженной пожароопасности с низким дымо- и газовыделением. Пары с однопроволочными медными жилами D= 1,38мм. Оболочка оранжевого цвета. Наружный размер кабеля D=14,3 мм. | Спецкабель | руб./км | 496521.7
| КСБнг(А)-FRHF 2х2х1,78 (Спецкабель) | Кабель огнестойкий с изоляцией из огнестойкой кремнийорганической резины, с общим экраном из алюмолавсановой ленты, в оболочке из безгалогенной полимерной композиции, пониженной пожароопасности с низким дымо- и газовыделением. Пары с однопроволочными медными жилами D= 1,78мм. Оболочка оранжевого цвета. Наружный размер кабеля D=16,1 мм. | Спецкабель | руб./км | 613391.6
| КСБнг(А)-FRHF 4х2х0,64 (Спецкабель) | Кабель огнестойкий с изоляцией из огнестойкой кремнийорганической резины, с общим экраном из алюмолавсановой ленты, в оболочке из безгалогенной полимерной композиции, пониженной пожароопасности с низким дымо- и газовыделением. Пары с однопроволочными медными жилами D= 0,64мм. Оболочка оранжевого цвета. Наружный размер кабеля D=11,1 мм. | Спецкабель | руб./км | 366884.5
| КСБнг(А)-FRHF 4х2х0,8 (Спецкабель) | Кабель огнестойкий с изоляцией из огнестойкой кремнийорганической резины, с общим экраном из алюмолавсановой ленты, в оболочке из безгалогенной полимерной композиции, пониженной пожароопасности с низким дымо- и газовыделением. Пары с однопроволочными медными жилами D= 0,8мм. Оболочка оранжевого цвета. Наружный размер кабеля D=12,8 мм. | Спецкабель | руб./км | 491050
| КСБнг(А)-FRHF 4х2х0,98 (Спецкабель) | Кабель огнестойкий с изоляцией из огнестойкой кремнийорганической резины, с общим экраном из алюмолавсановой ленты, в оболочке из безгалогенной полимерной композиции, пониженной пожароопасности с низким дымо- и газовыделением. Пары с однопроволочными медными жилами D= 0,98мм. Оболочка оранжевого цвета. Наружный размер кабеля D=14,6 мм. | Спецкабель | руб./км | 646502.4
| КСБнг(А)-FRHF 4х2х1,13 (Спецкабель) | Кабель огнестойкий с изоляцией из огнестойкой кремнийорганической резины, с общим экраном из алюмолавсановой ленты, в оболочке из безгалогенной полимерной композиции, пониженной пожароопасности с низким дымо- и газовыделением. Пары с однопроволочными медными жилами D= 1,13мм. Оболочка оранжевого цвета. Наружный размер кабеля D=15,5 мм. | Спецкабель | руб./км | 693923.8
| КСБнг(А)-FRHF 4х2х1,38 (Спецкабель) | Кабель огнестойкий с изоляцией из огнестойкой кремнийорганической резины, с общим экраном из алюмолавсановой ленты, в оболочке из безгалогенной полимерной композиции, пониженной пожароопасности с низким дымо- и газовыделением. Пары с однопроволочными медными жилами D= 1,38мм. Оболочка оранжевого цвета. Наружный размер кабеля D=16,7 мм. | Спецкабель | руб./км | 923454.6
| КСБнг(А)-FRHF 4х2х1,78 (Спецкабель) | Кабель огнестойкий с изоляцией из огнестойкой кремнийорганической резины, с общим экраном из алюмолавсановой ленты, в оболочке из безгалогенной полимерной композиции, пониженной пожароопасности с низким дымо- и газовыделением. Пары с однопроволочными медными жилами D= 1,78мм. Оболочка оранжевого цвета. Наружный размер кабеля D=18,8 мм. | Спецкабель | руб./км | 1156352.6
| КСБнг(А)-FRLS 1х2х0,64 (Спецкабель) | Кабель огнестойкий медный однопроволочный 1х2х0,64мм с изоляцией из огнестойкой кремнийорганической резины, с общим экраном из алюмолавсановой ленты, в оболочке из ПВХ пластиката пониженной пожароопасности с низким дымо- и газовыделением. Наружный размер кабеля D=5,6 мм. (оранжевый) | Спецкабель | руб./км | 106908.6
| КСБнг(А)-FRLS 1х2х0,8 (Спецкабель) | Кабель огнестойкий медный однопроволочный 1х2х0,8мм с изоляцией из огнестойкой кремнийорганической резины, с общим экраном из алюмолавсановой ленты, в оболочке из ПВХ пластиката пониженной пожароопасности с низким дымо- и газовыделением. Наружный размер кабеля D=6,6 мм. (оранжевый) | Спецкабель | руб./км | 139037.3
| КСБнг(А)-FRLS 1х2х0,98 (Спецкабель) | Кабель огнестойкий медный однопроволочный 1х2х0,98мм с изоляцией из огнестойкой кремнийорганической резины, с общим экраном из алюмолавсановой ленты, в оболочке из ПВХ пластиката пониженной пожароопасности с низким дымо- и газовыделением. Наружный размер кабеля D=7,3 мм. (оранжевый) | Спецкабель | руб./км | 179163.1
| КСБнг(А)-FRLS 1х2х1,13 (Спецкабель) | Кабель огнестойкий медный однопроволочный 1х2х1,13мм с изоляцией из огнестойкой кремнийорганической резины, с общим экраном из алюмолавсановой ленты, в оболочке из ПВХ пластиката пониженной пожароопасности с низким дымо- и газовыделением. Наружный размер кабеля D=7,8 мм. (оранжевый) | Спецкабель | руб./км | 191088.6
| КСБнг(А)-FRLS 1х2х1,38 (Спецкабель) | Кабель огнестойкий медный однопроволочный 1х2х1,38мм с изоляцией из огнестойкой кремнийорганической резины, с общим экраном из алюмолавсановой ленты, в оболочке из ПВХ пластиката пониженной пожароопасности с низким дымо- и газовыделением. Наружный размер кабеля D=8,4 мм. (оранжевый) | Спецкабель | руб./км | 250154.9
| КСБнг(А)-FRLS 1х2х1,78 (Спецкабель) | Кабель огнестойкий медный однопроволочный 1х2х1,78мм с изоляцией из огнестойкой кремнийорганической резины, с общим экраном из алюмолавсановой ленты, в оболочке из ПВХ пластиката пониженной пожароопасности с низким дымо- и газовыделением. Наружный размер кабеля D=9,4 мм. (оранжевый) | Спецкабель | руб./км | 308098.8
| КСБнг(А)-FRLS 2х2х0,64 (Спецкабель) | Кабель огнестойкий медный однопроволочный 2х2х0,64мм с изоляцией из огнестойкой кремнийорганической резины, с общим экраном из алюмолавсановой ленты, в оболочке из ПВХ пластиката пониженной пожароопасности с низким дымо- и газовыделением. Наружный размер кабеля D=9,5 мм. (оранжевый) | Спецкабель | руб./км | 197402.1
| КСБнг(А)-FRLS 2х2х0,8 (Спецкабель) | Кабель огнестойкий медный однопроволочный 2х2х0,8мм с изоляцией из огнестойкой кремнийорганической резины, с общим экраном из алюмолавсановой ленты, в оболочке из ПВХ пластиката пониженной пожароопасности с низким дымо- и газовыделением. Наружный размер кабеля D=11,0 мм. (оранжевый) | Спецкабель | руб./км | 261940.1
| КСБнг(А)-FRLS 2х2х0,98 (Спецкабель) | Кабель огнестойкий медный однопроволочный 2х2х0,98мм с изоляцией из огнестойкой кремнийорганической резины, с общим экраном из алюмолавсановой ленты, в оболочке из ПВХ пластиката пониженной пожароопасности с низким дымо- и газовыделением. Наружный размер кабеля D=12,5 мм. (оранжевый) | Спецкабель | руб./км | 340788.7
| КСБнг(А)-FRLS 2х2х1,13 (Спецкабель) | Кабель огнестойкий медный однопроволочный 2х2х1,13мм с изоляцией из огнестойкой кремнийорганической резины, с общим экраном из алюмолавсановой ленты, в оболочке из ПВХ пластиката пониженной пожароопасности с низким дымо- и газовыделением. Наружный размер кабеля D=13,3 мм. (оранжевый) | Спецкабель | руб./км | 364499.4
| КСБнг(А)-FRLS 2х2х1,38 (Спецкабель) | Кабель огнестойкий медный однопроволочный 2х2х1,38мм с изоляцией из огнестойкой кремнийорганической резины, с общим экраном из алюмолавсановой ленты, в оболочке из ПВХ пластиката пониженной пожароопасности с низким дымо- и газовыделением. Наружный размер кабеля D=14,3 мм. (оранжевый) | Спецкабель | руб./км | 482912.6
| КСБнг(А)-FRLS 2х2х1,78 (Спецкабель) | Кабель огнестойкий медный однопроволочный 2х2х1,78мм с изоляцией из огнестойкой кремнийорганической резины, с общим экраном из алюмолавсановой ленты, в оболочке из ПВХ пластиката пониженной пожароопасности с низким дымо- и газовыделением. Наружный размер кабеля D=16,1 мм. (оранжевый) | Спецкабель | руб./км | 599221.3
| КСБнг(А)-FRLS 4х2х0,64 (Спецкабель) | Кабель огнестойкий медный однопроволочный 4х2х0,64мм с изоляцией из огнестойкой кремнийорганической резины, с общим экраном из алюмолавсановой ленты, в оболочке из ПВХ пластиката пониженной пожароопасности с низким дымо- и газовыделением. Наружный размер кабеля D=11,1 мм. (оранжевый) | Спецкабель | руб./км | 357484.4
| КСБнг(А)-FRLS 4х2х0,8 (Спецкабель) | Кабель огнестойкий медный однопроволочный 4х2х0,8мм с изоляцией из огнестойкой кремнийорганической резины, с общим экраном из алюмолавсановой ленты, в оболочке из ПВХ пластиката пониженной пожароопасности с низким дымо- и газовыделением. Наружный размер кабеля D=12,8 мм. (оранжевый) | Спецкабель | руб./км | 479966.3
| КСБнг(А)-FRLS 4х2х0,98 (Спецкабель) | Кабель огнестойкий медный однопроволочный 4х2х0,98мм с изоляцией из огнестойкой кремнийорганической резины, с общим экраном из алюмолавсановой ленты, в оболочке из ПВХ пластиката пониженной пожароопасности с низким дымо- и газовыделением. Наружный размер кабеля D=14,6 мм. (оранжевый) | Спецкабель | руб./км | 633735.1
| КСБнг(А)-FRLS 4х2х1,13 (Спецкабель) | Кабель огнестойкий медный однопроволочный 4х2х1,13мм с изоляцией из огнестойкой кремнийорганической резины, с общим экраном из алюмолавсановой ленты, в оболочке из ПВХ пластиката пониженной пожароопасности с низким дымо- и газовыделением. Наружный размер кабеля D=15,5 мм. (оранжевый) | Спецкабель | руб./км | 681156.5
| КСБнг(А)-FRLS 4х2х1,38 (Спецкабель) | Кабель огнестойкий медный однопроволочный 4х2х1,38мм с изоляцией из огнестойкой кремнийорганической резины, с общим экраном из алюмолавсановой ленты, в оболочке из ПВХ пластиката пониженной пожароопасности с низким дымо- и газовыделением. Наружный размер кабеля D=16,7 мм. (оранжевый) | Спецкабель | руб./км | 905636.5
| КСБнг(А)-FRLS 4х2х1,78 (Спецкабель) | Кабель огнестойкий медный однопроволочный 4х2х1,78мм с изоляцией из огнестойкой кремнийорганической резины, с общим экраном из алюмолавсановой ленты, в оболочке из ПВХ пластиката пониженной пожароопасности с низким дымо- и газовыделением. Наружный размер кабеля D=18,8 мм. (оранжевый) | Спецкабель | руб./км | 1137833
| КСБСнг(А)-FRHF 1х2х0,64 (Спецкабель) | Кабель огнестойкий с изоляцией из огнестойкой кремнийорганической резины, с дополнительным барьером в виде огнестойкой ленты, с общим экраном из алюмолавсановой ленты, в оболочке из безгалогенной полимерной композиции, пониженной пожароопасности с низким дымо- и газовыделением. Пары с однопроволочными медными жилами D= 0,64мм. Оболочка оранжевого цвета. Наружный размер кабеля D=6,0 мм. | Спецкабель | руб./км | 132443.2
| КСБСнг(А)-FRHF 1х2х0,8 (Спецкабель) | Кабель огнестойкий с изоляцией из огнестойкой кремнийорганической резины, с дополнительным барьером в виде огнестойкой ленты, с общим экраном из алюмолавсановой ленты, в оболочке из безгалогенной полимерной композиции, пониженной пожароопасности с низким дымо- и газовыделением. Пары с однопроволочными медными жилами D= 0,8мм. Оболочка оранжевого цвета. Наружный размер кабеля D=7,0 мм. | Спецкабель | руб./км | 167377.9
| КСБСнг(А)-FRHF 1х2х0,98 (Спецкабель) | Кабель огнестойкий с изоляцией из огнестойкой кремнийорганической резины, с дополнительным барьером в виде огнестойкой ленты, с общим экраном из алюмолавсановой ленты, в оболочке из безгалогенной полимерной композиции, пониженной пожароопасности с низким дымо- и газовыделением. Пары с однопроволочными медными жилами D= 0,98мм. Оболочка оранжевого цвета. Наружный размер кабеля D=7,7 мм. | Спецкабель | руб./км | 210870.9
| КСБСнг(А)-FRHF 1х2х1,13 (Спецкабель) | Кабель огнестойкий с изоляцией из огнестойкой кремнийорганической резины, с дополнительным барьером в виде огнестойкой ленты, с общим экраном из алюмолавсановой ленты, в оболочке из безгалогенной полимерной композиции, пониженной пожароопасности с низким дымо- и газовыделением. Пары с однопроволочными медными жилами D= 1,13мм. Оболочка оранжевого цвета. Наружный размер кабеля D=8,2 мм. | Спецкабель | руб./км | 221253.1
| КСБСнг(А)-FRHF 1х2х1,38 (Спецкабель) | Кабель огнестойкий с изоляцией из огнестойкой кремнийорганической резины, с дополнительным барьером в виде огнестойкой ленты, с общим экраном из алюмолавсановой ленты, в оболочке из безгалогенной полимерной композиции, пониженной пожароопасности с низким дымо- и газовыделением. Пары с однопроволочными медными жилами D= 1,38мм. Оболочка оранжевого цвета. Наружный размер кабеля D=8,7 мм. | Спецкабель | руб./км | 288737.4
| КСБСнг(А)-FRHF 1х2х1,78 (Спецкабель) | Кабель огнестойкий с изоляцией из огнестойкой кремнийорганической резины, с дополнительным барьером в виде огнестойкой ленты, с общим экраном из алюмолавсановой ленты, в оболочке из безгалогенной полимерной композиции, пониженной пожароопасности с низким дымо- и газовыделением. Пары с однопроволочными медными жилами D= 1,78мм. Оболочка оранжевого цвета. Наружный размер кабеля D=9,7 мм. | Спецкабель | руб./км | 348364.9
| КСБСнг(А)-FRHF 2х2х0,64 (Спецкабель) | Кабель огнестойкий с изоляцией из огнестойкой кремнийорганической резины, с дополнительным барьером в виде огнестойкой ленты, с общим экраном из алюмолавсановой ленты, в оболочке из безгалогенной полимерной композиции, пониженной пожароопасности с низким дымо- и газовыделением. Пары с однопроволочными медными жилами D= 0,64мм. Оболочка оранжевого цвета. Наружный размер кабеля D=10,2 мм. | Спецкабель | руб./км | 230793.5
| КСБСнг(А)-FRHF 2х2х0,8 (Спецкабель) | Кабель огнестойкий с изоляцией из огнестойкой кремнийорганической резины, с дополнительным барьером в виде огнестойкой ленты, с общим экраном из алюмолавсановой ленты, в оболочке из безгалогенной полимерной композиции, пониженной пожароопасности с низким дымо- и газовыделением. Пары с однопроволочными медными жилами D= 0,8мм. Оболочка оранжевого цвета. Наружный размер кабеля D=11,7 мм. | Спецкабель | руб./км | 298698.7
| КСБСнг(А)-FRHF 2х2х0,98 (Спецкабель) | Кабель огнестойкий с изоляцией из огнестойкой кремнийорганической резины, с дополнительным барьером в виде огнестойкой ленты, с общим экраном из алюмолавсановой ленты, в оболочке из безгалогенной полимерной композиции, пониженной пожароопасности с низким дымо- и газовыделением. Пары с однопроволочными медными жилами D= 0,98мм. Оболочка оранжевого цвета. Наружный размер кабеля D=13,2 мм. | Спецкабель | руб./км | 381616
| КСБСнг(А)-FRHF 2х2х1,13 (Спецкабель) | Кабель огнестойкий с изоляцией из огнестойкой кремнийорганической резины, с дополнительным барьером в виде огнестойкой ленты, с общим экраном из алюмолавсановой ленты, в оболочке из безгалогенной полимерной композиции, пониженной пожароопасности с низким дымо- и газовыделением. Пары с однопроволочными медными жилами D= 1,13мм. Оболочка оранжевого цвета. Наружный размер кабеля D=14,0 мм. | Спецкабель | руб./км | 403923.7
| КСБСнг(А)-FRHF 2х2х1,38 (Спецкабель) | Кабель огнестойкий с изоляцией из огнестойкой кремнийорганической резины, с дополнительным барьером в виде огнестойкой ленты, с общим экраном из алюмолавсановой ленты, в оболочке из безгалогенной полимерной композиции, пониженной пожароопасности с низким дымо- и газовыделением. Пары с однопроволочными медными жилами D= 1,38мм. Оболочка оранжевого цвета. Наружный размер кабеля D=14,9 мм. | Спецкабель | руб./км | 532999.7
| КСБСнг(А)-FRHF 2х2х1,78 (Спецкабель) | Кабель огнестойкий с изоляцией из огнестойкой кремнийорганической резины, с дополнительным барьером в виде огнестойкой ленты, с общим экраном из алюмолавсановой ленты, в оболочке из безгалогенной полимерной композиции, пониженной пожароопасности с низким дымо- и газовыделением. Пары с однопроволочными медными жилами D= 1,78мм. Оболочка оранжевого цвета. Наружный размер кабеля D=16,8 мм. | Спецкабель | руб./км | 651132.3
| КСБСнг(А)-FRLS 1х2х0,64 (Спецкабель) | Кабель огнестойкий медный однопроволочный 2х2х0,64мм с изоляцией из огнестойкой кремнийорганической резины, с дополнительным барьером в виде огнестойкой ленты, с общим экраном из алюмолавсановой ленты, в оболочке из ПВХ пластиката пониженной пожароопасности с низким дымо- и газовыделением. Наружный размер кабеля D=6мм. (оранжевый) | Спецкабель | руб./км | 128234.2
| КСБСнг(А)-FRLS 1х2х0,8 (Спецкабель) | Кабель огнестойкий медный однопроволочный 1х2х0,8мм с изоляцией из огнестойкой кремнийорганической резины, с дополнительным барьером в виде огнестойкой ленты, с общим экраном из алюмолавсановой ленты, в оболочке из ПВХ пластиката пониженной пожароопасности с низким дымо- и газовыделением. Наружный размер кабеля D=7,0 мм. (оранжевый) | Спецкабель | руб./км | 162327.1
| КСБСнг(А)-FRLS 1х2х0,98 (Спецкабель) | Кабель огнестойкий медный однопроволочный 1х2х0,98мм с изоляцией из огнестойкой кремнийорганической резины, с дополнительным барьером в виде огнестойкой ленты, с общим экраном из алюмолавсановой ленты, в оболочке из ПВХ пластиката пониженной пожароопасности с низким дымо- и газовыделением. Наружный размер кабеля D=7,7 мм. (оранжевый) | Спецкабель | руб./км | 205399.2
| КСБСнг(А)-FRLS 1х2х1,13 (Спецкабель) | Кабель огнестойкий медный однопроволочный 1х2х1,13мм с изоляцией из огнестойкой кремнийорганической резины, с дополнительным барьером в виде огнестойкой ленты, с общим экраном из алюмолавсановой ленты, в оболочке из ПВХ пластиката пониженной пожароопасности с низким дымо- и газовыделением. Наружный размер кабеля D=8,2 мм. (оранжевый) | Спецкабель | руб./км | 215781.4
| КСБСнг(А)-FRLS 1х2х1,38 (Спецкабель) | Кабель огнестойкий медный однопроволочный 1х2х1,38мм с изоляцией из огнестойкой кремнийорганической резины, с дополнительным барьером в виде огнестойкой ленты, с общим экраном из алюмолавсановой ленты, в оболочке из ПВХ пластиката пониженной пожароопасности с низким дымо- и газовыделением. Наружный размер кабеля D=8,7 мм. (оранжевый) | Спецкабель | руб./км | 281161.2
| КСБСнг(А)-FRLS 1х2х1,78 (Спецкабель) | Кабель огнестойкий медный однопроволочный 1х2х1,78мм с изоляцией из огнестойкой кремнийорганической резины, с дополнительным барьером в виде огнестойкой ленты, с общим экраном из алюмолавсановой ленты, в оболочке из ПВХ пластиката пониженной пожароопасности с низким дымо- и газовыделением. Наружный размер кабеля D=9,7 мм. (оранжевый) | Спецкабель | руб./км | 340367.8
| КСБСнг(А)-FRLS 2х2х0,64 (Спецкабель) | Кабель огнестойкий с изоляцией из огнестойкой кремнийорганической резины, с дополнительным барьером в виде огнестойкой ленты, с общим экраном из алюмолавсановой ленты, в оболочке из ПВХ пластиката пониженной пожароопасности с низким дымо- и газовыделением. Пары с однопроволочными медными жилами D= 0,64мм. Оболочка оранжевого цвета. Наружный размер кабеля D=10,2 мм. | Спецкабель | руб./км | 223077
| КСБСнг(А)-FRLS 2х2х0,8 (Спецкабель) | Кабель огнестойкий с изоляцией из огнестойкой кремнийорганической резины, с дополнительным барьером в виде огнестойкой ленты, с общим экраном из алюмолавсановой ленты, в оболочке из ПВХ пластиката пониженной пожароопасности с низким дымо- и газовыделением. Пары с однопроволочными медными жилами D= 0,8мм. Оболочка оранжевого цвета. Наружный размер кабеля D=11,7 мм. | Спецкабель | руб./км | 289719.5
| КСБСнг(А)-FRLS 2х2х0,98 (Спецкабель) | Кабель огнестойкий с изоляцией из огнестойкой кремнийорганической резины, с дополнительным барьером в виде огнестойкой ленты, с общим экраном из алюмолавсановой ленты, в оболочке из ПВХ пластиката пониженной пожароопасности с низким дымо- и газовыделением. Пары с однопроволочными медными жилами D= 0,98мм. Оболочка оранжевого цвета. Наружный размер кабеля D=13,2 мм. | Спецкабель | руб./км | 371374.1
| КСБСнг(А)-FRLS 2х2х1,13 (Спецкабель) | Кабель огнестойкий с изоляцией из огнестойкой кремнийорганической резины, с дополнительным барьером в виде огнестойкой ленты, с общим экраном из алюмолавсановой ленты, в оболочке из ПВХ пластиката пониженной пожароопасности с низким дымо- и газовыделением. Пары с однопроволочными медными жилами D= 1,13мм. Оболочка оранжевого цвета. Наружный размер кабеля D=14,0 мм. | Спецкабель | руб./км | 393822.1
| КСБСнг(А)-FRLS 2х2х1,38 (Спецкабель) | Кабель огнестойкий с изоляцией из огнестойкой кремнийорганической резины, с дополнительным барьером в виде огнестойкой ленты, с общим экраном из алюмолавсановой ленты, в оболочке из ПВХ пластиката пониженной пожароопасности с низким дымо- и газовыделением. Пары с однопроволочными медными жилами D= 1,38мм. Оболочка оранжевого цвета. Наружный размер кабеля D=14,9 мм. | Спецкабель | руб./км | 518548.8
| КСБСнг(А)-FRLS 2х2х1,78 (Спецкабель) | Кабель огнестойкий с изоляцией из огнестойкой кремнийорганической резины, с дополнительным барьером в виде огнестойкой ленты, с общим экраном из алюмолавсановой ленты, в оболочке из ПВХ пластиката пониженной пожароопасности с низким дымо- и газовыделением. Пары с однопроволочными медными жилами D= 1,78мм. Оболочка оранжевого цвета. Наружный размер кабеля D=16,8 мм. | Спецкабель | руб./км | 636120.2
| КСРВнг(А)-FRLS 1х2х0,8 (0,5 кв мм) | Кабель огнестойкий однопроволочный 1х2х0,8 мм с низким дымо и газовыделением, внешний D = 5,1 мм (красный) | Паритет | руб./км | 55800
| КСРВнг(А)-FRLS 1х2х0,97 (0,75 кв мм) | Кабель огнестойкий однопроволочный 1х2х0,97 мм с низким дымо и газовыделением, внешний D=6,9мм (красный) | Паритет | руб./км | 75200
| КСРВнг(А)-FRLS 1х2х1,13 (1,0 кв мм) | Кабель огнестойкий однопроволочный 1х2х1,13 мм с низким дымо и газовыделением, внешний D=7,2мм (красный) | Паритет | руб./км | 92800
| КСРВнг(А)-FRLS 1х2х1,38 (1,5 кв мм) | Кабель огнестойкий однопроволочный 1х2х1,38 мм с низким дымо и газовыделением, внешний D=7,8мм (красный) | Паритет | руб./км | 122400
| КСРВнг(А)-FRLS 1х2х1,78 (2,5 кв мм) | Кабель огнестойкий одно проволочный 1х2х1,78 мм с низким дымо и газовыделением, внешний D= 8,5мм (красный) | Паритет | руб./км | 194900
| КСРВнг(А)-FRLS 2х0,5 (0,2 кв мм) | Кабель огнестойкий однопроволочный 2х0,5 мм с низким дымо и газовыделением, внешний D=4,0мм (красный) | Паритет | руб./км | 27000
| КСРВнг(А)-FRLS 2х0,64 (0,35 кв мм) | Кабель огнестойкий однопроволочный 2х0,64 мм с низким дымо и газовыделением, внешний D= 4,2 мм (красный) | Паритет | руб./км | 38600
| КСРВнг(А)-FRLS 2х2х0,8 (0,5 кв мм) | Кабель огнестойкий однопроволочный 2х2х0,8 мм с низким дымо и газовыделением, внешний D=11,0мм (красный) | Паритет | руб./км | 108000
| КСРВнг(А)-FRLS 2х2х0,97 (0,75 кв мм) | Кабель огнестойкий однопроволочный 2х2х0,97 мм с низким дымо и газовыделением, внешний D=11,7мм (красный) | Паритет | руб./км | 144700
| КСРВнг(А)-FRLS 2х2х1,13 (1,0 кв мм) | Кабель огнестойкий однопроволочный 2х2х1,13 мм с низким дымо и газовыделением, внешний D=12,4мм (красный) | Паритет | руб./км | 190700
| КСРВнг(А)-FRLS 4х0,5 (0,2 кв мм) | Кабель огнестойкий однопроволочный 4х0,5 мм с низким дымо и газовыделением, внешний D=4,6мм (красный) | Паритет | руб./км | 50100
| КСРВнг(А)-FRLS 4х0,64 (0,35 кв мм) | Кабель огнестойкий однопроволочный 4х0,64 мм с низким дымо и газовыделением, внешний D= 4,7 мм (красный) | Паритет | руб./км | 71700
| КСРВнг(А)-FRLS 4х2х0,8 (0,5 кв мм) | Кабель огнестойкий однопроволочный 4х2х0,8 мм с низким дымо и газовыделением, внешний D=11,8 мм (красный) | Паритет | руб./км | 211900
| КСРВнг(А)-FRLS 4х2х0,97 (0,75кв мм) | Кабель огнестойкий однопроволочный 4х2х0,97 мм с низким дымо и газовыделением, внешний D= 12,6 мм (красный) | Паритет | руб./км | 288400
| КСРВнг(А)-FRLS 6х0,5 (0,2 кв мм) | Кабель огнестойкий одно проволочный 6х0,5 мм с низким дымо и газовыделением, внешний D= 5,4 мм (красный) | Паритет | руб./км | 66800
| КСРВнг(А)-FRLSLTx 1х2х0,80 мм (0,5 мм²) | Кабель с медными однопроволочными жилами, с изоляцией из низкотоксичной керамизирующейся кремнийорганической резины, в оболочке из ПВХ пластиката пониженной пожарной опасности с низким дымо- газовыделением и низкой токсичностью. Внешний D=6,0 мм. (Зеленый) | Паритет | руб./км | 91800
| КСРВнг(А)-FRLSLTx 1х2х0,97 мм (0,75 мм²) | Кабель с медными однопроволочными жилами, с изоляцией из низкотоксичной керамизирующейся кремнийорганической резины, в оболочке из ПВХ пластиката пониженной пожарной опасности с низким дымо- газовыделением и низкой токсичностью. Внешний D=7,3 мм. (Зеленый) | Паритет | руб./км | 112800
| КСРВнг(А)-FRLSLTx 1х2х1,13 мм (1,0 мм²) | Кабель с медными однопроволочными жилами, с изоляцией из низкотоксичной керамизирующейся кремнийорганической резины, в оболочке из ПВХ пластиката пониженной пожарной опасности с низким дымо- газовыделением и низкой токсичностью. Внешний D=7,3мм. (Зеленый) | Паритет | руб./км | 136400
| КСРВнг(А)-FRLSLTx 1х2х1,38 мм (1,5 мм²) | Кабель с медными однопроволочными жилами, с изоляцией из низкотоксичной керамизирующейся кремнийорганической резины, в оболочке из ПВХ пластиката пониженной пожарной опасности с низким дымо- газовыделением и низкой токсичностью. Внешний D=7,8 мм. (Зеленый) | Паритет | руб./км | 176300
| КСРВнг(А)-FRLSLTx 2х0,50 мм (0,2 мм²) | Кабель с медными однопроволочными жилами, с изоляцией из низкотоксичной керамизирующейся кремнийорганической резины, в оболочке из ПВХ пластиката пониженной пожарной опасности с низким дымо- газовыделением и низкой токсичностью. Внешний D=3,7х4,5 мм. (Зеленый) | Паритет | руб./км | 32900
| КСРВнг(А)-FRLSLTx 2х2х0,80 мм (0,5 мм²) | Кабель с медными однопроволочными жилами, с изоляцией из низкотоксичной керамизирующейся кремнийорганической резины, в оболочке из ПВХ пластиката пониженной пожарной опасности с низким дымо- газовыделением и низкой токсичностью. Внешний D=6,6х10,2 мм. (Зеленый) | Паритет | руб./км | 165400
| КСРВнг(А)-FRLSLTx 2х2х0,97 мм (0,75 мм²) | Кабель с медными однопроволочными жилами, с изоляцией из низкотоксичной керамизирующейся кремнийорганической резины, в оболочке из ПВХ пластиката пониженной пожарной опасности с низким дымо- газовыделением и низкой токсичностью. Внешний D=7,3х11,7 мм. (Зеленый) | Паритет | руб./км | 219500
| КСРВнг(А)-FRLSLTx 2х2х1,38 мм (1,5 мм²) | Кабель с медными однопроволочными жилами, с изоляцией из низкотоксичной керамизирующейся кремнийорганической резины, в оболочке из ПВХ пластиката пониженной пожарной опасности с низким дымо- газовыделением и низкой токсичностью. Внешний D=8,3х13,5 мм. (Зеленый) | Паритет | руб./км | 338200
| КСРВнг(А)-FRLSLTx 4х0,50 мм (0,2 мм²) | Кабель с медными однопроволочными жилами, с изоляцией из низкотоксичной керамизирующейся кремнийорганической резины, в оболочке из ПВХ пластиката пониженной пожарной опасности с низким дымо- газовыделением и низкой токсичностью. Внешний D=5,1 мм. (Зеленый) | Паритет | руб./км | 59100
| КСРПнг(А)-FRHF 1х2х0,8 (0,5 кв мм) | Кабель огнестойкий однопроволочный 1х2х0,8 мм с низким дымо и газовыделением, внешний D=5,3мм (оранжевый) | Паритет | руб./км | 63600
| КСРПнг(А)-FRHF 1х2х0,97 (0,75 кв мм) | Кабель огнестойкий однопроволочный 1х2х0,97 мм с низким дымо и газовыделением, внешний D=6,0мм (оранжевый) | Паритет | руб./км | 85300
| КСРПнг(А)-FRHF 1х2х1,13 (1,0 кв мм) | Кабель огнестойкий однопроволочный 1х2х1,13 мм с низким дымо и газовыделением, внешний D=6,3мм (оранжевый) | Паритет | руб./км | 101700
| КСРПнг(А)-FRHF 1х2х1,38 (1,5 кв мм) | Кабель огнестойкий однопроволочный 1х2х1,38 мм с низким дымо и газовыделением, внешний D=6,9мм (оранжевый) | Паритет | руб./км | 141400
| КСРПнг(А)-FRHF 1х2х1,78 (2,5 кв мм) | Кабель огнестойкий одно проволочный 1х2х1,78 мм с низким дымо и газовыделением, внешний D= 8,5мм (оранжевый) | Паритет | руб./км | 215000
| КСРПнг(А)-FRHF 2х0,5 (0,2 кв мм) | Кабель огнестойкий однопроволочный 2х0,5 мм с низким дымо и газовыделением, внешний D=3,2мм (оранжевый) | Паритет | руб./км | 36600
| КСРПнг(А)-FRHF 2х2х0,8 (0,5 кв мм) | Кабель огнестойкий однопроволочный 2х2х0,8 мм с низким дымо и газовыделением, внешний D=9,3мм (оранжевый) | Паритет | руб./км | 123700
| КСРПнг(А)-FRHF 2х2х0,97 (0,75 кв мм) | Кабель огнестойкий однопроволочный 2х2х0,97 мм с низким дымо и газовыделением, внешний D=10,8мм (оранжевый) | Паритет | руб./км | 164900
| КСРПнг(А)-FRHF 2х2х1,38 (1,5 кв мм) | Кабель огнестойкий однопроволочный 2х2х1,38 мм с низким дымо и газовыделением, внешний D=12,5 мм (оранжевый) | Паритет | руб./км | 263000
| КСРПнг(А)-FRHF 2х2х1,78 (2,5 кв мм) | Кабель огнестойкий одно проволочный 2х2х1,78 мм с низким дымо и газовыделением, внешний D=15,5 мм (оранжевый) | Паритет | руб./км | 400200
| КСРПнг(А)-FRHF 4х0,5 (0,2 кв мм) | Кабель огнестойкий однопроволочный 4х0,5 мм с низким дымо и газовыделением, внешний D=3,8мм (оранжевый) | Паритет | руб./км | 62000
| КСРПнг(А)-FRHF 6х0,5 (0,2 кв мм) | Кабель огнестойкий одно проволочный 6х0,5 мм с низким дымо и газовыделением, внешний D= 4,6 мм (оранжевый) | Паритет | руб./км | 87500
| КСРЭВнг(А)-FRLS 10х0,5 (0,2 кв мм) | Кабель огнестойкий одно проволочный 10х0,5 мм с низким дымо и газовыделением, внешний D= 7,1 мм (красный) | Паритет | руб./км | 126800
| КСРЭВнг(А)-FRLS 1х2х0,8 (0,5 кв мм) | Кабель огнестойкий однопроволочный экранированный 1х2х0,8 мм с низким дымо и газовыделением, внешний D=7,0мм (красный) | Паритет | руб./км | 60900
| КСРЭВнг(А)-FRLS 1х2х0,97 (0,75 кв мм) | Кабель огнестойкий однопроволочный 1х2х0,97 мм с низким дымо и газовыделением, внешний D=7,3мм (красный) | Паритет | руб./км | 83800
| КСРЭВнг(А)-FRLS 1х2х1,13 (1,0 кв мм) | Кабель огнестойкий однопроволочный 1х2х1,13 мм с низким дымо и газовыделением, внешний D=7,6мм (красный) | Паритет | руб./км | 100900
| КСРЭВнг(А)-FRLS 1х2х1,38 (1,5 кв мм) | Кабель огнестойкий однопроволочный 1х2х1,38 мм с низким дымо и газовыделением, внешний D=8,1мм (красный) | Паритет | руб./км | 131400
| КСРЭВнг(А)-FRLS 1х2х1,78 (2,5 кв мм) | Кабель огнестойкий одно проволочный 1х2х1,78 мм с низким дымо и газовыделением, внешний D= 8,7мм (красный) | Паритет | руб./км | 206000
| КСРЭВнг(А)-FRLS 2х0,5 (0,2 кв мм) | Кабель огнестойкий однопроволочный 2х0,5 мм с низким дымо и газовыделением, внешний D=4,6мм (красный) | Паритет | руб./км | 31300
| КСРЭВнг(А)-FRLS 2х0,64 (0,35 кв мм) | Кабель огнестойкий однопроволочный 2х0,64 мм с низким дымо и газовыделением, внешний D= 5,3 мм (красный) | Паритет | руб./км | 43400
| КСРЭВнг(А)-FRLS 2х2х0,8 (0,5 кв мм) | Кабель огнестойкий однопроволочный 2х2х0,8 мм с низким дымо и газовыделением, внешний D=11,2мм (красный) | Паритет | руб./км | 120000
| КСРЭВнг(А)-FRLS 2х2х0,97 (0,75 кв мм) | Кабель огнестойкий однопроволочный 2х2х0,97 мм с низким дымо и газовыделением, внешний D=11,9мм (красный) | Паритет | руб./км | 172500
| КСРЭВнг(А)-FRLS 2х2х1,13 (1,0 кв мм) | Кабель огнестойкий однопроволочный 2х2х1,13 мм с низким дымо и газовыделением, внешний D=12,6мм (красный) | Паритет | руб./км | 196500
| КСРЭВнг(А)-FRLS 2х2х1,78 (2,5 кв мм) | Кабель огнестойкий одно проволочный 2х2х1,78 мм с низким дымо и газовыделением, внешний D=15,7 мм (красный) | Паритет | руб./км | 398400
| КСРЭВнг(А)-FRLS 4х0,5 (0,2 кв мм) | Кабель огнестойкий однопроволочный 4х0,5 мм с низким дымо и газовыделением, внешний D=4,7 мм (красный) | Паритет | руб./км | 56400
| КСРЭВнг(А)-FRLS 4х0,64 (0,35 кв мм) | Кабель огнестойкий однопроволочный 4х0,64 мм с низким дымо и газовыделением, внешний D= 5,9 мм (красный) | Паритет | руб./км | 80100
| КСРЭВнг(А)-FRLS 4х2х0,8 (0,5 кв мм) | Кабель огнестойкий однопроволочный экранированный 4х2х0,8 мм с низким дымо и газовыделением, внешний D=12,0 мм (красный) | Паритет | руб./км | 231700
| КСРЭВнг(А)-FRLS 4х2х0,97 (0,75кв мм) | Кабель огнестойкий однопроволочный 4х2х0,97 мм с низким дымо и газовыделением, внешний D= 12,8 мм (красный) | Паритет | руб./км | 311600
| КСРЭВнг(А)-FRLS 8х0,5 (0,2 кв мм) | Кабель огнестойкий одно проволочный 8х0,5 мм с низким дымо и газовыделением, внешний D= 6,3 мм (красный) | Паритет | руб./км | 104700
| КСРЭВнг(А)-FRLSLTx 1х2х0,80 мм (0,5 мм²) | Кабель с медными однопроволочными жилами, с изоляцией из низкотоксичной керамизирующейся кремнийорганической резины, с общим экраном из алюмополимерной ленты, в оболочке из ПВХ пластиката пониженной пожарной опасности с низким дымо- газовыделением и низкой токсичностью. Внешний D=6,3 мм. (Зеленый) | Паритет | руб./км | 101800
| КСРЭВнг(А)-FRLSLTx 1х2х0,97 мм (0,75 мм²) | Кабель с медными однопроволочными жилами, с изоляцией из низкотоксичной керамизирующейся кремнийорганической резины, с общим экраном из алюмополимерной ленты, в оболочке из ПВХ пластиката пониженной пожарной опасности с низким дымо- газовыделением и низкой токсичностью. Внешний D=7,3 мм. (Зеленый) | Паритет | руб./км | 127200
| КСРЭВнг(А)-FRLSLTx 1х2х1,13 мм (1,0 мм²) | Кабель с медными однопроволочными жилами, с изоляцией из низкотоксичной керамизирующейся кремнийорганической резины, с общим экраном из алюмополимерной ленты, в оболочке из ПВХ пластиката пониженной пожарной опасности с низким дымо- газовыделением и низкой токсичностью. Внешний D=7,6 мм. (Зеленый) | Паритет | руб./км | 149500
| КСРЭВнг(А)-FRLSLTx 1х2х1,38 мм (1,5 мм²) | Кабель с медными однопроволочными жилами, с изоляцией из низкотоксичной керамизирующейся кремнийорганической резины, с общим экраном из алюмополимерной ленты, в оболочке из ПВХ пластиката пониженной пожарной опасности с низким дымо- газовыделением и низкой токсичностью. Внешний D=8,2 мм. (Зеленый) | Паритет | руб./км | 198500
| КСРЭВнг(А)-FRLSLTx 2х0,50 мм (0,2 мм²) | Кабель с медными однопроволочными жилами, с изоляцией из низкотоксичной керамизирующейся кремнийорганической резины, с общим экраном из алюмополимерной ленты, в оболочке из ПВХ пластиката пониженной пожарной опасности с низким дымо- газовыделением и низкой токсичностью. Внешний D=4,8 мм. (Зеленый) | Паритет | руб./км | 39000
| КСРЭВнг(А)-FRLSLTx 2х2х1,13 мм (1,0 мм²) | Кабель с медными однопроволочными жилами, с изоляцией из низкотоксичной керамизирующейся кремнийорганической резины, с общим экраном из алюмополимерной ленты, в оболочке из ПВХ пластиката пониженной пожарной опасности с низким дымо- газовыделением и низкой токсичностью. Внешний D=8,4х12,8 мм. (Зеленый) | Паритет | руб./км | 276400
| КСРЭВнг(А)-FRLSLTx 4х0,50 мм (0,2 мм²) | Кабель с медными однопроволочными жилами, с изоляцией из низкотоксичной керамизирующейся кремнийорганической резины, с общим экраном из алюмополимерной ленты, в оболочке из ПВХ пластиката пониженной пожарной опасности с низким дымо- газовыделением и низкой токсичностью. Внешний D=5,6 мм. (Зеленый) | Паритет | руб./км | 66300
| КСРЭПнг(А)-FRHF 1х2х0,8 (0,5 кв мм) | Кабель огнестойкий однопроволочный 1х2х0,8 мм с низким дымо и газовыделением, внешний D=5,7мм (оранжевый) | Паритет | руб./км | 71000
| КСРЭПнг(А)-FRHF 1х2х0,97 (0,75 кв мм) | Кабель огнестойкий однопроволочный 1х2х0,97 мм с низким дымо и газовыделением, внешний D=6,6мм (оранжевый) | Паритет | руб./км | 94900
| КСРЭПнг(А)-FRHF 1х2х1,13 (1,0 кв мм) | Кабель огнестойкий однопроволочный 1х2х1,13 мм с низким дымо и газовыделением, внешний D=6,8мм (оранжевый) | Паритет | руб./км | 110000
| КСРЭПнг(А)-FRHF 1х2х1,38 (1,5 кв мм) | Кабель огнестойкий однопроволочный 1х2х1,38 мм с низким дымо и газовыделением, внешний D=7,3мм (оранжевый) | Паритет | руб./км | 148400
| КСРЭПнг(А)-FRHF 1х2х1,78 (2,5 кв мм) | Кабель огнестойкий одно проволочный 1х2х1,78 мм с низким дымо и газовыделением, внешний D= 8,7мм (оранжевый) | Паритет | руб./км | 227700
| КСРЭПнг(А)-FRHF 2х0,5 (0,2 кв мм) | Кабель огнестойкий однопроволочный 2х0,5 мм с низким дымо и газовыделением, внешний D=4,0мм (оранжевый) | Паритет | руб./км | 39900
| КСРЭПнг(А)-FRHF 2х2х0,8 (0,5 кв мм) | Кабель огнестойкий однопроволочный 2х2х0,8 мм с низким дымо и газовыделением, внешний D=9,7мм (оранжевый) | Паритет | руб./км | 134100
| КСРЭПнг(А)-FRHF 2х2х1,13 (1,0 кв мм) | Кабель огнестойкий однопроволочный 2х2х1,13 мм с низким дымо и газовыделением, внешний D=11,8мм (оранжевый) | Паритет | руб./км | 219300
| КСРЭПнг(А)-FRHF 2х2х1,38 (1,5 кв мм) | Кабель огнестойкий однопроволочный 2х2х1,38 мм с низким дымо и газовыделением, внешний D=12,8 мм (оранжевый) | Паритет | руб./км | 281700
| КСРЭПнг(А)-FRHF 2х2х1,78 (2,5 кв мм) | Кабель огнестойкий одно проволочный 2х2х1,78 мм с низким дымо и газовыделением, внешний D=15,7 мм (оранжевый) | Паритет | руб./км | 427600
| КСРЭПнг(А)-FRHF 4х0,5 (0,2 кв мм) | Кабель огнестойкий однопроволочный 4х0,5 мм с низким дымо и газовыделением, внешний D=5,1мм (оранжевый) | Паритет | руб./км | 65600
| КСРЭПнг(А)-FRHF 6х0,5 (0,2 кв мм) | Кабель огнестойкий одно проволочный 6х0,5 мм с низким дымо и газовыделением, внешний D= 5,4 мм (оранжевый) | Паритет | руб./км | 89400
| КШСГнг(А)-FRHF 1x2x0,6 (Спецкабель) | Кабель симметричный для шлейфов сигнализации огнестойкий, с пониженным дымо- и газовыделением, многопроволочный; 1 х 2 х 0.60мм; изоляция кремнийорганическая керамообразующая резина, оболочка полимерная композиция, не содержащая галогенов, цвет оранжевый | Спецкабель | руб./км | 47842.3
| КШСГнг(А)-FRHF 2x2x0,6 (Спецкабель) | Кабель симметричный для шлейфов сигнализации огнестойкий, с пониженным дымо- и газовыделением, многопроволочный; 2 х 2 х 0.60мм; изоляция кремнийорганическая керамообразующая резина, оболочка полимерная композиция, не содержащая галогенов, цвет оранжевый | Спецкабель | руб./км | 85723.3
| КШСГнг(А)-FRHF 3x2x0,6 (Спецкабель) | Кабель симметричный для шлейфов сигнализации огнестойкий, с пониженным дымо- и газовыделением, многопроволочный; 3 х 2 х 0.60мм; изоляция кремнийорганическая керамообразующая резина, оболочка полимерная композиция, не содержащая галогенов, цвет оранжевый | Спецкабель | руб./км | 128234.2
| КШСГнг(А)-FRLS 1x2x0,6 (Спецкабель) | Кабель симметричный для шлейфов сигнализации огнестойкий, с пониженным дымо- и газовыделением, многопроволочный; 1 х 2 х 0.60мм; изоляция кремнийорганическая керамообразующая резина, оболочка ПВХ пониженной пожарной опасности, с низким дымо- и газовыделением, цвет оранжевый | Спецкабель | руб./км | 52752.8
| КШСГнг(А)-FRLS 2x2x0,6 (Спецкабель) | Кабель симметричный для шлейфов сигнализации огнестойкий, с пониженным дымо- и газовыделением, многопроволочный; 2 х 2 х 0.60мм; изоляция кремнийорганическая керамообразующая резина, оболочка ПВХ пониженной пожарной опасности, с низким дымо- и газовыделением, цвет оранжевый | Спецкабель | руб./км | 95123.4
| КШСГнг(А)-FRLS 3x2x0,6 (Спецкабель) | Кабель симметричный для шлейфов сигнализации огнестойкий, с пониженным дымо- и газовыделением, многопроволочный; 3 х 2 х 0.60мм; изоляция кремнийорганическая керамообразующая резина, оболочка ПВХ пониженной пожарной опасности, с низким дымо- и газовыделением, цвет оранжевый | Спецкабель | руб./км | 142123.9
| КШСГЭнг(А)-FRHF 1x2x0,6 (Спецкабель) | Кабель симметричный для шлейфов сигнализации огнестойкий, с пониженным дымо- и газовыделением, многопроволочный, экранированный; 1 х 2 х 0.60мм; изоляция кремнийорганическая керамообразующая резина, экран общий из алюмолавсановой ленты с контактным проводником из медной луженой проволоки, оболочка полимерная композиция, не содержащая галогенов, цвет оранжевый | Спецкабель | руб./км | 61591.7
| КШСГЭнг(А)-FRHF 2x2x0,6 (Спецкабель) | Кабель симметричный для шлейфов сигнализации огнестойкий, с пониженным дымо- и газовыделением, многопроволочный, экранированный; 2 х 2 х 0.60мм; изоляция кремнийорганическая керамообразующая резина, экран общий из алюмолавсановой ленты с контактным проводником из медной луженой проволоки, оболочка полимерная композиция, не содержащая галогенов, цвет оранжевый | Спецкабель | руб./км | 99613
| КШСГЭнг(А)-FRHF 3x2x0,6 (Спецкабель) | Кабель симметричный для шлейфов сигнализации огнестойкий, с пониженным дымо- и газовыделением, многопроволочный, экранированный; 3 х 2 х 0.60мм; изоляция кремнийорганическая керамообразующая резина, экран общий из алюмолавсановой ленты с контактным проводником из медной луженой проволоки, оболочка полимерная композиция, не содержащая галогенов, цвет оранжевый | Спецкабель | руб./км | 143667.2
| КШСГЭнг(А)-FRLS 1x2x0,6 (Спецкабель) | Кабель симметричный для шлейфов сигнализации огнестойкий, с пониженным дымо- и газовыделением, многопроволочный, экранированный; 1 х 2 х 0.60мм; изоляция кремнийорганическая керамообразующая резина, экран общий из алюмолавсановой ленты с контактным проводником из медной луженой проволоки, оболочка ПВХ пониженной пожарной опасности, с низким дымо- и газовыделением, цвет оранжевый | Спецкабель | руб./км | 67063.4
| КШСГЭнг(А)-FRLS 2x2x0,6 (Спецкабель) | Кабель симметричный для шлейфов сигнализации огнестойкий, с пониженным дымо- и газовыделением, многопроволочный, экранированный; 2 х 2 х 0.60мм; изоляция кремнийорганическая керамообразующая резина, экран общий из алюмолавсановой ленты с контактным проводником из медной луженой проволоки, оболочка ПВХ пониженной пожарной опасности, с низким дымо- и газовыделением, цвет оранжевый | Спецкабель | руб./км | 109293.7
| КШСГЭнг(А)-FRLS 3x2x0,6 (Спецкабель) | Кабель симметричный для шлейфов сигнализации огнестойкий, с пониженным дымо- и газовыделением, многопроволочный, экранированный; 3 х 2 х 0.60мм; изоляция кремнийорганическая керамообразующая резина, экран общий из алюмолавсановой ленты с контактным проводником из медной луженой проволоки, оболочка ПВХ пониженной пожарной опасности, с низким дымо- и газовыделением, цвет оранжевый | Спецкабель | руб./км | 157977.8
| КШСнг(А)-FRHF 1x2x0,52 (Спецкабель) | Кабель симметричный для шлейфов сигнализации огнестойкий, с пониженным дымо- и газовыделением, однопроволочный; 1 х 2 х 0.52мм; изоляция кремнийорганическая керамообразующая резина, оболочка полимерная композиция, не содержащая галогенов, цвет оранжевый | Спецкабель | руб./км | 43773.6
| КШСнг(А)-FRHF 2x2x0,52 (Спецкабель) | Кабель симметричный для шлейфов сигнализации огнестойкий, с пониженным дымо- и газовыделением, однопроволочный; 2 х 2 х 0.52мм; изоляция кремнийорганическая керамообразующая резина, оболочка полимерная композиция, не содержащая галогенов, цвет оранжевый | Спецкабель | руб./км | 78147.1
| КШСнг(А)-FRHF 3x2x0,52 (Спецкабель) | Кабель симметричный для шлейфов сигнализации огнестойкий, с пониженным дымо- и газовыделением, однопроволочный; 3 х 2 х 0.52мм; изоляция кремнийорганическая керамообразующая резина, оболочка полимерная композиция, не содержащая галогенов, цвет оранжевый | Спецкабель | руб./км | 116449
| КШСнг(А)-FRLS 1x2x0,52 (Спецкабель) | Кабель симметричный для шлейфов сигнализации огнестойкий, с пониженным дымо- и газовыделением, однопроволочный; 1 х 2 х 0.52мм; изоляция кремнийорганическая керамообразующая резина, оболочка ПВХ пониженной пожарной опасности, с низким дымо- и газовыделением, цвет оранжевый | Спецкабель | руб./км | 48964.7
| КШСнг(А)-FRLS 2x2x0,52 (Спецкабель) | Кабель симметричный для шлейфов сигнализации огнестойкий, с пониженным дымо- и газовыделением, однопроволочный; 2 х 2 х 0.52мм; изоляция кремнийорганическая керамообразующая резина, оболочка ПВХ пониженной пожарной опасности, с низким дымо- и газовыделением, цвет оранжевый | Спецкабель | руб./км | 87406.9
| КШСнг(А)-FRLS 3x2x0,52 (Спецкабель) | Кабель симметричный для шлейфов сигнализации огнестойкий, с пониженным дымо- и газовыделением, однопроволочный; 3 х 2 х 0.52мм; изоляция кремнийорганическая керамообразующая резина, оболочка ПВХ пониженной пожарной опасности, с низким дымо- и газовыделением, цвет оранжевый | Спецкабель | руб./км | 130479
| КШСЭнг(А)-FRHF 1x2x0,52 (Спецкабель) | Кабель симметричный для шлейфов сигнализации огнестойкий, с пониженным дымо- и газовыделением, однопроволочный, экранированный; 1 х 2 х 0.52мм; изоляция кремнийорганическая керамообразующая резина, экран общий из алюмолавсановой ленты с контактным проводником из медной луженой проволоки, оболочка полимерная композиция, не содержащая галогенов, цвет оранжевый | Спецкабель | руб./км | 57523
| КШСЭнг(А)-FRHF 2x2x0,52 (Спецкабель) | Кабель симметричный для шлейфов сигнализации огнестойкий, с пониженным дымо- и газовыделением, однопроволочный, экранированный; 2 х 2 х 0.52мм; изоляция кремнийорганическая керамообразующая резина, экран общий из алюмолавсановой ленты с контактным проводником из медной луженой проволоки, оболочка полимерная композиция, не содержащая галогенов, цвет оранжевый | Спецкабель | руб./км | 92036.8
| КШСЭнг(А)-FRHF 3x2x0,52 (Спецкабель) | Кабель симметричный для шлейфов сигнализации огнестойкий, с пониженным дымо- и газовыделением, однопроволочный, экранированный; 3 х 2 х 0.52мм; изоляция кремнийорганическая керамообразующая резина, экран общий из алюмолавсановой ленты с контактным проводником из медной луженой проволоки, оболочка полимерная композиция, не содержащая галогенов, цвет оранжевый | Спецкабель | руб./км | 131882
| КШСЭнг(А)-FRLS 1x2x0,52 (Спецкабель) | Кабель симметричный для шлейфов сигнализации огнестойкий, с пониженным дымо- и газовыделением, однопроволочный, экранированный; 1 х 2 х 0.52мм; изоляция кремнийорганическая керамообразующая резина, экран общий из алюмолавсановой ленты с контактным проводником из медной луженой проволоки, оболочка ПВХ пониженной пожарной опасности, с низким дымо- и газовыделением, цвет оранжевый | Спецкабель | руб./км | 62994.7
| КШСЭнг(А)-FRLS 2x2x0,52 (Спецкабель) | Кабель симметричный для шлейфов сигнализации огнестойкий, с пониженным дымо- и газовыделением, однопроволочный, экранированный; 2 х 2 х 0.52мм; изоляция кремнийорганическая керамообразующая резина, экран общий из алюмолавсановой ленты с контактным проводником из медной луженой проволоки, оболочка ПВХ пониженной пожарной опасности, с низким дымо- и газовыделением, цвет оранжевый | Спецкабель | руб./км | 101436.9
| КШСЭнг(А)-FRLS 3x2x0,52 (Спецкабель) | Кабель симметричный для шлейфов сигнализации огнестойкий, с пониженным дымо- и газовыделением, однопроволочный, экранированный; 3 х 2 х 0.52мм; изоляция кремнийорганическая керамообразующая резина, экран общий из алюмолавсановой ленты с контактным проводником из медной луженой проволоки, оболочка ПВХ пониженной пожарной опасности, с низким дымо- и газовыделением, цвет оранжевый | Спецкабель | руб./км | 146332.9
| Лоутокс 20нг(А)-FRLSLTx 1х2х0,2 | Кабель с однопроволочными медными жилами сечением 0,2 мм² с изоляцией из огнестойкой кремнийорганической резины. В оболочке D=4,7 мм, из ПВХ пластиката пониженной пожароопасности с низким дымо- и газовыделением и низкой токсичностью продуктов горения. Оболочка белого цвета. | Спецкабель | руб./км | 59767.8
| Лоутокс 20нг(А)-FRLSLTx 1х2х0,35 | Кабель с однопроволочными медными жилами сечением 0,35 мм² с изоляцией из огнестойкой кремнийорганической резины. В оболочке D=5,35, из ПВХ пластиката пониженной пожароопасности с низким дымо- и газовыделением и низкой токсичностью продуктов горения. Оболочка белого цвета. | Спецкабель | руб./км | 81654.6
| Лоутокс 20нг(А)-FRLSLTx 1х2х0,5 | Кабель с однопроволочными медными жилами сечением 0,5 мм² с изоляцией из огнестойкой кремнийорганической резины. В оболочке D=5,65мм, из ПВХ пластиката пониженной пожароопасности с низким дымо- и газовыделением и низкой токсичностью продуктов горения. Оболочка белого цвета. | Спецкабель | руб./км | 95965.2
| Лоутокс 20нг(А)-FRLSLTx 1х2х0,75 | Кабель с однопроволочными медными жилами сечением 0,75 мм² с изоляцией из огнестойкой кремнийорганической резины. В оболочке D=6,00мм, из ПВХ пластиката пониженной пожароопасности с низким дымо- и газовыделением и низкой токсичностью продуктов горения. Оболочка белого цвета. | Спецкабель | руб./км | 117711.7
| Лоутокс 20нг(А)-FRLSLTx 1х2х1,0 | Кабель с однопроволочными медными жилами сечением 1,0 мм² с изоляцией из огнестойкой кремнийорганической резины. В оболочке D=6,5мм, из ПВХ пластиката пониженной пожароопасности с низким дымо- и газовыделением и низкой токсичностью продуктов горения. Оболочка белого цвета. | Спецкабель | руб./км | 144509
| Лоутокс 20нг(А)-FRLSLTx 1х2х1,5 | Кабель с однопроволочными медными жилами сечением 1,5 мм² с изоляцией из огнестойкой кремнийорганической резины. В оболочке D=7,2 мм, из ПВХ пластиката пониженной пожароопасности с низким дымо- и газовыделением и низкой токсичностью продуктов горения. Оболочка белого цвета. | Спецкабель | руб./км | 190527.4
| Лоутокс 20нг(А)-FRLSLTx 1х2х2,5 | Кабель с однопроволочными медными жилами сечением 2,5 мм² с изоляцией из огнестойкой кремнийорганической резины. В оболочке D=8,2мм, из ПВХ пластиката пониженной пожароопасности с низким дымо- и газовыделением и низкой токсичностью продуктов горения. Оболочка белого цвета. | Спецкабель | руб./км | 278916.4
| Лоутокс 20нг(А)-FRLSLTx 2х2х0,2 | Кабель с однопроволочными медными жилами сечением 0,2 мм² с изоляцией из огнестойкой кремнийорганической резины. В оболочке D=5,2х7,75мм, из ПВХ пластиката пониженной пожароопасности с низким дымо- и газовыделением и низкой токсичностью продуктов горения. Оболочка белого цвета. | Спецкабель | руб./км | 119956.5
| Лоутокс 20нг(А)-FRLSLTx 2х2х0,35 | Кабель с однопроволочными медными жилами сечением 0,35 мм² с изоляцией из огнестойкой кремнийорганической резины. В оболочке D=5,85х9,05 мм, из ПВХ пластиката пониженной пожароопасности с низким дымо- и газовыделением и низкой токсичностью продуктов горения. Оболочка белого цвета. | Спецкабель | руб./км | 169622.7
| Лоутокс 20нг(А)-FRLSLTx 2х2х0,5 | Кабель с однопроволочными медными жилами сечением 0,5 мм² с изоляцией из огнестойкой кремнийорганической резины. В оболочке D=6,15х9,65 мм, из ПВХ пластиката пониженной пожароопасности с низким дымо- и газовыделением и низкой токсичностью продуктов горения. Оболочка белого цвета. | Спецкабель | руб./км | 199366.3
| Лоутокс 20нг(А)-FRLSLTx 2х2х0,75 | Кабель с однопроволочными медными жилами сечением 0,75 мм² с изоляцией из огнестойкой кремнийорганической резины. В оболочке D=6,5х10,4 мм, из ПВХ пластиката пониженной пожароопасности с низким дымо- и газовыделением и низкой токсичностью продуктов горения. Оболочка белого цвета. | Спецкабель | руб./км | 244122
| Лоутокс 20нг(А)-FRLSLTx 2х2х1,0 | Кабель с однопроволочными медными жилами сечением 1,0 мм² с изоляцией из огнестойкой кремнийорганической резины. В оболочке D=7,00х11,40 мм, из ПВХ пластиката пониженной пожароопасности с низким дымо- и газовыделением и низкой токсичностью продуктов горения. Оболочка белого цвета. | Спецкабель | руб./км | 299119.6
| Лоутокс 20нг(А)-FRLSLTx 2х2х1,5 | Кабель с однопроволочными медными жилами сечением 1,5 мм² с изоляцией из огнестойкой кремнийорганической резины. В оболочке D=7,70х12,5 мм, из ПВХ пластиката пониженной пожароопасности с низким дымо- и газовыделением и низкой токсичностью продуктов горения. Оболочка белого цвета. | Спецкабель | руб./км | 391717.6
| Лоутокс 20нг(А)-FRLSLTx 2х2х2,5 | Кабель с однопроволочными медными жилами сечением 2,5 мм² с изоляцией из огнестойкой кремнийорганической резины. В оболочке D=8,70х14,60 мм, из ПВХ пластиката пониженной пожароопасности с низким дымо- и газовыделением и низкой токсичностью продуктов горения. Оболочка белого цвета. | Спецкабель | руб./км | 563444.8
| Лоутокс 21нг(А)-FRLSLTx 1х2х0,2 | Кабель с однопроволочными медными жилами сечением 0,2 мм² с изоляцией из огнестойкой кремнийорганической резины, с общим экраном из алюмолавсановой ленты и с контактным проводником из медной луженой проволоки. В оболочке D=4,9 мм, из ПВХ пластиката пониженной пожароопасности с низким дымо- и газовыделением и низкой токсичностью продуктов горения. Оболочка белого цвета. | Спецкабель | руб./км | 73797.8
| Лоутокс 21нг(А)-FRLSLTx 1х2х0,35 | Кабель с однопроволочными медными жилами сечением 0,35 мм² с изоляцией из огнестойкой кремнийорганической резины, с общим экраном из алюмолавсановой ленты и с контактным проводником из медной луженой проволоки. В оболочке D=5,55 мм, из ПВХ пластиката пониженной пожароопасности с низким дымо- и газовыделением и низкой токсичностью продуктов горения. Оболочка белого цвета. | Спецкабель | руб./км | 95684.6
| Лоутокс 21нг(А)-FRLSLTx 1х2х0,5 | Кабель с однопроволочными медными жилами сечением 0,5 мм² с изоляцией из огнестойкой кремнийорганической резины, с общим экраном из алюмолавсановой ленты и с контактным проводником из медной луженой проволоки. В оболочке D=5,85 мм, из ПВХ пластиката пониженной пожароопасности с низким дымо- и газовыделением и низкой токсичностью продуктов горения. Оболочка белого цвета. | Спецкабель | руб./км | 109995.2
| Лоутокс 21нг(А)-FRLSLTx 1х2х0,75 | Кабель с однопроволочными медными жилами сечением 0,75 мм² с изоляцией из огнестойкой кремнийорганической резины, с общим экраном из алюмолавсановой ленты и с контактным проводником из медной луженой проволоки. В оболочке D=6,2 мм, из ПВХ пластиката пониженной пожароопасности с низким дымо- и газовыделением и низкой токсичностью продуктов горения. Оболочка белого цвета. | Спецкабель | руб./км | 133004.4
| Лоутокс 21нг(А)-FRLSLTx 1х2х1,0 | Кабель с однопроволочными медными жилами сечением 1,0 мм² с изоляцией из огнестойкой кремнийорганической резины, с общим экраном из алюмолавсановой ленты и с контактным проводником из медной луженой проволоки. В оболочке D=6,7 мм, из ПВХ пластиката пониженной пожароопасности с низким дымо- и газовыделением и низкой токсичностью продуктов горения. Оболочка белого цвета. | Спецкабель | руб./км | 159801.7
| Лоутокс 21нг(А)-FRLSLTx 1х2х1,5 | Кабель с однопроволочными медными жилами сечением 1,5 мм² с изоляцией из огнестойкой кремнийорганической резины, с общим экраном из алюмолавсановой ленты и с контактным проводником из медной луженой проволоки. В оболочке D=7,4 мм, из ПВХ пластиката пониженной пожароопасности с низким дымо- и газовыделением и низкой токсичностью продуктов горения. Оболочка белого цвета. | Спецкабель | руб./км | 205960.4
| Лоутокс 21нг(А)-FRLSLTx 1х2х2,5 | Кабель с однопроволочными медными жилами сечением 2,5 мм² с изоляцией из огнестойкой кремнийорганической резины, с общим экраном из алюмолавсановой ленты и с контактным проводником из медной луженой проволоки. В оболочке D=8,4 мм, из ПВХ пластиката пониженной пожароопасности с низким дымо- и газовыделением и низкой токсичностью продуктов горения. Оболочка белого цвета. | Спецкабель | руб./км | 295892.7
| Лоутокс 21нг(А)-FRLSLTx 2х2х0,2 | Кабель с однопроволочными медными жилами сечением 0,2 мм² с изоляцией из огнестойкой кремнийорганической резины, с общим экраном из алюмолавсановой ленты и с контактным проводником из медной луженой проволоки. В оболочке D=5,40х7,95 мм, из ПВХ пластиката пониженной пожароопасности с низким дымо- и газовыделением и низкой токсичностью продуктов горения. Оболочка белого цвета. | Спецкабель | руб./км | 136792.5
| Лоутокс 21нг(А)-FRLSLTx 2х2х0,35 | Кабель с однопроволочными медными жилами сечением 0,35 мм² с изоляцией из огнестойкой кремнийорганической резины, с общим экраном из алюмолавсановой ленты и с контактным проводником из медной луженой проволоки. В оболочке D=6,05х9,25 мм, из ПВХ пластиката пониженной пожароопасности с низким дымо- и газовыделением и низкой токсичностью продуктов горения. Оболочка белого цвета. | Спецкабель | руб./км | 188142.3
| Лоутокс 21нг(А)-FRLSLTx 2х2х0,5 | Кабель с однопроволочными медными жилами сечением 0,5 мм² с изоляцией из огнестойкой кремнийорганической резины, с общим экраном из алюмолавсановой ленты и с контактным проводником из медной луженой проволоки. В оболочке D=6,35х9,85 мм, из ПВХ пластиката пониженной пожароопасности с низким дымо- и газовыделением и низкой токсичностью продуктов горения. Оболочка белого цвета. | Спецкабель | руб./км | 219288.9
| Лоутокс 21нг(А)-FRLSLTx 2х2х0,75 | Кабель с однопроволочными медными жилами сечением 0,75 мм² с изоляцией из огнестойкой кремнийорганической резины, с общим экраном из алюмолавсановой ленты и с контактным проводником из медной луженой проволоки. В оболочке D=6,70х10,60 мм, из ПВХ пластиката пониженной пожароопасности с низким дымо- и газовыделением и низкой токсичностью продуктов горения. Оболочка белого цвета. | Спецкабель | руб./км | 263764
| Лоутокс 21нг(А)-FRLSLTx 2х2х1,0 | Кабель с однопроволочными медными жилами сечением 1,0 мм² с изоляцией из огнестойкой кремнийорганической резины, с общим экраном из алюмолавсановой ленты и с контактным проводником из медной луженой проволоки. В оболочке D=7,20х11,60 мм, из ПВХ пластиката пониженной пожароопасности с низким дымо- и газовыделением и низкой токсичностью продуктов горения. Оболочка белого цвета. | Спецкабель | руб./км | 320585.5
| Лоутокс 21нг(А)-FRLSLTx 2х2х1,5 | Кабель с однопроволочными медными жилами сечением 1,5 мм² с изоляцией из огнестойкой кремнийорганической резины, с общим экраном из алюмолавсановой ленты и с контактным проводником из медной луженой проволоки. В оболочке D=7,90х12,70 мм, из ПВХ пластиката пониженной пожароопасности с низким дымо- и газовыделением и низкой токсичностью продуктов горения. Оболочка белого цвета. | Спецкабель | руб./км | 414446.2
| Лоутокс 21нг(А)-FRLSLTx 2х2х2,5 | Кабель с однопроволочными медными жилами сечением 2,5 мм² с изоляцией из огнестойкой кремнийорганической резины, с общим экраном из алюмолавсановой ленты и с контактным проводником из медной луженой проволоки. В оболочке D=8,90х14,80 мм, из ПВХ пластиката пониженной пожароопасности с низким дымо- и газовыделением и низкой токсичностью продуктов горения. Оболочка белого цвета. | Спецкабель | руб./км | 587716.7
| Лоутокс 30нг(А)-FRLSLTx 1х2х0,52 | Кабель со сдвоенными параллельными парами, однопроволочными диаметром 0,52 мм медными жилами с изоляцией из огнестойкой кремнийорганической резины. В оболочке D=3,4х7,4 мм, из ПВХ пластиката пониженной пожароопасности с низким дымо- и газовыделением с низким показателем токсичности продуктов горения. Оболочка белого цвета. | Спецкабель | руб./км | 50367.7
| Лоутокс 30нг(А)-FRLSLTx 2х2х0,52 | Кабель со сдвоенными параллельными парами, однопроволочными диаметром 0,52 мм медными жилами с изоляцией из огнестойкой кремнийорганической резины. В оболочке D=6,0 мм, из ПВХ пластиката пониженной пожароопасности с низким дымо- и газовыделением с низким показателем токсичности продуктов горения. Оболочка белого цвета. | Спецкабель | руб./км | 90774.1
| Лоутокс 30нг(А)-FRLSLTx 3х2х0,52 | Кабель со сдвоенными параллельными парами, однопроволочными диаметром 0,52 мм медными жилами с изоляцией из огнестойкой кремнийорганической резины. В оболочке D=7,5 мм, из ПВХ пластиката пониженной пожароопасности с низким дымо- и газовыделением с низким показателем токсичности продуктов горения. Оболочка белого цвета. | Спецкабель | руб./км | 135529.8
| Лоутокс 31нг(А)-FRLSLTx 1х2х0,52 | Кабель со сдвоенными параллельными парами, однопроволочными диаметром 0,52 мм медными жилами с изоляцией из огнестойкой кремнийорганической резины, с общим экраном из алюмолавсановой ленты и с контактным проводником из медной луженой проволоки. В оболочке D=3,7х5,0 мм, из ПВХ пластиката пониженной пожароопасности с низким дымо- и газовыделением с низким показателем токсичности продуктов горения. Оболочка белого цвета. | Спецкабель | руб./км | 64117.1
| Лоутокс 31нг(А)-FRLSLTx 2х2х0,52 | Кабель со сдвоенными параллельными парами, однопроволочными диаметром 0,52 мм медными жилами с изоляцией из огнестойкой кремнийорганической резины, с общим экраном из алюмолавсановой ленты и с контактным проводником из медной луженой проволоки. В оболочке D=6,3 мм, из ПВХ пластиката пониженной пожароопасности с низким дымо- и газовыделением с низким показателем токсичности продуктов горения. Оболочка белого цвета. | Спецкабель | руб./км | 104523.5
| Лоутокс 31нг(А)-FRLSLTx 3х2х0,52 | Кабель со сдвоенными параллельными парами, однопроволочными диаметром 0,52 мм медными жилами с изоляцией из огнестойкой кремнийорганической резины, с общим экраном из алюмолавсановой ленты и с контактным проводником из медной луженой проволоки. В оболочке D=7,8 мм, из ПВХ пластиката пониженной пожароопасности с низким дымо- и газовыделением с низким показателем токсичности продуктов горения. Оболочка белого цвета. | Спецкабель | руб./км | 151103.1
| КПСнг(А)-FRHF 1х2х0,2 Дельта Авангард | Огнестойкий кабель парной скрутки не распространяющий горение при групповой прокладке, с пониженным газо и дымовыделением, в оболочке из безгалогенной полимерной композиции, неэкранированный, сечение проводника 0,2 мм.кв., D-внеш. 4,7 мм | Авангард | руб./км | 13676.2
| КПСнг(А)-FRHF 1х2х0,35 Дельта Авангард | Огнестойкий кабель парной скрутки не распространяющий горение при групповой прокладке, с пониженным газо и дымовыделением, в оболочке из безгалогенной полимерной композиции, в оболочке из безгалогенной полимерной композиции, неэкранированный, сечение проводника 0,35 мм.кв., D-внеш. 4,7 мм | Авангард | руб./км | 19658.8
| КПСнг(А)-FRHF 1х2х0,5 Дельта Авангард | Огнестойкий кабель парной скрутки не распространяющий горение при групповой прокладке, с пониженным газо и дымовыделением, в оболочке из безгалогенной полимерной композиции, в оболочке из безгалогенной полимерной композиции, неэкранированный, сечение проводника 0,5 мм.кв., D-внеш.5,1 мм | Авангард | руб./км | 25334.6
| КПСнг(А)-FRHF 1х2х0,75 Дельта Авангард | Огнестойкий кабель парной скрутки не распространяющий горение при групповой прокладке, с пониженным газо и дымовыделением, в оболочке из безгалогенной полимерной композиции, в оболочке из безгалогенной полимерной композиции, неэкранированный, сечение проводника 0,75 мм.кв., D-внеш. 5,7 мм | Авангард | руб./км | 34668.4
| КПСнг(А)-FRHF 1х2х1,0 Дельта Авангард | Огнестойкий кабель парной скрутки не распространяющий горение при групповой прокладке, с пониженным газо и дымовыделением, в оболочке из безгалогенной полимерной композиции, в оболочке из безгалогенной полимерной композиции, неэкранированный, сечение проводника 1,0 мм.кв., D-внеш. 6,1 мм | Авангард | руб./км | 43719
| КПСнг(А)-FRHF 1х2х1,5 Дельта Авангард | Огнестойкий кабель парной скрутки не распространяющий горение при групповой прокладке, с пониженным газо и дымовыделением, в оболочке из безгалогенной полимерной композиции, в оболочке из безгалогенной полимерной композиции, неэкранированный, сечение проводника 1,5 мм.кв., D-внеш. 6,6 мм | Авангард | руб./км | 61655
| КПСнг(А)-FRHF 1х2х2,5 Дельта Авангард | Огнестойкий кабель парной скрутки не распространяющий горение при групповой прокладке, с пониженным газо и дымовыделением, в оболочке из безгалогенной полимерной композиции, в оболочке из безгалогенной полимерной композиции, неэкранированный, сечение проводника 2,5 мм.кв., D-внеш. 7,8 мм | Авангард | руб./км | 95851.4
| КПСнг(А)-FRHF 2х2х0,2 Дельта Авангард | Огнестойкий кабель парной скрутки не распространяющий горение при групповой прокладке, с пониженным газо и дымовыделением, в оболочке из безгалогенной полимерной композиции, в оболочке из безгалогенной полимерной композиции, неэкранированный, сечение проводника 0,2 мм.кв., D-внеш. 4.6х8.0 мм | Авангард | руб./км | 23977.6
| КПСнг(А)-FRHF 2х2х0,35 Дельта Авангард | Огнестойкий кабель парной скрутки не распространяющий горение при групповой прокладке, с пониженным газо и дымовыделением, в оболочке из безгалогенной полимерной композиции, в оболочке из безгалогенной полимерной композиции, неэкранированный, сечение проводника 0,35 мм.кв., D-внеш. 4.8х8.2 мм | Авангард | руб./км | 36485.6
| КПСнг(А)-FRHF 2х2х0,5 Дельта Авангард | Огнестойкий кабель парной скрутки не распространяющий горение при групповой прокладке, с пониженным газо и дымовыделением, в оболочке из безгалогенной полимерной композиции, в оболочке из безгалогенной полимерной композиции, неэкранированный, сечение проводника 0,5 мм.кв., D-внеш. 5.1х8.5 мм | Авангард | руб./км | 47082
| КПСнг(А)-FRHF 2х2х0,75 Дельта Авангард | Огнестойкий кабель парной скрутки не распространяющий горение при групповой прокладке, с пониженным газо и дымовыделением, в оболочке из безгалогенной полимерной композиции, в оболочке из безгалогенной полимерной композиции, неэкранированный, сечение проводника 0,75 мм.кв., D-внеш. 5.7х9.2 мм | Авангард | руб./км | 64428
| КПСнг(А)-FRHF 2х2х1,0 Дельта Авангард | Огнестойкий кабель парной скрутки не распространяющий горение при групповой прокладке, с пониженным газо и дымовыделением, в оболочке из безгалогенной полимерной композиции, неэкранированный, сечение проводника 1,0 мм.кв., D-внеш. 6.1х10.5 мм | Авангард | руб./км | 82588.2
| КПСнг(А)-FRHF 2х2х1,5 Дельта Авангард | Огнестойкий кабель парной скрутки не распространяющий горение при групповой прокладке, с пониженным газо и дымовыделением, в оболочке из безгалогенной полимерной композиции, неэкранированный, сечение проводника 1,5 мм.кв., D-внеш. 6.7х11.2 мм | Авангард | руб./км | 116879
| КПСнг(А)-FRLS 1х2х0,2 Дельта Авангард | КПСнг(А)-FRLS 1х2х0,2 Дельта Авангард, Кабель огнестойкий | Авангард | руб./км | 11717.4
| КПСнг(А)-FRLS 1х2х0,35 Дельта Авангард | КПСнг(А)-FRLS 1х2х0,35 Дельта Авангард, Кабель огнестойкий | Авангард | руб./км | 17546.6
| КПСнг(А)-FRLS 1х2х0,75 Дельта Авангард | КПСнг(А)-FRLS 1х2х0,75 Дельта Авангард, Кабель огнестойкий | Авангард | руб./км | 31671.2
| КПСнг(А)-FRLS 1х2х1,5 Дельта Авангард | КПСнг(А)-FRLS 1х2х1,5 Дельта Авангард, Кабель огнестойкий | Авангард | руб./км | 57525
| КПСнг(А)-FRLS 1х2х2,5 Дельта Авангард | КПСнг(А)-FRLS 1х2х2,5 Дельта Авангард, Кабель огнестойкий | Авангард | руб./км | 91214
| КПСнг(А)-FRLS 2х2х0,2 Дельта Авангард | КПСнг(А)-FRLS 2х2х0,2 Дельта Авангард, Кабель огнестойкий | Авангард | руб./км | 21771
| КПСнг(А)-FRLS 2х2х0,35 Дельта Авангард | КПСнг(А)-FRLS 2х2х0,35 Дельта Авангард, Кабель огнестойкий | Авангард | руб./км | 33972.2
| КПСнг(А)-FRLS 2х2х0,75 Дельта Авангард | КПСнг(А)-FRLS 2х2х0,75 Дельта Авангард, Кабель огнестойкий | Авангард | руб./км | 60970.6
| КПСнг(А)-FRLS 2х2х1,0 Дельта Авангард | КПСнг(А)-FRLS 2х2х1,0 Дельта Авангард, Кабель огнестойкий | Авангард | руб./км | 78989.2
| КПСнг(А)-FRLS 2х2х1,5 Дельта Авангард | КПСнг(А)-FRLS 2х2х1,5 Дельта Авангард, Кабель огнестойкий | Авангард | руб./км | 112111.8
| КПСнг(А)-FRLSLTx 1х2х0,2 Дельта Авангард | Кабели огнестойкие с медными однопроволочными жилами 1х2х0,2 кв мм, с изоляцией из кремнийорганической резины и оболочкой из ПВХ пластиката с пониженным газо- и дымовыделением и низкой токсичностью продуктов горения. Применяются в системах пожарной и охранной сигнализации (ОПС), системах оповещения и управления эвакуацией (СОУЭ) и передачи данных. Внешний D=4,7мм. Оболочка белого цвета. | Авангард | руб./км | 13558.2
| КПСнг(А)-FRLSLTx 1х2х0,35 Дельта Авангард | Кабели огнестойкие с медными однопроволочными жилами 1х2х0,35 кв мм, с изоляцией из кремнийорганической резины и оболочкой из ПВХ пластиката с пониженным газо- и дымовыделением и низкой токсичностью продуктов горения. Применяются в системах пожарной и охранной сигнализации (ОПС), системах оповещения и управления эвакуацией (СОУЭ) и передачи данных. Внешний D=5,35мм. Оболочка белого цвета. | Авангард | руб./км | 19399.2
| КПСнг(А)-FRLSLTx 1х2х0,5 Дельта Авангард | Кабели огнестойкие с медными однопроволочными жилами 1х2х0,5 кв мм, с изоляцией из кремнийорганической резины и оболочкой из ПВХ пластиката с пониженным газо- и дымовыделением и низкой токсичностью продуктов горения. Применяются в системах пожарной и охранной сигнализации (ОПС), системах оповещения и управления эвакуацией (СОУЭ) и передачи данных. Внешний D=5,65мм. Оболочка белого цвета. | Авангард | руб./км | 25051.4
| КПСнг(А)-FRLSLTx 1х2х0,75 Дельта Авангард | Кабели огнестойкие с медными однопроволочными жилами 1х2х0,75 кв мм, с изоляцией из кремнийорганической резины и оболочкой из ПВХ пластиката с пониженным газо- и дымовыделением и низкой токсичностью продуктов горения. Применяются в системах пожарной и охранной сигнализации (ОПС), системах оповещения и управления эвакуацией (СОУЭ) и передачи данных. Внешний D=6мм. Оболочка белого цвета. | Авангард | руб./км | 34408.8
| КПСнг(А)-FRLSLTx 1х2х1,0 Дельта Авангард | Кабели огнестойкие с медными однопроволочными жилами 1х2х1,0 кв мм, с изоляцией из кремнийорганической резины и оболочкой из ПВХ пластиката с пониженным газо- и дымовыделением и низкой токсичностью продуктов горения. Применяются в системах пожарной и охранной сигнализации (ОПС), системах оповещения и управления эвакуацией (СОУЭ) и передачи данных. Внешний D=6,5мм. Оболочка белого цвета. | Авангард | руб./км | 45111.4
| КПСнг(А)-FRLSLTx 1х2х1,5 Дельта Авангард | Кабели огнестойкие с медными однопроволочными жилами 1х2х1,5 кв мм, с изоляцией из кремнийорганической резины и оболочкой из ПВХ пластиката с пониженным газо- и дымовыделением и низкой токсичностью продуктов горения. Применяются в системах пожарной и охранной сигнализации (ОПС), системах оповещения и управления эвакуацией (СОУЭ) и передачи данных. Внешний D=7,2мм. Оболочка белого цвета. | Авангард | руб./км | 62870.4
| КПСнг(А)-FRLSLTx 1х2х2,5 Дельта Авангард | Кабели огнестойкие с медными однопроволочными жилами 1х2х2,5 кв мм, с изоляцией из кремнийорганической резины и оболочкой из ПВХ пластиката с пониженным газо- и дымовыделением и низкой токсичностью продуктов горения. Применяются в системах пожарной и охранной сигнализации (ОПС), системах оповещения и управления эвакуацией (СОУЭ) и передачи данных. Внешний D=8,2мм. Оболочка белого цвета. | Авангард | руб./км | 99096.4
| КПСнг(А)-FRLSLTx 2х2х0,2 Дельта Авангард | Кабели огнестойкие с медными однопроволочными жилами 2х2х0,2 кв мм, с изоляцией из кремнийорганической резины и оболочкой из ПВХ пластиката с пониженным газо- и дымовыделением и низкой токсичностью продуктов горения. Применяются в системах пожарной и охранной сигнализации (ОПС), системах оповещения и управления эвакуацией (СОУЭ) и передачи данных. Внешний D=5,2х7,75мм. Оболочка белого цвета. | Авангард | руб./км | 23965.8
| КПСнг(А)-FRLSLTx 2х2х0,35 Дельта Авангард | Кабели огнестойкие с медными однопроволочными жилами 2х2х0,35 кв мм, с изоляцией из кремнийорганической резины и оболочкой из ПВХ пластиката с пониженным газо- и дымовыделением и низкой токсичностью продуктов горения. Применяются в системах пожарной и охранной сигнализации (ОПС), системах оповещения и управления эвакуацией (СОУЭ) и передачи данных. Внешний D=5,85х9,05мм. Оболочка белого цвета. | Авангард | руб./км | 35518
| КПСнг(А)-FRLSLTx 2х2х0,5 Дельта Авангард | Кабели огнестойкие с медными однопроволочными жилами 2х2х0,5 кв мм, с изоляцией из кремнийорганической резины и оболочкой из ПВХ пластиката с пониженным газо- и дымовыделением и низкой токсичностью продуктов горения. Применяются в системах пожарной и охранной сигнализации (ОПС), системах оповещения и управления эвакуацией (СОУЭ) и передачи данных. Внешний D=6,15...9,65мм. Оболочка белого цвета. | Авангард | руб./км | 47825.4
| КПСнг(А)-FRLSLTx 2х2х0,75 Дельта Авангард | Кабели огнестойкие с медными однопроволочными жилами 2х2х0,75 кв мм, с изоляцией из кремнийорганической резины и оболочкой из ПВХ пластиката с пониженным газо- и дымовыделением и низкой токсичностью продуктов горения. Применяются в системах пожарной и охранной сигнализации (ОПС), системах оповещения и управления эвакуацией (СОУЭ) и передачи данных. Внешний D=6,5х10,4мм. Оболочка белого цвета. | Авангард | руб./км | 65572.6
| КПСнг(А)-FRLSLTx 2х2х1,0 Дельта Авангард | Кабели огнестойкие с медными однопроволочными жилами 2х2х1,0 кв мм, с изоляцией из кремнийорганической резины и оболочкой из ПВХ пластиката с пониженным газо- и дымовыделением и низкой токсичностью продуктов горения. Применяются в системах пожарной и охранной сигнализации (ОПС), системах оповещения и управления эвакуацией (СОУЭ) и передачи данных. Внешний D=7,00х11,40мм. Оболочка белого цвета. | Авангард | руб./км | 87001.4
| КПСнг(А)-FRLSLTx 2х2х1,5 Дельта Авангард | Кабели огнестойкие с медными однопроволочными жилами 2х2х1,5 кв мм, с изоляцией из кремнийорганической резины и оболочкой из ПВХ пластиката с пониженным газо- и дымовыделением и низкой токсичностью продуктов горения. Применяются в системах пожарной и охранной сигнализации (ОПС), системах оповещения и управления эвакуацией (СОУЭ) и передачи данных. Внешний D=7,70х12,50мм. Оболочка белого цвета. | Авангард | руб./км | 121492.8
| КПСЭнг(А)-FRHF 1х2х0,2 Дельта Авангард | Огнестойкий кабель парной скрутки не распространяющий горение при групповой прокладке, с пониженным газо и дымовыделением, в оболочке из безгалогенной полимерной композиции, экранированный, сечение проводника 0,2 мм.кв., D-внеш. 4,7 мм | Авангард | руб./км | 14632
| КПСЭнг(А)-FRHF 1х2х0,35 Дельта Авангард | Огнестойкий кабель парной скрутки не распространяющий горение при групповой прокладке, с пониженным газо и дымовыделением, в оболочке из безгалогенной полимерной композиции, экранированный, сечение проводника 0,35 мм.кв., D-внеш. 4,9 мм | Авангард | руб./км | 20638.2
| КПСЭнг(А)-FRHF 1х2х0,75 Дельта Авангард | Огнестойкий кабель парной скрутки не распространяющий горение при групповой прокладке, с пониженным газо и дымовыделением, в оболочке из безгалогенной полимерной композиции, экранированный, сечение проводника 0,75 мм.кв., D-внеш. 5,8 мм | Авангард | руб./км | 35730.4
| КПСЭнг(А)-FRHF 1х2х1,5 Дельта Авангард | Огнестойкий кабель парной скрутки не распространяющий горение при групповой прокладке, с пониженным газо и дымовыделением, в оболочке из безгалогенной полимерной композиции, экранированный, сечение проводника 1,5 мм.кв., D-внеш. 6,7 мм | Авангард | руб./км | 63094.6
| КПСЭнг(А)-FRHF 1х2х2,5 Дельта Авангард | Огнестойкий кабель парной скрутки не распространяющий горение при групповой прокладке, с пониженным газо и дымовыделением, в оболочке из безгалогенной полимерной композиции, экранированный, сечение проводника 2,5 мм.кв., D-внеш. 7,9 мм | Авангард | руб./км | 97361.8
| КПСЭнг(А)-FRHF 2х2х0,2 Дельта Авангард | Огнестойкий кабель парной скрутки не распространяющий горение при групповой прокладке, с пониженным газо и дымовыделением, в оболочке из безгалогенной полимерной композиции, экранированный, сечение проводника 0,2 мм.кв., D-внеш. 4.7х8.1 мм | Авангард | руб./км | 25724
| КПСЭнг(А)-FRHF 2х2х0,35 Дельта Авангард | Огнестойкий кабель парной скрутки не распространяющий горение при групповой прокладке, с пониженным газо и дымовыделением, в оболочке из безгалогенной полимерной композиции, экранированный, сечение проводника 0,35 мм.кв., D-внеш. 4.9х8.3 мм | Авангард | руб./км | 38090.4
| КПСЭнг(А)-FRHF 2х2х0,5 Дельта Авангард | Огнестойкий кабель парной скрутки не распространяющий горение при групповой прокладке, с пониженным газо и дымовыделением, в оболочке из безгалогенной полимерной композиции, экранированный, сечение проводника 0,5 мм.кв., D-внеш. 5.2х8.6 мм | Авангард | руб./км | 49312.2
| КПСЭнг(А)-FRHF 2х2х0,75 Дельта Авангард | Огнестойкий кабель парной скрутки не распространяющий горение при групповой прокладке, с пониженным газо и дымовыделением, в оболочке из безгалогенной полимерной композиции, экранированный, сечение проводника 0,75 мм.кв., D-внеш. 5.8х9.3 мм | Авангард | руб./км | 67437
| КПСЭнг(А)-FRHF 2х2х1,0 Дельта Авангард | Огнестойкий кабель парной скрутки не распространяющий горение при групповой прокладке, с пониженным газо и дымовыделением, в оболочке из безгалогенной полимерной композиции, экранированный, сечение проводника 1,0 мм.кв., D-внеш. 6.2х10.6 мм | Авангард | руб./км | 85420.2
| КПСЭнг(А)-FRHF 2х2х1,5 Дельта Авангард | Огнестойкий кабель парной скрутки не распространяющий горение при групповой прокладке, с пониженным газо и дымовыделением, в оболочке из безгалогенной полимерной композиции, экранированный, сечение проводника 1,5 мм.кв., D-внеш. 6.8х11.3 мм | Авангард | руб./км | 120371.8
| КПСЭнг(А)-FRLS 1х2х0,2 Дельта Авангард | Огнестойкий кабель парной скрутки не распространяющий горение при групповой прокладке, с пониженным газо и дымовыделением, экранированный, сечение проводника 0,2 мм.кв., D-внеш. 4,7 мм | Авангард | руб./км | 12814.8
| КПСЭнг(А)-FRLS 1х2х0,35 Дельта Авангард | Огнестойкий кабель парной скрутки не распространяющий горение при групповой прокладке, с пониженным газо и дымовыделением, экранированный, сечение проводника 0,35 мм.кв., D-внеш. 4,9 мм | Авангард | руб./км | 18467
| КПСЭнг(А)-FRLS 1х2х0,5 Дельта Авангард | Огнестойкий кабель парной скрутки не распространяющий горение при групповой прокладке, с пониженным газо и дымовыделением, экранированный, сечение проводника 0,5 мм.кв., D-внеш. 5,2 мм | Авангард | руб./км | 24060.2
| КПСЭнг(А)-FRLS 1х2х0,75 Дельта Авангард | Огнестойкий кабель парной скрутки не распространяющий горение при групповой прокладке, с пониженным газо и дымовыделением, экранированный, сечение проводника 0,75 мм.кв., D-внеш. 5,8 мм | Авангард | руб./км | 32674.2
| КПСЭнг(А)-FRLS 1х2х1,0 Дельта Авангард | Огнестойкий кабель парной скрутки не распространяющий горение при групповой прокладке, с пониженным газо и дымовыделением, экранированный, сечение проводника 1,0 мм.кв., D-внеш. 6,2 мм | Авангард | руб./км | 41665.8
| КПСЭнг(А)-FRLS 1х2х1,5 Дельта Авангард | Огнестойкий кабель парной скрутки не распространяющий горение при групповой прокладке, с пониженным газо и дымовыделением, экранированный, сечение проводника 1,5 мм.кв., D-внеш. 6,7 мм | Авангард | руб./км | 58905.6
| КПСЭнг(А)-FRLS 1х2х2,5 Дельта Авангард | Огнестойкий кабель парной скрутки не распространяющий горение при групповой прокладке, с пониженным газо и дымовыделением, экранированный, сечение проводника 2,5 мм.кв., D-внеш. 7,9 мм | Авангард | руб./км | 92653.6
| КПСЭнг(А)-FRLS 2х2х0,2 Дельта Авангард | Огнестойкий кабель парной скрутки не распространяющий горение при групповой прокладке, с пониженным газо и дымовыделением, экранированный, сечение проводника 0,2 мм.кв., D-внеш. 4.7х8.1 мм | Авангард | руб./км | 23434.8
| КПСЭнг(А)-FRLS 2х2х0,35 Дельта Авангард | Огнестойкий кабель парной скрутки не распространяющий горение при групповой прокладке, с пониженным газо и дымовыделением, экранированный, сечение проводника 0,35 мм.кв., D-внеш. 4.9х8.3 мм | Авангард | руб./км | 35529.8
| КПСЭнг(А)-FRLS 2х2х0,5 Дельта Авангард | Огнестойкий кабель парной скрутки не распространяющий горение при групповой прокладке, с пониженным газо и дымовыделением, экранированный, сечение проводника 0,5 мм.кв., D-внеш. 5.2х8.6 мм | Авангард | руб./км | 46680.8
| КПСЭнг(А)-FRLS 2х2х0,75 Дельта Авангард | Огнестойкий кабель парной скрутки не распространяющий горение при групповой прокладке, с пониженным газо и дымовыделением, экранированный, сечение проводника 0,75 мм.кв., D-внеш. 5.8х9.3 мм | Авангард | руб./км | 63897
| КПСЭнг(А)-FRLS 2х2х1,0 Дельта Авангард | Огнестойкий кабель парной скрутки не распространяющий горение при групповой прокладке, с пониженным газо и дымовыделением, экранированный, сечение проводника 1,0 мм.кв., D-внеш. 6.2х10.6 мм | Авангард | руб./км | 81762.2
| КПСЭнг(А)-FRLS 2х2х1,5 Дельта Авангард | Огнестойкий кабель парной скрутки не распространяющий горение при групповой прокладке, с пониженным газо и дымовыделением, экранированный, сечение проводника 1,5 мм.кв., D-внеш. 6.8х11.3 мм | Авангард | руб./км | 115522
| КПСЭнг(А)-FRLSLTx 1х2х0,2 Дельта Авангард | Кабели огнестойкие с медными однопроволочными жилами 1х2х0,2 кв мм, с изоляцией из кремнийорганической резины, с общим экраном из алюмолавсановой ленты и с контактным проводником из медной луженой проволоки, с оболочкой из ПВХ пластиката с пониженным газо- и дымовыделением и низкой токсичностью продуктов горения. Применяются в системах пожарной и охранной сигнализации (ОПС), системах оповещения и управления эвакуацией (СОУЭ) и передачи данных. Внешний D=4,9мм. Оболочка белого цвета. | Авангард | руб./км | 15564.2
| КПСЭнг(А)-FRLSLTx 1х2х0,35 Дельта Авангард | Кабели огнестойкие с медными однопроволочными жилами 1х2х0,35 кв мм, с изоляцией из кремнийорганической резины, с общим экраном из алюмолавсановой ленты и с контактным проводником из медной луженой проволоки, с оболочкой из ПВХ пластиката с пониженным газо- и дымовыделением и низкой токсичностью продуктов горения. Применяются в системах пожарной и охранной сигнализации (ОПС), системах оповещения и управления эвакуацией (СОУЭ) и передачи данных. Внешний D=5,55мм. Оболочка белого цвета. | Авангард | руб./км | 21629.4
| КПСЭнг(А)-FRLSLTx 1х2х0,5 Дельта Авангард | Кабели огнестойкие с медными однопроволочными жилами 1х2х0,5 кв мм, с изоляцией из кремнийорганической резины, с общим экраном из алюмолавсановой ленты и с контактным проводником из медной луженой проволоки, с оболочкой из ПВХ пластиката с пониженным газо- и дымовыделением и низкой токсичностью продуктов горения. Применяются в системах пожарной и охранной сигнализации (ОПС), системах оповещения и управления эвакуацией (СОУЭ) и передачи данных. Внешний D=5,85мм. Оболочка белого цвета. | Авангард | руб./км | 26078
| КПСЭнг(А)-FRLSLTx 1х2х1,0 Дельта Авангард | Кабели огнестойкие с медными однопроволочными жилами 1х2х1,0 кв мм, с изоляцией из кремнийорганической резины, с общим экраном из алюмолавсановой ленты и с контактным проводником из медной луженой проволоки, с оболочкой из ПВХ пластиката с пониженным газо- и дымовыделением и низкой токсичностью продуктов горения. Применяются в системах пожарной и охранной сигнализации (ОПС), системах оповещения и управления эвакуацией (СОУЭ) и передачи данных. Внешний D=6,7мм. Оболочка белого цвета. | Авангард | руб./км | 46279.6
| КПСЭнг(А)-FRLSLTx 1х2х1,5 Дельта Авангард | Кабели огнестойкие с медными однопроволочными жилами 1х2х1,5 кв мм, с изоляцией из кремнийорганической резины, с общим экраном из алюмолавсановой ленты и с контактным проводником из медной луженой проволоки, с оболочкой из ПВХ пластиката с пониженным газо- и дымовыделением и низкой токсичностью продуктов горения. Применяются в системах пожарной и охранной сигнализации (ОПС), системах оповещения и управления эвакуацией (СОУЭ) и передачи данных. Внешний D=7,4мм. Оболочка белого цвета. | Авангард | руб./км | 64392.6
| КПСЭнг(А)-FRLSLTx 1х2х2,5 Дельта Авангард | Кабели огнестойкие с медными однопроволочными жилами 1х2х2,5 кв мм, с изоляцией из кремнийорганической резины, с общим экраном из алюмолавсановой ленты и с контактным проводником из медной луженой проволоки, с оболочкой из ПВХ пластиката с пониженным газо- и дымовыделением и низкой токсичностью продуктов горения. Применяются в системах пожарной и охранной сигнализации (ОПС), системах оповещения и управления эвакуацией (СОУЭ) и передачи данных. Внешний D=8,4мм. Оболочка белого цвета. | Авангард | руб./км | 100677.6
| КПСЭнг(А)-FRLSLTx 2х2х0,2 Дельта Авангард | Кабели огнестойкие с медными однопроволочными жилами 2х2х0,2 кв мм, с изоляцией из кремнийорганической резины, с общим экраном из алюмолавсановой ленты и с контактным проводником из медной луженой проволоки, с оболочкой из ПВХ пластиката с пониженным газо- и дымовыделением и низкой токсичностью продуктов горения. Применяются в системах пожарной и охранной сигнализации (ОПС), системах оповещения и управления эвакуацией (СОУЭ) и передачи данных. Внешний D=5,4х7,95мм. Оболочка белого цвета. | Авангард | руб./км | 25594.2
| КПСЭнг(А)-FRLSLTx 2х2х0,35 Дельта Авангард | Кабели огнестойкие с медными однопроволочными жилами 2х2х0,35 кв мм, с изоляцией из кремнийорганической резины, с общим экраном из алюмолавсановой ленты и с контактным проводником из медной луженой проволоки, с оболочкой из ПВХ пластиката с пониженным газо- и дымовыделением и низкой токсичностью продуктов горения. Применяются в системах пожарной и охранной сигнализации (ОПС), системах оповещения и управления эвакуацией (СОУЭ) и передачи данных. Внешний D=6,05х9,25мм. Оболочка белого цвета. | Авангард | руб./км | 37406
| КПСЭнг(А)-FRLSLTx 2х2х0,5 Дельта Авангард | Кабели огнестойкие с медными однопроволочными жилами 2х2х0,5 кв мм, с изоляцией из кремнийорганической резины, с общим экраном из алюмолавсановой ленты и с контактным проводником из медной луженой проволоки, с оболочкой из ПВХ пластиката с пониженным газо- и дымовыделением и низкой токсичностью продуктов горения. Применяются в системах пожарной и охранной сигнализации (ОПС), системах оповещения и управления эвакуацией (СОУЭ) и передачи данных. Внешний D=6,35х9,85мм. Оболочка белого цвета. | Авангард | руб./км | 48922.8
| КПСЭнг(А)-FRLSLTx 2х2х0,75 Дельта Авангард | Кабели огнестойкие с медными однопроволочными жилами 2х2х0,75 кв мм, с изоляцией из кремнийорганической резины, с общим экраном из алюмолавсановой ленты и с контактным проводником из медной луженой проволоки, с оболочкой из ПВХ пластиката с пониженным газо- и дымовыделением и низкой токсичностью продуктов горения. Применяются в системах пожарной и охранной сигнализации (ОПС), системах оповещения и управления эвакуацией (СОУЭ) и передачи данных. Внешний D=6,7х10,6мм. Оболочка белого цвета. | Авангард | руб./км | 67035.8
| КПСЭнг(А)-FRLSLTx 2х2х1,0 Дельта Авангард | Кабели огнестойкие с медными однопроволочными жилами 2х2х1,0 кв мм, с изоляцией из кремнийорганической резины, с общим экраном из алюмолавсановой ленты и с контактным проводником из медной луженой проволоки, с оболочкой из ПВХ пластиката с пониженным газо- и дымовыделением и низкой токсичностью продуктов горения. Применяются в системах пожарной и охранной сигнализации (ОПС), системах оповещения и управления эвакуацией (СОУЭ) и передачи данных. Внешний D=7,20х11,60мм. Оболочка белого цвета. | Авангард | руб./км | 88500
| КПСЭнг(А)-FRLSLTx 2х2х1,5 Дельта Авангард | Кабели огнестойкие с медными однопроволочными жилами 2х2х1,5 кв мм, с изоляцией из кремнийорганической резины, с общим экраном из алюмолавсановой ленты и с контактным проводником из медной луженой проволоки, с оболочкой из ПВХ пластиката с пониженным газо- и дымовыделением и низкой токсичностью продуктов горения. Применяются в системах пожарной и охранной сигнализации (ОПС), системах оповещения и управления эвакуацией (СОУЭ) и передачи данных. Внешний D=7,90х12,70мм. Оболочка белого цвета. | Авангард | руб./км | 123038.6
| КПСнг(А)-FRHF 3х2х0,5 (Спецкабель) | Кабель симметричный для систем охраны и противопожарной защиты огнестойкий, групповой прокладки, с пониженным дымо- и газовыделением, оболочка полимерная композиция, безгалогенный, экран с контактным проводом, 3 пары, однопроволочные медные жилы сечением 0,5 ммᶻ, Ø-внеш. 10,8 мм, t-монт. не ниже -30°С, t-раб. -60...+80°С; бухта 200м, масса 18.8 кг, цвет оранжевый | Спецкабель | руб./км | 235844.3
| КПСнг(А)-FRHF 3х2х0,75 (Спецкабель) | Кабель симметричный для систем охраны и противопожарной защиты огнестойкий, групповой прокладки, с пониженным дымо- и газовыделением, оболочка полимерная композиция, безгалогенный, экран с контактным проводом, 3 пары, однопроволочные медные жилы сечением 0,75 ммᶻ, Ø-внеш. 11.6 мм, t-монт. не ниже -30°С, t-раб. -60...+80°С; бухта 200м, масса 22.8 кг, цвет оранжевый | Спецкабель | руб./км | 296594.2
| КПСнг(А)-FRHF 3х2х1,0 (Спецкабель) | Кабель симметричный для систем охраны и противопожарной защиты огнестойкий, групповой прокладки, с пониженным дымо- и газовыделением, оболочка полимерная композиция, безгалогенный, экран с контактным проводом, 3 пары, однопроволочные медные жилы сечением 1,0 ммᶻ, Ø-внеш. 12,6 мм, t-монт. не ниже -30°С, t-раб. -60...+80°С; бухта 200м, масса 27.4 кг, цвет оранжевый | Спецкабель | руб./км | 368989
| КПСнг(А)-FRHF 3х2х1,5 (Спецкабель) | Кабель симметричный для систем охраны и противопожарной защиты огнестойкий, групповой прокладки, с пониженным дымо- и газовыделением, оболочка полимерная композиция, безгалогенный, экран с контактным проводом, 3 пары, однопроволочные медные жилы сечением 1,5 ммᶻ, Ø-внеш. 14,5 мм, t-монт. не ниже -30°С, t-раб. -60...+80°С; бухта 200м, масса 40.2 кг, цвет оранжевый | Спецкабель | руб./км | 504238.2
| КПСнг(А)-FRHF 3х2х2,5 (Спецкабель) | Кабель симметричный для систем охраны и противопожарной защиты огнестойкий, групповой прокладки, с пониженным дымо- и газовыделением, оболочка полимерная композиция, безгалогенный, экран с контактным проводом, 3 пары, однопроволочные медные жилы сечением 2,5 ммᶻ, Ø-внеш. 16,8 мм, t-монт. не ниже -30°С, t-раб. -60...+80°С; бухта 200м, масса 56 кг, цвет оранжевый | Спецкабель | руб./км | 742046.7
| КПСнг(А)-FRHF 4х2х0,5 (Спецкабель) | Кабель симметричный для систем охраны и противопожарной защиты огнестойкий, групповой прокладки, с пониженным дымо- и газовыделением, оболочка полимерная композиция, безгалогенный, экран с контактным проводом, 4 пары, однопроволочные медные жилы сечением 0,5 ммᶻ, Ø-внеш. 11,4 мм, t-монт. не ниже -30°С, t-раб. -60...+80°С; бухта 200м, масса 22.4 кг, цвет оранжевый | Спецкабель | руб./км | 301364.4
| КПСнг(А)-FRHF 4х2х0,75 (Спецкабель) | Кабель симметричный для систем охраны и противопожарной защиты огнестойкий, групповой прокладки, с пониженным дымо- и газовыделением, оболочка полимерная композиция, безгалогенный, экран с контактным проводом, 4 пары, однопроволочные медные жилы сечением 0,75 ммᶻ, Ø-внеш. 12,2 мм, t-монт. не ниже -30°С, t-раб. -60...+80°С; бухта 200м, масса 27.6 кг, цвет оранжевый | Спецкабель | руб./км | 381475.7
| КПСнг(А)-FRHF 4х2х1,0 (Спецкабель) | Кабель симметричный для систем охраны и противопожарной защиты огнестойкий, групповой прокладки, с пониженным дымо- и газовыделением, оболочка полимерная композиция, безгалогенный, экран с контактным проводом, 4 пары, однопроволочные медные жилы сечением 1,0 ммᶻ, Ø-внеш. 14,2 мм, t-монт. не ниже -30°С, t-раб. -60...+80°С; бухта 200м, масса 39.2 кг, цвет оранжевый | Спецкабель | руб./км | 500871
| КПСнг(А)-FRHF 4х2х1,5 (Спецкабель) | Кабель симметричный для систем охраны и противопожарной защиты огнестойкий, групповой прокладки, с пониженным дымо- и газовыделением, оболочка полимерная композиция, безгалогенный, экран с контактным проводом, 4 пары, однопроволочные медные жилы сечением 1,5 ммᶻ, Ø-внеш. 15,4 мм, t-монт. не ниже -30°С, t-раб. -60...+80°С; бухта 200м, масса 28.8 кг, цвет оранжевый | Спецкабель | руб./км | 649589
| КПСнг(А)-FRHF 5х2х0,5 (Спецкабель) | Кабель симметричный для систем охраны и противопожарной защиты огнестойкий, групповой прокладки, с пониженным дымо- и газовыделением, оболочка полимерная композиция, безгалогенный, экран с контактным проводом, 5 пар, сечение жил 0,5 ммᶻ, Ø-внеш. 12,5 мм, t-монт. не ниже -30°С, t-раб. -60...+80°С, цвет оранжевый | Спецкабель | руб./км | 369269.6
| КПСнг(А)-FRHF 5х2х0,75 (Спецкабель) | Кабель симметричный для систем охраны и противопожарной защиты огнестойкий, групповой прокладки, с пониженным дымо- и газовыделением, оболочка полимерная композиция, безгалогенный, экран с контактным проводом, 5 пар, сечение жил 0,75 ммᶻ, Ø-внеш. 14,4 мм, t-монт. не ниже -30°С, t-раб. -60...+80°С, цвет оранжевый | Спецкабель | руб./км | 492733.6
| КПСнг(А)-FRHF 5х2х1,0 (Спецкабель) | Кабель симметричный для систем охраны и противопожарной защиты огнестойкий, групповой прокладки, с пониженным дымо- и газовыделением, оболочка полимерная композиция, безгалогенный, экран с контактным проводом, 5 пар, сечение жил 1,0 ммᶻ, Ø-внеш. 15,6 мм, t-монт. не ниже -30°С, t-раб. -60...+80°С, цвет оранжевый | Спецкабель | руб./км | 613812.5
| КПСнг(А)-FRLS 3х2х0,5 (Спецкабель) | Кабель симметричный для систем охраны и противопожарной защиты огнестойкий, групповой прокладки, с пониженным дымо- и газовыделением, оболочка ПВХ, 3 пары, однопроволочные медные жилы сечением 0.5 ммᶻ, Ø-внеш. 10.8 мм, t-монт. не ниже -10°С, t-раб. -50...+70°С; бухта 200м, масса 19.2 кг, цвет оранжевый | Спецкабель | руб./км | 229390.5
| КПСнг(А)-FRLS 3х2х0,75 (Спецкабель) | Кабель симметричный для систем охраны и противопожарной защиты огнестойкий, групповой прокладки, с пониженным дымо- и газовыделением, оболочка ПВХ, 3 пары, однопроволочные медные жилы сечением 0,75 ммᶻ, Ø-внеш. 11,6 мм, t-монт. не ниже -10°С, t-раб. -50...+70°С; бухта 200м, масса 23.2 кг, цвет оранжевый | Спецкабель | руб./км | 290421
| КПСнг(А)-FRLS 3х2х1,0 (Спецкабель) | Кабель симметричный для систем охраны и противопожарной защиты огнестойкий, групповой прокладки, с пониженным дымо- и газовыделением, оболочка ПВХ, 3 пары, однопроволочные медные жилы сечением 1,0 ммᶻ, Ø-внеш. 12,6 мм, t-монт. не ниже -10°С, t-раб. -50...+70°С; бухта 200м, масса 28 кг, цвет оранжевый | Спецкабель | руб./км | 363517.3
| КПСнг(А)-FRLS 3х2х1,5 (Спецкабель) | Кабель симметричный для систем охраны и противопожарной защиты огнестойкий, групповой прокладки, с пониженным дымо- и газовыделением, оболочка ПВХ, 3 пары, однопроволочные медные жилы сечением 1,5 ммᶻ, Ø-внеш. 14,5 мм, t-монт. не ниже -10°С, t-раб. -50...+70°С; бухта 200м, масса 41 кг, цвет оранжевый | Спецкабель | руб./км | 491751.5
| КПСнг(А)-FRLS 3х2х2,5 (Спецкабель) | Кабель симметричный для систем охраны и противопожарной защиты огнестойкий, групповой прокладки, с пониженным дымо- и газовыделением, оболочка ПВХ, 3 пары, однопроволочные медные жилы сечением 2,5 ммᶻ, Ø-внеш. 16,7 мм, t-монт. не ниже -10°С, t-раб. -50...+70°С; бухта 200м, масса 56,8 кг, цвет оранжевый | Спецкабель | руб./км | 726894.3
| КПСЭнг(А)-FRHF 4х2х0,75 (Спецкабель) | Кабель симметричный для систем охраны и противопожарной защиты огнестойкий, групповой прокладки, с пониженным дымо- и газовыделением, оболочка полимерная композиция, безгалогенный, экран с контактным проводом, 4 пары, однопроволочные медные жилы сечением 0,75 ммᶻ, Ø-внеш. 12,4 мм, t-монт. не ниже -30°С, t-раб. -60...+80°С; бухта 200м, масса 28.8 кг, цвет оранжевый | Спецкабель | руб./км | 405887.9
| КПСЭнг(А)-FRHF 4х2х0,5 (Спецкабель) | Кабель симметричный для систем охраны и противопожарной защиты огнестойкий, групповой прокладки, с пониженным дымо- и газовыделением, оболочка полимерная композиция, безгалогенный, экран с контактным проводом, 4 пары, однопроволочные медные жилы сечением 0,5 ммᶻ, Ø-внеш. 11,5 мм, t-монт. не ниже -30°С, t-раб. -60...+80°С; бухта 200м, масса 24 кг, цвет оранжевый | Спецкабель | руб./км | 323952.7
| КПСЭнг(А)-FRHF 3х2х2,5 (Спецкабель) | Кабель симметричный для систем охраны и противопожарной защиты огнестойкий, групповой прокладки, с пониженным дымо- и газовыделением, оболочка полимерная композиция, безгалогенный, экран с контактным проводом, 3 пары, однопроволочные медные жилы сечением 2,5 ммᶻ, Ø-внеш. 16,8 мм, t-монт. не ниже -30°С, t-раб. -60...+80°С; бухта 200м, масса 59 кг, цвет оранжевый | Спецкабель | руб./км | 775017.2
| КПСЭнг(А)-FRHF 3х2х1,5 (Спецкабель) | Кабель симметричный для систем охраны и противопожарной защиты огнестойкий, групповой прокладки, с пониженным дымо- и газовыделением, оболочка полимерная композиция, безгалогенный, экран с контактным проводом, 3 пары, однопроволочные медные жилы сечением 1,5 ммᶻ, Ø-внеш. 14,7 мм, t-монт. не ниже -30°С, t-раб. -60...+80°С; бухта 200м, масса 41.6 кг, цвет оранжевый | Спецкабель | руб./км | 528790.7
| КПСЭнг(А)-FRHF 3х2х1,0 (Спецкабель) | Кабель симметричный для систем охраны и противопожарной защиты огнестойкий, групповой прокладки, с пониженным дымо- и газовыделением, оболочка полимерная композиция, безгалогенный, экран с контактным проводом, 3 пары, однопроволочные медные жилы сечением 1,0 ммᶻ, Ø-внеш. 12,8 мм, t-монт. не ниже -30°С, t-раб. -60...+80°С; бухта 200м, масса 28.6 кг, цвет оранжевый | Спецкабель | руб./км | 391717.6
| КПСЭнг(А)-FRHF 3х2х0,75 (Спецкабель) | Кабель симметричный для систем охраны и противопожарной защиты огнестойкий, групповой прокладки, с пониженным дымо- и газовыделением, оболочка полимерная композиция, безгалогенный, экран с контактным проводом, 3 пары, однопроволочные медные жилы сечением 0,75 ммᶻ, Ø-внеш. 11,7 мм, t-монт. не ниже -30°С, t-раб. -60...+80°С; бухта 200м, масса 24.4 кг, цвет оранжевый | Спецкабель | руб./км | 319182.5
| КПСЭнг(А)-FRHF 3х2х0,5 (Спецкабель) | Кабель симметричный для систем охраны и противопожарной защиты огнестойкий, групповой прокладки, с пониженным дымо- и газовыделением, оболочка полимерная композиция, безгалогенный, экран с контактным проводом, 3 пары, однопроволочные медные жилы сечением 0,5 ммᶻ, Ø-внеш. 11 мм, t-монт. не ниже -30°С, t-раб. -60...+80°С; бухта 200м, масса 20 кг, цвет оранжевый | Спецкабель | руб./км | 256889.3
| КПСнг(А)-FRLS 5х2х1,0 (Спецкабель) | Кабель симметричный для систем охраны и противопожарной защиты огнестойкий, групповой прокладки, с пониженным дымо- и газовыделением, оболочка ПВХ, 5 пар, сечение жил 1,0 ммᶻ, Ø-внеш. 15,6 мм, t-монт. не ниже -10°С, t-раб. -50...+70°С, цвет оранжевый | Спецкабель | руб./км | 603570.6
| КПСнг(А)-FRLS 5х2х0,75 (Спецкабель) | Кабель симметричный для систем охраны и противопожарной защиты огнестойкий, групповой прокладки, с пониженным дымо- и газовыделением, оболочка ПВХ, 5 пар, сечение жил 0,75 ммᶻ, Ø-внеш. 14,2 мм, t-монт. не ниже -10°С, t-раб. -50...+70°С, цвет оранжевый | Спецкабель | руб./км | 481790.2
| КПСнг(А)-FRLS 5х2х0,5 (Спецкабель) | Кабель симметричный для систем охраны и противопожарной защиты огнестойкий, групповой прокладки, с пониженным дымо- и газовыделением, оболочка ПВХ, 5 пар, сечение жил 0,5 ммᶻ, Ø-внеш. 12,5 мм, t-монт. не ниже -10°С, t-раб. -50...+70°С, цвет оранжевый | Спецкабель | руб./км | 364780
| КПСнг(А)-FRLS 4х2х2,5 (Спецкабель) | Кабель симметричный для систем охраны и противопожарной защиты огнестойкий, групповой прокладки, с пониженным дымо- и газовыделением, оболочка ПВХ, 4 пары, однопроволочные медные жилы сечением 2,5 ммᶻ, Ø-внеш. 17,8 мм, t-монт. не ниже -10°С, t-раб. -50...+70°С; бухта 200м, масса 70 кг, цвет оранжевый | Спецкабель | руб./км | 951374.3
| КПСнг(А)-FRLS 4х2х1,5 (Спецкабель) | Кабель симметричный для систем охраны и противопожарной защиты огнестойкий, групповой прокладки, с пониженным дымо- и газовыделением, оболочка ПВХ, 4 пары, однопроволочные медные жилы сечением 1,5 ммᶻ, Ø-внеш. 15,4 мм, t-монт. не ниже -10°С, t-раб. -50...+70°С; бухта 200м, масса 49.6 кг, цвет оранжевый | Спецкабель | руб./км | 639768
| КПСнг(А)-FRLS 4х2х1,0 (Спецкабель) | Кабель симметричный для систем охраны и противопожарной защиты огнестойкий, групповой прокладки, с пониженным дымо- и газовыделением, оболочка ПВХ, 4 пары, однопроволочные медные жилы сечением 1,0 ммᶻ, Ø-внеш. 14,2 мм, t-монт. не ниже -10°С, t-раб. -50...+70°С; бухта 200м, масса 40 кг, цвет оранжевый | Спецкабель | руб./км | 489787.3
| КПСнг(А)-FRLS 4х2х0,75 (Спецкабель) | Кабель симметричный для систем охраны и противопожарной защиты огнестойкий, групповой прокладки, с пониженным дымо- и газовыделением, оболочка ПВХ, 4 пары, однопроволочные медные жилы сечением 0,75 ммᶻ, Ø-внеш. 12,2 мм, t-монт. не ниже -10°С, t-раб. -50...+70°С; бухта 200м, масса 28 кг, цвет оранжевый | Спецкабель | руб./км | 377126.4
| КПСнг(А)-FRLS 4х2х0,5 (Спецкабель) | Кабель симметричный для систем охраны и противопожарной защиты огнестойкий, групповой прокладки, с пониженным дымо- и газовыделением, оболочка ПВХ, 4 пары, однопроволочные медные жилы сечением 0,5 ммᶻ, Ø-внеш. 11,4 мм, t-монт. не ниже -10°С, t-раб. -50...+70°С; бухта 200м, масса 22,8 кг, цвет оранжевый | Спецкабель | руб./км | 296313.6
| КПСЭнг(А)-FRLS 4х2х1,5 (Спецкабель) | Кабель симметричный для систем охраны и противопожарной защиты огнестойкий, групповой прокладки, с пониженным дымо- и газовыделением, оболочка ПВХ, экран с контактным проводом, 4 пары, однопроволочные медные жилы сечением 1,5 ммᶻ, D-внеш. 15,6 мм, t-монт. не ниже -10°C, t-раб. -50...+70°C; бухта 500м, масса 51.4 кг, цвет оранжевый | Спецкабель | руб./км | 671195.2
| КПСЭнг(А)-FRLS 4х2х1,0 (Спецкабель) | Кабель симметричный для систем охраны и противопожарной защиты огнестойкий, групповой прокладки, с пониженным дымо- и газовыделением, оболочка ПВХ, экран с контактным проводом, 4 пары, однопроволочные медные жилы сечением 1,0 ммᶻ, Ø-внеш. 14,4 мм, t-монт. не ниже -10°С, t-раб. -50...+70°С; бухта 200м, масса 41.2 кг, цвет оранжевый | Спецкабель | руб./км | 515181.6
| КПСЭнг(А)-FRLS 4х2х0,75 (Спецкабель) | Кабель симметричный для систем охраны и противопожарной защиты огнестойкий, групповой прокладки, с пониженным дымо- и газовыделением, оболочка ПВХ, экран с контактным проводом, 4 пары, однопроволочные медные жилы сечением 0,75 ммᶻ, Ø-внеш. 12,4 мм, t-монт. не ниже -10°С, t-раб. -50...+70°С; бухта 200м, масса 29.2 кг, цвет оранжевый | Спецкабель | руб./км | 402240.1
| КПСЭнг(А)-FRLS 4х2х0,5 (Спецкабель) | Кабель симметричный для систем охраны и противопожарной защиты огнестойкий, групповой прокладки, с пониженным дымо- и газовыделением, оболочка ПВХ, экран с контактным проводом, 4 пары, однопроволочные медные жилы сечением 0,5 ммᶻ, Ø-внеш. 11,5 мм, t-монт. не ниже -10°С, t-раб. -50...+70°С; бухта 200м, масса 24 кг, цвет оранжевый | Спецкабель | руб./км | 319603.4
| КПСЭнг(А)-FRLS 3х2х2,5 (Спецкабель) | Кабель симметричный для систем охраны и противопожарной защиты огнестойкий, групповой прокладки, с пониженным дымо- и газовыделением, оболочка ПВХ, экран с контактным проводом, 3 пары, однопроволочные медные жилы сечением 2,5 ммᶻ, Ø-внеш. 16,8 мм, t-монт. не ниже -10°С, t-раб. -50...+70°С; бухта 200м, масса 59.6 кг, цвет оранжевый | Спецкабель | руб./км | 760846.9
| КПСЭнг(А)-FRLS 3х2х1,5 (Спецкабель) | Кабель симметричный для систем охраны и противопожарной защиты огнестойкий, групповой прокладки, с пониженным дымо- и газовыделением, оболочка ПВХ, экран с контактным проводом, 3 пары, однопроволочные медные жилы сечением 1,5 ммᶻ, Ø-внеш. 14,7 мм, t-монт. не ниже -10°С, t-раб. -50...+70°С; бухта 200м, масса 42.4 кг, цвет оранжевый | Спецкабель | руб./км | 516724.9
| КПСЭнг(А)-FRLS 3х2х1,0 (Спецкабель) | Кабель симметричный для систем охраны и противопожарной защиты огнестойкий, групповой прокладки, с пониженным дымо- и газовыделением, оболочка ПВХ, экран с контактным проводом, 3 пары, однопроволочные медные жилы сечением 1,0 ммᶻ, Ø-внеш. 12,8 мм, t-монт. не ниже -10°С, t-раб. -50...+70°С; бухта 200м, масса 29.2 кг, цвет оранжевый | Спецкабель | руб./км | 386526.5
| КПСЭнг(А)-FRLS 3х2х0,75 (Спецкабель) | Кабель симметричный для систем охраны и противопожарной защиты огнестойкий, групповой прокладки, с пониженным дымо- и газовыделением, оболочка ПВХ, экран с контактным проводом, 3 пары, однопроволочные медные жилы сечением 0,75 ммᶻ, Ø-внеш. 11.7 мм, t-монт. не ниже -10°С, t-раб. -50...+70°С; бухта 200м, масса 14.4 кг, цвет оранжевый | Спецкабель | руб./км | 313710.8
| КПСЭнг(А)-FRLS 3х2х0,5 (Спецкабель) | Кабель симметричный для систем охраны и противопожарной защиты огнестойкий, групповой прокладки, с пониженным дымо- и газовыделением, оболочка ПВХ, экран с контактным проводом, 3 пары, однопроволочные медные жилы сечением 0,5 ммᶻ, Ø-внеш. 11 мм, t-монт. не ниже -10°С, t-раб. -50...+70°С; бухта 200м, масса 20 кг, цвет оранжевый | Спецкабель | руб./км | 250856.4
| КПСЭнг(А)-FRHF 5х2х1,0 (Спецкабель) | Кабель симметричный для систем охраны и противопожарной защиты огнестойкий, групповой прокладки, с пониженным дымо- и газовыделением, оболочка полимерная композиция, безгалогенный, экран с контактным проводом, 5 пар, сечение жил 1,0 ммᶻ, Ø-внеш. 15,7 мм, t-монт. не ниже -30°С, t-раб. -60...+80°С, цвет оранжевый | Спецкабель | руб./км | 644818.8
| КПСЭнг(А)-FRHF 5х2х0,75 (Спецкабель) | Кабель симметричный для систем охраны и противопожарной защиты огнестойкий, групповой прокладки, с пониженным дымо- и газовыделением, оболочка полимерная композиция, безгалогенный, экран с контактным проводом, 5 пар, сечение жил 0,75 ммᶻ, Ø-внеш. 14,4 мм, t-монт. не ниже -30°С, t-раб. -60...+80°С, цвет оранжевый | Спецкабель | руб./км | 521354.8
| КПСЭнг(А)-FRHF 4х2х2,5 (Спецкабель) | Кабель симметричный для систем охраны и противопожарной защиты огнестойкий, групповой прокладки, с пониженным дымо- и газовыделением, оболочка полимерная композиция, безгалогенный, экран с контактным проводом, 4 пары, однопроволочные медные жилы сечением 2,5 ммᶻ, Ø-внеш. 18 мм, t-монт. не ниже -30°С, t-раб. -60...+80°С; бухта 200м, масса 71 кг, цвет оранжевый | Спецкабель | руб./км | 999076.3
| КПСЭнг(А)-FRHF 4х2х1,0 (Спецкабель) | Кабель симметричный для систем охраны и противопожарной защиты огнестойкий, групповой прокладки, с пониженным дымо- и газовыделением, оболочка полимерная композиция, безгалогенный, экран с контактным проводом, 4 пары, однопроволочные медные жилы сечением 1,0 ммᶻ, Ø-внеш. 14,4 мм, t-монт. не ниже -30°С, t-раб. -60...+80°С; бухта 200м, масса 40.4 кг, цвет оранжевый | Спецкабель | руб./км | 525563.8
| КПСЭнг(А)-FRHF 4х2х1,5 (Спецкабель) | Кабель симметричный для систем охраны и противопожарной защиты огнестойкий, групповой прокладки, с пониженным дымо- и газовыделением, оболочка полимерная композиция, безгалогенный, экран с контактным проводом, 4 пары, однопроволочные медные жилы сечением 1,5 ммᶻ, Ø-внеш. 15,6 мм, t-монт. не ниже -30°С, t-раб. -60...+80°С; бухта 200м, масса 50.6 кг, цвет оранжевый | Спецкабель | руб./км | 680314.7
| КПСЭнг(А)-FRHF 5х2х0,5 (Спецкабель) | Кабель симметричный для систем охраны и противопожарной защиты огнестойкий, групповой прокладки, с пониженным дымо- и газовыделением, оболочка полимерная композиция, безгалогенный, экран с контактным проводом, 5 пар, сечение жил 0,5 ммᶻ, Ø-внеш. 12,6 мм, t-монт. не ниже -30°С, t-раб. -60...+80°С, цвет оранжевый | Спецкабель | руб./км | 391998.2
| КСБКГнг(А)-FRLS 2х2х1,13 (Спецкабель) | Кабель для промышленного интерфейса RS-485, огнестойкий, с пониженным дымо- и газовыделением; однопроволочный, 2х2х1,13 мм, наружный размер 15,6 мм; изоляция: кремнийорганическая керамообразующая резина; скрутка: парная, совместно с полиамидной пленкой; экран: общий из алюмолавсановой ленты с контактным проводником из медной луженой проволоки; оболочка: ПВХ пониженной пожароопасности с низким дымо- и газовыделением; броня: оплетка из стальных оцинкованных проволок. Цвет оранжевый | Спецкабель | руб./км | 502694.9
| КСБКГнг(А)-FRLS 2х2х0,98 (Спецкабель) | Кабель для промышленного интерфейса RS-485, огнестойкий, с пониженным дымо- и газовыделением; однопроволочный, 2х2х0,98 мм, наружный размер 14,8 мм; изоляция: кремнийорганическая керамообразующая резина; скрутка: парная, совместно с полиамидной пленкой; экран: общий из алюмолавсановой ленты с контактным проводником из медной луженой проволоки; оболочка: ПВХ пониженной пожароопасности с низким дымо- и газовыделением; броня: оплетка из стальных оцинкованных проволок. Цвет оранжевый | Спецкабель | руб./км | 478984.2
| КСБКГнг(А)-FRLS 2х2х0,8 (Спецкабель) | Кабель для промышленного интерфейса RS-485, огнестойкий, с пониженным дымо- и газовыделением; однопроволочный, 2х2х0,8 мм, наружный размер 13,3 мм; изоляция: кремнийорганическая керамообразующая резина; скрутка: парная, совместно с полиамидной пленкой; экран: общий из алюмолавсановой ленты с контактным проводником из медной луженой проволоки; оболочка: ПВХ пониженной пожароопасности с низким дымо- и газовыделением; броня: оплетка из стальных оцинкованных проволок. Цвет оранжевый | Спецкабель | руб./км | 386666.8
| КСБКГнг(А)-FRLS 2х2х0,64 (Спецкабель) | Кабель для промышленного интерфейса RS-485, огнестойкий, с пониженным дымо- и газовыделением; однопроволочный, 2х2х0,64 мм, наружный размер 11,8 мм; изоляция: кремнийорганическая керамообразующая резина; скрутка: парная, совместно с полиамидной пленкой; экран: общий из алюмолавсановой ленты с контактным проводником из медной луженой проволоки; оболочка: ПВХ пониженной пожароопасности с низким дымо- и газовыделением; броня: оплетка из стальных оцинкованных проволок. Цвет оранжевый | Спецкабель | руб./км | 306836.1
| КСБКГнг(А)-FRLS 1х2х1,78 (Спецкабель) | Кабель для промышленного интерфейса RS-485, огнестойкий, с пониженным дымо- и газовыделением; однопроволочный, 1х2х1,78 мм, наружный размер 11,7 мм; изоляция: кремнийорганическая керамообразующая резина; скрутка: парная, совместно с полиамидной пленкой; экран: общий из алюмолавсановой ленты с контактным проводником из медной луженой проволоки; оболочка: ПВХ пониженной пожароопасности с низким дымо- и газовыделением; броня: оплетка из стальных оцинкованных проволок. Цвет оранжевый | Спецкабель | руб./км | 404204.3
| КСБКГнг(А)-FRLS 1х2х1,38 (Спецкабель) | Кабель для промышленного интерфейса RS-485, огнестойкий, с пониженным дымо- и газовыделением; однопроволочный, 1х2х1,38 мм, наружный размер 10,7 мм; изоляция: кремнийорганическая керамообразующая резина; скрутка: парная, совместно с полиамидной пленкой; экран: общий из алюмолавсановой ленты с контактным проводником из медной луженой проволоки; оболочка: ПВХ пониженной пожароопасности с низким дымо- и газовыделением; броня: оплетка из стальных оцинкованных проволок. Цвет оранжевый | Спецкабель | руб./км | 345558.9
| КСБКГнг(А)-FRLS 1х2х1,13 (Спецкабель) | Кабель для промышленного интерфейса RS-485, огнестойкий, с пониженным дымо- и газовыделением; однопроволочный, 1х2х1,13 мм, наружный размер 10,1 мм; изоляция: кремнийорганическая керамообразующая резина; скрутка: парная, совместно с полиамидной пленкой; экран: общий из алюмолавсановой ленты с контактным проводником из медной луженой проволоки; оболочка: ПВХ пониженной пожароопасности с низким дымо- и газовыделением; броня: оплетка из стальных оцинкованных проволок. Цвет оранжевый | Спецкабель | руб./км | 275408.9
| КСБКГнг(А)-FRLS 1х2х0,98 (Спецкабель) | Кабель для промышленного интерфейса RS-485, огнестойкий, с пониженным дымо- и газовыделением; однопроволочный, 1х2х0,98 мм, наружный размер 9,6 мм; изоляция: кремнийорганическая керамообразующая резина; скрутка: парная, совместно с полиамидной пленкой; экран: общий из алюмолавсановой ленты с контактным проводником из медной луженой проволоки; оболочка: ПВХ пониженной пожароопасности с низким дымо- и газовыделением; броня: оплетка из стальных оцинкованных проволок. Цвет оранжевый | Спецкабель | руб./км | 263623.7
| КСБКГнг(А)-FRLS 1х2х0,8 (Спецкабель) | Кабель для промышленного интерфейса RS-485, огнестойкий, с пониженным дымо- и газовыделением; однопроволочный, 1х2х0,8 мм, наружный размер 8,9 мм; изоляция: кремнийорганическая керамообразующая резина; скрутка: парная, совместно с полиамидной пленкой; экран: общий из алюмолавсановой ленты с контактным проводником из медной луженой проволоки; оболочка: ПВХ пониженной пожароопасности с низким дымо- и газовыделением; броня: оплетка из стальных оцинкованных проволок. Цвет оранжевый | Спецкабель | руб./км | 217465
| КСБКГнг(А)-FRLS 1х2х0,64 (Спецкабель) | Кабель для промышленного интерфейса RS-485, огнестойкий, с пониженным дымо- и газовыделением; однопроволочный, 1х2х0,64 мм, наружный размер 7,9 мм; изоляция: кремнийорганическая керамообразующая резина; скрутка: парная, совместно с полиамидной пленкой; экран: общий из алюмолавсановой ленты с контактным проводником из медной луженой проволоки; оболочка: ПВХ пониженной пожароопасности с низким дымо- и газовыделением; броня: оплетка из стальных оцинкованных проволок. Цвет оранжевый | Спецкабель | руб./км | 178040.7
| КПСЭнг(А)-FRLS 5х2х1,0 (Спецкабель) | Кабель симметричный для систем охраны и противопожарной защиты огнестойкий, групповой прокладки, с пониженным дымо- и газовыделением, оболочка ПВХ, экран с контактным проводом, 5 пар, сечение жил 1,0 ммᶻ, Ø-внеш. 15,7 мм, t-монт. не ниже -10°С, t-раб. -50...+70°С, цвет оранжевый | Спецкабель | руб./км | 635278.4
| КПСЭнг(А)-FRLS 5х2х0,75 (Спецкабель) | Кабель симметричный для систем охраны и противопожарной защиты огнестойкий, групповой прокладки, с пониженным дымо- и газовыделением, оболочка ПВХ, экран с контактным проводом, 5 пар, сечение жил 0,75 ммᶻ, Ø-внеш. 14,4 мм, t-монт. не ниже -10°С, t-раб. -50...+70°С, цвет оранжевый | Спецкабель | руб./км | 510972.6
| КПСЭнг(А)-FRLS 5х2х0,5 (Спецкабель) | Кабель симметричный для систем охраны и противопожарной защиты огнестойкий, групповой прокладки, с пониженным дымо- и газовыделением, оболочка ПВХ, экран с контактным проводом, 5 пар, сечение жил 0,5 ммᶻ, Ø-внеш. 12,6 мм, t-монт. не ниже -10°С, t-раб. -50...+70°С, цвет оранжевый | Спецкабель | руб./км | 388069.8
| КПСЭнг(А)-FRLS 4х2х2,5 (Спецкабель) | Кабель симметричный для систем охраны и противопожарной защиты огнестойкий, групповой прокладки, с пониженным дымо- и газовыделением, оболочка ПВХ, экран с контактным проводом, 4 пары, однопроволочные медные жилы сечением 2,5 ммᶻ, Ø-внеш. 18 мм, t-монт. не ниже -10°С, t-раб. -50...+70°С; бухта 200м, масса 74 кг, цвет оранжевый | Спецкабель | руб./км | 987291.1
| КСБГнг(А)-FRHF 2х2х0,78 (Спецкабель) | Кабель симметричный для промышленного интерфейса в оболочке из полимерной композиции не содержащей галогенов; семипроволочные медные жилы парной, совместно с полиимидной пленкой, скруткой; в изоляции из кремнийорганической керамообразующей резины; в общем экране из алюмолавсановой ленты с контактным проводником и оплеткой из медной луженой проволоки; 2 пары, D-жил.0.78 мм, D-внеш.12.4 мм, t-раб.-70…+80°С | Спецкабель | руб./км | 452888.4
| КСБКГнг(А)-FRLS 2х2х1,38 (Спецкабель) | Кабель для промышленного интерфейса RS-485, огнестойкий, с пониженным дымо- и газовыделением; однопроволочный, 2х2х1,38 мм, наружный размер 16,6 мм; изоляция: кремнийорганическая керамообразующая резина; скрутка: парная, совместно с полиамидной пленкой; экран: общий из алюмолавсановой ленты с контактным проводником из медной луженой проволоки; оболочка: ПВХ пониженной пожароопасности с низким дымо- и газовыделением; броня: оплетка из стальных оцинкованных проволок. Цвет оранжевый | Спецкабель | руб./км | 639206.8
| КСБКГнг(А)-FRLS 2х2х1,78 (Спецкабель) | Кабель для промышленного интерфейса RS-485, огнестойкий, с пониженным дымо- и газовыделением; однопроволочный, 2х2х1,78 мм, наружный размер 18,4 мм; изоляция: кремнийорганическая керамообразующая резина; скрутка: парная, совместно с полиамидной пленкой; экран: общий из алюмолавсановой ленты с контактным проводником из медной луженой проволоки; оболочка: ПВХ пониженной пожароопасности с низким дымо- и газовыделением; броня: оплетка из стальных оцинкованных проволок. Цвет оранжевый | Спецкабель | руб./км | 758040.9
| КСБКГнг(А)-FRLS 4х2х0,64 (Спецкабель) | Кабель для промышленного интерфейса RS-485, огнестойкий, с пониженным дымо- и газовыделением; однопроволочный, 4х2х0,64 мм, наружный размер 13,4 мм; изоляция: кремнийорганическая керамообразующая резина; скрутка: парная, совместно с полиамидной пленкой; экран: общий из алюмолавсановой ленты с контактным проводником из медной луженой проволоки; оболочка: ПВХ пониженной пожароопасности с низким дымо- и газовыделением; броня: оплетка из стальных оцинкованных проволок. Цвет оранжевый | Спецкабель | руб./км | 483894.7
| КСБКГнг(А)-FRLS 4х2х0,8 (Спецкабель) | Кабель для промышленного интерфейса RS-485, огнестойкий, с пониженным дымо- и газовыделением; однопроволочный, 4х2х0,8 мм, наружный размер 15,1 мм; изоляция: кремнийорганическая керамообразующая резина; скрутка: парная, совместно с полиамидной пленкой; экран: общий из алюмолавсановой ленты с контактным проводником из медной луженой проволоки; оболочка: ПВХ пониженной пожароопасности с низким дымо- и газовыделением; броня: оплетка из стальных оцинкованных проволок. Цвет оранжевый | Спецкабель | руб./км | 624755.9
| КСБКГнг(А)-FRLS 4х2х0,98 (Спецкабель) | Кабель для промышленного интерфейса RS-485, огнестойкий, с пониженным дымо- и газовыделением; однопроволочный, 4х2х0,98 мм, наружный размер 16,9 мм; изоляция: кремнийорганическая керамообразующая резина; скрутка: парная, совместно с полиамидной пленкой; экран: общий из алюмолавсановой ленты с контактным проводником из медной луженой проволоки; оболочка: ПВХ пониженной пожароопасности с низким дымо- и газовыделением; броня: оплетка из стальных оцинкованных проволок. Цвет оранжевый | Спецкабель | руб./км | 795641.3
| КСБКГнг(А)-FRLS 4х2х1,13 (Спецкабель) | Кабель для промышленного интерфейса RS-485, огнестойкий, с пониженным дымо- и газовыделением; однопроволочный, 4х2х1,13 мм, наружный размер 17,8 мм; изоляция: кремнийорганическая керамообразующая резина; скрутка: парная, совместно с полиамидной пленкой; экран: общий из алюмолавсановой ленты с контактным проводником из медной луженой проволоки; оболочка: ПВХ пониженной пожароопасности с низким дымо- и газовыделением; броня: оплетка из стальных оцинкованных проволок. Цвет оранжевый | Спецкабель | руб./км | 843062.7
| КСБКГнг(А)-FRLS 4х2х1,38 (Спецкабель) | Кабель для промышленного интерфейса RS-485, огнестойкий, с пониженным дымо- и газовыделением; однопроволочный, 4х2х1,38 мм, наружный размер 19 мм; изоляция: кремнийорганическая керамообразующая резина; скрутка: парная, совместно с полиамидной пленкой; экран: общий из алюмолавсановой ленты с контактным проводником из медной луженой проволоки; оболочка: ПВХ пониженной пожароопасности с низким дымо- и газовыделением; броня: оплетка из стальных оцинкованных проволок. Цвет оранжевый | Спецкабель | руб./км | 1088166.8
| КСБКГнг(А)-FRLS 4х2х1,78 (Спецкабель) | Кабель для промышленного интерфейса RS-485, огнестойкий, с пониженным дымо- и газовыделением; однопроволочный, 4х2х1,78 мм, наружный размер 21,1 мм; изоляция: кремнийорганическая керамообразующая резина; скрутка: парная, совместно с полиамидной пленкой; экран: общий из алюмолавсановой ленты с контактным проводником из медной луженой проволоки; оболочка: ПВХ пониженной пожароопасности с низким дымо- и газовыделением; броня: оплетка из стальных оцинкованных проволок. Цвет оранжевый | Спецкабель | руб./км | 1322748.4
| КСБнг(А)-FRLSLTx 1х2х0,64 (Спецкабель) | Кабель симметричный, для промышленного интерфейса RS-485, огнестойкий, групповой прокладки, с пониженным дымо- и газовыделение, с низкой токсичностью продуктов горения, 1 пара, жилы однопроволочные медные, S=0,64 мм², внешн.Ø 6,1 мм, изоляция кремнийорганическая керамообразующая резина с низким показателем токсичности продуктов горения, экран из алюмолавсановой ленты с контактным проводником из медной луженой проволоки, скрутка парная, совместно с полиимидной пленкой, оболочка ПВХ пониженной пожароопасности, цвет белый | Спецкабель | руб./км | 108031
| КСБнг(А)-FRLSLTx 1х2х0,8 (Спецкабель) | Кабель симметричный, для промышленного интерфейса RS-485, огнестойкий, групповой прокладки, с пониженным дымо- и газовыделение, с низкой токсичностью продуктов горения, 1 пара, S=0,8 мм², внешн.Ø 6,8 мм, жилы однопроволочные медные, изоляция кремнийорганическая керамообразующая резина с низким показателем токсичности продуктов горения, экран из алюмолавсановой ленты с контактным проводником из медной луженой проволоки, скрутка парная, совместно с полиимидной пленкой, оболочка ПВХ пониженной пожароопасности, цвет белый | Спецкабель | руб./км | 143807.5
| КСБнг(А)-FRLSLTx 1х2х1,13 (Спецкабель) | Кабель симметричный, для промышленного интерфейса RS-485, огнестойкий, групповой прокладки, с пониженным дымо- и газовыделение, с низкой токсичностью продуктов горения, 1 пара, S=1,13 мм², внешн.Ø 7,1 мм, жилы однопроволочные медные, изоляция кремнийорганическая керамообразующая резина с низким показателем токсичности продуктов горения, экран из алюмолавсановой ленты с контактным проводником из медной луженой проволоки, скрутка парная, совместно с полиимидной пленкой, оболочка ПВХ пониженной пожароопасности, цвет белый | Спецкабель | руб./км | 175515.3
| КСБнг(А)-FRLSLTx 2х2х0,64 (Спецкабель) | Кабель симметричный, для промышленного интерфейса RS-485, огнестойкий, групповой прокладки, с пониженным дымо- и газовыделение, с низкой токсичностью продуктов горения, 2 пары, S=0,64 мм², внешн.Ø 10,2 мм, жилы однопроволочные медные, изоляция кремнийорганическая керамообразующая резина с низким показателем токсичности продуктов горения, экран из алюмолавсановой ленты с контактным проводником из медной луженой проволоки, скрутка парная, совместно с полиимидной пленкой, оболочка ПВХ пониженной пожароопасности, цвет белый | Спецкабель | руб./км | 198664.8
| КСБнг(А)-FRLSLTx 2х2х0,8 (Спецкабель) | Кабель симметричный, для промышленного интерфейса RS-485, огнестойкий, групповой прокладки, с пониженным дымо- и газовыделение, с низкой токсичностью продуктов горения, 2 пары, S=0,8 мм², внешн.Ø 11,7 мм, жилы однопроволочные медные, изоляция кремнийорганическая керамообразующая резина с низким показателем токсичности продуктов горения, экран из алюмолавсановой ленты с контактным проводником из медной луженой проволоки, скрутка парная, совместно с полиимидной пленкой, оболочка ПВХ пониженной пожароопасности, цвет белый | Спецкабель | руб./км | 269516.3
| КСБнг(А)-FRLSLTx 2х2х1,13 (Спецкабель) | Кабель симметричный, для промышленного интерфейса RS-485, огнестойкий, групповой прокладки, с пониженным дымо- и газовыделение, с низкой токсичностью продуктов горения, 2 пары, S=1,13 мм², внешн.Ø 12,3 мм, жилы однопроволочные медные, изоляция кремнийорганическая керамообразующая резина с низким показателем токсичности продуктов горения, экран из алюмолавсановой ленты с контактным проводником из медной луженой проволоки, скрутка парная, совместно с полиимидной пленкой, оболочка ПВХ пониженной пожароопасности, цвет белый | Спецкабель | руб./км | 332370.7
| КСБнг(А)-FRLSLTx 4х2х0,64 (Спецкабель) | Кабель симметричный, для промышленного интерфейса RS-485, огнестойкий, групповой прокладки, с пониженным дымо- и газовыделение, с низкой токсичностью продуктов горения, 4 пары, S=0,64 мм², внешн.Ø 11,9 мм, жилы однопроволочные медные, изоляция кремнийорганическая керамообразующая резина с низким показателем токсичности продуктов горения, экран из алюмолавсановой ленты с контактным проводником из медной луженой проволоки, скрутка парная, совместно с полиимидной пленкой, оболочка ПВХ пониженной пожароопасности, цвет белый | Спецкабель | руб./км | 354117.2
| КСБнг(А)-FRLSLTx 4х2х0,8 (Спецкабель) | Кабель симметричный, для промышленного интерфейса RS-485, огнестойкий, групповой прокладки, с пониженным дымо- и газовыделение, с низкой токсичностью продуктов горения, 4 пары, S=0,8 мм², внешн.Ø 13,7 мм, жилы однопроволочные медные, изоляция кремнийорганическая керамообразующая резина с низким показателем токсичности продуктов горения, экран из алюмолавсановой ленты с контактным проводником из медной луженой проволоки, скрутка парная, совместно с полиимидной пленкой, оболочка ПВХ пониженной пожароопасности, цвет белый | Спецкабель | руб./км | 489927.6
| КПСнг(А)-FRHF 1х2х0,35 (ИВКЗ) | Кабель огнестойкий для систем пожарной сигнализации, не распространяющие горение при групповой прокладке, с изоляцией из кремнийорганической резины; оболочкой из полимерной композиции, не содержащей галогенов, не выделяющей коррозионно-активных газообразных продуктов при горении и тлении; минимальный радиус изгиба не менее 10 наружных диаметров; S-жил.0.2 мм², D-внеш.4.0 мм; t-раб.+40…+70°C. Цвет оранжевый. | ИВКЗ | руб./км | 18680.58
| КПСнг(А)-FRHF 1х2х0,5 (ИВКЗ) | Кабель огнестойкий для систем пожарной сигнализации, не распространяющие горение при групповой прокладке, с изоляцией из кремнийорганической резины; оболочкой из полимерной композиции, не содержащей галогенов, не выделяющей коррозионно-активных газообразных продуктов при горении и тлении; минимальный радиус изгиба не менее 10 наружных диаметров; S-жил.0.5 мм², D-внеш.4.3 мм; t-раб.+40…+70°C. Цвет оранжевый. | ИВКЗ | руб./км | 23074.9
| КПСнг(А)-FRHF 1х2х0,75 (ИВКЗ) | Кабель огнестойкий для систем пожарной сигнализации, не распространяющие горение при групповой прокладке, с изоляцией из кремнийорганической резины; оболочкой из полимерной композиции, не содержащей галогенов, не выделяющей коррозионно-активных газообразных продуктов при горении и тлении; минимальный радиус изгиба не менее 10 наружных диаметров; S-жил.0.75 мм², D-внеш.4.85 мм; t-раб.+40…+70°C. Цвет оранжевый. | ИВКЗ | руб./км | 31126.04
| КПСнг(А)-FRHF 1х2х1,0 (ИВКЗ) | Кабель огнестойкий для систем пожарной сигнализации, не распространяющие горение при групповой прокладке, с изоляцией из кремнийорганической резины; оболочкой из полимерной композиции, не содержащей галогенов, не выделяющей коррозионно-активных газообразных продуктов при горении и тлении; минимальный радиус изгиба не менее 10 наружных диаметров; S-жил.1.0 мм², D-внеш.5.05 мм; t-раб.+40…+70°C. Цвет оранжевый. | ИВКЗ | руб./км | 37505.12
| КПСнг(А)-FRHF 1х2х1,5 (ИВКЗ) | Кабель огнестойкий для систем пожарной сигнализации, не распространяющие горение при групповой прокладке, с изоляцией из кремнийорганической резины; оболочкой из полимерной композиции, не содержащей галогенов, не выделяющей коррозионно-активных газообразных продуктов при горении и тлении; минимальный радиус изгиба не менее 10 наружных диаметров; S-жил.1.5 мм², D-внеш.5.75 мм; t-раб.+40…+70°C. Цвет оранжевый. | ИВКЗ | руб./км | 52616.2
| КПСнг(А)-FRHF 2х2х0,2 (ИВКЗ) | Кабель огнестойкий для систем пожарной сигнализации, не распространяющие горение при групповой прокладке, с изоляцией из кремнийорганической резины; оболочкой из полимерной композиции, не содержащей галогенов, не выделяющей коррозионно-активных газообразных продуктов при горении и тлении; минимальный радиус изгиба не менее 10 наружных диаметров; S-жил.0.2 мм², D-внеш.4.2 мм; t-раб.+40…+70°C. Цвет оранжевый. | ИВКЗ | руб./км | 23052.48
| КПСнг(А)-FRHF 2х2х0,35 (ИВКЗ) | Кабель огнестойкий для систем пожарной сигнализации, не распространяющие горение при групповой прокладке, с изоляцией из кремнийорганической резины; оболочкой из полимерной композиции, не содержащей галогенов, не выделяющей коррозионно-активных газообразных продуктов при горении и тлении; минимальный радиус изгиба не менее 10 наружных диаметров; S-жил.0.35 мм², D-внеш.4.55 мм; t-раб.+40…+70°C. Цвет оранжевый. | ИВКЗ | руб./км | 34982.28
| КПСнг(А)-FRHF 2х2х0,5 (ИВКЗ) | Кабель огнестойкий для систем пожарной сигнализации, не распространяющие горение при групповой прокладке, с изоляцией из кремнийорганической резины; оболочкой из полимерной композиции, не содержащей галогенов, не выделяющей коррозионно-активных газообразных продуктов при горении и тлении; минимальный радиус изгиба не менее 10 наружных диаметров; S-жил.0.5 мм², D-внеш.4.95 мм; t-раб.+40…+70°C. Цвет оранжевый. | ИВКЗ | руб./км | 43999.84
| КПСнг(А)-FRHF 2х2х0,75 (ИВКЗ) | Кабель огнестойкий для систем пожарной сигнализации, не распространяющие горение при групповой прокладке, с изоляцией из кремнийорганической резины; оболочкой из полимерной композиции, не содержащей галогенов, не выделяющей коррозионно-активных газообразных продуктов при горении и тлении; минимальный радиус изгиба не менее 10 наружных диаметров; S-жил.0.75 мм², D-внеш.5.6 мм; t-раб.+40…+70°C. Цвет оранжевый. | ИВКЗ | руб./км | 59934.56
| КПСнг(А)-FRHF 2х2х1,0 (ИВКЗ) | Кабель огнестойкий для систем пожарной сигнализации, не распространяющие горение при групповой прокладке, с изоляцией из кремнийорганической резины; оболочкой из полимерной композиции, не содержащей галогенов, не выделяющей коррозионно-активных газообразных продуктов при горении и тлении; минимальный радиус изгиба не менее 10 наружных диаметров; S-жил.1.0 мм², D-внеш.5.85 мм; t-раб.+40…+70°C. Цвет оранжевый. | ИВКЗ | руб./км | 73783.04
| КПСнг(А)-FRHF 2х2х1,5 (ИВКЗ) | Кабель огнестойкий для систем пожарной сигнализации, не распространяющие горение при групповой прокладке, с изоляцией из кремнийорганической резины; оболочкой из полимерной композиции, не содержащей галогенов, не выделяющей коррозионно-активных газообразных продуктов при горении и тлении; минимальный радиус изгиба не менее 10 наружных диаметров; S-жил.1.5 мм², D-внеш.6.5 мм; t-раб.+40…+70°C. Цвет оранжевый. | ИВКЗ | руб./км | 102386.24
| КПСнг(А)-FRLS 1х2х0,2 (ИВКЗ) | Кабель огнестойкий для систем пожарной сигнализации не распространяющий горение, с изоляцией из кремнийорганической резины и оболочкой из поливинилхлоридного пластиката не распространяющий горение при групповой прокладке, с пониженным дымо- и газовыделением; минимальный радиус изгиба не менее 10 наружных диаметров; S-жил.0.2 мм², D-внеш.3.7 мм; t-раб.+40…+70°C. Цвет оранжевый. | ИВКЗ | руб./км | 11851.92
| КПСнг(А)-FRLS 1х2х0,5 (ИВКЗ) | Кабель огнестойкий для систем пожарной сигнализации не распространяющий горение, с изоляцией из кремнийорганической резины и оболочкой из поливинилхлоридного пластиката не распространяющий горение при групповой прокладке, с пониженным дымо- и газовыделением; минимальный радиус изгиба не менее 10 наружных диаметров; S-жил.0.5 мм², D-внеш.4.3 мм; t-раб.+40…+70°C. Цвет оранжевый. | ИВКЗ | руб./км | 21182.18
| КПСнг(А)-FRLS 1х2х0,75 (ИВКЗ) | Кабель огнестойкий для систем пожарной сигнализации не распространяющий горение, с изоляцией из кремнийорганической резины и оболочкой из поливинилхлоридного пластиката не распространяющий горение при групповой прокладке, с пониженным дымо- и газовыделением; минимальный радиус изгиба не менее 10 наружных диаметров; S-жил.0.75 мм², D-внеш.4.85 мм; t-раб.+40…+70°C. Цвет оранжевый. | ИВКЗ | руб./км | 29289.96
| КПСнг(А)-FRLS 1х2х1,0 (ИВКЗ) | Кабель огнестойкий для систем пожарной сигнализации не распространяющий горение, с изоляцией из кремнийорганической резины и оболочкой из поливинилхлоридного пластиката не распространяющий горение при групповой прокладке, с пониженным дымо- и газовыделением; минимальный радиус изгиба не менее 10 наружных диаметров; S-жил.1.0 мм², D-внеш.5.05 мм; t-раб.+40…+70°C. Цвет оранжевый. | ИВКЗ | руб./км | 34928
| КПСнг(А)-FRLS 1х2х1,5 (ИВКЗ) | Кабель огнестойкий для систем пожарной сигнализации не распространяющий горение, с изоляцией из кремнийорганической резины и оболочкой из поливинилхлоридного пластиката не распространяющий горение при групповой прокладке, с пониженным дымо- и газовыделением; минимальный радиус изгиба не менее 10 наружных диаметров; S-жил.1.5 мм², D-внеш.5.75 мм; t-раб.+40…+70°C. Цвет оранжевый. | ИВКЗ | руб./км | 51412.6
| КПСнг(А)-FRLS 2х2х0,2 (ИВКЗ) | Кабель огнестойкий для систем пожарной сигнализации не распространяющий горение, с изоляцией из кремнийорганической резины и оболочкой из поливинилхлоридного пластиката не распространяющий горение при групповой прокладке, с пониженным дымо- и газовыделением; минимальный радиус изгиба не менее 10 наружных диаметров; S-жил.0.2 мм², D-внеш.4.2 мм; t-раб.+40…+70°C. Цвет оранжевый. | ИВКЗ | руб./км | 21577.48
| КПСнг(А)-FRLS 2х2х0,35 (ИВКЗ) | Кабель огнестойкий для систем пожарной сигнализации не распространяющий горение, с изоляцией из кремнийорганической резины и оболочкой из поливинилхлоридного пластиката не распространяющий горение при групповой прокладке, с пониженным дымо- и газовыделением; минимальный радиус изгиба не менее 10 наружных диаметров; S-жил.0.35 мм², D-внеш.4.55 мм; t-раб.+40…+70°C. Цвет оранжевый. | ИВКЗ | руб./км | 32834.68
| КПСнг(А)-FRLS 2х2х0,5 (ИВКЗ) | Кабель огнестойкий для систем пожарной сигнализации не распространяющий горение, с изоляцией из кремнийорганической резины и оболочкой из поливинилхлоридного пластиката не распространяющий горение при групповой прокладке, с пониженным дымо- и газовыделением; минимальный радиус изгиба не менее 10 наружных диаметров; S-жил.0.5 мм², D-внеш.4.95 мм; t-раб.+40…+70°C. Цвет оранжевый. | ИВКЗ | руб./км | 40639.2
| КПСнг(А)-FRLS 2х2х0,75 (ИВКЗ) | Кабель огнестойкий для систем пожарной сигнализации не распространяющий горение, с изоляцией из кремнийорганической резины и оболочкой из поливинилхлоридного пластиката не распространяющий горение при групповой прокладке, с пониженным дымо- и газовыделением; минимальный радиус изгиба не менее 10 наружных диаметров; S-жил.0.75 мм², D-внеш.5.6 мм; t-раб.+40…+70°C. Цвет оранжевый. | ИВКЗ | руб./км | 55467.08
| КПСнг(А)-FRLS 2х2х1,0 (ИВКЗ) | Кабель огнестойкий для систем пожарной сигнализации не распространяющий горение, с изоляцией из кремнийорганической резины и оболочкой из поливинилхлоридного пластиката не распространяющий горение при групповой прокладке, с пониженным дымо- и газовыделением; минимальный радиус изгиба не менее 10 наружных диаметров; S-жил.1.0 мм², D-внеш.5.85 мм; t-раб.+40…+70°C. Цвет оранжевый. | ИВКЗ | руб./км | 67113.68
| КПСнг(А)-FRLS 2х2х1,5 (ИВКЗ) | Кабель огнестойкий для систем пожарной сигнализации не распространяющий горение, с изоляцией из кремнийорганической резины и оболочкой из поливинилхлоридного пластиката не распространяющий горение при групповой прокладке, с пониженным дымо- и газовыделением; минимальный радиус изгиба не менее 10 наружных диаметров; S-жил.1.5 мм², D-внеш.6.65 мм; t-раб.+40…+70°C. Цвет оранжевый. | ИВКЗ | руб./км | 100471.1
| КПСнг(А)-FRLSLTx 1х2х0,2 (ИВКЗ) | Кабель огнестойкий для систем пожарной сигнализации не распространяющий горение, с изоляцией из кремнийорганической резины и оболочкой из поливинилхлоридного пластиката с низким дымо- и газовыделением с низкой токсичностью продуктов горения; минимальный радиус изгиба не менее 10 наружных диаметров; S-жил.0.2 мм², D-внеш.3.7 мм; t-раб.+40…+70°C. Цвет белый. | ИВКЗ | руб./км | 13571.18
| КПСнг(А)-FRLSLTx 1х2х0,35 (ИВКЗ) | Кабель огнестойкий для систем пожарной сигнализации не распространяющий горение, с изоляцией из кремнийорганической резины и оболочкой из поливинилхлоридного пластиката с низким дымо- и газовыделением с низкой токсичностью продуктов горения; минимальный радиус изгиба не менее 10 наружных диаметров; S-жил.0.35 мм², D-внеш.4.0 мм; t-раб.+40…+70°C. Цвет белый. | ИВКЗ | руб./км | 20596.9
| КПСнг(А)-FRLSLTx 1х2х0,5 (ИВКЗ) | Кабель огнестойкий для систем пожарной сигнализации не распространяющий горение, с изоляцией из кремнийорганической резины и оболочкой из поливинилхлоридного пластиката с низким дымо- и газовыделением с низкой токсичностью продуктов горения; минимальный радиус изгиба не менее 10 наружных диаметров; S-жил.0.5 мм², D-внеш.4.3 мм; t-раб.+40…+70°C. Цвет белый. | ИВКЗ | руб./км | 23385.24
| КПСнг(А)-FRLSLTx 1х2х0,75 (ИВКЗ) | Кабель огнестойкий для систем пожарной сигнализации не распространяющий горение, с изоляцией из кремнийорганической резины и оболочкой из поливинилхлоридного пластиката с низким дымо- и газовыделением с низкой токсичностью продуктов горения; минимальный радиус изгиба не менее 10 наружных диаметров; S-жил.0.75 мм², D-внеш.4.85 мм; t-раб.+40…+70°C. Цвет белый. | ИВКЗ | руб./км | 31628.72
| КПСнг(А)-FRLSLTx 1х2х1,0 (ИВКЗ) | Кабель огнестойкий для систем пожарной сигнализации не распространяющий горение, с изоляцией из кремнийорганической резины и оболочкой из поливинилхлоридного пластиката с низким дымо- и газовыделением с низкой токсичностью продуктов горения; минимальный радиус изгиба не менее 10 наружных диаметров; S-жил.1.0 мм², D-внеш.5.05 мм; t-раб.+40…+70°C. Цвет белый. | ИВКЗ | руб./км | 42164.94
| КПСнг(А)-FRLSLTx 1х2х1,5 (ИВКЗ) | Кабель огнестойкий для систем пожарной сигнализации не распространяющий горение, с изоляцией из кремнийорганической резины и оболочкой из поливинилхлоридного пластиката с низким дымо- и газовыделением с низкой токсичностью продуктов горения; минимальный радиус изгиба не менее 10 наружных диаметров; S-жил.1.5 мм², D-внеш.5.75 мм; t-раб.+40…+70°C. Цвет белый. | ИВКЗ | руб./км | 58451.3
| КПСнг(А)-FRLSLTx 2х2х0,2 (ИВКЗ) | Кабель огнестойкий для систем пожарной сигнализации не распространяющий горение, с изоляцией из кремнийорганической резины и оболочкой из поливинилхлоридного пластиката с низким дымо- и газовыделением с низкой токсичностью продуктов горения; минимальный радиус изгиба не менее 10 наружных диаметров; S-жил.0.2 мм², D-внеш.4.2 мм; t-раб.+40…+70°C. Цвет белый. | ИВКЗ | руб./км | 25050.22
| КПСнг(А)-FRLSLTx 2х2х0,35 (ИВКЗ) | Кабель огнестойкий для систем пожарной сигнализации не распространяющий горение, с изоляцией из кремнийорганической резины и оболочкой из поливинилхлоридного пластиката с низким дымо- и газовыделением с низкой токсичностью продуктов горения; минимальный радиус изгиба не менее 10 наружных диаметров; S-жил.0.35 мм², D-внеш.4.55 мм; t-раб.+40…+70°C. Цвет белый. | ИВКЗ | руб./км | 38216.66
| КПСнг(А)-FRLSLTx 2х2х0,5 (ИВКЗ) | Кабель огнестойкий для систем пожарной сигнализации не распространяющий горение, с изоляцией из кремнийорганической резины и оболочкой из поливинилхлоридного пластиката с низким дымо- и газовыделением с низкой токсичностью продуктов горения; минимальный радиус изгиба не менее 10 наружных диаметров; S-жил.0.5 мм², D-внеш.4.95 мм; t-раб.+40…+70°C. Цвет белый. | ИВКЗ | руб./км | 48447.26
| КПСнг(А)-FRLSLTx 2х2х0,75 (ИВКЗ) | Кабель огнестойкий для систем пожарной сигнализации не распространяющий горение, с изоляцией из кремнийорганической резины и оболочкой из поливинилхлоридного пластиката с низким дымо- и газовыделением с низкой токсичностью продуктов горения; минимальный радиус изгиба не менее 10 наружных диаметров; S-жил.0.75 мм², D-внеш.5.6 мм; t-раб.+40…+70°C. Цвет белый. | ИВКЗ | руб./км | 65014.46
| КПСнг(А)-FRLSLTx 2х2х1,0 (ИВКЗ) | Кабель огнестойкий для систем пожарной сигнализации не распространяющий горение, с изоляцией из кремнийорганической резины и оболочкой из поливинилхлоридного пластиката с низким дымо- и газовыделением с низкой токсичностью продуктов горения; минимальный радиус изгиба не менее 10 наружных диаметров; S-жил.1.0 мм², D-внеш.5.85 мм; t-раб.+40…+70°C. Цвет белый. | ИВКЗ | руб./км | 80544.44
| КПСнг(А)-FRLSLTx 2х2х1,5 (ИВКЗ) | Кабель огнестойкий для систем пожарной сигнализации не распространяющий горение, с изоляцией из кремнийорганической резины и оболочкой из поливинилхлоридного пластиката с низким дымо- и газовыделением с низкой токсичностью продуктов горения; минимальный радиус изгиба не менее 10 наружных диаметров; S-жил.1.5 мм², D-внеш.6.65 мм; t-раб.+40…+70°C. Цвет белый. | ИВКЗ | руб./км | 115937.36
| КПСЭнг(А)-FRHF 1х2х0,2 (ИВКЗ) | Кабель огнестойкий для систем пожарной сигнализации, экранированный, не распространяющий горение при групповой прокладке, с изоляцией из кремнийорганической резины и оболочкой из полимерной композиции, не содержащей галогенов, не выделяющей коррозионно-активных газообразных продуктов при горении и тлении; минимальный радиус изгиба не менее 10 наружных диаметров; S-жил.0.2 мм², D-внеш.4.1 мм; t-раб.+40…+70°C. Цвет оранжевый. | ИВКЗ | руб./км | 16594.34
| КПСЭнг(А)-FRHF 1х2х0,35 (ИВКЗ) | Кабель огнестойкий для систем пожарной сигнализации, экранированный, не распространяющий горение при групповой прокладке, с изоляцией из кремнийорганической резины и оболочкой из полимерной композиции, не содержащей галогенов, не выделяющей коррозионно-активных газообразных продуктов при горении и тлении; минимальный радиус изгиба не менее 10 наружных диаметров; S-жил.0.35 мм², D-внеш.4.4 мм; t-раб.+40…+70°C. Цвет оранжевый. | ИВКЗ | руб./км | 21565.68
| КПСЭнг(А)-FRHF 1х2х0,5 (ИВКЗ) | Кабель огнестойкий для систем пожарной сигнализации, экранированный, не распространяющий горение при групповой прокладке, с изоляцией из кремнийорганической резины и оболочкой из полимерной композиции, не содержащей галогенов, не выделяющей коррозионно-активных газообразных продуктов при горении и тлении; минимальный радиус изгиба не менее 10 наружных диаметров; S-жил.0.5 мм², D-внеш.4.75 мм; t-раб.+40…+70°C. Цвет оранжевый. | ИВКЗ | руб./км | 25273.24
| КПСЭнг(А)-FRHF 1х2х0,75 (ИВКЗ) | Кабель огнестойкий для систем пожарной сигнализации, экранированный, не распространяющий горение при групповой прокладке, с изоляцией из кремнийорганической резины и оболочкой из полимерной композиции, не содержащей галогенов, не выделяющей коррозионно-активных газообразных продуктов при горении и тлении; минимальный радиус изгиба не менее 10 наружных диаметров; S-жил.0.75 мм², D-внеш.5.25 мм; t-раб.+40…+70°C. Цвет оранжевый. | ИВКЗ | руб./км | 32793.38
| КПСЭнг(А)-FRHF 1х2х1,0 (ИВКЗ) | Кабель огнестойкий для систем пожарной сигнализации, экранированный, не распространяющий горение при групповой прокладке, с изоляцией из кремнийорганической резины и оболочкой из полимерной композиции, не содержащей галогенов, не выделяющей коррозионно-активных газообразных продуктов при горении и тлении; минимальный радиус изгиба не менее 10 наружных диаметров; S-жил.1.0 мм², D-внеш.5.5 мм; t-раб.+40…+70°C. Цвет оранжевый. | ИВКЗ | руб./км | 39557.14
| КПСЭнг(А)-FRHF 1х2х1,5 (ИВКЗ) | Кабель огнестойкий для систем пожарной сигнализации, экранированный, не распространяющий горение при групповой прокладке, с изоляцией из кремнийорганической резины и оболочкой из полимерной композиции, не содержащей галогенов, не выделяющей коррозионно-активных газообразных продуктов при горении и тлении; минимальный радиус изгиба не менее 10 наружных диаметров; S-жил.1.5 мм², D-внеш.6.15 мм; t-раб.+40…+70°C. Цвет оранжевый. | ИВКЗ | руб./км | 56284.82
| КПСЭнг(А)-FRHF 2х2х0,2 (ИВКЗ) | Кабель огнестойкий для систем пожарной сигнализации, экранированный, не распространяющий горение при групповой прокладке, с изоляцией из кремнийорганической резины и оболочкой из полимерной композиции, не содержащей галогенов, не выделяющей коррозионно-активных газообразных продуктов при горении и тлении; минимальный радиус изгиба не менее 10 наружных диаметров; S-жил.0.2 мм², D-внеш.4.6 мм; t-раб.+40…+70°C. Цвет оранжевый. | ИВКЗ | руб./км | 24417.74
| КПСЭнг(А)-FRHF 2х2х0,35 (ИВКЗ) | Кабель огнестойкий для систем пожарной сигнализации, экранированный, не распространяющий горение при групповой прокладке, с изоляцией из кремнийорганической резины и оболочкой из полимерной композиции, не содержащей галогенов, не выделяющей коррозионно-активных газообразных продуктов при горении и тлении; минимальный радиус изгиба не менее 10 наружных диаметров; S-жил.0.35 мм², D-внеш.5.0 мм; t-раб.+40…+70°C. Цвет оранжевый. | ИВКЗ | руб./км | 39079.24
| КПСЭнг(А)-FRHF 2х2х0,5 (ИВКЗ) | Кабель огнестойкий для систем пожарной сигнализации, экранированный, не распространяющий горение при групповой прокладке, с изоляцией из кремнийорганической резины и оболочкой из полимерной композиции, не содержащей галогенов, не выделяющей коррозионно-активных газообразных продуктов при горении и тлении; минимальный радиус изгиба не менее 10 наружных диаметров; S-жил.0.5 мм², D-внеш.5.35 мм; t-раб.+40…+70°C. Цвет оранжевый. | ИВКЗ | руб./км | 45768.66
| КПСЭнг(А)-FRHF 2х2х0,75 (ИВКЗ) | Кабель огнестойкий для систем пожарной сигнализации, экранированный, не распространяющий горение при групповой прокладке, с изоляцией из кремнийорганической резины и оболочкой из полимерной композиции, не содержащей галогенов, не выделяющей коррозионно-активных газообразных продуктов при горении и тлении; минимальный радиус изгиба не менее 10 наружных диаметров; S-жил.0.75 мм², D-внеш.6.0 мм; t-раб.+40…+70°C. Цвет оранжевый. | ИВКЗ | руб./км | 59608.88
| КПСЭнг(А)-FRHF 2х2х1,0 (ИВКЗ) | Кабель огнестойкий для систем пожарной сигнализации, экранированный, не распространяющий горение при групповой прокладке, с изоляцией из кремнийорганической резины и оболочкой из полимерной композиции, не содержащей галогенов, не выделяющей коррозионно-активных газообразных продуктов при горении и тлении; минимальный радиус изгиба не менее 10 наружных диаметров; S-жил.1.0 мм², D-внеш.6.3 мм; t-раб.+40…+70°C. Цвет оранжевый. | ИВКЗ | руб./км | 74239.7
| КПСЭнг(А)-FRHF 2х2х1,5 (ИВКЗ) | Кабель огнестойкий для систем пожарной сигнализации, экранированный, не распространяющий горение при групповой прокладке, с изоляцией из кремнийорганической резины и оболочкой из полимерной композиции, не содержащей галогенов, не выделяющей коррозионно-активных газообразных продуктов при горении и тлении; минимальный радиус изгиба не менее 10 наружных диаметров; S-жил.1.5 мм², D-внеш.7.1 мм; t-раб.+40…+70°C. Цвет оранжевый. | ИВКЗ | руб./км | 105795.26
| КПСЭнг(А)-FRLS 1х2х0,2 (ИВКЗ) | Кабель огнестойкий для систем пожарной сигнализации не распространяющий горение, экранированный, с изоляцией из кремнийорганической резины и оболочкой из поливинилхлоридного пластиката не распространяющий горение при групповой прокладке, с пониженным дымо- и газовыделением; минимальный радиус изгиба не менее 10 наружных диаметров; S-жил.0.2 мм², D-внеш.4.1 мм; t-раб.+40…+70°C. Цвет оранжевый. | ИВКЗ | руб./км | 14628.46
| КПСЭнг(А)-FRLS 1х2х0,35 (ИВКЗ) | Кабель огнестойкий для систем пожарной сигнализации не распространяющий горение, экранированный, с изоляцией из кремнийорганической резины и оболочкой из поливинилхлоридного пластиката не распространяющий горение при групповой прокладке, с пониженным дымо- и газовыделением; минимальный радиус изгиба не менее 10 наружных диаметров; S-жил.0.35 мм², D-внеш.4.4 мм; t-раб.+40…+70°C. Цвет оранжевый. | ИВКЗ | руб./км | 18688.84
| КПСЭнг(А)-FRLS 1х2х0,5 (ИВКЗ) | Кабель огнестойкий для систем пожарной сигнализации не распространяющий горение, экранированный, с изоляцией из кремнийорганической резины и оболочкой из поливинилхлоридного пластиката не распространяющий горение при групповой прокладке, с пониженным дымо- и газовыделением; минимальный радиус изгиба не менее 10 наружных диаметров; S-жил.0.5 мм², D-внеш.4.75 мм; t-раб.+40…+70°C. Цвет оранжевый. | ИВКЗ | руб./км | 22930.94
| КПСЭнг(А)-FRLS 1х2х0,75 (ИВКЗ) | Кабель огнестойкий для систем пожарной сигнализации не распространяющий горение, экранированный, с изоляцией из кремнийорганической резины и оболочкой из поливинилхлоридного пластиката не распространяющий горение при групповой прокладке, с пониженным дымо- и газовыделением; минимальный радиус изгиба не менее 10 наружных диаметров; S-жил.0.75 мм², D-внеш.5.25 мм; t-раб.+40…+70°C. Цвет оранжевый. | ИВКЗ | руб./км | 30684.72
| КПСЭнг(А)-FRLS 1х2х1,0 (ИВКЗ) | Кабель огнестойкий для систем пожарной сигнализации не распространяющий горение, экранированный, с изоляцией из кремнийорганической резины и оболочкой из поливинилхлоридного пластиката не распространяющий горение при групповой прокладке, с пониженным дымо- и газовыделением; минимальный радиус изгиба не менее 10 наружных диаметров; S-жил.1.0 мм², D-внеш.5.5 мм; t-раб.+40…+70°C. Цвет оранжевый. | ИВКЗ | руб./км | 37960.6
| КПСЭнг(А)-FRLS 1х2х1,5 (ИВКЗ) | Кабель огнестойкий для систем пожарной сигнализации не распространяющий горение, экранированный, с изоляцией из кремнийорганической резины и оболочкой из поливинилхлоридного пластиката не распространяющий горение при групповой прокладке, с пониженным дымо- и газовыделением; минимальный радиус изгиба не менее 10 наружных диаметров; S-жил.1.5 мм², D-внеш.6.15 мм; t-раб.+40…+70°C. Цвет оранжевый. | ИВКЗ | руб./км | 52856.92
| КПСЭнг(А)-FRLS 2х2х0,2 (ИВКЗ) | Кабель огнестойкий для систем пожарной сигнализации не распространяющий горение, экранированный, с изоляцией из кремнийорганической резины и оболочкой из поливинилхлоридного пластиката не распространяющий горение при групповой прокладке, с пониженным дымо- и газовыделением; минимальный радиус изгиба не менее 10 наружных диаметров; S-жил.0.2 мм², D-внеш.4.6 мм; t-раб.+40…+70°C. Цвет оранжевый. | ИВКЗ | руб./км | 23027.7
| КПСЭнг(А)-FRLS 2х2х0,35 (ИВКЗ) | Кабель огнестойкий для систем пожарной сигнализации не распространяющий горение, экранированный, с изоляцией из кремнийорганической резины и оболочкой из поливинилхлоридного пластиката не распространяющий горение при групповой прокладке, с пониженным дымо- и газовыделением; минимальный радиус изгиба не менее 10 наружных диаметров; S-жил.0.35 мм², D-внеш.5.0 мм; t-раб.+40…+70°C. Цвет оранжевый. | ИВКЗ | руб./км | 35611.22
| КПСЭнг(А)-FRLS 2х2х0,5 (ИВКЗ) | Кабель огнестойкий для систем пожарной сигнализации не распространяющий горение, экранированный, с изоляцией из кремнийорганической резины и оболочкой из поливинилхлоридного пластиката не распространяющий горение при групповой прокладке, с пониженным дымо- и газовыделением; минимальный радиус изгиба не менее 10 наружных диаметров; S-жил.0.5 мм², D-внеш.5.35 мм; t-раб.+40…+70°C. Цвет оранжевый. | ИВКЗ | руб./км | 42351.38
| КПСЭнг(А)-FRLS 2х2х0,75 (ИВКЗ) | Кабель огнестойкий для систем пожарной сигнализации не распространяющий горение, экранированный, с изоляцией из кремнийорганической резины и оболочкой из поливинилхлоридного пластиката не распространяющий горение при групповой прокладке, с пониженным дымо- и газовыделением; минимальный радиус изгиба не менее 10 наружных диаметров; S-жил.0.75 мм², D-внеш.6.0 мм; t-раб.+40…+70°C. Цвет оранжевый. | ИВКЗ | руб./км | 58306.16
| КПСЭнг(А)-FRLS 2х2х1,5 (ИВКЗ) | Кабель огнестойкий для систем пожарной сигнализации не распространяющий горение, экранированный, с изоляцией из кремнийорганической резины и оболочкой из поливинилхлоридного пластиката не распространяющий горение при групповой прокладке, с пониженным дымо- и газовыделением; минимальный радиус изгиба не менее 10 наружных диаметров; S-жил.1.5 мм², D-внеш.7.1 мм; t-раб.+40…+70°C. Цвет оранжевый. | ИВКЗ | руб./км | 101088.24
| КПСЭнг(А)-FRLSLTx 1х2х0,2 (ИВКЗ) | Кабель огнестойкий для систем пожарной сигнализации не распространяющий горений, экранированный, с изоляцией из кремнийорганической резины и оболочкой из поливинилхлоридного пластиката с низким дымо- и газовыделением с низкой токсичностью продуктов горения; минимальный радиус изгиба не менее 10 наружных диаметров; S-жил.0.2 мм², D-внеш.4.1 мм; t-раб.+40…+70°C. Цвет белый. | ИВКЗ | руб./км | 17029.76
| КПСЭнг(А)-FRLSLTx 1х2х0,5 (ИВКЗ) | Кабель огнестойкий для систем пожарной сигнализации не распространяющий горений, экранированный, с изоляцией из кремнийорганической резины и оболочкой из поливинилхлоридного пластиката с низким дымо- и газовыделением с низкой токсичностью продуктов горения; минимальный радиус изгиба не менее 10 наружных диаметров; S-жил.0.5 мм², D-внеш.4.75 мм; t-раб.+40…+70°C. Цвет белый. | ИВКЗ | руб./км | 27190.74
| КПСЭнг(А)-FRLSLTx 1х2х0,75 (ИВКЗ) | Кабель огнестойкий для систем пожарной сигнализации не распространяющий горений, экранированный, с изоляцией из кремнийорганической резины и оболочкой из поливинилхлоридного пластиката с низким дымо- и газовыделением с низкой токсичностью продуктов горения; минимальный радиус изгиба не менее 10 наружных диаметров; S-жил.0.75 мм², D-внеш.5.25 мм; t-раб.+40…+70°C. Цвет белый. | ИВКЗ | руб./км | 34242.42
| КПСЭнг(А)-FRLSLTx 1х2х1,0 (ИВКЗ) | Кабель огнестойкий для систем пожарной сигнализации не распространяющий горений, экранированный, с изоляцией из кремнийорганической резины и оболочкой из поливинилхлоридного пластиката с низким дымо- и газовыделением с низкой токсичностью продуктов горения; минимальный радиус изгиба не менее 10 наружных диаметров; S-жил.1.0 мм², D-внеш.5.5 мм; t-раб.+40…+70°C. Цвет белый. | ИВКЗ | руб./км | 44301.92
| КПСЭнг(А)-FRLSLTx 1х2х1,5 (ИВКЗ) | Кабель огнестойкий для систем пожарной сигнализации не распространяющий горений, экранированный, с изоляцией из кремнийорганической резины и оболочкой из поливинилхлоридного пластиката с низким дымо- и газовыделением с низкой токсичностью продуктов горения; минимальный радиус изгиба не менее 10 наружных диаметров; S-жил.1.5 мм², D-внеш.6.15 мм; t-раб.+40…+70°C. Цвет белый. | ИВКЗ | руб./км | 61673.88
| КПСЭнг(А)-FRLSLTx 2х2х0,2 (ИВКЗ) | Кабель огнестойкий для систем пожарной сигнализации не распространяющий горений, экранированный, с изоляцией из кремнийорганической резины и оболочкой из поливинилхлоридного пластиката с низким дымо- и газовыделением с низкой токсичностью продуктов горения; минимальный радиус изгиба не менее 10 наружных диаметров; S-жил.0.2 мм², D-внеш.4.6 мм; t-раб.+40…+70°C. Цвет белый. | ИВКЗ | руб./км | 27763.04
| КПСЭнг(А)-FRLSLTx 2х2х0,35 (ИВКЗ) | Кабель огнестойкий для систем пожарной сигнализации не распространяющий горений, экранированный, с изоляцией из кремнийорганической резины и оболочкой из поливинилхлоридного пластиката с низким дымо- и газовыделением с низкой токсичностью продуктов горения; минимальный радиус изгиба не менее 10 наружных диаметров; S-жил.0.35 мм², D-внеш.5.0 мм; t-раб.+40…+70°C. Цвет белый. | ИВКЗ | руб./км | 42762.02
| КПСЭнг(А)-FRLSLTx 2х2х1,0 (ИВКЗ) | Кабель огнестойкий для систем пожарной сигнализации не распространяющий горений, экранированный, с изоляцией из кремнийорганической резины и оболочкой из поливинилхлоридного пластиката с низким дымо- и газовыделением с низкой токсичностью продуктов горения; минимальный радиус изгиба не менее 10 наружных диаметров; S-жил.1.0 мм², D-внеш.6.3 мм; t-раб.+40…+70°C. Цвет белый. | ИВКЗ | руб./км | 85512.24
| КПСЭнг(А)-FRLSLTx 2х2х1,5 (ИВКЗ) | Кабель огнестойкий для систем пожарной сигнализации не распространяющий горений, экранированный, с изоляцией из кремнийорганической резины и оболочкой из поливинилхлоридного пластиката с низким дымо- и газовыделением с низкой токсичностью продуктов горения; минимальный радиус изгиба не менее 10 наружных диаметров; S-жил.1.5 мм², D-внеш.7.1 мм; t-раб.+40…+70°C. Цвет белый. | ИВКЗ | руб./км | 120141.7
| КСРВКнг(А)-FRLS 1х2х0,97 (0,75 мм.кв.) (105268) | Кабель огнестойкий бронированный в оболочке из ПВХ пластиката пониженной пожарной опасности с низким дымо- и газовыделением; 1х2х0.97 мм (0.75 мм.кв), однопроволочная медная жила; D-внеш.7.2 мм, t-раб.-50…+70°C. Цвет красный. | Паритет | руб./км | 154900
| КСРВКнг(А)-FRLS 1х2х1,38 (1,5 мм.кв.) (105276) | Кабель огнестойкий бронированный в оболочке из ПВХ пластиката пониженной пожарной опасности с низким дымо- и газовыделением; 1х2х1.38 мм (1.5 мм.кв), однопроволочная медная жила; D-внеш.8.0 мм, t-раб.-50…+70°C. Цвет красный. | Паритет | руб./км | 367200
| КСРВКнг(А)-FRLS 1х2х0,80 (0,5 мм.кв.) (105265) | Кабель огнестойкий бронированный в оболочке из ПВХ пластиката пониженной пожарной опасности с низким дымо- и газовыделением; 1х2х0.8 мм (0.5 мм.кв), однопроволочная медная жила; D-внеш.6.3 мм, t-раб.-50…+70°C. Цвет красный. | Паритет | руб./км | 118500
| КСРЭВКнг(А)-FRLS 1х2х0,80 (0,5 мм.кв.) (108092) | Кабель огнестойкий бронированный, в экране из алюмополимерной ленты, в оболочке из ПВХ пластиката пониженной пожарной опасности с низким дымо- и газовыделением; 1х2х0.8 мм (0.5 мм.кв), однопроволочная медная жила; D-внеш.6.4 мм, t-раб.-50…+70°C. Цвет красный. | Паритет | руб./км | 179100
| КСРЭВКнг(А)-FRLS 1х2х1,13 (1 мм.кв.) (108084) | Кабель огнестойкий бронированный, в экране из алюмополимерной ленты, в оболочке из ПВХ пластиката пониженной пожарной опасности с низким дымо- и газовыделением; 1х2х1.13 мм (1.0 мм.кв), однопроволочная медная жила; D-внеш.7.7 мм, t-раб.-50…+70°C. Цвет красный. | Паритет | руб./км | 294800
| КСРЭВКнг(А)-FRLS 1х2х0,97 (0,75 мм.кв.) (108088) | Кабель огнестойкий бронированный, в экране из алюмополимерной ленты, в оболочке из ПВХ пластиката пониженной пожарной опасности с низким дымо- и газовыделением; 1х2х0.97 мм (0.75 мм.кв), однопроволочная медная жила; D-внеш.7.4 мм, t-раб.-50…+70°C. Цвет красный. | Паритет | руб./км | 241800
| КСРВКнг(А)-FRLS 2х2х0,80 (0,5 мм.кв.) (105264) | Кабель огнестойкий бронированный в оболочке из ПВХ пластиката пониженной пожарной опасности с низким дымо- и газовыделением; 2х2х0.8 мм (0.5 мм.кв), однопроволочная медная жила; D-внеш.10.5х6.9 мм, t-раб.-50…+70°C. Цвет красный. | Паритет | руб./км | 227000
| КСРЭВКнг(А)-FRLS 4х2х0,97 (0,75 мм.кв.) (108091) | Кабель огнестойкий бронированный, в экране из алюмополимерной ленты, в оболочке из ПВХ пластиката пониженной пожарной опасности с низким дымо- и газовыделением; 4х2х0.97 мм (0.75 мм.кв), однопроволочная медная жила; D-внеш.12.5 мм, t-раб.-50…+70°C. Цвет красный. | Паритет | руб./км | 651700
| КСРВКнг(А)-FRLS 2х2х0,97 (0,75 мм.кв.) (105269) | Кабель огнестойкий бронированный в оболочке из ПВХ пластиката пониженной пожарной опасности с низким дымо- и газовыделением; 2х2х0.97 мм (0.75 мм.кв), однопроволочная медная жила; D-внеш.12х7.6 мм, t-раб.-50…+70°C. Цвет красный. | Паритет | руб./км | 411200
| КСРВКнг(А)-FRLS 10х0,50 (0,2 мм.кв.) (105244) | Кабель огнестойкий бронированный в оболочке из ПВХ пластиката пониженной пожарной опасности с низким дымо- и газовыделением; 10х0.5 мм (0.2 мм.кв), однопроволочная медная жила; D-внеш.8.1 мм, t-раб.-50…+70°C. Цвет красный. | Паритет | руб./км | 276900
| КСРВКнг(А)-FRLS 1х2х1,13 (1 мм.кв.) (105272) | Кабель огнестойкий бронированный в оболочке из ПВХ пластиката пониженной пожарной опасности с низким дымо- и газовыделением; 1х2х1.13 мм (1.0 мм.кв), однопроволочная медная жила; D-внеш.7.5 мм, t-раб.-50…+70°C. Цвет красный. | Паритет | руб./км | 196400
| КСРВКнг(А)-FRLS 1х2х1,78 (2,5 мм.кв.) (105279) | Кабель огнестойкий бронированный в оболочке из ПВХ пластиката пониженной пожарной опасности с низким дымо- и газовыделением; 1х2х1.78 мм (2.5 мм.кв), однопроволочная медная жила; D-внеш.9.6 мм, t-раб.-50…+70°C. Цвет красный. | Паритет | руб./км | 404900
| КСРВКнг(А)-FRLS 4х0,64 (0,35 мм.кв.) (105245) | Кабель огнестойкий бронированный в оболочке из ПВХ пластиката пониженной пожарной опасности с низким дымо- и газовыделением; 4х0.64 мм (0.35 мм.кв), однопроволочная медная жила; D-внеш.5.9 мм, t-раб.-50…+70°C. Цвет красный. | Паритет | руб./км | 169300
| КСРВКнг(А)-FRLS 4х2х0,80 (0,5 мм.кв.) (105267) | Кабель огнестойкий бронированный в оболочке из ПВХ пластиката пониженной пожарной опасности с низким дымо- и газовыделением; 4х2х0.8 мм (0.5 мм.кв), однопроволочная медная жила; D-внеш.10.3 мм, t-раб.-50…+70°C. Цвет красный. | Паритет | руб./км | 456400
| КСРВКнг(А)-FRLSLTx 1х2х0,97 (0,75 мм.кв.) (111944) | Кабель огнестойкий бронированный в оболочке из низкотоксичного ПВХ пластиката пониженной пожарной опасности с низким дымо- и газовыделением; 1х2х0.97 мм (0.75 мм.кв), однопроволочная медная жила; D-внеш.7.2 мм, t-раб.-40…+70°C. Цвет зелёный. | Паритет | руб./км | 247900
| КСРВКнг(А)-FRLSLTx 2х2х0,80 (0,5 мм.кв.) (111941) | Кабель огнестойкий бронированный в оболочке из низкотоксичного ПВХ пластиката пониженной пожарной опасности с низким дымо- и газовыделением; 2х2х0.8 мм (0.5 мм.кв), однопроволочная медная жила; D-внеш.10.5х6.9 мм, t-раб.-40…+70°C. Цвет зелёный. | Паритет | руб./км | 363700
| КСРВКнг(А)-FRLSLTx 2х2х0,97 (0,75 мм.кв.) (111945) | Кабель огнестойкий бронированный в оболочке из низкотоксичного ПВХ пластиката пониженной пожарной опасности с низким дымо- и газовыделением; 2х2х0.97 мм (0.75 мм.кв), однопроволочная медная жила; D-внеш.12х7.6 мм, t-раб.-40…+70°C. Цвет зелёный. | Паритет | руб./км | 482700
| КСРВКнг(А)-FRLSLTx 2х2х1,38 (1,5 мм.кв.) (111953) | Кабель огнестойкий бронированный в оболочке из низкотоксичного ПВХ пластиката пониженной пожарной опасности с низким дымо- и газовыделением; 2х2х1.38 мм (1.5 мм.кв), однопроволочная медная жила; D-внеш.13.7х8.4 мм, t-раб.-40…+70°C. Цвет зелёный. | Паритет | руб./км | 743900
| КСРПКнг(А)-FRHF 1х2х0,80 (0,5 мм.кв.) (108014) | Кабель огнестойкий бронированный в оболочке из термопластичной безгалогенной композиции; 1х2х0.8 мм (0.5 мм.кв), однопроволочная медная жила; D-внеш.6.2 мм, t-раб.-60…+70°C. Цвет оранжевый. | Паритет | руб./км | 149700
| КСРПКнг(А)-FRHF 1х2х0,97 (0,75 мм.кв.) (108017) | Кабель огнестойкий бронированный в оболочке из термопластичной безгалогенной композиции; 1х2х0.97 мм (0.75 мм.кв), однопроволочная медная жила; D-внеш.7.1 мм, t-раб.-60…+70°C. Цвет оранжевый. | Паритет | руб./км | 189000
| КСРПКнг(А)-FRHF 1х2х1,38 (1,5 мм.кв.) (108025) | Кабель огнестойкий бронированный в оболочке из термопластичной безгалогенной композиции; 1х2х1.38 мм (1.5 мм.кв), однопроволочная медная жила; D-внеш.8.0 мм, t-раб.-60…+70°C. Цвет оранжевый. | Паритет | руб./км | 308100
| КСРПКнг(А)-FRHF 1х2х1,78 (2,5 мм.кв.) (108028) | Кабель огнестойкий бронированный в оболочке из термопластичной безгалогенной композиции; 1х2х1.78 мм (2.5 мм.кв), однопроволочная медная жила; D-внеш.9.6 мм, t-раб.-60…+70°C. Цвет оранжевый. | Паритет | руб./км | 460400
| КСРПКнг(А)-FRHF 2х2х0,80 (0,5 мм.кв.) (108013) | Кабель огнестойкий бронированный в оболочке из термопластичной безгалогенной композиции; 2х2х0.8 мм (0.5 мм.кв), однопроволочная медная жила; D-внеш.10.4х6.8 мм, t-раб.-60…+70°C. Цвет оранжевый. | Паритет | руб./км | 264500
| КСРПКнг(А)-FRHF 2х2х0,97 (0,75 мм.кв.) (108018) | Кабель огнестойкий бронированный в оболочке из термопластичной безгалогенной композиции; 2х2х0.97 мм (0.75 мм.кв), однопроволочная медная жила; D-внеш.11.5х7.5 мм, t-раб.-60…+70°C. Цвет оранжевый. | Паритет | руб./км | 349900
| КСРЭВКнг(А)-FRLS 10х0,50 (0,2 мм.кв.) (108121) | Кабель огнестойкий бронированный, в экране из алюмополимерной ленты, в оболочке из ПВХ пластиката пониженной пожарной опасности с низким дымо- и газовыделением; 10х0.5 мм (0.2 мм.кв), однопроволочная медная жила; D-внеш.8.4 мм, t-раб.-50…+70°C. Цвет красный. | Паритет | руб./км | 299400
| КСРЭВКнг(А)-FRLS 1х2х1,38 (1,5 мм.кв.) (108080) | Кабель огнестойкий бронированный, в экране из алюмополимерной ленты, в оболочке из ПВХ пластиката пониженной пожарной опасности с низким дымо- и газовыделением; 1х2х1.38 мм (1.5 мм.кв), однопроволочная медная жила; D-внеш.8.2 мм, t-раб.-50…+70°C. Цвет красный. | Паритет | руб./км | 396600
| КСРЭВКнг(А)-FRLS 1х2х1,78 (2,5 мм.кв.) (108083) | Кабель огнестойкий бронированный, в экране из алюмополимерной ленты, в оболочке из ПВХ пластиката пониженной пожарной опасности с низким дымо- и газовыделением; 1х2х1.78 мм (2.5 мм.кв), однопроволочная медная жила; D-внеш.9.8 мм, t-раб.-50…+70°C. Цвет красный. | Паритет | руб./км | 435100
| КСРЭВКнг(А)-FRLS 2х2х0,80 (0,5 мм.кв.) (108093) | Кабель огнестойкий бронированный, в экране из алюмополимерной ленты, в оболочке из ПВХ пластиката пониженной пожарной опасности с низким дымо- и газовыделением; 2х2х0.8 мм (0.5 мм.кв), однопроволочная медная жила; D-внеш.10.9х7.4 мм, t-раб.-50…+70°C. Цвет красный. | Паритет | руб./км | 355500
| КСРЭВКнг(А)-FRLS 2х2х0,97 (0,75 мм.кв.) (108089) | Кабель огнестойкий бронированный, в экране из алюмополимерной ленты, в оболочке из ПВХ пластиката пониженной пожарной опасности с низким дымо- и газовыделением; 2х2х0.97 мм (0.75 мм.кв), однопроволочная медная жила; D-внеш.12.4х8.4 мм, t-раб.-50…+70°C. Цвет красный. | Паритет | руб./км | 463200
| КСРЭВКнг(А)-FRLSLTx 1х2х0,80 (0,5 мм.кв.) (112030) | Кабель огнестойкий бронированный, в экране из алюмополимерной ленты, в оболочке из низкотоксичного ПВХ пластиката пониженной пожарной опасности с низким дымо- и газовыделением; 1х2х0.8 мм (0.5 мм.кв), однопроволочная медная жила; D-внеш.6.4 мм, t-раб.-40…+70°C. Цвет зелёный. | Паритет | руб./км | 223700
| КСРЭВКнг(А)-FRLSLTx 1х2х0,97 (0,75 мм.кв.) (112034) | Кабель огнестойкий бронированный, в экране из алюмополимерной ленты, в оболочке из низкотоксичного ПВХ пластиката пониженной пожарной опасности с низким дымо- и газовыделением; 1х2х0.97 мм (0.75 мм.кв), однопроволочная медная жила; D-внеш.7.4 мм, t-раб.-40…+70°C. Цвет зелёный. | Паритет | руб./км | 279800
| КСРЭВКнг(А)-FRLSLTx 1х2х1,13 (1 мм.кв.) (112038) | Кабель огнестойкий бронированный, в экране из алюмополимерной ленты, в оболочке из низкотоксичного ПВХ пластиката пониженной пожарной опасности с низким дымо- и газовыделением; 1х2х1.13 мм (1.0 мм.кв), однопроволочная медная жила; D-внеш.7.7 мм, t-раб.-40…+70°C. Цвет зелёный. | Паритет | руб./км | 328700
| КСРЭВКнг(А)-FRLSLTx 2х2х0,80 (0,5 мм.кв.) (112031) | Кабель огнестойкий бронированный, в экране из алюмополимерной ленты, в оболочке из низкотоксичного ПВХ пластиката пониженной пожарной опасности с низким дымо- и газовыделением; 2х2х0.8 мм (0.5 мм.кв), однопроволочная медная жила; D-внеш.10.9х7.4 мм, t-раб.-40…+70°C. Цвет зелёный. | Паритет | руб./км | 396800
| КСРЭВКнг(А)-FRLSLTx 2х2х0,97 (0,75 мм.кв.) (112035) | Кабель огнестойкий бронированный, в экране из алюмополимерной ленты, в оболочке из низкотоксичного ПВХ пластиката пониженной пожарной опасности с низким дымо- и газовыделением; 2х2х0.97 мм (0.75 мм.кв), однопроволочная медная жила; D-внеш.12.4х8.4 мм, t-раб.-40…+70°C. Цвет зелёный. | Паритет | руб./км | 491300
| КСРЭПКнг(А)-FRHF 1х2х0,80 (0,5 мм.кв.) (108149) | Кабель огнестойкий бронированный, в экране из алюмополимерной ленты, в оболочке из термопластичной безгалогенной композиции; 1х2х0.8 мм (0.5 мм.кв), однопроволочная медная жила; D-внеш.6.4 мм, t-раб.-60…+70°C. Цвет оранжевый. | Паритет | руб./км | 157400
| КСРЭПКнг(А)-FRHF 1х2х0,97 (0,75 мм.кв.) (108152) | Кабель огнестойкий бронированный, в экране из алюмополимерной ленты, в оболочке из термопластичной безгалогенной композиции; 1х2х0.97 мм (0.75 мм.кв), однопроволочная медная жила; D-внеш.7.4 мм, t-раб.-60…+70°C. Цвет оранжевый. | Паритет | руб./км | 200600
| КСРЭПКнг(А)-FRHF 2х2х0,80 (0,5 мм.кв.) (108150) | Кабель огнестойкий бронированный, в экране из алюмополимерной ленты, в оболочке из термопластичной безгалогенной композиции; 2х2х0.8 мм (0.5 мм.кв), однопроволочная медная жила; D-внеш.10.9х7.4 мм, t-раб.-60…+70°C. Цвет оранжевый. | Паритет | руб./км | 387900
| КСРЭПКнг(А)-FRHF 2х2х0,97 (0,75 мм.кв.) (108153) | Кабель огнестойкий бронированный, в экране из алюмополимерной ленты, в оболочке из термопластичной безгалогенной композиции; 2х2х0.97 мм (0.75 мм.кв), однопроволочная медная жила; D-внеш.12.4х8.4 мм, t-раб.-60…+70°C. Цвет оранжевый. | Паритет | руб./км | 368600
| КПСнг(А)-FRLS 1х2х0,2 (Ариадна) | Кабель с 2-мя однопроволочными токопроводящими жилами из медной проволоки сечением 0,2 мм², с изоляцией из керамообразующей резины, парной скрутки, в оболочке из поливинилхлоридного пластиката пониженной пожароопасности с низким дымо- и газовыделением; D-внеш. 4,2 мм. Цвет оболочки оранжевый | Ариадна | руб./км | 12277.06
| КПСнг(А)-FRLS 1х2х0,35 (Ариадна) | Кабель с 2-мя однопроволочными токопроводящими жилами из медной проволоки сечением 0,35 мм², с изоляцией из керамообразующей резины, парной скрутки, в оболочке из поливинилхлоридного пластиката пониженной пожароопасности с низким дымо- и газовыделением; D-внеш. 4,52 мм. Цвет оболочки оранжевый | Ариадна | руб./км | 18386.57
| КПСнг(А)-FRLS 1х2х0,5 (Ариадна) | Кабель с 2-мя однопроволочными токопроводящими жилами из медной проволоки сечением 0,5 мм², с изоляцией из керамообразующей резины, парной скрутки, в оболочке из поливинилхлоридного пластиката пониженной пожароопасности с низким дымо- и газовыделением; D-внеш. 4,78 мм. Цвет оболочки оранжевый | Ариадна | руб./км | 24737.42
| КПСнг(А)-FRLS 1х2х0,75 (Ариадна) | Кабель с 2-мя однопроволочными токопроводящими жилами из медной проволоки сечением 0,75 мм², с изоляцией из керамообразующей резины, парной скрутки, в оболочке из поливинилхлоридного пластиката пониженной пожароопасности с низким дымо- и газовыделением; D-внеш. 5,12 мм. Цвет оболочки оранжевый | Ариадна | руб./км | 33851.93
| КПСнг(А)-FRLS 1х2х1,0 (Ариадна) | Кабель с 2-мя однопроволочными токопроводящими жилами из медной проволоки сечением 1.0 мм², с изоляцией из керамообразующей резины, парной скрутки, в оболочке из поливинилхлоридного пластиката пониженной пожароопасности с низким дымо- и газовыделением; D-внеш. 5,4 мм. Цвет оболочки оранжевый | Ариадна | руб./км | 43247.81
| КПСнг(А)-FRLS 1х2х1,5 (Ариадна) | Кабель с 2-мя однопроволочными токопроводящими жилами из медной проволоки сечением 1,5 мм², с изоляцией из керамообразующей резины, парной скрутки, в оболочке из поливинилхлоридного пластиката пониженной пожароопасности с низким дымо- и газовыделением; D-внеш. 6,5 мм. Цвет оболочки оранжевый | Ариадна | руб./км | 61276.96
| КПСнг(А)-FRLS 1х2х2,5 (Ариадна) | Кабель с 2-мя однопроволочными токопроводящими жилами из медной проволоки сечением 2,5 мм², с изоляцией из керамообразующей резины, парной скрутки, в оболочке из поливинилхлоридного пластиката пониженной пожароопасности с низким дымо- и газовыделением; D-внеш. 7,26 мм. Цвет оболочки оранжевый | Ариадна | руб./км | 98000
| КПСнг(А)-FRLS 2х2х0,2 (Ариадна) | Кабель с 4-мя однопроволочными токопроводящими жилами из медной проволоки сечением 0,2 мм², с изоляцией из керамообразующей резины, парной скрутки, в оболочке из поливинилхлоридного пластиката пониженной пожароопасности с низким дымо- и газовыделением; D-внеш. 4,83 мм. Цвет оболочки оранжевый | Ариадна | руб./км | 22819.35
| КПСнг(А)-FRLS 2х2х0,35 (Ариадна) | Кабель с 4-мя однопроволочными токопроводящими жилами из медной проволоки сечением 0,35 мм², с изоляцией из керамообразующей резины, парной скрутки, в оболочке из поливинилхлоридного пластиката пониженной пожароопасности с низким дымо- и газовыделением; D-внеш. 5,22 мм. Цвет оболочки оранжевый | Ариадна | руб./км | 35609.8
| КПСнг(А)-FRLS 2х2х0,5 (Ариадна) | Кабель с 4-мя однопроволочными токопроводящими жилами из медной проволоки сечением 0,5 мм², с изоляцией из керамообразующей резины, парной скрутки, в оболочке из поливинилхлоридного пластиката пониженной пожароопасности с низким дымо- и газовыделением; D-внеш. 5,53 мм. Цвет оболочки оранжевый | Ариадна | руб./км | 46999.4
| КПСнг(А)-FRLS 2х2х0,75 (Ариадна) | Кабель с 4-мя однопроволочными токопроводящими жилами из медной проволоки сечением 0,75 мм², с изоляцией из керамообразующей резины, парной скрутки, в оболочке из поливинилхлоридного пластиката пониженной пожароопасности с низким дымо- и газовыделением; D-внеш. 5,94 мм. Цвет оболочки оранжевый | Ариадна | руб./км | 65800
| КПСнг(А)-FRLS 2х2х1,5 (Ариадна) | Кабель с 4-мя однопроволочными токопроводящими жилами из медной проволоки сечением 1,5 мм², с изоляцией из керамообразующей резины, парной скрутки, в оболочке из поливинилхлоридного пластиката пониженной пожароопасности с низким дымо- и газовыделением; D-внеш. 7,57 мм. Цвет оболочки оранжевый | Ариадна | руб./км | 118421.02
| КПСнг(А)-FRLSLTx 1х2х0,2 (Ариадна) | Кабель с 2-мя однопроволочными токопроводящими жилами из медной проволоки сечением 0,2 мм², с изоляцией из керамообразующей резины, парной скрутки, в оболочке из поливинилхлоридного пластиката пониженной пожароопасности с низким дымо- и газовыделением, с низкой токсичностью продуктов горения; D-внеш. 4,2 мм. Цвет оболочки белый | Ариадна | руб./км | 14215.95
| КПСнг(А)-FRLSLTx 1х2х0,35 (Ариадна) | Кабель с 2-мя однопроволочными токопроводящими жилами из медной проволоки сечением 0,35 мм², с изоляцией из керамообразующей резины, парной скрутки, в оболочке из поливинилхлоридного пластиката пониженной пожароопасности с низким дымо- и газовыделением, с низкой токсичностью продуктов горения; D-внеш. 4,52 мм. Цвет оболочки белый | Ариадна | руб./км | 20327.32
| КПСнг(А)-FRLSLTx 1х2х0,5 (Ариадна) | Кабель с 2-мя однопроволочными токопроводящими жилами из медной проволоки сечением 0,5 мм², с изоляцией из керамообразующей резины, парной скрутки, в оболочке из поливинилхлоридного пластиката пониженной пожароопасности с низким дымо- и газовыделением, с низкой токсичностью продуктов горения; D-внеш. 4,78 мм. Цвет оболочки белый | Ариадна | руб./км | 26107.2
| КПСнг(А)-FRLSLTx 1х2х0,75 (Ариадна) | Кабель с 2-мя однопроволочными токопроводящими жилами из медной проволоки сечением 0,75 мм², с изоляцией из керамообразующей резины, парной скрутки, в оболочке из поливинилхлоридного пластиката пониженной пожароопасности с низким дымо- и газовыделением, с низкой токсичностью продуктов горения; D-внеш. 5,12 мм. Цвет оболочки белый | Ариадна | руб./км | 35765.71
| КПСнг(А)-FRLSLTx 1х2х1,0 (Ариадна) | Кабель с 2-мя однопроволочными токопроводящими жилами из медной проволоки сечением 1.0 мм², с изоляцией из керамообразующей резины, парной скрутки, в оболочке из поливинилхлоридного пластиката пониженной пожароопасности с низким дымо- и газовыделением, с низкой токсичностью продуктов горения; D-внеш. 5,4 мм. Цвет оболочки белый | Ариадна | руб./км | 46992.96
| КПСнг(А)-FRLSLTx 1х2х1,5 (Ариадна) | Кабель с 2-мя однопроволочными токопроводящими жилами из медной проволоки сечением 1,5 мм², с изоляцией из керамообразующей резины, парной скрутки, в оболочке из поливинилхлоридного пластиката пониженной пожароопасности с низким дымо- и газовыделением, с низкой токсичностью продуктов горения; D-внеш. 6,5 мм. Цвет оболочки белый | Ариадна | руб./км | 65620.8
| КПСнг(А)-FRLSLTx 2х2х0,2 (Ариадна) | Кабель с 4-мя однопроволочными токопроводящими жилами из медной проволоки сечением 0,2 мм², с изоляцией из керамообразующей резины, парной скрутки, в оболочке из поливинилхлоридного пластиката пониженной пожароопасности с низким дымо- и газовыделением, с низкой токсичностью продуктов горения; D-внеш. 4,83 мм. Цвет оболочки белый | Ариадна | руб./км | 25118.99
| КПСнг(А)-FRLSLTx 2х2х0,35 (Ариадна) | Кабель с 4-мя однопроволочными токопроводящими жилами из медной проволоки сечением 0,35 мм², с изоляцией из керамообразующей резины, парной скрутки, в оболочке из поливинилхлоридного пластиката пониженной пожароопасности с низким дымо- и газовыделением, с низкой токсичностью продуктов горения; D-внеш. 5,22 мм. Цвет оболочки белый | Ариадна | руб./км | 37224.99
| КПСнг(А)-FRLSLTx 2х2х0,5 (Ариадна) | Кабель с 4-мя однопроволочными токопроводящими жилами из медной проволоки сечением 0,5 мм², с изоляцией из керамообразующей резины, парной скрутки, в оболочке из поливинилхлоридного пластиката пониженной пожароопасности с низким дымо- и газовыделением, с низкой токсичностью продуктов горения; D-внеш. 5,53 мм. Цвет оболочки белый | Ариадна | руб./км | 50131.05
| КПСнг(А)-FRLSLTx 2х2х0,75 (Ариадна) | Кабель с 4-мя однопроволочными токопроводящими жилами из медной проволоки сечением 0,75 мм², с изоляцией из керамообразующей резины, парной скрутки, в оболочке из поливинилхлоридного пластиката пониженной пожароопасности с низким дымо- и газовыделением, с низкой токсичностью продуктов горения; D-внеш. 5,94 мм. Цвет оболочки белый | Ариадна | руб./км | 68734.21
| КПСнг(А)-FRLSLTx 2х2х1,5 (Ариадна) | Кабель с 4-мя однопроволочными токопроводящими жилами из медной проволоки сечением 1,5 мм², с изоляцией из керамообразующей резины, парной скрутки, в оболочке из поливинилхлоридного пластиката пониженной пожароопасности с низким дымо- и газовыделением, с низкой токсичностью продуктов горения; D-внеш. 7,57 мм. Цвет оболочки белый | Ариадна | руб./км | 126584.64
| КПСнг(А)-FRHF 1х2х0,35 (Ариадна) | Кабель с 2-мя однопроволочными токопроводящими жилами из медной проволоки сечением 0,35 мм², с изоляцией из керамообразующей резины, парной скрутки, в оболочке из полимерной композиции, не содержащей галогенов; D-внеш. 4,52 мм. Цвет оболочки оранжевый | Ариадна | руб./км | 20575.3
| КПСнг(А)-FRHF 1х2х0,5 (Ариадна) | Кабель с 2-мя однопроволочными токопроводящими жилами из медной проволоки сечением 0,5 мм², с изоляцией из керамообразующей резины, парной скрутки, в оболочке из полимерной композиции, не содержащей галогенов; D-внеш. 4,78 мм. Цвет оболочки оранжевый | Ариадна | руб./км | 26051.73
| КПСнг(А)-FRHF 1х2х0,75 (Ариадна) | Кабель с 2-мя однопроволочными токопроводящими жилами из медной проволоки сечением 0,75 мм², с изоляцией из керамообразующей резины, парной скрутки, в оболочке из полимерной композиции, не содержащей галогенов; D-внеш. 5,12 мм. Цвет оболочки оранжевый | Ариадна | руб./км | 35210.46
| КПСнг(А)-FRHF 1х2х1,0 (Ариадна) | Кабель с 2-мя однопроволочными токопроводящими жилами из медной проволоки сечением 1.0 мм², с изоляцией из керамообразующей резины, парной скрутки, в оболочке из полимерной композиции, не содержащей галогенов; D-внеш. 6,28 мм. Цвет оболочки оранжевый | Ариадна | руб./км | 43715.1
| КПСнг(А)-FRHF 1х2х1,5 (Ариадна) | Кабель с 2-мя однопроволочными токопроводящими жилами из медной проволоки сечением 1,5 мм², с изоляцией из керамообразующей резины, парной скрутки, в оболочке из полимерной композиции, не содержащей галогенов; D-внеш. 6,5 мм. Цвет оболочки оранжевый | Ариадна | руб./км | 61674.99
| КПСнг(А)-FRHF 2х2х0,2 (Ариадна) | Кабель с 4-мя однопроволочными токопроводящими жилами из медной проволоки сечением 0,2 мм², с изоляцией из керамообразующей резины, парной скрутки, в оболочке из полимерной композиции, не содержащей галогенов; D-внеш. 4,83 мм. Цвет оболочки оранжевый | Ариадна | руб./км | 25105.25
| КПСнг(А)-FRHF 2х2х0,35 (Ариадна) | Кабель с 4-мя однопроволочными токопроводящими жилами из медной проволоки сечением 0,35 мм², с изоляцией из керамообразующей резины, парной скрутки, в оболочке из полимерной композиции, не содержащей галогенов; D-внеш. 5,22 мм. Цвет оболочки оранжевый | Ариадна | руб./км | 38102.4
| КПСнг(А)-FRHF 2х2х0,5 (Ариадна) | Кабель с 4-мя однопроволочными токопроводящими жилами из медной проволоки сечением 0,5 мм², с изоляцией из керамообразующей резины, парной скрутки, в оболочке из полимерной композиции, не содержащей галогенов; D-внеш. 5,53 мм. Цвет оболочки оранжевый | Ариадна | руб./км | 48389.67
| КПСнг(А)-FRHF 2х2х0,75 (Ариадна) | Кабель с 4-мя однопроволочными токопроводящими жилами из медной проволоки сечением 0,75 мм², с изоляцией из керамообразующей резины, парной скрутки, в оболочке из полимерной композиции, не содержащей галогенов; D-внеш. 5,94 мм. Цвет оболочки оранжевый | Ариадна | руб./км | 65957.1
| КПСнг(А)-FRHF 2х2х1,0 (Ариадна) | Кабель с 4-мя однопроволочными токопроводящими жилами из медной проволоки сечением 1.0 мм², с изоляцией из керамообразующей резины, парной скрутки, в оболочке из полимерной композиции, не содержащей галогенов; D-внеш. 6,28 мм. Цвет оболочки оранжевый | Ариадна | руб./км | 84214.97
| КПСнг(А)-FRHF 2х2х1,5 (Ариадна) | Кабель с 4-мя однопроволочными токопроводящими жилами из медной проволоки сечением 1,5 мм², с изоляцией из керамообразующей резины, парной скрутки, в оболочке из полимерной композиции, не содержащей галогенов; D-внеш. 7,57 мм. Цвет оболочки оранжевый | Ариадна | руб./км | 118415.22
| КПСЭнг(А)-FRLS 1х2х0,2 (Ариадна) | Кабель с 2-мя однопроволочными токопроводящими жилами из медной проволоки сечением 0,2 мм², с экраном, с изоляцией из керамообразующей резины, парной скрутки, в оболочке из поливинилхлоридного пластиката пониженной пожароопасности с низким дымо- и газовыделением; D-внеш. 4,5 мм. Цвет оболочки оранжевый | Ариадна | руб./км | 13434.3
| КПСЭнг(А)-FRLS 1х2х0,35 (Ариадна) | Кабель с 2-мя однопроволочными токопроводящими жилами из медной проволоки сечением 0,35 мм², с экраном, с изоляцией из керамообразующей резины, парной скрутки, в оболочке из поливинилхлоридного пластиката пониженной пожароопасности с низким дымо- и газовыделением; D-внеш. 4,82 мм. Цвет оболочки оранжевый | Ариадна | руб./км | 19351.15
| КПСЭнг(А)-FRLS 1х2х0,5 (Ариадна) | Кабель с 2-мя однопроволочными токопроводящими жилами из медной проволоки сечением 0,5 мм², с экраном, с изоляцией из керамообразующей резины, парной скрутки, в оболочке из поливинилхлоридного пластиката пониженной пожароопасности с низким дымо- и газовыделением; D-внеш. 5,08 мм. Цвет оболочки оранжевый | Ариадна | руб./км | 25215.76
| КПСЭнг(А)-FRLS 1х2х0,75 (Ариадна) | Кабель с 2-мя однопроволочными токопроводящими жилами из медной проволоки сечением 0,75 мм², с экраном, с изоляцией из керамообразующей резины, парной скрутки, в оболочке из поливинилхлоридного пластиката пониженной пожароопасности с низким дымо- и газовыделением; D-внеш. 5,42 мм. Цвет оболочки оранжевый | Ариадна | руб./км | 34247.79
| КПСЭнг(А)-FRLS 1х2х1,0 (Ариадна) | Кабель с 2-мя однопроволочными токопроводящими жилами из медной проволоки сечением 1.0 мм², с экраном, с изоляцией из керамообразующей резины, парной скрутки, в оболочке из поливинилхлоридного пластиката пониженной пожароопасности с низким дымо- и газовыделением; D-внеш. 5,7 мм. Цвет оболочки оранжевый | Ариадна | руб./км | 43667.53
| КПСЭнг(А)-FRLS 1х2х1,5 (Ариадна) | Кабель с 2-мя однопроволочными токопроводящими жилами из медной проволоки сечением 1,5 мм², с экраном, с изоляцией из керамообразующей резины, парной скрутки, в оболочке из поливинилхлоридного пластиката пониженной пожароопасности с низким дымо- и газовыделением; D-внеш. 6,8 мм. Цвет оболочки оранжевый | Ариадна | руб./км | 61744.2
| КПСЭнг(А)-FRLS 1х2х2,5 (Ариадна) | Кабель с 2-мя однопроволочными токопроводящими жилами из медной проволоки сечением 2,5 мм², с экраном, с изоляцией из керамообразующей резины, парной скрутки, в оболочке из поливинилхлоридного пластиката пониженной пожароопасности с низким дымо- и газовыделением; D-внеш. 7,56 мм. Цвет оболочки оранжевый | Ариадна | руб./км | 97116.9
| КПСЭнг(А)-FRLS 2х2х0,2 (Ариадна) | Кабель с 4-мя однопроволочными токопроводящими жилами из медной проволоки сечением 0,2 мм², с экраном, с изоляцией из керамообразующей резины, парной скрутки, в оболочке из поливинилхлоридного пластиката пониженной пожароопасности с низким дымо- и газовыделением; D-внеш. 5,13 мм. Цвет оболочки оранжевый | Ариадна | руб./км | 24561.52
| КПСЭнг(А)-FRLS 2х2х0,35 (Ариадна) | Кабель с 4-мя однопроволочными токопроводящими жилами из медной проволоки сечением 0,35 мм², с экраном, с изоляцией из керамообразующей резины, парной скрутки, в оболочке из поливинилхлоридного пластиката пониженной пожароопасности с низким дымо- и газовыделением; D-внеш. 5,52 мм. Цвет оболочки оранжевый | Ариадна | руб./км | 37244.07
| КПСЭнг(А)-FRLS 2х2х0,5 (Ариадна) | Кабель с 4-мя однопроволочными токопроводящими жилами из медной проволоки сечением 0,5 мм², с экраном, с изоляцией из керамообразующей резины, парной скрутки, в оболочке из поливинилхлоридного пластиката пониженной пожароопасности с низким дымо- и газовыделением; D-внеш. 5,79 мм. Цвет оболочки оранжевый | Ариадна | руб./км | 50078.75
| КПСЭнг(А)-FRLS 2х2х0,75 (Ариадна) | Кабель с 4-мя однопроволочными токопроводящими жилами из медной проволоки сечением 0,75 мм², с экраном, с изоляцией из керамообразующей резины, парной скрутки, в оболочке из поливинилхлоридного пластиката пониженной пожароопасности с низким дымо- и газовыделением; D-внеш. 5,83 мм. Цвет оболочки оранжевый | Ариадна | руб./км | 68345.68
| КПСЭнг(А)-FRLS 2х2х1,0 (Ариадна) | Кабель с 4-мя однопроволочными токопроводящими жилами из медной проволоки сечением 1.0 мм², с экраном, с изоляцией из керамообразующей резины, парной скрутки, в оболочке из поливинилхлоридного пластиката пониженной пожароопасности с низким дымо- и газовыделением; D-внеш. 6,24 мм. Цвет оболочки оранжевый | Ариадна | руб./км | 84282.8
| КПСЭнг(А)-FRLS 2х2х1,5 (Ариадна) | Кабель с 4-мя однопроволочными токопроводящими жилами из медной проволоки сечением 1,5 мм², с экраном, с изоляцией из керамообразующей резины, парной скрутки, в оболочке из поливинилхлоридного пластиката пониженной пожароопасности с низким дымо- и газовыделением; D-внеш. 6,58 мм. Цвет оболочки оранжевый | Ариадна | руб./км | 123516.51
| КПСЭнг(А)-FRLSLTx 1х2х0,2 (Ариадна) | Кабель с 2-мя однопроволочными токопроводящими жилами из медной проволоки сечением 0,2 мм², с экраном, с изоляцией из керамообразующей резины, парной скрутки, в оболочке из поливинилхлоридного пластиката пониженной пожароопасности с низким дымо- и газовыделением, с низкой токсичностью продуктов горения; D-внеш. 4,5 мм. Цвет оболочки белый | Ариадна | руб./км | 16312.92
| КПСЭнг(А)-FRLSLTx 1х2х0,35 (Ариадна) | Кабель с 2-мя однопроволочными токопроводящими жилами из медной проволоки сечением 0,35 мм², с экраном, с изоляцией из керамообразующей резины, парной скрутки, в оболочке из поливинилхлоридного пластиката пониженной пожароопасности с низким дымо- и газовыделением, с низкой токсичностью продуктов горения; D-внеш. 4,82 мм. Цвет оболочки белый | Ариадна | руб./км | 22675.14
| КПСЭнг(А)-FRLSLTx 1х2х0,5 (Ариадна) | Кабель с 2-мя однопроволочными токопроводящими жилами из медной проволоки сечением 0,5 мм², с экраном, с изоляцией из керамообразующей резины, парной скрутки, в оболочке из поливинилхлоридного пластиката пониженной пожароопасности с низким дымо- и газовыделением, с низкой токсичностью продуктов горения; D-внеш. 5,08 мм. Цвет оболочки белый | Ариадна | руб./км | 27337.33
| КПСЭнг(А)-FRLSLTx 1х2х0,75 (Ариадна) | Кабель с 2-мя однопроволочными токопроводящими жилами из медной проволоки сечением 0,75 мм², с экраном, с изоляцией из керамообразующей резины, парной скрутки, в оболочке из поливинилхлоридного пластиката пониженной пожароопасности с низким дымо- и газовыделением, с низкой токсичностью продуктов горения; D-внеш. 5,42 мм. Цвет оболочки белый | Ариадна | руб./км | 36987.19
| КПСЭнг(А)-FRLSLTx 1х2х1,0 (Ариадна) | Кабель с 2-мя однопроволочными токопроводящими жилами из медной проволоки сечением 1.0 мм², с экраном, с изоляцией из керамообразующей резины, парной скрутки, в оболочке из поливинилхлоридного пластиката пониженной пожароопасности с низким дымо- и газовыделением, с низкой токсичностью продуктов горения; D-внеш. 5,7 мм. Цвет оболочки белый | Ариадна | руб./км | 48506.7
| КПСЭнг(А)-FRLSLTx 1х2х1,5 (Ариадна) | Кабель с 2-мя однопроволочными токопроводящими жилами из медной проволоки сечением 1,5 мм², с экраном, с изоляцией из керамообразующей резины, парной скрутки, в оболочке из поливинилхлоридного пластиката пониженной пожароопасности с низким дымо- и газовыделением, с низкой токсичностью продуктов горения; D-внеш. 6,8 мм. Цвет оболочки белый | Ариадна | руб./км | 67489.97
| КПСЭнг(А)-FRLSLTx 1х2х2,5 (Ариадна) | Кабель с 2-мя однопроволочными токопроводящими жилами из медной проволоки сечением 2,5 мм², с экраном, с изоляцией из керамообразующей резины, парной скрутки, в оболочке из поливинилхлоридного пластиката пониженной пожароопасности с низким дымо- и газовыделением, с низкой токсичностью продуктов горения; D-внеш. 7,56 мм. Цвет оболочки белый | Ариадна | руб./км | 105519.57
| КПСЭнг(А)-FRLSLTx 2х2х0,2 (Ариадна) | Кабель с 4-мя однопроволочными токопроводящими жилами из медной проволоки сечением 0,2 мм², с экраном, с изоляцией из керамообразующей резины, парной скрутки, в оболочке из поливинилхлоридного пластиката пониженной пожароопасности с низким дымо- и газовыделением, с низкой токсичностью продуктов горения; D-внеш. 5,13 мм. Цвет оболочки белый | Ариадна | руб./км | 26822.65
| КПСЭнг(А)-FRLSLTx 2х2х0,35 (Ариадна) | Кабель с 4-мя однопроволочными токопроводящими жилами из медной проволоки сечением 0,35 мм², с экраном, с изоляцией из керамообразующей резины, парной скрутки, в оболочке из поливинилхлоридного пластиката пониженной пожароопасности с низким дымо- и газовыделением, с низкой токсичностью продуктов горения; D-внеш. 5,52 мм. Цвет оболочки белый | Ариадна | руб./км | 39201.69
| КПСЭнг(А)-FRLSLTx 2х2х0,75 (Ариадна) | Кабель с 4-мя однопроволочными токопроводящими жилами из медной проволоки сечением 0,75 мм², с экраном, с изоляцией из керамообразующей резины, парной скрутки, в оболочке из поливинилхлоридного пластиката пониженной пожароопасности с низким дымо- и газовыделением, с низкой токсичностью продуктов горения; D-внеш. 6,24 мм. Цвет оболочки белый | Ариадна | руб./км | 70264.11
| КПСЭнг(А)-FRLSLTx 2х2х1,0 (Ариадна) | Кабель с 4-мя однопроволочными токопроводящими жилами из медной проволоки сечением 1.0 мм², с экраном, с изоляцией из керамообразующей резины, парной скрутки, в оболочке из поливинилхлоридного пластиката пониженной пожароопасности с низким дымо- и газовыделением, с низкой токсичностью продуктов горения; D-внеш. 6,58 мм. Цвет оболочки белый | Ариадна | руб./км | 92764.64
| КПСЭнг(А)-FRLSLTx 2х2х1,5 (Ариадна) | Кабель с 4-мя однопроволочными токопроводящими жилами из медной проволоки сечением 1,5 мм², с экраном, с изоляцией из керамообразующей резины, парной скрутки, в оболочке из поливинилхлоридного пластиката пониженной пожароопасности с низким дымо- и газовыделением, с низкой токсичностью продуктов горения; D-внеш. 7,87 мм. Цвет оболочки белый | Ариадна | руб./км | 128956.1
| КПСЭнг(А)-FRHF 1х2х0,2 (Ариадна) | Кабель с 2-мя однопроволочными токопроводящими жилами из медной проволоки сечением 0,2 мм², с экраном, с изоляцией из керамообразующей резины, парной скрутки, в оболочке из полимерной композиции, не содержащей галогенов; D-внеш. 4,5 мм. Цвет оболочки оранжевый | Ариадна | руб./км | 15339.02
| КПСЭнг(А)-FRHF 1х2х0,35 (Ариадна) | Кабель с 2-мя однопроволочными токопроводящими жилами из медной проволоки сечением 0,35 мм², с экраном, с изоляцией из керамообразующей резины, парной скрутки, в оболочке из полимерной композиции, не содержащей галогенов; D-внеш. 4,82 мм. Цвет оболочки оранжевый | Ариадна | руб./км | 21634.64
| КПСЭнг(А)-FRHF 1х2х0,5 (Ариадна) | Кабель с 2-мя однопроволочными токопроводящими жилами из медной проволоки сечением 0,5 мм², с экраном, с изоляцией из керамообразующей резины, парной скрутки, в оболочке из полимерной композиции, не содержащей галогенов; D-внеш. 5,08 мм. Цвет оболочки оранжевый | Ариадна | руб./км | 27518.4
| КПСЭнг(А)-FRHF 1х2х0,75 (Ариадна) | Кабель с 2-мя однопроволочными токопроводящими жилами из медной проволоки сечением 0,75 мм², с экраном, с изоляцией из керамообразующей резины, парной скрутки, в оболочке из полимерной композиции, не содержащей галогенов; D-внеш. 5,42 мм. Цвет оболочки оранжевый | Ариадна | руб./км | 37322.44
| КПСЭнг(А)-FRHF 1х2х1,0 (Ариадна) | Кабель с 2-мя однопроволочными токопроводящими жилами из медной проволоки сечением 1.0 мм², с экраном, с изоляцией из керамообразующей резины, парной скрутки, в оболочке из полимерной композиции, не содержащей галогенов; D-внеш. 5,7 мм. Цвет оболочки оранжевый | Ариадна | руб./км | 46314.02
| КПСЭнг(А)-FRHF 1х2х1,5 (Ариадна) | Кабель с 2-мя однопроволочными токопроводящими жилами из медной проволоки сечением 1,5 мм², с экраном, с изоляцией из керамообразующей резины, парной скрутки, в оболочке из полимерной композиции, не содержащей галогенов; D-внеш. 6,8 мм. Цвет оболочки оранжевый | Ариадна | руб./км | 65278.3
| КПСЭнг(А)-FRHF 1х2х2,5 (Ариадна) | Кабель с 2-мя однопроволочными токопроводящими жилами из медной проволоки сечением 2,5 мм², с экраном, с изоляцией из керамообразующей резины, парной скрутки, в оболочке из полимерной композиции, не содержащей галогенов; D-внеш. 7,56 мм. Цвет оболочки оранжевый | Ариадна | руб./км | 102044.57
| КПСЭнг(А)-FRHF 2х2х0,2 (Ариадна) | Кабель с 4-мя однопроволочными токопроводящими жилами из медной проволоки сечением 0,2 мм², с экраном, с изоляцией из керамообразующей резины, парной скрутки, в оболочке из полимерной композиции, не содержащей галогенов; D-внеш. 5,13 мм. Цвет оболочки оранжевый | Ариадна | руб./км | 26962.45
| КПСЭнг(А)-FRHF 2х2х0,35 (Ариадна) | Кабель с 4-мя однопроволочными токопроводящими жилами из медной проволоки сечением 0,35 мм², с экраном, с изоляцией из керамообразующей резины, парной скрутки, в оболочке из полимерной композиции, не содержащей галогенов; D-внеш. 5,52 мм. Цвет оболочки оранжевый | Ариадна | руб./км | 39920.01
| КПСЭнг(А)-FRHF 2х2х0,5 (Ариадна) | Кабель с 4-мя однопроволочными токопроводящими жилами из медной проволоки сечением 0,5 мм², с экраном, с изоляцией из керамообразующей резины, парной скрутки, в оболочке из полимерной композиции, не содержащей галогенов; D-внеш. 5,83 мм. Цвет оболочки оранжевый | Ариадна | руб./км | 51468.26
| КПСЭнг(А)-FRHF 2х2х1,0 (Ариадна) | Кабель с 4-мя однопроволочными токопроводящими жилами из медной проволоки сечением 1.0 мм², с экраном, с изоляцией из керамообразующей резины, парной скрутки, в оболочке из полимерной композиции, не содержащей галогенов; D-внеш. 6,58 мм. Цвет оболочки оранжевый | Ариадна | руб./км | 86268.82
| КПСЭнг(А)-FRHF 2х2х1,5 (Ариадна) | Кабель с 4-мя однопроволочными токопроводящими жилами из медной проволоки сечением 1,5 мм², с экраном, с изоляцией из керамообразующей резины, парной скрутки, в оболочке из полимерной композиции, не содержащей галогенов; D-внеш. 7,87 мм. Цвет оболочки оранжевый | Ариадна | руб./км | 123913.94
| КПСЭнг(А)-FRLSLTx 1х2х0,35 (ИВКЗ) | Кабель огнестойкий для систем пожарной сигнализации не распространяющий горений, экранированный, с изоляцией из кремнийорганической резины и оболочкой из поливинилхлоридного пластиката с низким дымо- и газовыделением с низкой токсичностью продуктов горения; минимальный радиус изгиба не менее 10 наружных диаметров; S-жил.0.35 мм², D-внеш.4.4 мм; t-раб.+40…+70°C. Цвет белый. | ИВКЗ | руб./км | 22971.06
1.2 | Не распространяющие горение при групповой прокладке
| КПСВВнг(А)-LS 1х2х0,5 (Авангард) | Кабель симметричной парной скрутки не распространяющий горение при групповой прокладке с пониженным дымо- и газовыделением; однопроволочная центральная жила 0,5 мм.кв.; наружный диаметр 5,2 мм; красного цвета | Авангард | руб./км | 43233.55
| КПСВВнг(А)-LS 1х2х0,75 (Авангард) | Кабель симметричной парной скрутки не распространяющий горение при групповой прокладке с пониженным дымо- и газовыделением; однопроволочная центральная жила 0,75 мм.кв.; наружный диаметр 5,6 мм; красного цвета | Авангард | руб./км | 59743.81
| КПСВВнг(А)-LS 1х2х1,0 (Авангард) | Кабель симметричной парной скрутки не распространяющий горение при групповой прокладке с пониженным дымо- и газовыделением; однопроволочная центральная жила 1,0 мм.кв.; наружный диаметр 6,3 мм; красного цвета | Авангард | руб./км | 78738.04
| КПСВВнг(А)-LS 1х2х1,5 (Авангард) | Кабель симметричной парной скрутки не распространяющий горение при групповой прокладке с пониженным дымо- и газовыделением; однопроволочная центральная жила 1,5 мм.кв.; наружный диаметр 6,8 мм; красного цвета | Авангард | руб./км | 107647.25
| КПСВВнг(А)-LS 1х2х2,5 (Авангард) | Кабель симметричной парной скрутки не распространяющий горение при групповой прокладке с пониженным дымо- и газовыделением; однопроволочная центральная жила 2,5 мм.кв.; наружный диаметр 8,2 мм; красного цвета | Авангард | руб./км | 167358.51
| КПСВВнг(А)-LS 1х2х0,5 | Кабель симметричный для систем сигнализации и управления, групповой прокладки, с пониженным дымо- и газовыделением, 1 пара, сечение жил 0,5 кв.мм, наружный размер кабеля 5,2 мм, жилы однопроволочные медные, изоляция ПВХ пониженной пожарной опасности, с низким дымо- и газовыделением, скрутка парная, оболочка: ПВХ пониженной пожарной опасности с низким дымо- и газовыделением, цвет красный | СПКБ-Техно | руб./км | 37055
| КПСВВнг(А)-LS 1х2х0,5 (01-4860)(REXANT) | Кабель монтажный для ОПС, не поддерживающий горения, пониженной пожароопасности с низким газо и дымовыделением, 1 пара, D-внеш.5,2 мм, S-жил.0,5 кв.мм (красный) | Rexant | руб./км | 32700
| КПСВВнг(А)-LS 1х2х0,75 | Кабель симметричный для систем сигнализации и управления, групповой прокладки, с пониженным дымо- и газовыделением, 1 пара, сечение жил 0,75 кв.мм, наружный размер кабеля 5,6 мм, жилы однопроволочные медные, изоляция ПВХ пониженной пожарной опасности, с низким дымо- и газовыделением, скрутка парная, оболочка: ПВХ пониженной пожарной опасности с низким дымо- и газовыделением, цвет красный | СПКБ-Техно | руб./км | 48823
| КПСВВнг(А)-LS 1х2х0,75 (01-4861)(REXANT) | Кабель монтажный для ОПС, не поддерживающий горения, пониженной пожароопасности с низким газо и дымовыделением, 1 пара, D-внеш.5,6 мм, S-жил.0,75 кв.мм (красный) | Rexant | руб./км | 45030
| КПСВВнг(А)-LS 1х2х1,0 | Кабель симметричный для систем сигнализации и управления, групповой прокладки, с пониженным дымо- и газовыделением, 1 пара, сечение жил 1,0 кв.мм, наружный размер кабеля 6,3 мм, жилы однопроволочные медные, изоляция ПВХ пониженной пожарной опасности, с низким дымо- и газовыделением, скрутка парная, оболочка: ПВХ пониженной пожарной опасности с низким дымо- и газовыделением, цвет красный | СПКБ-Техно | руб./км | 60188
| КПСВВнг(А)-LS 1х2х1,0 (01-4862)(REXANT) | Кабель монтажный для ОПС, не поддерживающий горения, пониженной пожароопасности с низким газо и дымовыделением, 1 пара, D-внеш.6,3 мм, S-жил.1,0 кв.мм (красный) | Rexant | руб./км | 59080
| КПСВВнг(А)-LS 1х2х1,5 | Кабель симметричный для систем сигнализации и управления, групповой прокладки, с пониженным дымо- и газовыделением, 1 пара, сечение жил 1,5 кв.мм, наружный размер кабеля 6,8 мм, жилы однопроволочные медные, изоляция ПВХ пониженной пожарной опасности, с низким дымо- и газовыделением, скрутка парная, оболочка: ПВХ пониженной пожарной опасности с низким дымо- и газовыделением, цвет красный | СПКБ-Техно | руб./км | 80345
| КПСВВнг(А)-LS 1х2х1,5 (01-4863)(REXANT) | Кабель монтажный для ОПС, не поддерживающий горения, пониженной пожароопасности с низким газо и дымовыделением, 1 пара, D-внеш.7,2 мм, S-жил.1,5 кв.мм (красный) | Rexant | руб./км | 83030
| КПСВВнг(А)-LS 1х2х2,5 | Кабель симметричный для систем сигнализации и управления, групповой прокладки, с пониженным дымо- и газовыделением, 1 пара, сечение жил 2,5 кв.мм, наружный размер кабеля 8,2 мм, жилы однопроволочные медные, изоляция ПВХ пониженной пожарной опасности, с низким дымо- и газовыделением, скрутка парная, оболочка: ПВХ пониженной пожарной опасности с низким дымо- и газовыделением, цвет красный | СПКБ-Техно | руб./км | 123313
| КПСВВнг(А)-LS 2х2х0,5 (Авангард) | Кабель симметричной парной скрутки не распространяющий горение при групповой прокладке с пониженным дымо- и газовыделением; однопроволочная центральная жила 0,5 мм.кв.; наружный диаметр 5,2х8,8 мм; красного цвета | Авангард | руб./км | 80181.82
| КПСВВнг(А)-LS 2х2х0,75 (Авангард) | Кабель симметричной парной скрутки не распространяющий горение при групповой прокладке с пониженным дымо- и газовыделением; однопроволочная центральная жила 0,75 мм.кв.; наружный диаметр 5,6х9,5 мм; красного цвета | Авангард | руб./км | 113869.59
| КПСВВнг(А)-LS 2х2х1,0 (Авангард) | Кабель симметричной парной скрутки не распространяющий горение при групповой прокладке с пониженным дымо- и газовыделением; однопроволочная центральная жила 1,0 мм.кв.; наружный диаметр 6,3х10,3 мм; красного цвета | Авангард | руб./км | 149336.48
| КПСВВнг(А)-LS 2х2х1,5 (Авангард) | Кабель симметричной парной скрутки не распространяющий горение при групповой прокладке с пониженным дымо- и газовыделением; однопроволочная центральная жила 1,5 мм.кв.; наружный диаметр 7,0х12,2 мм; красного цвета | Авангард | руб./км | 209928.29
| КПСВВнг(А)-LS 2х2х0,5 | Кабель симметричный для систем сигнализации и управления, групповой прокладки, с пониженным дымо- и газовыделением, 2 пары, сечение жил 0,5 кв.мм, наружный размер кабеля 6,2x8,8 мм, жилы однопроволочные медные, изоляция ПВХ пониженной пожарной опасности, с низким дымо- и газовыделением, скрутка парная, оболочка: ПВХ пониженной пожарной опасности с низким дымо- и газовыделением, цвет красный | СПКБ-Техно | руб./км | 64070
| КПСВВнг(А)-LS 2х2х0,5 (01-4865)(REXANT) | Кабель монтажный для ОПС, не поддерживающий горения, пониженной пожароопасности с низким газо и дымовыделением, 2 пары, D-внеш.9 мм, S-жил.0,5 кв.мм (красный) | Rexant | руб./км | 61860
| КПСВВнг(А)-LS 2х2х0,75 | Кабель симметричный для систем сигнализации и управления, групповой прокладки, с пониженным дымо- и газовыделением, 2 пары, сечение жил 0,75 кв.мм, наружный размер кабеля 6,7x9,5 мм, жилы однопроволочные медные, изоляция ПВХ пониженной пожарной опасности, с низким дымо- и газовыделением, скрутка парная, оболочка: ПВХ пониженной пожарной опасности с низким дымо- и газовыделением, цвет красный | СПКБ-Техно | руб./км | 86699
| КПСВВнг(А)-LS 2х2х0,75 (01-4866)(REXANT) | Кабель монтажный для ОПС, не поддерживающий горения, пониженной пожароопасности с низким газо и дымовыделением, 2 пары, D-внеш.9,5 мм, S-жил.0,75 кв.мм (красный) | Rexant | руб./км | 83920
| КПСВВнг(А)-LS 2х2х1,0 | Кабель симметричный для систем сигнализации и управления, групповой прокладки, с пониженным дымо- и газовыделением, 2 пары, сечение жил 1,0 кв.мм, наружный размер кабеля 7,6x10,3 мм, жилы однопроволочные медные, изоляция ПВХ пониженной пожарной опасности, с низким дымо- и газовыделением, скрутка парная, оболочка: ПВХ пониженной пожарной опасности с низким дымо- и газовыделением, цвет красный | СПКБ-Техно | руб./км | 108638
| КПСВВнг(А)-LS 2х2х1,5 | Кабель симметричный для систем сигнализации и управления, групповой прокладки, с пониженным дымо- и газовыделением, 2 пары, сечение жил 1,5 кв.мм, наружный размер кабеля 8,2x12,2 мм, жилы однопроволочные медные, изоляция ПВХ пониженной пожарной опасности, с низким дымо- и газовыделением, скрутка парная, оболочка: ПВХ пониженной пожарной опасности с низким дымо- и газовыделением, цвет красный | СПКБ-Техно | руб./км | 147741
| КПСВВнг(А)-LS 2х2х2,5 | Кабель симметричный для систем сигнализации и управления, групповой прокладки, с пониженным дымо- и газовыделением, 2 пары, сечение жил 2,5 кв.мм, наружный размер кабеля 9,8x15,0 мм, жилы однопроволочные медные, изоляция ПВХ пониженной пожарной опасности, с низким дымо- и газовыделением, скрутка парная, оболочка: ПВХ пониженной пожарной опасности с низким дымо- и газовыделением, цвет красный | СПКБ-Техно | руб./км | 231409
| КПСВВнг(А)-LSLTx 1х2х0,5 (Авангард) | Кабель не распространяющий горение при групповой прокладке, с пониженным дымо- и газовыделением и с низкой токсичностью продуктов горения; однопроволочная центральная жила 0,5 мм.кв.; наружный диаметр 5,2 мм; белого цвета | Авангард | руб./км | 49918.28
| КПСВВнг(А)-LSLTx 1х2х0,75 (Авангард) | Кабель не распространяющий горение при групповой прокладке, с пониженным дымо- и газовыделением и с низкой токсичностью продуктов горения; однопроволочная центральная жила 0,75 мм.кв.; наружный диаметр 5,6 мм; белого цвета | Авангард | руб./км | 67820.62
| КПСВВнг(А)-LSLTx 1х2х1,0 (Авангард) | Кабель не распространяющий горение при групповой прокладке, с пониженным дымо- и газовыделением и с низкой токсичностью продуктов горения; однопроволочная центральная жила 1,0 мм.кв.; наружный диаметр 6,3 мм; белого цвета | Авангард | руб./км | 88925.63
| КПСВВнг(А)-LSLTx 1х2х1,5 (Авангард) | Кабель не распространяющий горение при групповой прокладке, с пониженным дымо- и газовыделением и с низкой токсичностью продуктов горения; однопроволочная центральная жила 1,5 мм.кв.; наружный диаметр 6,8 мм; белого цвета | Авангард | руб./км | 120936.18
| КПСВВнг(А)-LSLTx 1х2х2,5 (Авангард) | Кабель не распространяющий горение при групповой прокладке, с пониженным дымо- и газовыделением и с низкой токсичностью продуктов горения; однопроволочная центральная жила 2,5 мм.кв.; наружный диаметр 8,2 мм; белого цвета | Авангард | руб./км | 177943.86
| КПСВВнг(А)-LSLTx 1х2х0,5 | Кабель с медными однопроволочными жилам 1х2х0,5 кв мм пониженной пожароопасности c низким дымо- и газовыделением, с низкой токсичностью продуктов горения, в оболочке из ПВХ(PVC) композиции, внешний диаметр 5,4 мм. | СПКБ-Техно | руб./км | 35988
| КПСВВнг(А)-LSLTx 1х2х0,75 | Кабель с медными однопроволочными жилам 1х2х0,75 кв мм пониженной пожароопасности c низким дымо- и газовыделением, с низкой токсичностью продуктов горения, в оболочке из ПВХ(PVC) композиции, внешний диаметр 6,1 мм. | СПКБ-Техно | руб./км | 47074
| КПСВВнг(А)-LSLTx 1х2х1,0 | Кабель с медными однопроволочными жилам 1х2х1,0 кв мм пониженной пожароопасности c низким дымо- и газовыделением, с низкой токсичностью продуктов горения, в оболочке из ПВХ(PVC) композиции, внешний диаметр 6,4 мм. | СПКБ-Техно | руб./км | 59756
| КПСВВнг(А)-LSLTx 1х2х1,5 | Кабель с медными однопроволочными жилам 1х2х1,5 кв мм пониженной пожароопасности c низким дымо- и газовыделением, с низкой токсичностью продуктов горения, в оболочке из ПВХ(PVC) композиции, внешний диаметр 7,5 мм. | СПКБ-Техно | руб./км | 82608
| КПСВВнг(А)-LSLTx 1х2х2,5 | Кабель с медными однопроволочными жилам 1х2х2,5 кв мм пониженной пожароопасности c низким дымо- и газовыделением, с низкой токсичностью продуктов горения, в оболочке из ПВХ(PVC) композиции, внешний диаметр 8,3 мм. | СПКБ-Техно | руб./км | 124065
| КПСВВнг(А)-LSLTx 2х2х0,5 (Авангард) | Кабель не распространяющий горение при групповой прокладке, с пониженным дымо- и газовыделением и с низкой токсичностью продуктов горения; однопроволочная центральная жила 0,5 мм.кв.; наружный диаметр 5,2х8,8 мм; белого цвета | Авангард | руб./км | 88369.45
| КПСВВнг(А)-LSLTx 2х2х0,75 (Авангард) | Кабель не распространяющий горение при групповой прокладке, с пониженным дымо- и газовыделением и с низкой токсичностью продуктов горения; однопроволочная центральная жила 0,75 мм.кв.; наружный диаметр 5,6х9,5 мм; белого цвета | Авангард | руб./км | 126544.1
| КПСВВнг(А)-LSLTx 2х2х1,0 (Авангард) | Кабель не распространяющий горение при групповой прокладке, с пониженным дымо- и газовыделением и с низкой токсичностью продуктов горения; однопроволочная центральная жила 1,0 мм.кв.; наружный диаметр 6,3х10,3 мм; белого цвета | Авангард | руб./км | 165390.37
| КПСВВнг(А)-LSLTx 2х2х1,5 (Авангард) | Кабель не распространяющий горение при групповой прокладке, с пониженным дымо- и газовыделением и с низкой токсичностью продуктов горения; однопроволочная центральная жила 1,5 мм.кв.; наружный диаметр 7,0х12,2 мм; белого цвета | Авангард | руб./км | 228849.88
| КПСВВнг(А)-LSLTx 2х2х0,5 | Кабель с медными однопроволочными жилам 2х2х0,5 кв мм пониженной пожароопасности c низким дымо- и газовыделением, с низкой токсичностью продуктов горения, в оболочке из ПВХ(PVC) композиции, внешний диаметр 6,0 мм. | СПКБ-Техно | руб./км | 65643
| КПСВВнг(А)-LSLTx 2х2х0,75 | Кабель с медными однопроволочными жилам 2х2х0,75 кв мм пониженной пожароопасности c низким дымо- и газовыделением, с низкой токсичностью продуктов горения, в оболочке из ПВХ(PVC) композиции, внешний диаметр 7,0 мм. | СПКБ-Техно | руб./км | 88268
| КПСВВнг(А)-LSLTx 2х2х1,0 | Кабель с медными однопроволочными жилам 2х2х1,0 кв мм пониженной пожароопасности c низким дымо- и газовыделением, с низкой токсичностью продуктов горения, в оболочке из ПВХ(PVC) композиции, внешний диаметр 7,3 мм. | СПКБ-Техно | руб./км | 114253
| КПСВВнг(А)-LSLTx 2х2х1,5 | Кабель с медными однопроволочными жилам 2х2х1,5 кв мм пониженной пожароопасности c низким дымо- и газовыделением, с низкой токсичностью продуктов горения, в оболочке из ПВХ(PVC) композиции, внешний диаметр 8,6 мм. | СПКБ-Техно | руб./км | 157497
| КПСВВнг(А)-LSLTx 2х2х2,5 | Кабель с медными однопроволочными жилам 2х2х2,5 кв мм пониженной пожароопасности c низким дымо- и газовыделением, с низкой токсичностью продуктов горения, в оболочке из ПВХ(PVC) композиции, внешний диаметр 9,6 мм. | СПКБ-Техно | руб./км | 228528
| КПСВЭВнг(А)-LS 1х2х0,5 (Авангард) | Кабель симметричной парной скрутки не распространяющий горение при групповой прокладке с пониженным дымо- и газовыделением в общем экране из алюмолавсановой ленты с контактным проводником из медной луженой проволоки; однопроволочная центральная жила 0,5 мм.кв.; наружный диаметр 5,4 мм; красного цвета | Авангард | руб./км | 45841.62
| КПСВЭВнг(А)-LS 1х2х0,75 (Авангард) | Кабель симметричной парной скрутки не распространяющий горение при групповой прокладке с пониженным дымо- и газовыделением в общем экране из алюмолавсановой ленты с контактным проводником из медной луженой проволоки; однопроволочная центральная жила 0,75 мм.кв.; наружный диаметр 5,9 мм; красного цвета | Авангард | руб./км | 62318.65
| КПСВЭВнг(А)-LS 1х2х1,0 (Авангард) | Кабель симметричной парной скрутки не распространяющий горение при групповой прокладке с пониженным дымо- и газовыделением в общем экране из алюмолавсановой ленты с контактным проводником из медной луженой проволоки; однопроволочная центральная жила 1,0 мм.кв.; наружный диаметр 6,5 мм; красного цвета | Авангард | руб./км | 81681.72
| КПСВЭВнг(А)-LS 1х2х1,5 (Авангард) | Кабель симметричной парной скрутки не распространяющий горение при групповой прокладке с пониженным дымо- и газовыделением в общем экране из алюмолавсановой ленты с контактным проводником из медной луженой проволоки; однопроволочная центральная жила 1,5 мм.кв.; наружный диаметр 7,2 мм; красного цвета | Авангард | руб./км | 110756.34
| КПСВЭВнг(А)-LS 1х2х2,5 (Авангард) | Кабель симметричной парной скрутки не распространяющий горение при групповой прокладке с пониженным дымо- и газовыделением в общем экране из алюмолавсановой ленты с контактным проводником из медной луженой проволоки; однопроволочная центральная жила 2,5 мм.кв.; наружный диаметр 8,4 мм; красного цвета | Авангард | руб./км | 169583.42
| КПСВЭВнг(А)-LS 1х2х0,5 | Кабель симметричный для систем сигнализации и управления, групповой прокладки, с пониженным дымо- и газовыделением, 1 пара, сечение жил 0,5 кв.мм, наружный размер кабеля 5,4 мм, жилы однопроволочные медные, изоляция ПВХ пониженной пожарной опасности, с низким дымо- и газовыделением, скрутка парная, экран общий из алюмолавсановой ленты с контактным проводником из медной луженой проволоки, оболочка ПВХ пониженной пожарной опасности, с низким дымо- и газовыделением, цвет красный | СПКБ-Техно | руб./км | 43932
| КПСВЭВнг(А)-LS 1х2х0,5 (01-4860-1)(REXANT) | Кабель монтажный для ОПС, не поддерживающий горения, пониженной пожароопасности с низким газо и дымовыделением, 1 пара, экранированный, D-внеш.5,2 мм, S-жил.0,5 кв.мм (красный) | Rexant | руб./км | 38540
| КПСВЭВнг(А)-LS 1х2х0,5 (Спецкабель) | Кабель симметричный для систем сигнализации и управления, групповой прокладки, с пониженным дымо- и газовыделением, 1 пара, сечение жил 0,5 кв.мм, наружный размер кабеля 5,4 мм, жилы однопроволочные медные, изоляция ПВХ пониженной пожарной опасности, с низким дымо- и газовыделением, скрутка парная, экран общий из алюмолавсановой ленты с контактным проводником из медной луженой проволоки, оболочка ПВХ пониженной пожарной опасности, с низким дымо- и газовыделением, цвет красный | Спецкабель | руб./км | 83899.4
| КПСВЭВнг(А)-LS 1х2х0,75 | Кабель симметричный для систем сигнализации и управления, групповой прокладки, с пониженным дымо- и газовыделением, 1 пара, сечение жил 0,75 кв.мм, наружный размер кабеля 5,9 мм, жилы однопроволочные медные, изоляция ПВХ пониженной пожарной опасности, с низким дымо- и газовыделением, скрутка парная, экран общий из алюмолавсановой ленты с контактным проводником из медной луженой проволоки, оболочка ПВХ пониженной пожарной опасности, с низким дымо- и газовыделением, цвет красный | СПКБ-Техно | руб./км | 55698
| КПСВЭВнг(А)-LS 1х2х0,75 (01-4861-1)(REXANT) | Кабель монтажный для ОПС, не поддерживающий горения, пониженной пожароопасности с низким газо и дымовыделением, 1 пара, экранированный, D-внеш.5,6 мм, S-жил.0,75 кв.мм (красный) | Rexant | руб./км | 50980
| КПСВЭВнг(А)-LS 1х2х0,75 (Спецкабель) | Кабель симметричный для систем сигнализации и управления, групповой прокладки, с пониженным дымо- и газовыделением, 1 пара, сечение жил 0,75 кв.мм, наружный размер кабеля 5,9 мм, жилы однопроволочные медные, изоляция ПВХ пониженной пожарной опасности, с низким дымо- и газовыделением, скрутка парная, экран общий из алюмолавсановой ленты с контактным проводником из медной луженой проволоки, оболочка ПВХ пониженной пожарной опасности, с низким дымо- и газовыделением, цвет красный | Спецкабель | руб./км | 101156.3
| КПСВЭВнг(А)-LS 1х2х1,0 (01-4862-1)(REXANT) | Кабель монтажный для ОПС, не поддерживающий горения, пониженной пожароопасности с низким газо и дымовыделением, 1 пара, экранированный, D-внеш.6,3 мм, S-жил.1,0 кв.мм (красный) | Rexant | руб./км | 66140
| КПСВЭВнг(А)-LS 1х2х1,0 (Спецкабель) | Кабель симметричный для систем сигнализации и управления, групповой прокладки, с пониженным дымо- и газовыделением, 1 пара, сечение жил 1,0 кв.мм, наружный размер кабеля 6,4 мм, жилы однопроволочные медные, изоляция ПВХ пониженной пожарной опасности, с низким дымо- и газовыделением, скрутка парная, экран общий из алюмолавсановой ленты с контактным проводником из медной луженой проволоки, оболочка ПВХ пониженной пожарной опасности, с низким дымо- и газовыделением, цвет красный | Спецкабель | руб./км | 121780.4
| КПСВЭВнг(А)-LS 1х2х1,5 | Кабель симметричный для систем сигнализации и управления, групповой прокладки, с пониженным дымо- и газовыделением, 1 пара, сечение жил 1,5 кв.мм, наружный размер кабеля 7,2 мм, жилы однопроволочные медные, изоляция ПВХ пониженной пожарной опасности, с низким дымо- и газовыделением, скрутка парная, экран общий из алюмолавсановой ленты с контактным проводником из медной луженой проволоки, оболочка ПВХ пониженной пожарной опасности, с низким дымо- и газовыделением, цвет красный | СПКБ-Техно | руб./км | 88211
| КПСВЭВнг(А)-LS 1х2х1,5 (01-4863-1)(REXANT) | Кабель монтажный для ОПС, не поддерживающий горения, пониженной пожароопасности с низким газо и дымовыделением, 1 пара, экранированный, D-внеш.7,2 мм, S-жил.1,5 кв.мм (красный) | Rexant | руб./км | 91910
| КПСВЭВнг(А)-LS 1х2х1,5 (Спецкабель) | Кабель симметричный для систем сигнализации и управления, групповой прокладки, с пониженным дымо- и газовыделением, 1 пара, сечение жил 1,5 кв.мм, наружный размер кабеля 7,2 мм, жилы однопроволочные медные, изоляция ПВХ пониженной пожарной опасности, с низким дымо- и газовыделением, скрутка парная, экран общий из алюмолавсановой ленты с контактным проводником из медной луженой проволоки, оболочка ПВХ пониженной пожарной опасности, с низким дымо- и газовыделением, цвет красный | Спецкабель | руб./км | 160503.2
| КПСВЭВнг(А)-LS 1х2х2,5 | Кабель симметричный для систем сигнализации и управления, групповой прокладки, с пониженным дымо- и газовыделением, 1 пара, сечение жил 2,5 кв.мм, наружный размер кабеля 8,4 мм, жилы однопроволочные медные, изоляция ПВХ пониженной пожарной опасности, с низким дымо- и газовыделением, скрутка парная, экран общий из алюмолавсановой ленты с контактным проводником из медной луженой проволоки, оболочка ПВХ пониженной пожарной опасности, с низким дымо- и газовыделением, цвет красный | СПКБ-Техно | руб./км | 131163
| КПСВЭВнг(А)-LS 1х2х2,5 (Спецкабель) | Кабель симметричный для систем сигнализации и управления, групповой прокладки, с пониженным дымо- и газовыделением, 1 пара, сечение жил 2,5 кв.мм, наружный размер кабеля 8,4 мм, жилы однопроволочные медные, изоляция ПВХ пониженной пожарной опасности, с низким дымо- и газовыделением, скрутка парная, экран общий из алюмолавсановой ленты с контактным проводником из медной луженой проволоки, оболочка ПВХ пониженной пожарной опасности, с низким дымо- и газовыделением, цвет красный | Спецкабель | руб./км | 230232.3
| КПСВЭВнг(А)-LS 2х2х0,5 (Авангард) | Кабель симметричной парной скрутки не распространяющий горение при групповой прокладке с пониженным дымо- и газовыделением в общем экране из алюмолавсановой ленты с контактным проводником из медной луженой проволоки; однопроволочная центральная жила 0,5 мм.кв.; наружный диаметр 5,4х8,8 мм; красного цвета | Авангард | руб./км | 83084.15
| КПСВЭВнг(А)-LS 2х2х0,75 (Авангард) | Кабель симметричной парной скрутки не распространяющий горение при групповой прокладке с пониженным дымо- и газовыделением в общем экране из алюмолавсановой ленты с контактным проводником из медной луженой проволоки; однопроволочная центральная жила 0,75 мм.кв.; наружный диаметр 5,9х9,5 мм; красного цвета | Авангард | руб./км | 117292.95
| КПСВЭВнг(А)-LS 2х2х1,0 (Авангард) | Кабель симметричной парной скрутки не распространяющий горение при групповой прокладке с пониженным дымо- и газовыделением в общем экране из алюмолавсановой ленты с контактным проводником из медной луженой проволоки; однопроволочная центральная жила 1,0 мм.кв.; наружный диаметр 6,5х10,8 мм; красного цвета | Авангард | руб./км | 153168.86
| КПСВЭВнг(А)-LS 2х2х1,5 (Авангард) | Кабель симметричной парной скрутки не распространяющий горение при групповой прокладке с пониженным дымо- и газовыделением в общем экране из алюмолавсановой ленты с контактным проводником из медной луженой проволоки; однопроволочная центральная жила 1,5 мм.кв.; наружный диаметр 7,2х12,4 мм; красного цвета | Авангард | руб./км | 213440.42
| КПСВЭВнг(А)-LS 2х2х0,5 | Кабель симметричный для систем сигнализации и управления, групповой прокладки, с пониженным дымо- и газовыделением, 2 пары, сечение жил 0,5 кв.мм, наружный размер кабеля 6,2x9,0 мм, жилы однопроволочные медные, изоляция ПВХ пониженной пожарной опасности, с низким дымо- и газовыделением, скрутка парная, экран общий из алюмолавсановой ленты с контактным проводником из медной луженой проволоки, оболочка ПВХ пониженной пожарной опасности, с низким дымо- и газовыделением, цвет красный | СПКБ-Техно | руб./км | 71938
| КПСВЭВнг(А)-LS 2х2х0,5 (01-4865-1)(REXANT) | Кабель монтажный для ОПС, не поддерживающий горения, пониженной пожароопасности с низким газо и дымовыделением, 2 пары, экранированный, D-внеш.9,0 мм, S-жил.0,5 кв.мм (красный) | Rexant | руб./км | 68240
| КПСВЭВнг(А)-LS 2х2х0,5 (Спецкабель) | Кабель симметричный для систем сигнализации и управления, групповой прокладки, с пониженным дымо- и газовыделением, 2 пары, сечение жил 0,5 кв.мм, наружный размер кабеля 6,2x9,0 мм, жилы однопроволочные медные, изоляция ПВХ пониженной пожарной опасности, с низким дымо- и газовыделением, скрутка парная, экран общий из алюмолавсановой ленты с контактным проводником из медной луженой проволоки, оболочка ПВХ пониженной пожарной опасности, с низким дымо- и газовыделением, цвет красный | Спецкабель | руб./км | 144509
| КПСВЭВнг(А)-LS 2х2х0,75 | Кабель симметричный для систем сигнализации и управления, групповой прокладки, с пониженным дымо- и газовыделением, 2 пары, сечение жил 0,75 кв.мм, наружный размер кабеля 7,0x9,9 мм, жилы однопроволочные медные, изоляция ПВХ пониженной пожарной опасности, с низким дымо- и газовыделением, скрутка парная, экран общий из алюмолавсановой ленты с контактным проводником из медной луженой проволоки, оболочка ПВХ пониженной пожарной опасности, с низким дымо- и газовыделением, цвет красный | СПКБ-Техно | руб./км | 94567
| КПСВЭВнг(А)-LS 2х2х0,75 (01-4866-1)(REXANT) | Кабель монтажный для ОПС, не поддерживающий горения, пониженной пожароопасности с низким газо и дымовыделением, 2 пары, экранированный, D-внеш.9,5 мм, S-жил.0,75 кв.мм (красный) | Rexant | руб./км | 97660
| КПСВЭВнг(А)-LS 2х2х0,75 (Спецкабель) | Кабель симметричный для систем сигнализации и управления, групповой прокладки, с пониженным дымо- и газовыделением, 2 пары, сечение жил 0,75 кв.мм, наружный размер кабеля 7,0x9,9 мм, жилы однопроволочные медные, изоляция ПВХ пониженной пожарной опасности, с низким дымо- и газовыделением, скрутка парная, экран общий из алюмолавсановой ленты с контактным проводником из медной луженой проволоки, оболочка ПВХ пониженной пожарной опасности, с низким дымо- и газовыделением, цвет красный | Спецкабель | руб./км | 179303.4
| КПСВЭВнг(А)-LS 2х2х1,0 | Кабель симметричный для систем сигнализации и управления, групповой прокладки, с пониженным дымо- и газовыделением, 2 пары, сечение жил 1,0 кв.мм, наружный размер кабеля 7,7x11,0 мм, жилы однопроволочные медные, изоляция ПВХ пониженной пожарной опасности, с низким дымо- и газовыделением, скрутка парная, экран общий из алюмолавсановой ленты с контактным проводником из медной луженой проволоки, оболочка ПВХ пониженной пожарной опасности, с низким дымо- и газовыделением, цвет красный | СПКБ-Техно | руб./км | 116505
| КПСВЭВнг(А)-LS 2х2х1,0 (01-4867-1)(REXANT) | Кабель монтажный для ОПС, не поддерживающий горения, пониженной пожароопасности с низким газо и дымовыделением, 2 пары, экранированный, D-внеш.11,0 мм, S-жил.1,0 кв.мм (красный) | Rexant | руб./км | 123780
| КПСВЭВнг(А)-LS 2х2х1,0 (Спецкабель) | Кабель симметричный для систем сигнализации и управления, групповой прокладки, с пониженным дымо- и газовыделением, 2 пары, сечение жил 1,0 кв.мм, наружный размер кабеля 7,7x11,0 мм, жилы однопроволочные медные, изоляция ПВХ пониженной пожарной опасности, с низким дымо- и газовыделением, скрутка парная, экран общий из алюмолавсановой ленты с контактным проводником из медной луженой проволоки, оболочка ПВХ пониженной пожарной опасности, с низким дымо- и газовыделением, цвет красный | Спецкабель | руб./км | 223497.9
| КПСВЭВнг(А)-LS 2х2х1,5 | Кабель симметричный для систем сигнализации и управления, групповой прокладки, с пониженным дымо- и газовыделением, 2 пары, сечение жил 1,5 кв.мм, наружный размер кабеля 8,6x12,4 мм, жилы однопроволочные медные, изоляция ПВХ пониженной пожарной опасности, с низким дымо- и газовыделением, скрутка парная, экран общий из алюмолавсановой ленты с контактным проводником из медной луженой проволоки, оболочка ПВХ пониженной пожарной опасности, с низким дымо- и газовыделением, цвет красный | СПКБ-Техно | руб./км | 155589
| КПСВЭВнг(А)-LS 2х2х1,5 (01-4868-1)(REXANT) | Кабель монтажный для ОПС, не поддерживающий горения, пониженной пожароопасности с низким газо и дымовыделением, 2 пары, экранированный, D-внеш.12,4 мм, S-жил.1,5 кв.мм (красный) | Rexant | руб./км | 172170
| КПСВЭВнг(А)-LS 2х2х1,5 (Спецкабель) | Кабель симметричный для систем сигнализации и управления, групповой прокладки, с пониженным дымо- и газовыделением, 2 пары, сечение жил 1,5 кв.мм, наружный размер кабеля 8,6x12,4 мм, жилы однопроволочные медные, изоляция ПВХ пониженной пожарной опасности, с низким дымо- и газовыделением, скрутка парная, экран общий из алюмолавсановой ленты с контактным проводником из медной луженой проволоки, оболочка ПВХ пониженной пожарной опасности, с низким дымо- и газовыделением, цвет красный | Спецкабель | руб./км | 303328.6
| КПСВЭВнг(А)-LS 2х2х2,5 | Кабель симметричный для систем сигнализации и управления, групповой прокладки, с пониженным дымо- и газовыделением, 2 пары, сечение жил 2,5 кв.мм, наружный размер кабеля 10,0x15,2 мм, жилы однопроволочные медные, изоляция ПВХ пониженной пожарной опасности, с низким дымо- и газовыделением, скрутка парная, экран общий из алюмолавсановой ленты с контактным проводником из медной луженой проволоки, оболочка ПВХ пониженной пожарной опасности, с низким дымо- и газовыделением, цвет красный | СПКБ-Техно | руб./км | 240252
| КПСВЭВнг(А)-LS 2х2х2,5 (Спецкабель) | Кабель симметричный для систем сигнализации и управления, групповой прокладки, с пониженным дымо- и газовыделением, 2 пары, сечение жил 2,5 кв.мм, наружный размер кабеля 10,0x15,2 мм, жилы однопроволочные медные, изоляция ПВХ пониженной пожарной опасности, с низким дымо- и газовыделением, скрутка парная, экран общий из алюмолавсановой ленты с контактным проводником из медной луженой проволоки, оболочка ПВХ пониженной пожарной опасности, с низким дымо- и газовыделением, цвет красный | Спецкабель | руб./км | 449100.3
| КПСВЭВнг(А)-LS 4х2х0,5 (Спецкабель) | Кабель симметричный для систем сигнализации и управления, групповой прокладки, с пониженным дымо- и газовыделением, 4 пары, сечение жил 0,5 кв.мм, наружный размер кабеля 10,1 мм, жилы однопроволочные медные, изоляция ПВХ пониженной пожарной опасности, с низким дымо- и газовыделением, скрутка парная, экран общий из алюмолавсановой ленты с контактным проводником из медной луженой проволоки, оболочка ПВХ пониженной пожарной опасности, с низким дымо- и газовыделением, цвет красный | Спецкабель | руб./км | 238510
| КПСВЭВнг(А)-LSLTx 1х2х0,5 (Авангард) | Кабель не распространяющий горение при групповой прокладке, с пониженным дымо- и газовыделением и с низкой токсичностью продуктов горения в общем экране из алюмолавсановой ленты с контактным проводником из медной луженой проволоки; однопроволочная центральная жила 0,5 мм.кв.; наружный диаметр 5,4 мм; белого цвета | Авангард | руб./км | 53209.18
| КПСВЭВнг(А)-LSLTx 1х2х0,75 (Авангард) | Кабель не распространяющий горение при групповой прокладке, с пониженным дымо- и газовыделением и с низкой токсичностью продуктов горения в общем экране из алюмолавсановой ленты с контактным проводником из медной луженой проволоки; однопроволочная центральная жила 0,75 мм.кв.; наружный диаметр 5,9 мм; белого цвета | Авангард | руб./км | 71462.43
| КПСВЭВнг(А)-LSLTx 1х2х1,0 (Авангард) | Кабель не распространяющий горение при групповой прокладке, с пониженным дымо- и газовыделением и с низкой токсичностью продуктов горения в общем экране из алюмолавсановой ленты с контактным проводником из медной луженой проволоки; однопроволочная центральная жила 1,0 мм.кв.; наружный диаметр 6,5 мм; белого цвета | Авангард | руб./км | 92509.48
| КПСВЭВнг(А)-LSLTx 1х2х1,5 (Авангард) | Кабель не распространяющий горение при групповой прокладке, с пониженным дымо- и газовыделением и с низкой токсичностью продуктов горения в общем экране из алюмолавсановой ленты с контактным проводником из медной луженой проволоки; однопроволочная центральная жила 1,5 мм.кв.; наружный диаметр 7,2 мм; белого цвета | Авангард | руб./км | 124481.19
| КПСВЭВнг(А)-LSLTx 1х2х2,5 (Авангард) | Кабель не распространяющий горение при групповой прокладке, с пониженным дымо- и газовыделением и с низкой токсичностью продуктов горения в общем экране из алюмолавсановой ленты с контактным проводником из медной луженой проволоки; однопроволочная центральная жила 2,5 мм.кв.; наружный диаметр 8,4 мм; белого цвета | Авангард | руб./км | 178433.94
| КПСВЭВнг(А)-LSLTx 1х2х0,5 | Кабель с однопроволочными медными жилами сечением 0,5 кв мм, изоляция из ПВХ (PVC) композиции пониженной пожароопасности c низким дымо- и газовыделением, с низкой токсичностью продуктов горения. В общем экране из алюмолавсановой ленты с контактным проводником из медной луженой проволоки.Оболочка: из ПВХ (PVC) композиции пониженной пожароопасности c низким дымо- и газовыделением, с низкой токсичностью продуктов горения белого цвета или другого цвета на заказ D=5,4мм. Кабели предназначены для передачи данных в системах связи, контроля доступа и управления инженерными коммуникациями и другими подсистемами. Применяются для прокладки в зданиях детских дошкольных образовательных учреждений, специализированных домов престарелых и инвалидов, больницах, спальных корпусах образовательных учреждений, зрелищных и культурно-просветительных учреждений, в зданиях организаций по обслуживанию населения, метрополитенов, а также в помещениях других объектов повышенной опасности. Бухта 200метров. | СПКБ-Техно | руб./км | 43231
| ЛОУТОКС КПСВЭВнг(А)-LSLTx 1х2х0,5 (Спецкабель) | Кабель симметричный для систем сигнализации и управления, групповой прокладки, с пониженным дымо- и газовыделением, низкотоксичный, 1 пара, сечение жил 0,5 кв.мм, наружный размер кабеля 5,4 мм, жилы однопроволочные медные, изоляция ПВХ пониженной пожарной опасности, с низким дымо- и газовыделением, скрутка парная, экран общий из алюмолавсановой ленты с контактным проводником из медной луженой проволоки, оболочка ПВХ пониженной пожарной опасности, с низким дымо- и газовыделением, цвет белый | Спецкабель | руб./км | 82496.4
| КПСВЭВнг(А)-LSLTx 1х2х0,75 | Кабель с однопроволочными медными жилами сечением 0,75 кв мм, изоляция из ПВХ (PVC) композиции пониженной пожароопасности c низким дымо- и газовыделением, с низкой токсичностью продуктов горения. В общем экране из алюмолавсановой ленты с контактным проводником из медной луженой проволоки.Оболочка: из ПВХ (PVC) композиции пониженной пожароопасности c низким дымо- и газовыделением, с низкой токсичностью продуктов горения белого цвета или другого цвета на заказ D=6,1мм. Кабели предназначены для передачи данных в системах связи, контроля доступа и управления инженерными коммуникациями и другими подсистемами. Применяются для прокладки в зданиях детских дошкольных образовательных учреждений, специализированных домов престарелых и инвалидов, больницах, спальных корпусах образовательных учреждений, зрелищных и культурно-просветительных учреждений, в зданиях организаций по обслуживанию населения, метрополитенов, а также в помещениях других объектов повышенной опасности. Бухта 200метров. | СПКБ-Техно | руб./км | 54613
| ЛОУТОКС КПСВЭВнг(А)-LSLTx 1х2х0,75 (Спецкабель) | Кабель симметричный для систем сигнализации и управления, групповой прокладки, с пониженным дымо- и газовыделением, низкотоксичный, 1 пара, сечение жил 0,75 кв.мм, наружный размер кабеля 5,9 мм, жилы однопроволочные медные, изоляция ПВХ пониженной пожарной опасности, с низким дымо- и газовыделением, скрутка парная, экран общий из алюмолавсановой ленты с контактным проводником из медной луженой проволоки, оболочка ПВХ пониженной пожарной опасности, с низким дымо- и газовыделением, цвет белый | Спецкабель | руб./км | 99613
| ЛОУТОКС КПСВЭВнг(А)-LSLTx 1х2х1,0 (Спецкабель) | Кабель симметричный для систем сигнализации и управления, групповой прокладки, с пониженным дымо- и газовыделением, низкотоксичный, 1 пара, сечение жил 1,0 кв.мм, наружный размер кабеля 6,4 мм, жилы однопроволочные медные, изоляция ПВХ пониженной пожарной опасности, с низким дымо- и газовыделением, скрутка парная, экран общий из алюмолавсановой ленты с контактным проводником из медной луженой проволоки, оболочка ПВХ пониженной пожарной опасности, с низким дымо- и газовыделением, цвет белый | Спецкабель | руб./км | 119956.5
| КПСВЭВнг(А)-LSLTx 1х2х1,5 | Кабель с однопроволочными медными жилами сечением 1,5 кв мм, изоляция из ПВХ (PVC) композиции пониженной пожароопасности c низким дымо- и газовыделением, с низкой токсичностью продуктов горения. В общем экране из алюмолавсановой ленты с контактным проводником из медной луженой проволоки. Оболочка: из ПВХ (PVC) композиции пониженной пожароопасности c низким дымо- и газовыделением, с низкой токсичностью продуктов горения белого цвета или другого цвета на заказ D=7,5мм. Кабели предназначены для передачи данных в системах связи, контроля доступа и управления инженерными коммуникациями и другими подсистемами. Применяются для прокладки в зданиях детских дошкольных образовательных учреждений, специализированных домов престарелых и инвалидов, больницах, спальных корпусах образовательных учреждений, зрелищных и культурно-просветительных учреждений, в зданиях организаций по обслуживанию населения, метрополитенов, а также в помещениях других объектов повышенной опасности. Бухта 200метров. | СПКБ-Техно | руб./км | 91995
| ЛОУТОКС КПСВЭВнг(А)-LSLTx 1х2х1,5 (Спецкабель) | Кабель симметричный для систем сигнализации и управления, групповой прокладки, с пониженным дымо- и газовыделением, низкотоксичный, 1 пара, сечение жил 1,5 кв.мм, наружный размер кабеля 7,2 мм, жилы однопроволочные медные, изоляция ПВХ пониженной пожарной опасности, с низким дымо- и газовыделением, скрутка парная, экран общий из алюмолавсановой ленты с контактным проводником из медной луженой проволоки, оболочка ПВХ пониженной пожарной опасности, с низким дымо- и газовыделением, цвет белый | Спецкабель | руб./км | 158258.4
| КПСВЭВнг(А)-LSLTx 1х2х2,5 | Кабель с однопроволочными медными жилами сечением 2,5 кв мм, изоляция из ПВХ (PVC) композиции пониженной пожароопасности c низким дымо- и газовыделением, с низкой токсичностью продуктов горения. В общем экране из алюмолавсановой ленты с контактным проводником из медной луженой проволоки. Оболочка: из ПВХ (PVC) композиции пониженной пожароопасности c низким дымо- и газовыделением, с низкой токсичностью продуктов горения белого цвета или другого цвета на заказ D=8,3мм. Кабели предназначены для передачи данных в системах связи, контроля доступа и управления инженерными коммуникациями и другими подсистемами. Применяются для прокладки в зданиях детских дошкольных образовательных учреждений, специализированных домов престарелых и инвалидов, больницах, спальных корпусах образовательных учреждений, зрелищных и культурно-просветительных учреждений, в зданиях организаций по обслуживанию населения, метрополитенов, а также в помещениях других объектов повышенной опасности. Бухта 200метров. | СПКБ-Техно | руб./км | 135354
| ЛОУТОКС КПСВЭВнг(А)-LSLTx 1х2х2,5 (Спецкабель) | Кабель симметричный для систем сигнализации и управления, групповой прокладки, с пониженным дымо- и газовыделением, низкотоксичный, 1 пара, сечение жил 2,5 кв.мм, наружный размер кабеля 8,4 мм, жилы однопроволочные медные, изоляция ПВХ пониженной пожарной опасности, с низким дымо- и газовыделением, скрутка парная, экран общий из алюмолавсановой ленты с контактным проводником из медной луженой проволоки, оболочка ПВХ пониженной пожарной опасности, с низким дымо- и газовыделением, цвет белый | Спецкабель | руб./км | 228268.1
| КПСВЭВнг(А)-LSLTx 2х2х0,5 (Авангард) | Кабель не распространяющий горение при групповой прокладке, с пониженным дымо- и газовыделением и с низкой токсичностью продуктов горения в общем экране из алюмолавсановой ленты с контактным проводником из медной луженой проволоки; однопроволочная центральная жила 0,5 мм.кв.; наружный диаметр 5,4х8,8 мм; белого цвета | Авангард | руб./км | 91867.86
| КПСВЭВнг(А)-LSLTx 2х2х0,75 (Авангард) | Кабель не распространяющий горение при групповой прокладке, с пониженным дымо- и газовыделением и с низкой токсичностью продуктов горения в общем экране из алюмолавсановой ленты с контактным проводником из медной луженой проволоки; однопроволочная центральная жила 0,75 мм.кв.; наружный диаметр 5,9х9,5 мм; белого цвета | Авангард | руб./км | 130204.07
| КПСВЭВнг(А)-LSLTx 2х2х1,0 (Авангард) | Кабель не распространяющий горение при групповой прокладке, с пониженным дымо- и газовыделением и с низкой токсичностью продуктов горения в общем экране из алюмолавсановой ленты с контактным проводником из медной луженой проволоки; однопроволочная центральная жила 1,0 мм.кв.; наружный диаметр 6,5х10,8 мм; белого цвета | Авангард | руб./км | 168390
| КПСВЭВнг(А)-LSLTx 2х2х1,5 (Авангард) | Кабель не распространяющий горение при групповой прокладке, с пониженным дымо- и газовыделением и с низкой токсичностью продуктов горения в общем экране из алюмолавсановой ленты с контактным проводником из медной луженой проволоки; однопроволочная центральная жила 1,5 мм.кв.; наружный диаметр 7,2х12,4 мм; белого цвета | Авангард | руб./км | 231622.1
| КПСВЭВнг(А)-LSLTx 2х2х0,5 | Кабель с однопроволочными медными жилами сечением 0,5 кв мм, изоляция из ПВХ (PVC) композиции пониженной пожароопасности c низким дымо- и газовыделением, с низкой токсичностью продуктов горения. В общем экране из алюмолавсановой ленты с контактным проводником из медной луженой проволоки.Оболочка: из ПВХ (PVC) композиции пониженной пожароопасности c низким дымо- и газовыделением, с низкой токсичностью продуктов горения белого цвета или другого цвета на заказ D=6,0мм. Кабели предназначены для передачи данных в системах связи, контроля доступа и управления инженерными коммуникациями и другими подсистемами. Применяются для прокладки в зданиях детских дошкольных образовательных учреждений, специализированных домов престарелых и инвалидов, больницах, спальных корпусах образовательных учреждений, зрелищных и культурно-просветительных учреждений, в зданиях организаций по обслуживанию населения, метрополитенов, а также в помещениях других объектов повышенной опасности. Бухта 200метров. | СПКБ-Техно | руб./км | 75788
| ЛОУТОКС КПСВЭВнг(А)-LSLTx 2х2х0,5 (Спецкабель) | Кабель симметричный для систем сигнализации и управления, групповой прокладки, с пониженным дымо- и газовыделением, низкотоксичный, 2 пары, сечение жил 0,5 кв.мм, наружный размер кабеля 6,2x9,0 мм, жилы однопроволочные медные, изоляция ПВХ пониженной пожарной опасности, с низким дымо- и газовыделением, скрутка парная, экран общий из алюмолавсановой ленты с контактным проводником из медной луженой проволоки, оболочка ПВХ пониженной пожарной опасности, с низким дымо- и газовыделением, цвет белый | Спецкабель | руб./км | 142544.8
| КПСВЭВнг(А)-LSLTx 2х2х0,75 | Кабель с однопроволочными медными жилами сечением 0,75 кв мм, изоляция из ПВХ (PVC) композиции пониженной пожароопасности c низким дымо- и газовыделением, с низкой токсичностью продуктов горения. В общем экране из алюмолавсановой ленты с контактным проводником из медной луженой проволоки.Оболочка: из ПВХ (PVC) композиции пониженной пожароопасности c низким дымо- и газовыделением, с низкой токсичностью продуктов горения белого цвета или другого цвета на заказ D=7,0мм. Кабели предназначены для передачи данных в системах связи, контроля доступа и управления инженерными коммуникациями и другими подсистемами. Применяются для прокладки в зданиях детских дошкольных образовательных учреждений, специализированных домов престарелых и инвалидов, больницах, спальных корпусах образовательных учреждений, зрелищных и культурно-просветительных учреждений, в зданиях организаций по обслуживанию населения, метрополитенов, а также в помещениях других объектов повышенной опасности. Бухта 200метров. | СПКБ-Техно | руб./км | 98952
| ЛОУТОКС КПСВЭВнг(А)-LSLTx 2х2х0,75 (Спецкабель) | Кабель симметричный для систем сигнализации и управления, групповой прокладки, с пониженным дымо- и газовыделением, низкотоксичный, 2 пары, сечение жил 0,75 кв.мм, наружный размер кабеля 7,0x9,9 мм, жилы однопроволочные медные, изоляция ПВХ пониженной пожарной опасности, с низким дымо- и газовыделением, скрутка парная, экран общий из алюмолавсановой ленты с контактным проводником из медной луженой проволоки, оболочка ПВХ пониженной пожарной опасности, с низким дымо- и газовыделением, цвет белый | Спецкабель | руб./км | 176637.7
| КПСВЭВнг(А)-LSLTx 2х2х1,0 | Кабель с однопроволочными медными жилами сечением 1,0 кв мм, изоляция из ПВХ (PVC) композиции пониженной пожароопасности c низким дымо- и газовыделением, с низкой токсичностью продуктов горения. В общем экране из алюмолавсановой ленты с контактным проводником из медной луженой проволоки.Оболочка: из ПВХ (PVC) композиции пониженной пожароопасности c низким дымо- и газовыделением, с низкой токсичностью продуктов горения белого цвета или другого цвета на заказ D=7,3мм. Кабели предназначены для передачи данных в системах связи, контроля доступа и управления инженерными коммуникациями и другими подсистемами. Применяются для прокладки в зданиях детских дошкольных образовательных учреждений, специализированных домов престарелых и инвалидов, больницах, спальных корпусах образовательных учреждений, зрелищных и культурно-просветительных учреждений, в зданиях организаций по обслуживанию населения, метрополитенов, а также в помещениях других объектов повышенной опасности. Бухта 200метров. | СПКБ-Техно | руб./км | 120897
| ЛОУТОКС КПСВЭВнг(А)-LSLTx 2х2х1,0 (Спецкабель) | Кабель симметричный для систем сигнализации и управления, групповой прокладки, с пониженным дымо- и газовыделением, низкотоксичный, 2 пары, сечение жил 1,0 кв.мм, наружный размер кабеля 7,7x11,0 мм, жилы однопроволочные медные, изоляция ПВХ пониженной пожарной опасности, с низким дымо- и газовыделением, скрутка парная, экран общий из алюмолавсановой ленты с контактным проводником из медной луженой проволоки, оболочка ПВХ пониженной пожарной опасности, с низким дымо- и газовыделением, цвет белый | Спецкабель | руб./км | 219990.4
| КПСВЭВнг(А)-LSLTx 2х2х1,5 | Кабель с однопроволочными медными жилами сечением 1,5 кв мм, изоляция из ПВХ (PVC) композиции пониженной пожароопасности c низким дымо- и газовыделением, с низкой токсичностью продуктов горения. В общем экране из алюмолавсановой ленты с контактным проводником из медной луженой проволоки.Оболочка: из ПВХ (PVC) композиции пониженной пожароопасности c низким дымо- и газовыделением, с низкой токсичностью продуктов горения белого цвета или другого цвета на заказ D=8,6мм. Кабели предназначены для передачи данных в системах связи, контроля доступа и управления инженерными коммуникациями и другими подсистемами. Применяются для прокладки в зданиях детских дошкольных образовательных учреждений, специализированных домов престарелых и инвалидов, больницах, спальных корпусах образовательных учреждений, зрелищных и культурно-просветительных учреждений, в зданиях организаций по обслуживанию населения, метрополитенов, а также в помещениях других объектов повышенной опасности. Бухта 200метров. | СПКБ-Техно | руб./км | 169915
| ЛОУТОКС КПСВЭВнг(А)-LSLTx 2х2х1,5 (Спецкабель) | Кабель симметричный для систем сигнализации и управления, групповой прокладки, с пониженным дымо- и газовыделением, низкотоксичный, 2 пары, сечение жил 1,5 кв.мм, наружный размер кабеля 8,6x12,4 мм, жилы однопроволочные медные, изоляция ПВХ пониженной пожарной опасности, с низким дымо- и газовыделением, скрутка парная, экран общий из алюмолавсановой ленты с контактным проводником из медной луженой проволоки, оболочка ПВХ пониженной пожарной опасности, с низким дымо- и газовыделением, цвет белый | Спецкабель | руб./км | 298839
| КПСВЭВнг(А)-LSLTx 2х2х2,5 | Кабель с однопроволочными медными жилами сечением 2,5 кв мм, изоляция из ПВХ (PVC) композиции пониженной пожароопасности c низким дымо- и газовыделением, с низкой токсичностью продуктов горения. В общем экране из алюмолавсановой ленты с контактным проводником из медной луженой проволоки.Оболочка: из ПВХ (PVC) композиции пониженной пожароопасности c низким дымо- и газовыделением, с низкой токсичностью продуктов горения белого цвета или другого цвета на заказ D=9,6мм. Кабели предназначены для передачи данных в системах связи, контроля доступа и управления инженерными коммуникациями и другими подсистемами. Применяются для прокладки в зданиях детских дошкольных образовательных учреждений, специализированных домов престарелых и инвалидов, больницах, спальных корпусах образовательных учреждений, зрелищных и культурно-просветительных учреждений, в зданиях организаций по обслуживанию населения, метрополитенов, а также в помещениях других объектов повышенной опасности. Бухта 200метров. | СПКБ-Техно | руб./км | 253385
| ЛОУТОКС КПСВЭВнг(А)-LSLTx 2х2х2,5 (Спецкабель) | Кабель симметричный для систем сигнализации и управления, групповой прокладки, с пониженным дымо- и газовыделением, низкотоксичный, 2 пары, сечение жил 2,5 кв.мм, наружный размер кабеля 10,0x15,2 мм, жилы однопроволочные медные, изоляция ПВХ пониженной пожарной опасности, с низким дымо- и газовыделением, скрутка парная, экран общий из алюмолавсановой ленты с контактным проводником из медной луженой проволоки, оболочка ПВХ пониженной пожарной опасности, с низким дымо- и газовыделением, цвет белый | Спецкабель | руб./км | 445031.6
| КПСГТТКГнг(А)-HF 1х2х0,5 | Кабель с многопроволочной центральной жилой в изоляции из полимерной композиции и в броне в виде оплетки из медных стальных оцинкованных проволок,не содержащей галогенов, в оболочке из негорючей полимерной композиции и в броне в виде оплетки из медных стальных оцинкованных проволок,1х2х0,5 мм.кв. | СПКБ-Техно | руб./км | 309913
| КПСГТТКГнг(А)-HF 1х2х0,75 | Кабель с многопроволочной центральной жилой в изоляции из полимерной композиции и в броне в виде оплетки из медных стальных оцинкованных проволок,не содержащей галогенов, в оболочке из негорючей полимерной композиции и в броне в виде оплетки из медных стальных оцинкованных проволок,1х2х0,75 мм.кв. | СПКБ-Техно | руб./км | 373202
| КПСГТТКГнг(А)-HF 1х2х1,0 | Кабель с многопроволочной центральной жилой в изоляции из полимерной композиции и в броне в виде оплетки из медных стальных оцинкованных проволок,не содержащей галогенов, в оболочке из негорючей полимерной композиции и в броне в виде оплетки из медных стальных оцинкованных проволок,1х2х1,0 мм.кв. | СПКБ-Техно | руб./км | 426957
| КПСГТТКГнг(А)-HF 1х2х1,5 | Кабель с многопроволочной центральной жилой в изоляции из полимерной композиции и в броне в виде оплетки из медных стальных оцинкованных проволок,не содержащей галогенов, в оболочке из негорючей полимерной композиции и в броне в виде оплетки из медных стальных оцинкованных проволок,1х2х1,5 мм.кв. | СПКБ-Техно | руб./км | 477726
| КПСГТТКГнг(А)-HF 1х2х2,5 | Кабель с многопроволочной центральной жилой в изоляции из полимерной композиции и в броне в виде оплетки из медных стальных оцинкованных проволок,не содержащей галогенов, в оболочке из негорючей полимерной композиции и в броне в виде оплетки из медных стальных оцинкованных проволок,1х2х2,5 мм.кв. | СПКБ-Техно | руб./км | 621053
| КПСГТТКГнг(А)-HF 2х2х0,5 | Кабель с многопроволочной центральной жилой в изоляции из полимерной композиции и в броне в виде оплетки из медных стальных оцинкованных проволок,не содержащей галогенов, в оболочке из негорючей полимерной композиции и в броне в виде оплетки из медных стальных оцинкованных проволок,2х2х0,5 мм.кв. | СПКБ-Техно | руб./км | 433970
| КПСГТТКГнг(А)-HF 2х2х0,75 | Кабель с многопроволочной центральной жилой в изоляции из полимерной композиции и в броне в виде оплетки из медных стальных оцинкованных проволок,не содержащей галогенов, в оболочке из негорючей полимерной композиции и в броне в виде оплетки из медных стальных оцинкованных проволок,2х2х0,75 мм.кв. | СПКБ-Техно | руб./км | 550146
| КПСГТТКГнг(А)-HF 2х2х1,0 | Кабель с многопроволочной центральной жилой в изоляции из полимерной композиции и в броне в виде оплетки из медных стальных оцинкованных проволок,не содержащей галогенов, в оболочке из негорючей полимерной композиции и в броне в виде оплетки из медных стальных оцинкованных проволок,2х2х1,0 мм.кв. | СПКБ-Техно | руб./км | 619683
| КПСГТТКГнг(А)-HF 2х2х1,5 | Кабель с многопроволочной центральной жилой в изоляции из полимерной композиции и в броне в виде оплетки из медных стальных оцинкованных проволок,не содержащей галогенов, в оболочке из негорючей полимерной композиции и в броне в виде оплетки из медных стальных оцинкованных проволок,2х2х1,5 мм.кв. | СПКБ-Техно | руб./км | 700092
| КПСГТТКГнг(А)-HF 2х2х2,5 | Кабель с многопроволочной центральной жилой в изоляции из полимерной композиции и в броне в виде оплетки из медных стальных оцинкованных проволок,не содержащей галогенов, в оболочке из негорючей полимерной композиции и в броне в виде оплетки из медных стальных оцинкованных проволок,2х2х2,5 мм.кв. | СПКБ-Техно | руб./км | 878031
| КПСГТТКПнг(А)-HF 1х2х0,5 | Кабель с многопроволочной центральной жилой в изоляции из полимерной композиции и в броне в виде оплетки из медных стальных оцинкованных проволок и защитном шланге из негорючей полимерной композиции,не содержащей галогенов, в оболочке из негорючей полимерной композиции и в броне в виде оплетки из медных стальных оцинкованных проволок и защитном шланге из негорючей полимерной композиции,1х2х0,5 мм.кв. | СПКБ-Техно | руб./км | 325819
| КПСГТТКПнг(А)-HF 1х2х0,75 | Кабель с многопроволочной центральной жилой в изоляции из полимерной композиции и в броне в виде оплетки из медных стальных оцинкованных проволок и защитном шланге из негорючей полимерной композиции,не содержащей галогенов, в оболочке из негорючей полимерной композиции и в броне в виде оплетки из медных стальных оцинкованных проволок и защитном шланге из негорючей полимерной композиции,1х2х0,75 мм.кв. | СПКБ-Техно | руб./км | 392352
| КПСГТТКПнг(А)-HF 1х2х1,0 | Кабель с многопроволочной центральной жилой в изоляции из полимерной композиции и в броне в виде оплетки из медных стальных оцинкованных проволок и защитном шланге из негорючей полимерной композиции,не содержащей галогенов, в оболочке из негорючей полимерной композиции и в броне в виде оплетки из медных стальных оцинкованных проволок и защитном шланге из негорючей полимерной композиции,1х2х1,0 мм.кв. | СПКБ-Техно | руб./км | 448852
| КПСГТТКПнг(А)-HF 1х2х1,5 | Кабель с многопроволочной центральной жилой в изоляции из полимерной композиции и в броне в виде оплетки из медных стальных оцинкованных проволок и защитном шланге из негорючей полимерной композиции,не содержащей галогенов, в оболочке из негорючей полимерной композиции и в броне в виде оплетки из медных стальных оцинкованных проволок и защитном шланге из негорючей полимерной композиции,1х2х1,5 мм.кв. | СПКБ-Техно | руб./км | 502238
| КПСГТТКПнг(А)-HF 1х2х2,5 | Кабель с многопроволочной центральной жилой в изоляции из полимерной композиции и в броне в виде оплетки из медных стальных оцинкованных проволок и защитном шланге из негорючей полимерной композиции,не содержащей галогенов, в оболочке из негорючей полимерной композиции и в броне в виде оплетки из медных стальных оцинкованных проволок и защитном шланге из негорючей полимерной композиции,1х2х2,5 мм.кв. | СПКБ-Техно | руб./км | 652916
| КПСГТТКПнг(А)-HF 2х2х0,5 | Кабель с многопроволочной центральной жилой в изоляции из полимерной композиции и в броне в виде оплетки из медных стальных оцинкованных проволок и защитном шланге из негорючей полимерной композиции,не содержащей галогенов, в оболочке из негорючей полимерной композиции и в броне в виде оплетки из медных стальных оцинкованных проволок и защитном шланге из негорючей полимерной композиции,2х2х0,5 мм.кв. | СПКБ-Техно | руб./км | 456239
| КПСГТТКПнг(А)-HF 2х2х0,75 | Кабель с многопроволочной центральной жилой в изоляции из полимерной композиции и в броне в виде оплетки из медных стальных оцинкованных проволок и защитном шланге из негорючей полимерной композиции,не содержащей галогенов, в оболочке из негорючей полимерной композиции и в броне в виде оплетки из медных стальных оцинкованных проволок и защитном шланге из негорючей полимерной композиции,2х2х0,75 мм.кв. | СПКБ-Техно | руб./км | 578376
| КПСГТТКПнг(А)-HF 2х2х1,0 | Кабель с многопроволочной центральной жилой в изоляции из полимерной композиции и в броне в виде оплетки из медных стальных оцинкованных проволок и защитном шланге из негорючей полимерной композиции,не содержащей галогенов, в оболочке из негорючей полимерной композиции и в броне в виде оплетки из медных стальных оцинкованных проволок и защитном шланге из негорючей полимерной композиции,2х2х1,0 мм.кв. | СПКБ-Техно | руб./км | 651478
| КПСГТТКПнг(А)-HF 2х2х1,5 | Кабель с многопроволочной центральной жилой в изоляции из полимерной композиции и в броне в виде оплетки из медных стальных оцинкованных проволок и защитном шланге из негорючей полимерной композиции,не содержащей галогенов, в оболочке из негорючей полимерной композиции и в броне в виде оплетки из медных стальных оцинкованных проволок и защитном шланге из негорючей полимерной композиции,2х2х1,5 мм.кв. | СПКБ-Техно | руб./км | 736015
| КПСГТТКПнг(А)-HF 2х2х2,5 | Кабель с многопроволочной центральной жилой в изоляции из полимерной композиции и в броне в виде оплетки из медных стальных оцинкованных проволок и защитном шланге из негорючей полимерной композиции,не содержащей галогенов, в оболочке из негорючей полимерной композиции и в броне в виде оплетки из медных стальных оцинкованных проволок и защитном шланге из негорючей полимерной композиции,2х2х2,5 мм.кв. | СПКБ-Техно | руб./км | 923087
| КПСГТТнг(А)-HF 1х2х0,5 | Кабель с многопроволочной центральной жилой в изоляции из полимерной композиции, не содержащей галогенов, в оболочке из негорючей полимерной композиции, 1х2х0,5 мм.кв. | СПКБ-Техно | руб./км | 58265
| КПСГТТнг(А)-HF 1х2х0,75 | Кабель с многопроволочной центральной жилой в изоляции из полимерной композиции, не содержащей галогенов, в оболочке из негорючей полимерной композиции, 1х2х0,75 мм.кв. | СПКБ-Техно | руб./км | 76766
| КПСГТТнг(А)-HF 1х2х1,5 | Кабель с многопроволочной центральной жилой в изоляции из полимерной композиции, не содержащей галогенов, в оболочке из негорючей полимерной композиции, 1х2х1,5 мм.кв. | СПКБ-Техно | руб./км | 126330
| КПСГТТнг(А)-HF 1х2х2,5 | Кабель с многопроволочной центральной жилой в изоляции из полимерной композиции, не содержащей галогенов, в оболочке из негорючей полимерной композиции, 1х2х2,5 мм.кв. | СПКБ-Техно | руб./км | 193892
| КПСГТТнг(А)-HF 2х2х0,5 | Кабель с многопроволочной центральной жилой в изоляции из полимерной композиции, не содержащей галогенов, в оболочке из негорючей полимерной композиции, 2х2х0,5 мм.кв. | СПКБ-Техно | руб./км | 100742
| КПСГТТнг(А)-HF 2х2х0,75 | Кабель с многопроволочной центральной жилой в изоляции из полимерной композиции, не содержащей галогенов, в оболочке из негорючей полимерной композиции, 2х2х0,75 мм.кв. | СПКБ-Техно | руб./км | 136321
| КПСГТТнг(А)-HF 2х2х1,0 | Кабель с многопроволочной центральной жилой в изоляции из полимерной композиции, не содержащей галогенов, в оболочке из негорючей полимерной композиции, 2х2х1,0 мм.кв. | СПКБ-Техно | руб./км | 170818
| КПСГТТнг(А)-HF 2х2х1,5 | Кабель с многопроволочной центральной жилой в изоляции из полимерной композиции, не содержащей галогенов, в оболочке из негорючей полимерной композиции, 2х2х1,5 мм.кв. | СПКБ-Техно | руб./км | 232304
| КПСГТТнг(А)-HF 2х2х2,5 | Кабель с многопроволочной центральной жилой в изоляции из полимерной композиции, не содержащей галогенов, в оболочке из негорючей полимерной композиции, 2х2х2,5 мм.кв. | СПКБ-Техно | руб./км | 363860
| КПСГТЭТКГнг(А)-HF 1х2х0,5 | Кабель с многопроволочной центральной жилой в изоляции из полимерной композиции и в броне в виде оплетки из медных стальных оцинкованных проволок,не содержащей галогенов, в общем экране из алюмолавсановой ленты с контактным проводником из медной луженой проволоки, в оболочке из негорючей полимерной композиции и в броне в виде оплетки из медных стальных оцинкованных проволок,1х2х0,5 мм.кв. | СПКБ-Техно | руб./км | 321881
| КПСГТЭТКГнг(А)-HF 1х2х0,75 | Кабель с многопроволочной центральной жилой в изоляции из полимерной композиции и в броне в виде оплетки из медных стальных оцинкованных проволок,не содержащей галогенов, в общем экране из алюмолавсановой ленты с контактным проводником из медной луженой проволоки, в оболочке из негорючей полимерной композиции и в броне в виде оплетки из медных стальных оцинкованных проволок,1х2х0,75 мм.кв. | СПКБ-Техно | руб./км | 406689
| КПСГТЭТКГнг(А)-HF 1х2х1,0 | Кабель с многопроволочной центральной жилой в изоляции из полимерной композиции и в броне в виде оплетки из медных стальных оцинкованных проволок,не содержащей галогенов, в общем экране из алюмолавсановой ленты с контактным проводником из медной луженой проволоки, в оболочке из негорючей полимерной композиции и в броне в виде оплетки из медных стальных оцинкованных проволок,1х2х1,0 мм.кв. | СПКБ-Техно | руб./км | 453195
| КПСГТЭТКГнг(А)-HF 1х2х1,5 | Кабель с многопроволочной центральной жилой в изоляции из полимерной композиции и в броне в виде оплетки из медных стальных оцинкованных проволок,не содержащей галогенов, в общем экране из алюмолавсановой ленты с контактным проводником из медной луженой проволоки, в оболочке из негорючей полимерной композиции и в броне в виде оплетки из медных стальных оцинкованных проволок,1х2х1,5 мм.кв. | СПКБ-Техно | руб./км | 512734
| КПСГТЭТКГнг(А)-HF 1х2х2,5 | Кабель с многопроволочной центральной жилой в изоляции из полимерной композиции и в броне в виде оплетки из медных стальных оцинкованных проволок,не содержащей галогенов, в общем экране из алюмолавсановой ленты с контактным проводником из медной луженой проволоки, в оболочке из негорючей полимерной композиции и в броне в виде оплетки из медных стальных оцинкованных проволок,1х2х2,5 мм.кв. | СПКБ-Техно | руб./км | 615220
| КПСГТЭТКГнг(А)-HF 2х2х0,5 | Кабель с многопроволочной центральной жилой в изоляции из полимерной композиции и в броне в виде оплетки из медных стальных оцинкованных проволок,не содержащей галогенов, в общем экране из алюмолавсановой ленты с контактным проводником из медной луженой проволоки, в оболочке из негорючей полимерной композиции и в броне в виде оплетки из медных стальных оцинкованных проволок,2х2х0,5 мм.кв. | СПКБ-Техно | руб./км | 446316
| КПСГТЭТКГнг(А)-HF 2х2х0,75 | Кабель с многопроволочной центральной жилой в изоляции из полимерной композиции и в броне в виде оплетки из медных стальных оцинкованных проволок,не содержащей галогенов, в общем экране из алюмолавсановой ленты с контактным проводником из медной луженой проволоки, в оболочке из негорючей полимерной композиции и в броне в виде оплетки из медных стальных оцинкованных проволок,2х2х0,75 мм.кв. | СПКБ-Техно | руб./км | 581631
| КПСГТЭТКГнг(А)-HF 2х2х1,0 | Кабель с многопроволочной центральной жилой в изоляции из полимерной композиции и в броне в виде оплетки из медных стальных оцинкованных проволок,не содержащей галогенов, в общем экране из алюмолавсановой ленты с контактным проводником из медной луженой проволоки, в оболочке из негорючей полимерной композиции и в броне в виде оплетки из медных стальных оцинкованных проволок,2х2х1,0 мм.кв. | СПКБ-Техно | руб./км | 661502
| КПСГТЭТКГнг(А)-HF 2х2х1,5 | Кабель с многопроволочной центральной жилой в изоляции из полимерной композиции и в броне в виде оплетки из медных стальных оцинкованных проволок,не содержащей галогенов, в общем экране из алюмолавсановой ленты с контактным проводником из медной луженой проволоки, в оболочке из негорючей полимерной композиции и в броне в виде оплетки из медных стальных оцинкованных проволок,2х2х1,5 мм.кв. | СПКБ-Техно | руб./км | 752397
| КПСГТЭТКГнг(А)-HF 2х2х2,5 | Кабель с многопроволочной центральной жилой в изоляции из полимерной композиции и в броне в виде оплетки из медных стальных оцинкованных проволок,не содержащей галогенов, в общем экране из алюмолавсановой ленты с контактным проводником из медной луженой проволоки, в оболочке из негорючей полимерной композиции и в броне в виде оплетки из медных стальных оцинкованных проволок,2х2х2,5 мм.кв. | СПКБ-Техно | руб./км | 893389
| КПСГТЭТКПнг(А)-HF 1х2х0,5 | Кабель с многопроволочной центральной жилой в изоляции из полимерной композиции и в броне в виде оплетки из медных стальных оцинкованных проволок и защитном шланге из негорючей полимерной композиции,не содержащей галогенов, в общем экране из алюмолавсановой ленты с контактным проводником из медной луженой проволоки, в оболочке из негорючей полимерной композиции и в броне в виде оплетки из медных стальных оцинкованных проволок и защитном шланге из негорючей полимерной композиции,1х2х0,5 мм.кв. | СПКБ-Техно | руб./км | 347713
| КПСГТЭТКПнг(А)-HF 1х2х0,75 | Кабель с многопроволочной центральной жилой в изоляции из полимерной композиции и в броне в виде оплетки из медных стальных оцинкованных проволок и защитном шланге из негорючей полимерной композиции,не содержащей галогенов, в общем экране из алюмолавсановой ленты с контактным проводником из медной луженой проволоки, в оболочке из негорючей полимерной композиции и в броне в виде оплетки из медных стальных оцинкованных проволок и защитном шланге из негорючей полимерной композиции,1х2х0,75 мм.кв. | СПКБ-Техно | руб./км | 439323
| КПСГТЭТКПнг(А)-HF 1х2х1,0 | Кабель с многопроволочной центральной жилой в изоляции из полимерной композиции и в броне в виде оплетки из медных стальных оцинкованных проволок и защитном шланге из негорючей полимерной композиции,не содержащей галогенов, в общем экране из алюмолавсановой ленты с контактным проводником из медной луженой проволоки, в оболочке из негорючей полимерной композиции и в броне в виде оплетки из медных стальных оцинкованных проволок и защитном шланге из негорючей полимерной композиции,1х2х1,0 мм.кв. | СПКБ-Техно | руб./км | 489562
| КПСГТЭТКПнг(А)-HF 1х2х1,5 | Кабель с многопроволочной центральной жилой в изоляции из полимерной композиции и в броне в виде оплетки из медных стальных оцинкованных проволок и защитном шланге из негорючей полимерной композиции,не содержащей галогенов, в общем экране из алюмолавсановой ленты с контактным проводником из медной луженой проволоки, в оболочке из негорючей полимерной композиции и в броне в виде оплетки из медных стальных оцинкованных проволок и защитном шланге из негорючей полимерной композиции,1х2х1,5 мм.кв. | СПКБ-Техно | руб./км | 553877
| КПСГТЭТКПнг(А)-HF 1х2х2,5 | Кабель с многопроволочной центральной жилой в изоляции из полимерной композиции и в броне в виде оплетки из медных стальных оцинкованных проволок и защитном шланге из негорючей полимерной композиции,не содержащей галогенов, в общем экране из алюмолавсановой ленты с контактным проводником из медной луженой проволоки, в оболочке из негорючей полимерной композиции и в броне в виде оплетки из медных стальных оцинкованных проволок и защитном шланге из негорючей полимерной композиции,1х2х2,5 мм.кв. | СПКБ-Техно | руб./км | 664583
| КПСГТЭТКПнг(А)-HF 2х2х0,5 | Кабель с многопроволочной центральной жилой в изоляции из полимерной композиции и в броне в виде оплетки из медных стальных оцинкованных проволок и защитном шланге из негорючей полимерной композиции,не содержащей галогенов, в общем экране из алюмолавсановой ленты с контактным проводником из медной луженой проволоки, в оболочке из негорючей полимерной композиции и в броне в виде оплетки из медных стальных оцинкованных проволок и защитном шланге из негорючей полимерной композиции,2х2х0,5 мм.кв. | СПКБ-Техно | руб./км | 482136
| КПСГТЭТКПнг(А)-HF 2х2х0,75 | Кабель с многопроволочной центральной жилой в изоляции из полимерной композиции и в броне в виде оплетки из медных стальных оцинкованных проволок и защитном шланге из негорючей полимерной композиции,не содержащей галогенов, в общем экране из алюмолавсановой ленты с контактным проводником из медной луженой проволоки, в оболочке из негорючей полимерной композиции и в броне в виде оплетки из медных стальных оцинкованных проволок и защитном шланге из негорючей полимерной композиции,2х2х0,75 мм.кв. | СПКБ-Техно | руб./км | 628302
| КПСГТЭТКПнг(А)-HF 2х2х1,0 | Кабель с многопроволочной центральной жилой в изоляции из полимерной композиции и в броне в виде оплетки из медных стальных оцинкованных проволок и защитном шланге из негорючей полимерной композиции,не содержащей галогенов, в общем экране из алюмолавсановой ленты с контактным проводником из медной луженой проволоки, в оболочке из негорючей полимерной композиции и в броне в виде оплетки из медных стальных оцинкованных проволок и защитном шланге из негорючей полимерной композиции,2х2х1,0 мм.кв. | СПКБ-Техно | руб./км | 714588
| КПСГТЭТКПнг(А)-HF 2х2х1,5 | Кабель с многопроволочной центральной жилой в изоляции из полимерной композиции и в броне в виде оплетки из медных стальных оцинкованных проволок и защитном шланге из негорючей полимерной композиции,не содержащей галогенов, в общем экране из алюмолавсановой ленты с контактным проводником из медной луженой проволоки, в оболочке из негорючей полимерной композиции и в броне в виде оплетки из медных стальных оцинкованных проволок и защитном шланге из негорючей полимерной композиции,2х2х1,5 мм.кв. | СПКБ-Техно | руб./км | 812774
| КПСГТЭТКПнг(А)-HF 2х2х2,5 | Кабель с многопроволочной центральной жилой в изоляции из полимерной композиции и в броне в виде оплетки из медных стальных оцинкованных проволок и защитном шланге из негорючей полимерной композиции,не содержащей галогенов, в общем экране из алюмолавсановой ленты с контактным проводником из медной луженой проволоки, в оболочке из негорючей полимерной композиции и в броне в виде оплетки из медных стальных оцинкованных проволок и защитном шланге из негорючей полимерной композиции,2х2х2,5 мм.кв. | СПКБ-Техно | руб./км | 965084
| КПСГТЭТнг(А)-HF 1х2х0,75 | Кабель с многопроволочной центральной жилой в изоляции из полимерной композиции, не содержащей галогенов, в общем экране из алюмолавсановой ленты с контактным проводником из медной луженой проволоки, в оболочке из негорючей полимерной композиции, 1х2х0,75 мм.кв. | СПКБ-Техно | руб./км | 87580
| КПСГТЭТнг(А)-HF 1х2х1,0 | Кабель с многопроволочной центральной жилой в изоляции из полимерной композиции, не содержащей галогенов, в общем экране из алюмолавсановой ленты с контактным проводником из медной луженой проволоки, в оболочке из негорючей полимерной композиции, 1х2х1,0 мм.кв. | СПКБ-Техно | руб./км | 107006
| КПСГТЭТнг(А)-HF 1х2х1,5 | Кабель с многопроволочной центральной жилой в изоляции из полимерной композиции, не содержащей галогенов, в общем экране из алюмолавсановой ленты с контактным проводником из медной луженой проволоки, в оболочке из негорючей полимерной композиции, 1х2х1,5 мм.кв. | СПКБ-Техно | руб./км | 138699
| КПСГТЭТнг(А)-HF 1х2х2,5 | Кабель с многопроволочной центральной жилой в изоляции из полимерной композиции, не содержащей галогенов, в общем экране из алюмолавсановой ленты с контактным проводником из медной луженой проволоки, в оболочке из негорючей полимерной композиции, 1х2х2,5 мм.кв. | СПКБ-Техно | руб./км | 206237
| КПСГТЭТнг(А)-HF 2х2х0,5 | Кабель с многопроволочной центральной жилой в изоляции из полимерной композиции, не содержащей галогенов, в общем экране из алюмолавсановой ленты с контактным проводником из медной луженой проволоки, в оболочке из негорючей полимерной композиции, 2х2х0,5 мм.кв. | СПКБ-Техно | руб./км | 113113
| КПСГТЭТнг(А)-HF 2х2х0,75 | Кабель с многопроволочной центральной жилой в изоляции из полимерной композиции, не содержащей галогенов, в общем экране из алюмолавсановой ленты с контактным проводником из медной луженой проволоки, в оболочке из негорючей полимерной композиции, 2х2х0,75 мм.кв. | СПКБ-Техно | руб./км | 148695
| КПСГТЭТнг(А)-HF 2х2х1,0 | Кабель с многопроволочной центральной жилой в изоляции из полимерной композиции, не содержащей галогенов, в общем экране из алюмолавсановой ленты с контактным проводником из медной луженой проволоки, в оболочке из негорючей полимерной композиции, 2х2х1,0 мм.кв. | СПКБ-Техно | руб./км | 183187
| КПСГТЭТнг(А)-HF 2х2х1,5 | Кабель с многопроволочной центральной жилой в изоляции из полимерной композиции, не содержащей галогенов, в общем экране из алюмолавсановой ленты с контактным проводником из медной луженой проволоки, в оболочке из негорючей полимерной композиции, 2х2х1,5 мм.кв. | СПКБ-Техно | руб./км | 244643
| КПСГТЭТнг(А)-HF 2х2х2,5 | Кабель с многопроволочной центральной жилой в изоляции из полимерной композиции, не содержащей галогенов, в общем экране из алюмолавсановой ленты с контактным проводником из медной луженой проволоки, в оболочке из негорючей полимерной композиции, 2х2х2,5 мм.кв. | СПКБ-Техно | руб./км | 377765
| КПСнг(А)-FRLS 1х2х0,75 (Авангард) | КПСнг(А)-FRLS 1х2х0,75 (Авангард), Кабель огнестойкий | Авангард | руб./км | 60037.73
| КПСнг(А)-FRLS 1х2х1,0 (Авангард) | КПСнг(А)-FRLS 1х2х1,0 (Авангард), Кабель огнестойкий | Авангард | руб./км | 73929.38
| КПСТТКГнг(А)-HF 1х2х0,5 | Кабель с однопроволочной центральной жилой в изоляции из полимерной композиции и в броне в виде оплетки из медных стальных оцинкованных проволок,не содержащей галогенов, в оболочке из негорючей полимерной композиции и в броне в виде оплетки из медных стальных оцинкованных проволок,1х2х0,5 мм.кв. | СПКБ-Техно | руб./км | 298926
| КПСТТКГнг(А)-HF 1х2х0,75 | Кабель с однопроволочной центральной жилой в изоляции из полимерной композиции и в броне в виде оплетки из медных стальных оцинкованных проволок,не содержащей галогенов, в оболочке из негорючей полимерной композиции и в броне в виде оплетки из медных стальных оцинкованных проволок,1х2х0,75 мм.кв. | СПКБ-Техно | руб./км | 359971
| КПСТТКГнг(А)-HF 1х2х1,0 | Кабель с однопроволочной центральной жилой в изоляции из полимерной композиции и в броне в виде оплетки из медных стальных оцинкованных проволок,не содержащей галогенов, в оболочке из негорючей полимерной композиции и в броне в виде оплетки из медных стальных оцинкованных проволок,1х2х1,0 мм.кв. | СПКБ-Техно | руб./км | 411821
| КПСТТКГнг(А)-HF 1х2х1,5 | Кабель с однопроволочной центральной жилой в изоляции из полимерной композиции и в броне в виде оплетки из медных стальных оцинкованных проволок,не содержащей галогенов, в оболочке из негорючей полимерной композиции и в броне в виде оплетки из медных стальных оцинкованных проволок,1х2х1,5 мм.кв. | СПКБ-Техно | руб./км | 460793
| КПСТТКГнг(А)-HF 1х2х2,5 | Кабель с однопроволочной центральной жилой в изоляции из полимерной композиции и в броне в виде оплетки из медных стальных оцинкованных проволок,не содержащей галогенов, в оболочке из негорючей полимерной композиции и в броне в виде оплетки из медных стальных оцинкованных проволок,1х2х2,5 мм.кв. | СПКБ-Техно | руб./км | 599040
| КПСТТКГнг(А)-HF 2х2х0,5 | Кабель с однопроволочной центральной жилой в изоляции из полимерной композиции и в броне в виде оплетки из медных стальных оцинкованных проволок,не содержащей галогенов, в оболочке из негорючей полимерной композиции и в броне в виде оплетки из медных стальных оцинкованных проволок,2х2х0,5 мм.кв. | СПКБ-Техно | руб./км | 418589
| КПСТТКГнг(А)-HF 2х2х0,75 | Кабель с однопроволочной центральной жилой в изоляции из полимерной композиции и в броне в виде оплетки из медных стальных оцинкованных проволок,не содержащей галогенов, в оболочке из негорючей полимерной композиции и в броне в виде оплетки из медных стальных оцинкованных проволок,2х2х0,75 мм.кв. | СПКБ-Техно | руб./км | 530645
| КПСТТКГнг(А)-HF 2х2х1,0 | Кабель с однопроволочной центральной жилой в изоляции из полимерной композиции и в броне в виде оплетки из медных стальных оцинкованных проволок,не содержащей галогенов, в оболочке из негорючей полимерной композиции и в броне в виде оплетки из медных стальных оцинкованных проволок,2х2х1,0 мм.кв. | СПКБ-Техно | руб./км | 597716
| КПСТТКГнг(А)-HF 2х2х1,5 | Кабель с однопроволочной центральной жилой в изоляции из полимерной композиции и в броне в виде оплетки из медных стальных оцинкованных проволок,не содержащей галогенов, в оболочке из негорючей полимерной композиции и в броне в виде оплетки из медных стальных оцинкованных проволок,2х2х1,5 мм.кв. | СПКБ-Техно | руб./км | 675274
| КПСТТКГнг(А)-HF 2х2х2,5 | Кабель с однопроволочной центральной жилой в изоляции из полимерной композиции и в броне в виде оплетки из медных стальных оцинкованных проволок,не содержащей галогенов, в оболочке из негорючей полимерной композиции и в броне в виде оплетки из медных стальных оцинкованных проволок,2х2х2,5 мм.кв. | СПКБ-Техно | руб./км | 846909
| КПСТТКПнг(А)-HF 1х2х0,5 | Кабель с однопроволочной центральной жилой в изоляции из полимерной композиции и в броне в виде оплетки из медных стальных оцинкованных проволок и защитном шланге из негорючей полимерной композиции,не содержащей галогенов, в оболочке из негорючей полимерной композиции и в броне в виде оплетки из медных стальных оцинкованных проволок и защитном шланге из негорючей полимерной композиции,1х2х0,5 мм.кв. | СПКБ-Техно | руб./км | 316331
| КПСТТКПнг(А)-HF 1х2х0,75 | Кабель с однопроволочной центральной жилой в изоляции из полимерной композиции и в броне в виде оплетки из медных стальных оцинкованных проволок и защитном шланге из негорючей полимерной композиции,не содержащей галогенов, в оболочке из негорючей полимерной композиции и в броне в виде оплетки из медных стальных оцинкованных проволок и защитном шланге из негорючей полимерной композиции,1х2х0,75 мм.кв. | СПКБ-Техно | руб./км | 380924
| КПСТТКПнг(А)-HF 1х2х1,0 | Кабель с однопроволочной центральной жилой в изоляции из полимерной композиции и в броне в виде оплетки из медных стальных оцинкованных проволок и защитном шланге из негорючей полимерной композиции,не содержащей галогенов, в оболочке из негорючей полимерной композиции и в броне в виде оплетки из медных стальных оцинкованных проволок и защитном шланге из негорючей полимерной композиции,1х2х1,0 мм.кв. | СПКБ-Техно | руб./км | 435777
| КПСТТКПнг(А)-HF 1х2х1,5 | Кабель с однопроволочной центральной жилой в изоляции из полимерной композиции и в броне в виде оплетки из медных стальных оцинкованных проволок и защитном шланге из негорючей полимерной композиции,не содержащей галогенов, в оболочке из негорючей полимерной композиции и в броне в виде оплетки из медных стальных оцинкованных проволок и защитном шланге из негорючей полимерной композиции,1х2х1,5 мм.кв. | СПКБ-Техно | руб./км | 487610
| КПСТТКПнг(А)-HF 1х2х2,5 | Кабель с однопроволочной центральной жилой в изоляции из полимерной композиции и в броне в виде оплетки из медных стальных оцинкованных проволок и защитном шланге из негорючей полимерной композиции,не содержащей галогенов, в оболочке из негорючей полимерной композиции и в броне в виде оплетки из медных стальных оцинкованных проволок и защитном шланге из негорючей полимерной композиции,1х2х2,5 мм.кв. | СПКБ-Техно | руб./км | 633899
| КПСТТКПнг(А)-HF 2х2х0,5 | Кабель с однопроволочной центральной жилой в изоляции из полимерной композиции и в броне в виде оплетки из медных стальных оцинкованных проволок и защитном шланге из негорючей полимерной композиции,не содержащей галогенов, в оболочке из негорючей полимерной композиции и в броне в виде оплетки из медных стальных оцинкованных проволок и защитном шланге из негорючей полимерной композиции,2х2х0,5 мм.кв. | СПКБ-Техно | руб./км | 442951
| КПСТТКПнг(А)-HF 2х2х0,75 | Кабель с однопроволочной центральной жилой в изоляции из полимерной композиции и в броне в виде оплетки из медных стальных оцинкованных проволок и защитном шланге из негорючей полимерной композиции,не содержащей галогенов, в оболочке из негорючей полимерной композиции и в броне в виде оплетки из медных стальных оцинкованных проволок и защитном шланге из негорючей полимерной композиции,2х2х0,75 мм.кв. | СПКБ-Техно | руб./км | 561529
| КПСТТКПнг(А)-HF 2х2х1,0 | Кабель с однопроволочной центральной жилой в изоляции из полимерной композиции и в броне в виде оплетки из медных стальных оцинкованных проволок и защитном шланге из негорючей полимерной композиции,не содержащей галогенов, в оболочке из негорючей полимерной композиции и в броне в виде оплетки из медных стальных оцинкованных проволок и защитном шланге из негорючей полимерной композиции,2х2х1,0 мм.кв. | СПКБ-Техно | руб./км | 632504
| КПСТТКПнг(А)-HF 2х2х1,5 | Кабель с однопроволочной центральной жилой в изоляции из полимерной композиции и в броне в виде оплетки из медных стальных оцинкованных проволок и защитном шланге из негорючей полимерной композиции,не содержащей галогенов, в оболочке из негорючей полимерной композиции и в броне в виде оплетки из медных стальных оцинкованных проволок и защитном шланге из негорючей полимерной композиции,2х2х1,5 мм.кв. | СПКБ-Техно | руб./км | 714576
| КПСТТКПнг(А)-HF 2х2х2,5 | Кабель с однопроволочной центральной жилой в изоляции из полимерной композиции и в броне в виде оплетки из медных стальных оцинкованных проволок и защитном шланге из негорючей полимерной композиции,не содержащей галогенов, в оболочке из негорючей полимерной композиции и в броне в виде оплетки из медных стальных оцинкованных проволок и защитном шланге из негорючей полимерной композиции,2х2х2,5 мм.кв. | СПКБ-Техно | руб./км | 896204
| КПСТТнг(А)-HF 1х2х0,5 | Кабель с однопроволочной центральной жилой в изоляции из полимерной композиции, не содержащей галогенов, в оболочке из негорючей полимерной композиции, 1х2х0,5 мм.кв. | СПКБ-Техно | руб./км | 49718
| КПСТТнг(А)-HF 1х2х0,75 | Кабель с однопроволочной центральной жилой в изоляции из полимерной композиции, не содержащей галогенов, в оболочке из негорючей полимерной композиции, 1х2х0,75 мм.кв. | СПКБ-Техно | руб./км | 65507
| КПСТТнг(А)-HF 1х2х1,0 | Кабель с однопроволочной центральной жилой в изоляции из полимерной композиции, не содержащей галогенов, в оболочке из негорючей полимерной композиции, 1х2х1,0 мм.кв. | СПКБ-Техно | руб./км | 80753
| КПСТТнг(А)-HF 1х2х1,5 | Кабель с однопроволочной центральной жилой в изоляции из полимерной композиции, не содержащей галогенов, в оболочке из негорючей полимерной композиции, 1х2х1,5 мм.кв. | СПКБ-Техно | руб./км | 107800
| КПСТТнг(А)-HF 1х2х2,5 | Кабель с однопроволочной центральной жилой в изоляции из полимерной композиции, не содержащей галогенов, в оболочке из негорючей полимерной композиции, 1х2х2,5 мм.кв. | СПКБ-Техно | руб./км | 165454
| КПСТТнг(А)-HF 2х2х0,5 | Кабель с однопроволочной центральной жилой в изоляции из полимерной композиции, не содержащей галогенов, в оболочке из негорючей полимерной композиции, 2х2х0,5 мм.кв. | СПКБ-Техно | руб./км | 85964
| КПСТТнг(А)-HF 2х2х0,75 | Кабель с однопроволочной центральной жилой в изоляции из полимерной композиции, не содержащей галогенов, в оболочке из негорючей полимерной композиции, 2х2х0,75 мм.кв. | СПКБ-Техно | руб./км | 116325
| КПСТТнг(А)-HF 2х2х1,0 | Кабель с однопроволочной центральной жилой в изоляции из полимерной композиции, не содержащей галогенов, в оболочке из негорючей полимерной композиции, 2х2х1,0 мм.кв. | СПКБ-Техно | руб./км | 145759
| КПСТТнг(А)-HF 2х2х1,5 | Кабель с однопроволочной центральной жилой в изоляции из полимерной композиции, не содержащей галогенов, в оболочке из негорючей полимерной композиции, 2х2х1,5 мм.кв. | СПКБ-Техно | руб./км | 198227
| КПСТТнг(А)-HF 2х2х2,5 | Кабель с однопроволочной центральной жилой в изоляции из полимерной композиции, не содержащей галогенов, в оболочке из негорючей полимерной композиции, 2х2х2,5 мм.кв. | СПКБ-Техно | руб./км | 310490
| КПСТЭТКГнг(А)-HF 1х2х0,5 | Кабель с однопроволочной центральной жилой в изоляции из полимерной композиции и в броне в виде оплетки из медных стальных оцинкованных проволок,не содержащей галогенов, в общем экране из алюмолавсановой ленты с контактным проводником из медной луженой проволоки, в оболочке из негорючей полимерной композиции и в броне в виде оплетки из медных стальных оцинкованных проволок,1х2х0,5 мм.кв. | СПКБ-Техно | руб./км | 319016
| КПСТЭТКГнг(А)-HF 1х2х0,75 | Кабель с однопроволочной центральной жилой в изоляции из полимерной композиции и в броне в виде оплетки из медных стальных оцинкованных проволок,не содержащей галогенов, в общем экране из алюмолавсановой ленты с контактным проводником из медной луженой проволоки, в оболочке из негорючей полимерной композиции и в броне в виде оплетки из медных стальных оцинкованных проволок,1х2х0,75 мм.кв. | СПКБ-Техно | руб./км | 403070
| КПСТЭТКГнг(А)-HF 1х2х1,0 | Кабель с однопроволочной центральной жилой в изоляции из полимерной композиции и в броне в виде оплетки из медных стальных оцинкованных проволок,не содержащей галогенов, в общем экране из алюмолавсановой ленты с контактным проводником из медной луженой проволоки, в оболочке из негорючей полимерной композиции и в броне в виде оплетки из медных стальных оцинкованных проволок,1х2х1,0 мм.кв. | СПКБ-Техно | руб./км | 449161
| КПСТЭТКГнг(А)-HF 1х2х1,5 | Кабель с однопроволочной центральной жилой в изоляции из полимерной композиции и в броне в виде оплетки из медных стальных оцинкованных проволок,не содержащей галогенов, в общем экране из алюмолавсановой ленты с контактным проводником из медной луженой проволоки, в оболочке из негорючей полимерной композиции и в броне в виде оплетки из медных стальных оцинкованных проволок,1х2х1,5 мм.кв. | СПКБ-Техно | руб./км | 508170
| КПСТЭТКГнг(А)-HF 1х2х2,5 | Кабель с однопроволочной центральной жилой в изоляции из полимерной композиции и в броне в виде оплетки из медных стальных оцинкованных проволок,не содержащей галогенов, в общем экране из алюмолавсановой ленты с контактным проводником из медной луженой проволоки, в оболочке из негорючей полимерной композиции и в броне в виде оплетки из медных стальных оцинкованных проволок,1х2х2,5 мм.кв. | СПКБ-Техно | руб./км | 609743
| КПСТЭТКГнг(А)-HF 2х2х0,5 | Кабель с однопроволочной центральной жилой в изоляции из полимерной композиции и в броне в виде оплетки из медных стальных оцинкованных проволок,не содержащей галогенов, в общем экране из алюмолавсановой ленты с контактным проводником из медной луженой проволоки, в оболочке из негорючей полимерной композиции и в броне в виде оплетки из медных стальных оцинкованных проволок,2х2х0,5 мм.кв. | СПКБ-Техно | руб./км | 442345
| КПСТЭТКГнг(А)-HF 2х2х0,75 | Кабель с однопроволочной центральной жилой в изоляции из полимерной композиции и в броне в виде оплетки из медных стальных оцинкованных проволок,не содержащей галогенов, в общем экране из алюмолавсановой ленты с контактным проводником из медной луженой проволоки, в оболочке из негорючей полимерной композиции и в броне в виде оплетки из медных стальных оцинкованных проволок,2х2х0,75 мм.кв. | СПКБ-Техно | руб./км | 576453
| КПСТЭТКГнг(А)-HF 2х2х1,0 | Кабель с однопроволочной центральной жилой в изоляции из полимерной композиции и в броне в виде оплетки из медных стальных оцинкованных проволок,не содержащей галогенов, в общем экране из алюмолавсановой ленты с контактным проводником из медной луженой проволоки, в оболочке из негорючей полимерной композиции и в броне в виде оплетки из медных стальных оцинкованных проволок,2х2х1,0 мм.кв. | СПКБ-Техно | руб./км | 655618
| КПСТЭТКГнг(А)-HF 2х2х1,5 | Кабель с однопроволочной центральной жилой в изоляции из полимерной композиции и в броне в виде оплетки из медных стальных оцинкованных проволок,не содержащей галогенов, в общем экране из алюмолавсановой ленты с контактным проводником из медной луженой проволоки, в оболочке из негорючей полимерной композиции и в броне в виде оплетки из медных стальных оцинкованных проволок,2х2х1,5 мм.кв. | СПКБ-Техно | руб./км | 745700
| КПСТЭТКГнг(А)-HF 2х2х2,5 | Кабель с однопроволочной центральной жилой в изоляции из полимерной композиции и в броне в виде оплетки из медных стальных оцинкованных проволок,не содержащей галогенов, в общем экране из алюмолавсановой ленты с контактным проводником из медной луженой проволоки, в оболочке из негорючей полимерной композиции и в броне в виде оплетки из медных стальных оцинкованных проволок,2х2х2,5 мм.кв. | СПКБ-Техно | руб./км | 885436
| КПСТЭТКПнг(А)-HF 1х2х0,5 | Кабель с однопроволочной центральной жилой в изоляции из полимерной композиции и в броне в виде оплетки из медных стальных оцинкованных проволок и защитном шланге из негорючей полимерной композиции,не содержащей галогенов, в общем экране из алюмолавсановой ленты с контактным проводником из медной луженой проволоки, в оболочке из негорючей полимерной композиции и в броне в виде оплетки из медных стальных оцинкованных проволок и защитном шланге из негорючей полимерной композиции,1х2х0,5 мм.кв. | СПКБ-Техно | руб./км | 337585
| КПСТЭТКПнг(А)-HF 1х2х0,75 | Кабель с однопроволочной центральной жилой в изоляции из полимерной композиции и в броне в виде оплетки из медных стальных оцинкованных проволок и защитном шланге из негорючей полимерной композиции,не содержащей галогенов, в общем экране из алюмолавсановой ленты с контактным проводником из медной луженой проволоки, в оболочке из негорючей полимерной композиции и в броне в виде оплетки из медных стальных оцинкованных проволок и защитном шланге из негорючей полимерной композиции,1х2х0,75 мм.кв. | СПКБ-Техно | руб./км | 426527
| КПСТЭТКПнг(А)-HF 1х2х1,0 | Кабель с однопроволочной центральной жилой в изоляции из полимерной композиции и в броне в виде оплетки из медных стальных оцинкованных проволок и защитном шланге из негорючей полимерной композиции,не содержащей галогенов, в общем экране из алюмолавсановой ленты с контактным проводником из медной луженой проволоки, в оболочке из негорючей полимерной композиции и в броне в виде оплетки из медных стальных оцинкованных проволок и защитном шланге из негорючей полимерной композиции,1х2х1,0 мм.кв. | СПКБ-Техно | руб./км | 475303
| КПСТЭТКПнг(А)-HF 1х2х1,5 | Кабель с однопроволочной центральной жилой в изоляции из полимерной композиции и в броне в виде оплетки из медных стальных оцинкованных проволок и защитном шланге из негорючей полимерной композиции,не содержащей галогенов, в общем экране из алюмолавсановой ленты с контактным проводником из медной луженой проволоки, в оболочке из негорючей полимерной композиции и в броне в виде оплетки из медных стальных оцинкованных проволок и защитном шланге из негорючей полимерной композиции,1х2х1,5 мм.кв. | СПКБ-Техно | руб./км | 537744
| КПСТЭТКПнг(А)-HF 1х2х2,5 | Кабель с однопроволочной центральной жилой в изоляции из полимерной композиции и в броне в виде оплетки из медных стальных оцинкованных проволок и защитном шланге из негорючей полимерной композиции,не содержащей галогенов, в общем экране из алюмолавсановой ленты с контактным проводником из медной луженой проволоки, в оболочке из негорючей полимерной композиции и в броне в виде оплетки из медных стальных оцинкованных проволок и защитном шланге из негорючей полимерной композиции,1х2х2,5 мм.кв. | СПКБ-Техно | руб./км | 645225
| КПСТЭТКПнг(А)-HF 2х2х0,5 | Кабель с однопроволочной центральной жилой в изоляции из полимерной композиции и в броне в виде оплетки из медных стальных оцинкованных проволок и защитном шланге из негорючей полимерной композиции,не содержащей галогенов, в общем экране из алюмолавсановой ленты с контактным проводником из медной луженой проволоки, в оболочке из негорючей полимерной композиции и в броне в виде оплетки из медных стальных оцинкованных проволок и защитном шланге из негорючей полимерной композиции,2х2х0,5 мм.кв. | СПКБ-Техно | руб./км | 468092
| КПСТЭТКПнг(А)-HF 2х2х0,75 | Кабель с однопроволочной центральной жилой в изоляции из полимерной композиции и в броне в виде оплетки из медных стальных оцинкованных проволок и защитном шланге из негорючей полимерной композиции,не содержащей галогенов, в общем экране из алюмолавсановой ленты с контактным проводником из медной луженой проволоки, в оболочке из негорючей полимерной композиции и в броне в виде оплетки из медных стальных оцинкованных проволок и защитном шланге из негорючей полимерной композиции,2х2х0,75 мм.кв. | СПКБ-Техно | руб./км | 610002
| КПСТЭТКПнг(А)-HF 2х2х1,0 | Кабель с однопроволочной центральной жилой в изоляции из полимерной композиции и в броне в виде оплетки из медных стальных оцинкованных проволок и защитном шланге из негорючей полимерной композиции,не содержащей галогенов, в общем экране из алюмолавсановой ленты с контактным проводником из медной луженой проволоки, в оболочке из негорючей полимерной композиции и в броне в виде оплетки из медных стальных оцинкованных проволок и защитном шланге из негорючей полимерной композиции,2х2х1,0 мм.кв. | СПКБ-Техно | руб./км | 693775
| КПСТЭТКПнг(А)-HF 2х2х1,5 | Кабель с однопроволочной центральной жилой в изоляции из полимерной композиции и в броне в виде оплетки из медных стальных оцинкованных проволок и защитном шланге из негорючей полимерной композиции,не содержащей галогенов, в общем экране из алюмолавсановой ленты с контактным проводником из медной луженой проволоки, в оболочке из негорючей полимерной композиции и в броне в виде оплетки из медных стальных оцинкованных проволок и защитном шланге из негорючей полимерной композиции,2х2х1,5 мм.кв. | СПКБ-Техно | руб./км | 789098
| КПСТЭТКПнг(А)-HF 2х2х2,5 | Кабель с однопроволочной центральной жилой в изоляции из полимерной композиции и в броне в виде оплетки из медных стальных оцинкованных проволок и защитном шланге из негорючей полимерной композиции,не содержащей галогенов, в общем экране из алюмолавсановой ленты с контактным проводником из медной луженой проволоки, в оболочке из негорючей полимерной композиции и в броне в виде оплетки из медных стальных оцинкованных проволок и защитном шланге из негорючей полимерной композиции,2х2х2,5 мм.кв. | СПКБ-Техно | руб./км | 936974
| КПСТЭТнг(А)-HF 1х2х0,5 | Кабель с однопроволочной центральной жилой в изоляции из полимерной композиции, не содержащей галогенов, в общем экране из алюмолавсановой ленты с контактным проводником из медной луженой проволоки, в оболочке из негорючей полимерной композиции, 1х2х0,5 мм.кв. | СПКБ-Техно | руб./км | 58943
| КПСТЭТнг(А)-HF 1х2х0,75 | Кабель с однопроволочной центральной жилой в изоляции из полимерной композиции, не содержащей галогенов, в общем экране из алюмолавсановой ленты с контактным проводником из медной луженой проволоки, в оболочке из негорючей полимерной композиции, 1х2х0,75 мм.кв. | СПКБ-Техно | руб./км | 74733
| КПСТЭТнг(А)-HF 1х2х1,0 | Кабель с однопроволочной центральной жилой в изоляции из полимерной композиции, не содержащей галогенов, в общем экране из алюмолавсановой ленты с контактным проводником из медной луженой проволоки, в оболочке из негорючей полимерной композиции, 1х2х1,0 мм.кв. | СПКБ-Техно | руб./км | 91311
| КПСТЭТнг(А)-HF 1х2х1,5 | Кабель с однопроволочной центральной жилой в изоляции из полимерной композиции, не содержащей галогенов, в общем экране из алюмолавсановой ленты с контактным проводником из медной луженой проволоки, в оболочке из негорючей полимерной композиции, 1х2х1,5 мм.кв. | СПКБ-Техно | руб./км | 118356
| КПСТЭТнг(А)-HF 1х2х2,5 | Кабель с однопроволочной центральной жилой в изоляции из полимерной композиции, не содержащей галогенов, в общем экране из алюмолавсановой ленты с контактным проводником из медной луженой проволоки, в оболочке из негорючей полимерной композиции, 1х2х2,5 мм.кв. | СПКБ-Техно | руб./км | 175986
| КПСТЭТнг(А)-HF 2х2х0,5 | Кабель с однопроволочной центральной жилой в изоляции из полимерной композиции, не содержащей галогенов, в общем экране из алюмолавсановой ленты с контактным проводником из медной луженой проволоки, в оболочке из негорючей полимерной композиции, 2х2х0,5 мм.кв. | СПКБ-Техно | руб./км | 96524
| КПСТЭТнг(А)-HF 2х2х0,75 | Кабель с однопроволочной центральной жилой в изоляции из полимерной композиции, не содержащей галогенов, в общем экране из алюмолавсановой ленты с контактным проводником из медной луженой проволоки, в оболочке из негорючей полимерной композиции, 2х2х0,75 мм.кв. | СПКБ-Техно | руб./км | 126884
| КПСТЭТнг(А)-HF 2х2х1,5 | Кабель с однопроволочной центральной жилой в изоляции из полимерной композиции, не содержащей галогенов, в общем экране из алюмолавсановой ленты с контактным проводником из медной луженой проволоки, в оболочке из негорючей полимерной композиции, 2х2х1,5 мм.кв. | СПКБ-Техно | руб./км | 208760
| КПСТЭТнг(А)-HF 2х2х2,5 | Кабель с однопроволочной центральной жилой в изоляции из полимерной композиции, не содержащей галогенов, в общем экране из алюмолавсановой ленты с контактным проводником из медной луженой проволоки, в оболочке из негорючей полимерной композиции, 2х2х2,5 мм.кв. | СПКБ-Техно | руб./км | 322352
| КПСЭнг(А)-FRHF 1х2х0,5 (Авангард) | Огнестойкий кабель парной скрутки не распространяющий горение при групповой прокладке, с пониженным газо и дымовыделением, в оболочке из безгалогенной полимерной композиции, экранированный, сечение проводника 0,5 мм.кв., D-внеш. 5,2 мм | Авангард | руб./км | 54192.57
| КПСЭнг(А)-FRHF 1х2х0,75 (Авангард) | Огнестойкий кабель парной скрутки не распространяющий горение при групповой прокладке, с пониженным газо и дымовыделением, в оболочке из безгалогенной полимерной композиции, экранированный, сечение проводника 0,75 мм.кв., D-внеш. 5,8 мм | Авангард | руб./км | 73818.04
| КПСЭнг(А)-FRHF 1х2х1,5 (Авангард) | Огнестойкий кабель парной скрутки не распространяющий горение при групповой прокладке, с пониженным газо и дымовыделением, в оболочке из безгалогенной полимерной композиции, экранированный, сечение проводника 1,5 мм.кв., D-внеш. 6,7 мм | Авангард | руб./км | 100832.71
| КПСЭнг(А)-FRHF 1х2х2,5 (Авангард) | Огнестойкий кабель парной скрутки не распространяющий горение при групповой прокладке, с пониженным газо и дымовыделением, в оболочке из безгалогенной полимерной композиции, экранированный, сечение проводника 2,5 мм.кв., D-внеш. 7,9 мм | Авангард | руб./км | 178641.04
| КПСЭнг(А)-FRHF 2х2х0,2 (Авангард) | Огнестойкий кабель парной скрутки не распространяющий горение при групповой прокладке, с пониженным газо и дымовыделением, в оболочке из безгалогенной полимерной композиции, экранированный, сечение проводника 0,2 мм.кв., D-внеш. 4.7х8.1 мм | Авангард | руб./км | 64485.35
| КПСЭнг(А)-FRHF 2х2х0,5 (Авангард) | Огнестойкий кабель парной скрутки не распространяющий горение при групповой прокладке, с пониженным газо и дымовыделением, в оболочке из безгалогенной полимерной композиции, экранированный, сечение проводника 0,5 мм.кв., D-внеш. 5.2х8.6 мм | Авангард | руб./км | 103223.44
| КПСЭнг(А)-FRHF 2х2х0,75 (Авангард) | Огнестойкий кабель парной скрутки не распространяющий горение при групповой прокладке, с пониженным газо и дымовыделением, в оболочке из безгалогенной полимерной композиции, экранированный, сечение проводника 0,75 мм.кв., D-внеш. 5.8х9.3 мм | Авангард | руб./км | 147991.61
| КПСЭнг(А)-FRHF 2х2х1,0 (Авангард) | Огнестойкий кабель парной скрутки не распространяющий горение при групповой прокладке, с пониженным газо и дымовыделением, в оболочке из безгалогенной полимерной композиции, экранированный, сечение проводника 1,0 мм.кв., D-внеш. 6.2х10.6 мм | Авангард | руб./км | 171119.25
| КПСЭнг(А)-FRLS 1х2х0,75 (Авангард) | Огнестойкий кабель парной скрутки не распространяющий горение при групповой прокладке, с пониженным газо и дымовыделением, экранированный, сечение проводника 0,75 мм.кв., D-внеш. 5,8 мм | Авангард | руб./км | 66956.99
| КПСЭнг(А)-FRLS 1х2х1,0 (Авангард) | Огнестойкий кабель парной скрутки не распространяющий горение при групповой прокладке, с пониженным газо и дымовыделением, экранированный, сечение проводника 1,0 мм.кв., D-внеш. 6,2 мм | Авангард | руб./км | 80315.47
| КПСЭнг(А)-FRLS 2х2х0,75 (Авангард) | Огнестойкий кабель парной скрутки не распространяющий горение при групповой прокладке, с пониженным газо и дымовыделением, экранированный, сечение проводника 0,75 мм.кв., D-внеш. 5.8х9.3 мм | Авангард | руб./км | 129646.99
| КСВВнг(А)-LS 12х0,5 (Паритет) | Кабель с однопроволочными 12 жилами, D-внешний = 6,6 мм, D-жил = 0,5 мм (200 м бухта) (красный) | Паритет | руб./км | 71300
| КСВВнг(А)-LS 18х0,5 (Паритет) | Кабель с однопроволочными 18 жилами, D-внешний = 7,5 мм, D-жил = 0,5 мм (200 м бухта) (красный) | Паритет | руб./км | 108100
| КСВВнг(А)-LS 1х2х0,8 (Паритет) | Кабель парной скрутки с однопроволочными медными жилами, D=внешний 4,2 мм, D=жил 0,80 мм (200 м бухта) (красный) | Паритет | руб./км | 39500
| КСВВнг(А)-LS 1х2х0,97 (Паритет) | Кабель парной скрутки с однопроволочными медными жилами, D=внешний 5,0 мм, D=жил 0,97 мм (200 м бухта) (красный) | Паритет | руб./км | 52300
| КСВВнг(А)-LS 1х2х1,13 (Паритет) | Кабель парной скрутки с однопроволочными медными жилами, D=внешний 5,3 мм, D=жил 1,13 мм (200 м бухта) (красный) | Паритет | руб./км | 70400
| КСВВнг(А)-LS 1х2х1,38 (Паритет) | Кабель парной скрутки с однопроволочными медными жилами, D=внешний 6,2 мм, D=жил 1,38 мм (200 м бухта) (красный) | Паритет | руб./км | 100500
| КСВВнг(А)-LS 20х0,5 (Паритет) | Кабель с однопроволочными 20 жилами, D-внешний = 8,3 мм, D-жил = 0,5 мм (200 м бухта) (красный) | Паритет | руб./км | 115300
| КСВВнг(А)-LS 2х0,5 (Паритет) | Кабель с однопроволочными 2 жилами, D-внешний = 3,7 мм, D-жил = 0,5 мм (500м бухта) (красный) | Паритет | руб./км | 13900
| КСВВнг(А)-LS 2х2х0,8 (Паритет) | Кабель парной скрутки с однопроволочными медными жилами, D=внешний 4,6х7,6 мм, D=жил 0,8 мм (200 м бухта) (красный) | Паритет | руб./км | 74500
| КСВВнг(А)-LS 2х2х0,97 (Паритет) | Кабель парной скрутки с однопроволочными медными жилами, D=внешний 5,0х8,5мм, D=жил 0,97 мм (200 м бухта) (красный) | Паритет | руб./км | 98800
| КСВВнг(А)-LS 2х2х1,13 (Паритет) | Кабель парной скрутки с однопроволочными медными жилами, D=внешний 5,0х9,0 мм, D=жил 1,13 мм (200 м бухта) (красный) | Паритет | руб./км | 133000
| КСВВнг(А)-LS 2х2х1,38 (Паритет) | Кабель парной скрутки с однопроволочными медными жилами, D=внешний 6,6 мм, D=жил 1,38 мм (200 м бухта) (красный) | Паритет | руб./км | 194600
| КСВВнг(А)-LS 4х0,5 (Паритет) | Кабель с однопроволочными 4 жилами, D-внешний = 4,2 мм, D-жил = 0,5 мм (200м бухта) (красный) | Паритет | руб./км | 25400
| КСВВнг(А)-LS 6х0,5 (Паритет) | Кабель с однопроволочными 6 жилами, D-внешний = 5,0 мм, D-жил = 0,5 мм (200м бухта) (красный) | Паритет | руб./км | 36500
| КСВВнг(А)-LS 8х0,5 (Паритет) | Кабель с однопроволочными 8 жилами, D-внешний = 5,6 мм, D-жил = 0,5 мм (200м бухта) (красный) | Паритет | руб./км | 48300
| КСВВнг(А)-LS 20х0,5 (01-4793)(REXANT) | Кабель не распространяющий горение, низкодымный, с однопроволочными 20 жилами, Ø-внеш. 5,2 мм, Ø-жил 0.5 мм, сечение жил 0.2 мм², бухта 200 м, цвет красный | Rexant | руб./км | 133370
| КСВВнг(А)-LS 2х0,5 (01-4784)(REXANT) | Кабель с однопроволочными 2 жилами, D-внеш.2,8 мм, D-жил.0,5 мм (500м бухта) (красный) | Rexant | руб./км | 13790
| КСВВнг(А)-LS 4х0,5 (01-4785)(REXANT) | Кабель с однопроволочными 4 жилами, D-внеш.4,2 мм, D-жил.0,5 мм (200м бухта) (красный) | Rexant | руб./км | 25290
| КСВВнг(А)-LS 6х0,5 (01-4786)(REXANT) | Кабель с однопроволочными 6 жилами, D-внеш.5 мм, D-жил.0,5 мм (200м бухта) (красный) | Rexant | руб./км | 42450
| КСВВнг(А)-LS 8х0,5 (01-4787)(REXANT) | Кабель с однопроволочными 8 жилами, D-внеш.5,6 мм, D-жил.0,5 мм (200м бухта) (красный) | Rexant | руб./км | 54060
| КСВВнг(А)-LSLTx 1х2х0,8 | Кабель парной скрутки с медными однопроволочными жилами, с изоляцией пониженной пожарной опасности с низким дымо- и газовыделением и низкой токсичностью продуктов горения, 1х2х0,8 мм, внешний диаметр 4.2 мм, диапазон рабочих температур -40...+70°С, цвет оболочки зеленый | Паритет | руб./км | 51600
| КСВВнг(А)-LSLTx 1х2х0,97 | Кабель парной скрутки с медными однопроволочными жилами, с изоляцией пониженной пожарной опасности с низким дымо- и газовыделением и низкой токсичностью продуктов горения, 1х2х0,97 мм, внешний диаметр 5.1 мм, диапазон рабочих температур -40...+70°С, цвет оболочки зеленый | Паритет | руб./км | 68300
| КСВВнг(А)-LSLTx 1х2х1,13 | Кабель парной скрутки с медными однопроволочными жилами, с изоляцией пониженной пожарной опасности с низким дымо- и газовыделением и низкой токсичностью продуктов горения, 1х2х1,13 мм, внешний диаметр 5.3 мм, диапазон рабочих температур -40...+70°С, цвет оболочки зеленый | Паритет | руб./км | 92000
| КСВВнг(А)-LSLTx 1х2х1,38 | Кабель парной скрутки с медными однопроволочными жилами, с изоляцией пониженной пожарной опасности с низким дымо- и газовыделением и низкой токсичностью продуктов горения, 1х2х1,38 мм, внешний диаметр 6.2 мм, диапазон рабочих температур -40...+70°С, цвет оболочки зеленый | Паритет | руб./км | 131300
| КСВВнг(А)-LSLTx 2х0,5 | Кабель пучковой скрутки с медными однопроволочными жилами, с изоляцией пониженной пожарной опасности с низким дымо- и газовыделением и низкой токсичностью продуктов горения, 2х0,5 мм, внешний диаметр 2.9 мм, диапазон рабочих температур -40...+70°С, цвет оболочки зеленый | Паритет | руб./км | 18500
| КСВВнг(А)-LSLTx 2х2х0,8 | Кабель парной скрутки с медными однопроволочными жилами, с изоляцией пониженной пожарной опасности с низким дымо- и газовыделением и низкой токсичностью продуктов горения, 2х2х0,8 мм, внешний диаметр 7.6 мм, диапазон рабочих температур -40...+70°С, цвет оболочки зеленый | Паритет | руб./км | 97300
| КСВВнг(А)-LSLTx 2х2х0,97 | Кабель парной скрутки с медными однопроволочными жилами, с изоляцией пониженной пожарной опасности с низким дымо- и газовыделением и низкой токсичностью продуктов горения, 2х2х0,97 мм, внешний диаметр 9.0 мм, диапазон рабочих температур -40...+70°С, цвет оболочки зеленый | Паритет | руб./км | 129100
| КСВВнг(А)-LSLTx 2х2х1,13 | Кабель парной скрутки с медными однопроволочными жилами, с изоляцией пониженной пожарной опасности с низким дымо- и газовыделением и низкой токсичностью продуктов горения, 2х2х1,13 мм, внешний диаметр 9.6 мм, диапазон рабочих температур -40...+70°С, цвет оболочки зеленый | Паритет | руб./км | 173800
| КСВВнг(А)-LSLTx 2х2х1,38 | Кабель парной скрутки с медными однопроволочными жилами, с изоляцией пониженной пожарной опасности с низким дымо- и газовыделением и низкой токсичностью продуктов горения, 2х2х1,38 мм, внешний диаметр 11.3 мм, диапазон рабочих температур -40...+70°С, цвет оболочки зеленый | Паритет | руб./км | 254400
| КСВВнг(А)-LSLTx 4х0,5 | Кабель пучковой скрутки с медными однопроволочными жилами, с изоляцией пониженной пожарной опасности с низким дымо- и газовыделением и низкой токсичностью продуктов горения, 4х0,5 мм, внешний диаметр 3.4 мм, диапазон рабочих температур -40...+70°С, цвет оболочки зеленый | Паритет | руб./км | 33700
| КСВЭВнг(А)-LS 1х2х0,8 (Паритет) | Кабель парной скрутки с однопроволочными медными жилами, экранированный, D=внешний 5,7 мм, D=жил 0,8 мм (200 м бухта) (красный) | Паритет | руб./км | 47300
| КСВЭВнг(А)-LS 2х0,5 (Паритет) | Кабель с однопроволочными 2 жилами, экранированный, D=внешний 4,1 мм, D=жил 0,50 мм (500 м бухта) (красный) | Паритет | руб./км | 23000
| КСВЭВнг(А)-LS 2х2х0,8 (Паритет) | Кабель парной скрутки с однопроволочными медными жилами, экранированный, D=внешний 8,9 мм, D=жил 0,8 мм (200 м бухта) (красный) | Паритет | руб./км | 88400
| КСВЭВнг(А)-LS 4х0,5 (Паритет) | Кабель с однопроволочными 4 жилами, экранированный, D=внешний 4,8 мм, D=жил 0,50 мм (200 м бухта) (красный) | Паритет | руб./км | 36000
| КСВЭВнг(А)-LS 6х0,5 (Паритет) | Кабель с однопроволочными 6 жилами, экранированный, D=внешний 5,4 мм, D=жил 0,50 мм (200 м бухта) (красный) | Паритет | руб./км | 45400
| КСВЭВнг(А)-LS 8х0,5 (Паритет) | Кабель с однопроволочными 8 жилами, экранированный, D=внешний 5,9 мм, D=жил 0,50 мм (200 м бухта) (красный) | Паритет | руб./км | 57600
| КСВЭВнг(А)-LS 1х2х0,97 (Паритет) | Кабель парной скрутки с однопроволочными медными жилами, экранированный, D=внешний 6,2 мм, D=жил 0,97 мм (200 м бухта) (красный) | Паритет | руб./км | 62200
| КСВЭВнг(А)-LS 1х2х1,13 (Паритет) | Кабель парной скрутки с однопроволочными медными жилами, экранированный, D=внешний 6,7 мм, D=жил 1,13 мм (200 м бухта) (красный) | Паритет | руб./км | 82800
| КСВЭВнг(А)-LS 1х2х1,38 (Паритет) | Кабель парной скрутки с однопроволочными медными жилами, экранированный, D=внешний 6,8 мм, D=жил 1,38 мм. Красного цвета. Бухта 200м | Паритет | руб./км | 105500
| КСВЭВнг(А)-LS 2х2х0,97 (Паритет) | Кабель парной скрутки с однопроволочными медными жилами, экранированный, D=внешний 10,7 мм, D=жил 0,97 мм (200 м бухта) (красный) | Паритет | руб./км | 115100
| КСВЭВнг(А)-LS 2х2х1,13 (Паритет) | Кабель парной скрутки с однопроволочными медными жилами, экранированный, D=внешний 11,3 мм, D=жил 1,13 мм (200 м бухта) (красный) | Паритет | руб./км | 144000
| КСВЭВнг(А)-LSLTx 1х2х0,8 | Кабель парной скрутки экранированный с медными однопроволочными жилами, с изоляцией пониженной пожарной опасности с низким дымо- и газовыделением и низкой токсичностью продуктов горения, 1х2х0,8 мм, внешний диаметр 4.9 мм, диапазон рабочих температур -40...+70°С, цвет оболочки зеленый | Паритет | руб./км | 63000
| КСВЭВнг(А)-LSLTx 1х2х0,97 | Кабель парной скрутки экранированный с медными однопроволочными жилами, с изоляцией пониженной пожарной опасности с низким дымо- и газовыделением и низкой токсичностью продуктов горения, 1х2х0,97 мм, внешний диаметр 5.3 мм, диапазон рабочих температур -40...+70°С, цвет оболочки зеленый | Паритет | руб./км | 82800
| КСВЭВнг(А)-LSLTx 1х2х1,13 | Кабель парной скрутки экранированный с медными однопроволочными жилами, с изоляцией пониженной пожарной опасности с низким дымо- и газовыделением и низкой токсичностью продуктов горения, 1х2х1.13 мм, внешний диаметр 5.7 мм, диапазон рабочих температур -40...+70°С, цвет оболочки зеленый | Паритет | руб./км | 110200
| КСВЭВнг(А)-LSLTx 1х2х1,38 | Кабель парной скрутки экранированный с медными однопроволочными жилами, с изоляцией пониженной пожарной опасности с низким дымо- и газовыделением и низкой токсичностью продуктов горения, 1х2х1.38 мм, внешний диаметр 6.8 мм, диапазон рабочих температур -40...+70°С, цвет оболочки зеленый | Паритет | руб./км | 140600
| КСВЭВнг(А)-LSLTx 2х0,5 | Кабель пучковой скрутки экранированный с медными однопроволочными жилами, с изоляцией пониженной пожарной опасности с низким дымо- и газовыделением и низкой токсичностью продуктов горения, 4х0,5 мм, внешний диаметр 3.3 мм, диапазон рабочих температур -40...+70°С, цвет оболочки зеленый | Паритет | руб./км | 31200
| КСВЭВнг(А)-LSLTx 2х2х0,8 | Кабель парной скрутки экранированный с медными однопроволочными жилами, с изоляцией пониженной пожарной опасности с низким дымо- и газовыделением и низкой токсичностью продуктов горения, 2х2х0.8 мм, внешний диаметр 8.5 мм, диапазон рабочих температур -40...+70°С, цвет оболочки зеленый | Паритет | руб./км | 117800
| КСВЭВнг(А)-LSLTx 2х2х0,97 | Кабель парной скрутки экранированный с медными однопроволочными жилами, с изоляцией пониженной пожарной опасности с низким дымо- и газовыделением и низкой токсичностью продуктов горения, 2х2х0.97 мм, внешний диаметр 9.5 мм, диапазон рабочих температур -40...+70°С, цвет оболочки зеленый | Паритет | руб./км | 153300
| КСВЭВнг(А)-LSLTx 2х2х1,13 | Кабель парной скрутки экранированный с медными однопроволочными жилами, с изоляцией пониженной пожарной опасности с низким дымо- и газовыделением и низкой токсичностью продуктов горения, 2х2х1.13 мм, внешний диаметр 10.7 мм, диапазон рабочих температур -40...+70°С, цвет оболочки зеленый | Паритет | руб./км | 191800
| КСВЭВнг(А)-LSLTx 2х2х1,38 | Кабель парной скрутки экранированный с медными однопроволочными жилами, с изоляцией пониженной пожарной опасности с низким дымо- и газовыделением и низкой токсичностью продуктов горения, 2х2х1.38 мм, внешний диаметр 12.1 мм, диапазон рабочих температур -40...+70°С, цвет оболочки зеленый | Паритет | руб./км | 269300
| КСВЭВнг(А)-LSLTx 4х0,5 | Кабель пучковой скрутки экранированный с медными однопроволочными жилами, с изоляцией пониженной пожарной опасности с низким дымо- и газовыделением и низкой токсичностью продуктов горения, 4х0,5 мм, внешний диаметр 4 мм, диапазон рабочих температур -40...+70°С, цвет оболочки зеленый | Паритет | руб./км | 48800
| КСПВПнг(А)-HF 1х2х0,80 | Сигнальный кабель для охранных систем и телекоммуникации не распространяющий горение при групповой прокладке, с пониженным дымо- и газовыделением, с пониженной токсичностью продуктов горения; парной скрутки, D-внеш.4,2 мм, D-жил.0,8 мм (0,5 мм.кв.) (200м бухта) (Оболочка оранжевого цвета) | Паритет | руб./км | 44700
| КСПВПнг(А)-HF 1х2х0,97 | Сигнальный кабель для охранных систем и телекоммуникации не распространяющий горение при групповой прокладке, с пониженным дымо- и газовыделением, с пониженной токсичностью продуктов горения; парной скрутки, D-внеш.5,0 мм, D-жил.0,97 мм (0,75 мм.кв.) (200м бухта) (Оболочка оранжевого цвета) | Паритет | руб./км | 59200
| КСПВПнг(А)-HF 1х2х1,13 | Сигнальный кабель для охранных систем и телекоммуникации не распространяющий горение при групповой прокладке, с пониженным дымо- и газовыделением, с пониженной токсичностью продуктов горения; парной скрутки, D-внеш.5,3 мм, D-жил.1,13 мм (1 мм.кв.) (200м бухта) (Оболочка оранжевого цвета) | Паритет | руб./км | 79800
| КСПВПнг(А)-HF 1х2х1,38 | Сигнальный кабель для охранных систем и телекоммуникации не распространяющий горение при групповой прокладке, с пониженным дымо- и газовыделением, с пониженной токсичностью продуктов горения; парной скрутки, D-внеш.6,2 мм, D-жил.1,38 мм (1,5 мм.кв.) (200м бухта) (Оболочка оранжевого цвета) | Паритет | руб./км | 113900
| КСПВПнг(А)-HF 2х0,50 (200м) | Сигнальный кабель для охранных систем и телекоммуникации не распространяющий горение при групповой прокладке, с пониженным дымо- и газовыделением, с пониженной токсичностью продуктов горения; D-внеш.2,9х2,2 мм, D-жил.0,5 мм (0,2 мм.кв.) (200м бухта) (Оболочка оранжевого цвета) | Паритет | руб./км | 17000
| КСПВПнг(А)-HF 2х0,50 (500м) | Сигнальный кабель для охранных систем и телекоммуникации не распространяющий горение при групповой прокладке, с пониженным дымо- и газовыделением, с пониженной токсичностью продуктов горения; D-внеш.2,9х2,2 мм, D-жил.0,5 мм (0,2 мм.кв.) (500м бухта) (Оболочка оранжевого цвета) | Паритет | руб./км | 17000
| КСПВПнг(А)-HF 2х2х0,80 | Сигнальный кабель для охранных систем и телекоммуникации не распространяющий горение при групповой прокладке, с пониженным дымо- и газовыделением, с пониженной токсичностью продуктов горения; парной скрутки, D-внеш.7,6х4,6 мм, D-жил.0,8 мм (0,5 мм.кв.) (200м бухта) (Оболочка оранжевого цвета) | Паритет | руб./км | 84400
| КСПВПнг(А)-HF 2х2х0,97 | Сигнальный кабель для охранных систем и телекоммуникации не распространяющий горение при групповой прокладке, с пониженным дымо- и газовыделением, с пониженной токсичностью продуктов горения; парной скрутки, D-внеш.9х5,4 мм, D-жил.0,97 мм (0,75 мм.кв.) (200м бухта) (Оболочка оранжевого цвета) | Паритет | руб./км | 112000
| КСПВПнг(А)-HF 2х2х1,13 | Сигнальный кабель для охранных систем и телекоммуникации не распространяющий горение при групповой прокладке, с пониженным дымо- и газовыделением, с пониженной токсичностью продуктов горения; парной скрутки, D-внеш.9,6х5,7 мм, D-жил.1,13 мм (1 мм.кв.) (200м бухта) (Оболочка оранжевого цвета) | Паритет | руб./км | 150800
| КСПВПнг(А)-HF 2х2х1,38 | Сигнальный кабель для охранных систем и телекоммуникации не распространяющий горение при групповой прокладке, с пониженным дымо- и газовыделением, с пониженной токсичностью продуктов горения; парной скрутки, D-внеш.11,3x6,6 мм, D-жил.1,38 мм (1,5 мм.кв.) (200м бухта) (Оболочка оранжевого цвета) | Паритет | руб./км | 220600
| КСПВПнг(А)-HF 4х0,50 | Сигнальный кабель для охранных систем и телекоммуникации не распространяющий горение при групповой прокладке, с пониженным дымо- и газовыделением, с пониженной токсичностью продуктов горения; D-внеш.3,4 мм, D-жил.0,5 мм (0,2 мм.кв.) (200м бухта) (Оболочка оранжевого цвета) | Паритет | руб./км | 31000
| КСПЭВПнг(А)-HF 1х2х0,80 | Сигнальный кабель для охранных систем и телекоммуникации не распространяющий горение при групповой прокладке, с пониженным дымо- и газовыделением, с пониженной токсичностью продуктов горения; парной скрутки, экранированный, D-внеш.4,6 мм, D-жил.0,8 мм (0,5 мм.кв.) (200м бухта) (Оболочка оранжевого цвета) | Паритет | руб./км | 53600
| КСПЭВПнг(А)-HF 1х2х0,97 | Сигнальный кабель для охранных систем и телекоммуникации не распространяющий горение при групповой прокладке, с пониженным дымо- и газовыделением, с пониженной токсичностью продуктов горения; парной скрутки, экранированный, D-внеш.5,4 мм, D-жил.0,97 мм (0,75 мм.кв.) (200м бухта) (Оболочка оранжевого цвета) | Паритет | руб./км | 70500
| КСПЭВПнг(А)-HF 1х2х1,13 | Сигнальный кабель для охранных систем и телекоммуникации не распространяющий горение при групповой прокладке, с пониженным дымо- и газовыделением, с пониженной токсичностью продуктов горения; парной скрутки, экранированный, D-внеш.5,6 мм, D-жил.1,13 мм (1 мм.кв.) (200м бухта) (Оболочка оранжевого цвета) | Паритет | руб./км | 93800
| КСПЭВПнг(А)-HF 1х2х1,38 | Сигнальный кабель для охранных систем и телекоммуникации не распространяющий горение при групповой прокладке, с пониженным дымо- и газовыделением, с пониженной токсичностью продуктов горения; парной скрутки, экранированный, D-внеш.6,7 мм, D-жил.1,38 мм (1,5 мм.кв.) (200м бухта) (Оболочка оранжевого цвета) | Паритет | руб./км | 119600
| КСПЭВПнг(А)-HF 2х0,50 (200м) | Сигнальный кабель для охранных систем и телекоммуникации не распространяющий горение при групповой прокладке, с пониженным дымо- и газовыделением, с пониженной токсичностью продуктов горения; экранированный, D-внеш.3,3 мм, D-жил.0,5 мм (0,2 мм.кв.) (200м бухта) (Оболочка оранжевого цвета) | Паритет | руб./км | 28100
| КСПЭВПнг(А)-HF 2х0,50 (500м) | Сигнальный кабель для охранных систем и телекоммуникации не распространяющий горение при групповой прокладке, с пониженным дымо- и газовыделением, с пониженной токсичностью продуктов горения; экранированный, D-внеш.3,3 мм, D-жил.0,5 мм (0,2 мм.кв.) (500м бухта) (Оболочка оранжевого цвета) | Паритет | руб./км | 28100
| КСПЭВПнг(А)-HF 2х2х0,80 | Сигнальный кабель для охранных систем и телекоммуникации не распространяющий горение при групповой прокладке, с пониженным дымо- и газовыделением, с пониженной токсичностью продуктов горения; парной скрутки, экранированный, D-внеш.7,9x4,9 мм, D-жил.0,8 мм (0,5 мм.кв.) (200м бухта) (Оболочка оранжевого цвета) | Паритет | руб./км | 100300
| КСПЭВПнг(А)-HF 2х2х0,97 | Сигнальный кабель для охранных систем и телекоммуникации не распространяющий горение при групповой прокладке, с пониженным дымо- и газовыделением, с пониженной токсичностью продуктов горения; парной скрутки, экранированный, D-внеш.9,3x5,7 мм, D-жил.0,97 мм (0,75 мм.кв.) (200м бухта) (Оболочка оранжевого цвета) | Паритет | руб./км | 130500
| КСПЭВПнг(А)-HF 2х2х1,38 | Сигнальный кабель для охранных систем и телекоммуникации не распространяющий горение при групповой прокладке, с пониженным дымо- и газовыделением, с пониженной токсичностью продуктов горения; парной скрутки, экранированный, D-внеш.11,8x7,1мм, D-жил.1,38 мм (1,5 мм.кв.) (200м бухта) (Оболочка оранжевого цвета) | Паритет | руб./км | 229200
| КСПЭВПнг(А)-HF 4х0,50 | Сигнальный кабель для охранных систем и телекоммуникации не распространяющий горение при групповой прокладке, с пониженным дымо- и газовыделением, с пониженной токсичностью продуктов горения; экранированный, D-внеш.3,8 мм, D-жил.0,5 мм (0,2 мм.кв.) (200м бухта) (Оболочка оранжевого цвета) | Паритет | руб./км | 43900
| ТЕХНОКСБКнг(А)-FRHF 1х2х0,64 | Кабель с однопроволочными медными жилыми диаметром 0,64мм. Изоляция: из огнестойкой кремнийорганической резины. Сердечник: изолированные жилы скручены попарно. Поверх скрученной пары проводников накладывается поясная изоляция в виде полимерной плёнки. Проводники имеют отличительную цветовую кодировку. Экран: в общем экране из алюмолавсановой ленты с контактным проводником из медной луженой проволоки. Внутренняя оболочка: из полимерной композиции, не содержащей галогенов чёрного цвета. Броня: в виде оплётки из стальных оцинкованных проволок, плотностью не менее 80%. Наружная оболочка (защитный шланг): из полимерной композиции, не содержащей галогенов черного цвета. Область применения кабеля: Кабели симметричные парной скрутки огнестойкие предназначены для передачи цифровых и аналоговых сигналов; в системах промышленной безопасности, противопожарной защиты и промышленной автоматизации, связанных с обеспечением безопасности людей на объектах повышенной пожарной опасности (предприятия нефтегазового комплекса, химические и металлургические предприятия, шахты, метрополитен, суда и др.) Кабели сохраняют работоспособность в течение 180 минут в условиях воздействия пламени по ТУ 3574-020-53930360-2014 | СПКБ-Техно | руб./км | 299692
| ТЕХНОКСБКнг(А)-FRHF 1х2х0,8 | Кабель с однопроволочными медными жилыми диаметром 0,8мм. Изоляция: из огнестойкой кремнийорганической резины. Сердечник: изолированные жилы скручены попарно. Поверх скрученной пары проводников накладывается поясная изоляция в виде полимерной плёнки. Проводники имеют отличительную цветовую кодировку. Экран: в общем экране из алюмолавсановой ленты с контактным проводником из медной луженой проволоки. Внутренняя оболочка: из полимерной композиции, не содержащей галогенов чёрного цвета. Броня: в виде оплётки из стальных оцинкованных проволок, плотностью не менее 80%. Наружная оболочка (защитный шланг): из полимерной композиции, не содержащей галогенов черного цвета. Область применения кабеля: Кабели симметричные парной скрутки огнестойкие предназначены для передачи цифровых и аналоговых сигналов; в системах промышленной безопасности, противопожарной защиты и промышленной автоматизации, связанных с обеспечением безопасности людей на объектах повышенной пожарной опасности (предприятия нефтегазового комплекса, химические и металлургические предприятия, шахты, метрополитен, суда и др.) Кабели сохраняют работоспособность в течение 180 минут в условиях воздействия пламени по ТУ 3574-020-53930360-2014 | СПКБ-Техно | руб./км | 324602
| ТЕХНОКСБКнг(А)-FRHF 1х2х0,98 | Кабель с однопроволочными медными жилыми диаметром 0,98мм. Изоляция: из огнестойкой кремнийорганической резины. Сердечник: изолированные жилы скручены попарно. Поверх скрученной пары проводников накладывается поясная изоляция в виде полимерной плёнки. Проводники имеют отличительную цветовую кодировку. Экран: в общем экране из алюмолавсановой ленты с контактным проводником из медной луженой проволоки. Внутренняя оболочка: из полимерной композиции, не содержащей галогенов чёрного цвета. Броня: в виде оплётки из стальных оцинкованных проволок, плотностью не менее 80%. Наружная оболочка (защитный шланг): из полимерной композиции, не содержащей галогенов черного цвета. Область применения кабеля: Кабели симметричные парной скрутки огнестойкие предназначены для передачи цифровых и аналоговых сигналов; в системах промышленной безопасности, противопожарной защиты и промышленной автоматизации, связанных с обеспечением безопасности людей на объектах повышенной пожарной опасности (предприятия нефтегазового комплекса, химические и металлургические предприятия, шахты, метрополитен, суда и др.) Кабели сохраняют работоспособность в течение 180 минут в условиях воздействия пламени по ТУ 3574-020-53930360-2014 | СПКБ-Техно | руб./км | 387507
| ТЕХНОКСБКнг(А)-FRHF 1х2х1,13 | Кабель с однопроволочными медными жилыми диаметром 1,13мм. Изоляция: из огнестойкой кремнийорганической резины. Сердечник: изолированные жилы скручены попарно. Поверх скрученной пары проводников накладывается поясная изоляция в виде полимерной плёнки. Проводники имеют отличительную цветовую кодировку. Экран: в общем экране из алюмолавсановой ленты с контактным проводником из медной луженой проволоки. Внутренняя оболочка: из полимерной композиции, не содержащей галогенов чёрного цвета. Броня: в виде оплётки из стальных оцинкованных проволок, плотностью не менее 80%. Наружная оболочка (защитный шланг): из полимерной композиции, не содержащей галогенов черного цвета. Область применения кабеля: Кабели симметричные парной скрутки огнестойкие предназначены для передачи цифровых и аналоговых сигналов; в системах промышленной безопасности, противопожарной защиты и промышленной автоматизации, связанных с обеспечением безопасности людей на объектах повышенной пожарной опасности (предприятия нефтегазового комплекса, химические и металлургические предприятия, шахты, метрополитен, суда и др.) Кабели сохраняют работоспособность в течение 180 минут в условиях воздействия пламени по ТУ 3574-020-53930360-2014 | СПКБ-Техно | руб./км | 419456
| ТЕХНОКСБКнг(А)-FRHF 1х2х1,38 | Кабель с однопроволочными медными жилыми диаметром 1,38мм. Изоляция: из огнестойкой кремнийорганической резины. Сердечник: изолированные жилы скручены попарно. Поверх скрученной пары проводников накладывается поясная изоляция в виде полимерной плёнки. Проводники имеют отличительную цветовую кодировку. Экран: в общем экране из алюмолавсановой ленты с контактным проводником из медной луженой проволоки. Внутренняя оболочка: из полимерной композиции, не содержащей галогенов чёрного цвета. Броня: в виде оплётки из стальных оцинкованных проволок, плотностью не менее 80%. Наружная оболочка (защитный шланг): из полимерной композиции, не содержащей галогенов черного цвета. Область применения кабеля: Кабели симметричные парной скрутки огнестойкие предназначены для передачи цифровых и аналоговых сигналов; в системах промышленной безопасности, противопожарной защиты и промышленной автоматизации, связанных с обеспечением безопасности людей на объектах повышенной пожарной опасности (предприятия нефтегазового комплекса, химические и металлургические предприятия, шахты, метрополитен, суда и др.) Кабели сохраняют работоспособность в течение 180 минут в условиях воздействия пламени по ТУ 3574-020-53930360-2014 | СПКБ-Техно | руб./км | 496942
| ТЕХНОКСБКнг(А)-FRHF 1х2х1,78 | Кабель с однопроволочными медными жилыми диаметром 1,78мм. Изоляция: из огнестойкой кремнийорганической резины. Сердечник: изолированные жилы скручены попарно. Поверх скрученной пары проводников накладывается поясная изоляция в виде полимерной плёнки. Проводники имеют отличительную цветовую кодировку. Экран: в общем экране из алюмолавсановой ленты с контактным проводником из медной луженой проволоки. Внутренняя оболочка: из полимерной композиции, не содержащей галогенов чёрного цвета. Броня: в виде оплётки из стальных оцинкованных проволок, плотностью не менее 80%. Наружная оболочка (защитный шланг): из полимерной композиции, не содержащей галогенов черного цвета. Область применения кабеля: Кабели симметричные парной скрутки марки огнестойкие предназначены для передачи цифровых и аналоговых сигналов; в системах промышленной безопасности, противопожарной защиты и промышленной автоматизации, связанных с обеспечением безопасности людей на объектах повышенной пожарной опасности (предприятия нефтегазового комплекса, химические и металлургические предприятия, шахты, метрополитен, суда и др.) Кабели сохраняют работоспособность в течение 180 минут в условиях воздействия пламени по ТУ 3574-020-53930360-2014 | СПКБ-Техно | руб./км | 570329
| ТЕХНОКСБКнг(А)-FRHF 2х2х0,64 | Кабель с однопроволочными медными жилыми диаметром 0,64мм. Изоляция: из огнестойкой кремнийорганической резины. Сердечник: изолированные жилы скручены попарно. Поверх скрученной пары проводников накладывается поясная изоляция в виде полимерной плёнки. Проводники имеют отличительную цветовую кодировку. Экран: в общем экране из алюмолавсановой ленты с контактным проводником из медной луженой проволоки. Внутренняя оболочка: из полимерной композиции, не содержащей галогенов чёрного цвета. Броня: в виде оплётки из стальных оцинкованных проволок, плотностью не менее 80%. Наружная оболочка (защитный шланг): из полимерной композиции, не содержащей галогенов черного цвета. Область применения кабеля: Кабели симметричные парной скрутки марки огнестойкие предназначены для передачи цифровых и аналоговых сигналов; в системах промышленной безопасности, противопожарной защиты и промышленной автоматизации, связанных с обеспечением безопасности людей на объектах повышенной пожарной опасности (предприятия нефтегазового комплекса, химические и металлургические предприятия, шахты, метрополитен, суда и др.) Кабели сохраняют работоспособность в течение 180 минут в условиях воздействия пламени по ТУ 3574-020-53930360-2014 | СПКБ-Техно | руб./км | 473738
| ТЕХНОКСБКнг(А)-FRHF 2х2х0,8 | Кабель с однопроволочными медными жилыми диаметром 0,8мм. Изоляция: из огнестойкой кремнийорганической резины. Сердечник: изолированные жилы скручены попарно. Поверх скрученной пары проводников накладывается поясная изоляция в виде полимерной плёнки. Проводники имеют отличительную цветовую кодировку. Экран: в общем экране из алюмолавсановой ленты с контактным проводником из медной луженой проволоки. Внутренняя оболочка: из полимерной композиции, не содержащей галогенов чёрного цвета. Броня: в виде оплётки из стальных оцинкованных проволок, плотностью не менее 80%. Наружная оболочка (защитный шланг): из полимерной композиции, не содержащей галогенов черного цвета. Область применения кабеля: Кабели симметричные парной скрутки марки огнестойкие предназначены для передачи цифровых и аналоговых сигналов; в системах промышленной безопасности, противопожарной защиты и промышленной автоматизации, связанных с обеспечением безопасности людей на объектах повышенной пожарной опасности (предприятия нефтегазового комплекса, химические и металлургические предприятия, шахты, метрополитен, суда и др.) Кабели сохраняют работоспособность в течение 180 минут в условиях воздействия пламени по ТУ 3574-020-53930360-2014 | СПКБ-Техно | руб./км | 542721
| ТЕХНОКСБКнг(А)-FRHF 2х2х0,98 | Кабель с однопроволочными медными жилыми диаметром 0,98мм. Изоляция: из огнестойкой кремнийорганической резины. Сердечник: изолированные жилы скручены попарно. Поверх скрученной пары проводников накладывается поясная изоляция в виде полимерной плёнки. Проводники имеют отличительную цветовую кодировку. Экран: в общем экране из алюмолавсановой ленты с контактным проводником из медной луженой проволоки. Внутренняя оболочка: из полимерной композиции, не содержащей галогенов чёрного цвета. Броня: в виде оплётки из стальных оцинкованных проволок, плотностью не менее 80%. Наружная оболочка (защитный шланг): из полимерной композиции, не содержащей галогенов черного цвета. Область применения кабеля: Кабели симметричные парной скрутки марки огнестойкие предназначены для передачи цифровых и аналоговых сигналов; в системах промышленной безопасности, противопожарной защиты и промышленной автоматизации, связанных с обеспечением безопасности людей на объектах повышенной пожарной опасности (предприятия нефтегазового комплекса, химические и металлургические предприятия, шахты, метрополитен, суда и др.) Кабели сохраняют работоспособность в течение 180 минут в условиях воздействия пламени по ТУ 3574-020-53930360-2014 | СПКБ-Техно | руб./км | 627728
| ТЕХНОКСБКнг(А)-FRHF 2х2х1,13 | Кабель с однопроволочными медными жилыми диаметром 1,13мм. Изоляция: из огнестойкой кремнийорганической резины. Сердечник: изолированные жилы скручены попарно. Поверх скрученной пары проводников накладывается поясная изоляция в виде полимерной плёнки. Проводники имеют отличительную цветовую кодировку. Экран: в общем экране из алюмолавсановой ленты с контактным проводником из медной луженой проволоки. Внутренняя оболочка: из полимерной композиции, не содержащей галогенов чёрного цвета. Броня: в виде оплётки из стальных оцинкованных проволок, плотностью не менее 80%. Наружная оболочка (защитный шланг): из полимерной композиции, не содержащей галогенов черного цвета. Область применения кабеля: Кабели симметричные парной скрутки огнестойкие предназначены для передачи цифровых и аналоговых сигналов; в системах промышленной безопасности, противопожарной защиты и промышленной автоматизации, связанных с обеспечением безопасности людей на объектах повышенной пожарной опасности (предприятия нефтегазового комплекса, химические и металлургические предприятия, шахты, метрополитен, суда и др.) Кабели сохраняют работоспособность в течение 180 минут в условиях воздействия пламени по ТУ 3574-020-53930360-2014 | СПКБ-Техно | руб./км | 696010
| ТЕХНОКСБКнг(А)-FRHF 2х2х1,38 | Кабель с однопроволочными медными жилыми диаметром 1,38мм. Изоляция: из огнестойкой кремнийорганической резины. Сердечник: изолированные жилы скручены попарно. Поверх скрученной пары проводников накладывается поясная изоляция в виде полимерной плёнки. Проводники имеют отличительную цветовую кодировку. Экран: в общем экране из алюмолавсановой ленты с контактным проводником из медной луженой проволоки. Внутренняя оболочка: из полимерной композиции, не содержащей галогенов чёрного цвета. Броня: в виде оплётки из стальных оцинкованных проволок, плотностью не менее 80%. Наружная оболочка (защитный шланг): из полимерной композиции, не содержащей галогенов черного цвета. Область применения кабеля: Кабели симметричные парной скрутки огнестойкие предназначены для передачи цифровых и аналоговых сигналов; в системах промышленной безопасности, противопожарной защиты и промышленной автоматизации, связанных с обеспечением безопасности людей на объектах повышенной пожарной опасности (предприятия нефтегазового комплекса, химические и металлургические предприятия, шахты, метрополитен, суда и др.) Кабели сохраняют работоспособность в течение 180 минут в условиях воздействия пламени по ТУ 3574-020-53930360-2014 | СПКБ-Техно | руб./км | 823980
| ТЕХНОКСБКнг(А)-FRHF 2х2х1,78 | Кабель с однопроволочными медными жилыми диаметром 1,78мм. Изоляция: из огнестойкой кремнийорганической резины. Сердечник: изолированные жилы скручены попарно. Поверх скрученной пары проводников накладывается поясная изоляция в виде полимерной плёнки. Проводники имеют отличительную цветовую кодировку. Экран: в общем экране из алюмолавсановой ленты с контактным проводником из медной луженой проволоки. Внутренняя оболочка: из полимерной композиции, не содержащей галогенов чёрного цвета. Броня: в виде оплётки из стальных оцинкованных проволок, плотностью не менее 80%. Наружная оболочка (защитный шланг): из полимерной композиции, не содержащей галогенов черного цвета. Область применения кабеля: Кабели симметричные парной скрутки огнестойкие предназначены для передачи цифровых и аналоговых сигналов; в системах промышленной безопасности, противопожарной защиты и промышленной автоматизации, связанных с обеспечением безопасности людей на объектах повышенной пожарной опасности (предприятия нефтегазового комплекса, химические и металлургические предприятия, шахты, метрополитен, суда и др.) Кабели сохраняют работоспособность в течение 180 минут в условиях воздействия пламени по ТУ 3574-020-53930360-2014 | СПКБ-Техно | руб./км | 995674
| ТЕХНОКСБКнг(А)-FRHF 4х2х0,64 | Кабель с однопроволочными медными жилыми диаметром 0,64мм. Изоляция: из огнестойкой кремнийорганической резины. Сердечник: изолированные жилы скручены попарно. Поверх скрученной пары проводников накладывается поясная изоляция в виде полимерной плёнки. Проводники имеют отличительную цветовую кодировку. Экран: в общем экране из алюмолавсановой ленты с контактным проводником из медной луженой проволоки. Внутренняя оболочка: из полимерной композиции, не содержащей галогенов чёрного цвета. Броня: в виде оплётки из стальных оцинкованных проволок, плотностью не менее 80%. Наружная оболочка (защитный шланг): из полимерной композиции, не содержащей галогенов черного цвета. Область применения кабеля: Кабели симметричные парной скрутки огнестойкие предназначены для передачи цифровых и аналоговых сигналов; в системах промышленной безопасности, противопожарной защиты и промышленной автоматизации, связанных с обеспечением безопасности людей на объектах повышенной пожарной опасности (предприятия нефтегазового комплекса, химические и металлургические предприятия, шахты, метрополитен, суда и др.) Кабели сохраняют работоспособность в течение 180 минут в условиях воздействия пламени по ТУ 3574-020-53930360-2014 | СПКБ-Техно | руб./км | 621548
| ТЕХНОКСБКнг(А)-FRHF 4х2х0,8 | Кабель с однопроволочными медными жилыми диаметром 0,8мм. Изоляция: из огнестойкой кремнийорганической резины. Сердечник: изолированные жилы скручены попарно. Поверх скрученной пары проводников накладывается поясная изоляция в виде полимерной плёнки. Проводники имеют отличительную цветовую кодировку. Экран: в общем экране из алюмолавсановой ленты с контактным проводником из медной луженой проволоки. Внутренняя оболочка: из полимерной композиции, не содержащей галогенов чёрного цвета. Броня: в виде оплётки из стальных оцинкованных проволок, плотностью не менее 80%. Наружная оболочка (защитный шланг): из полимерной композиции, не содержащей галогенов черного цвета. Область применения кабеля: Кабели симметричные парной скрутки огнестойкие предназначены для передачи цифровых и аналоговых сигналов; в системах промышленной безопасности, противопожарной защиты и промышленной автоматизации, связанных с обеспечением безопасности людей на объектах повышенной пожарной опасности (предприятия нефтегазового комплекса, химические и металлургические предприятия, шахты, метрополитен, суда и др.) Кабели сохраняют работоспособность в течение 180 минут в условиях воздействия пламени по ТУ 3574-020-53930360-2014 | СПКБ-Техно | руб./км | 730334
| ТЕХНОКСБКнг(А)-FRHF 4х2х0,98 | Кабель с однопроволочными медными жилыми диаметром 0,98мм. Изоляция: из огнестойкой кремнийорганической резины. Сердечник: изолированные жилы скручены попарно. Поверх скрученной пары проводников накладывается поясная изоляция в виде полимерной плёнки. Проводники имеют отличительную цветовую кодировку. Экран: в общем экране из алюмолавсановой ленты с контактным проводником из медной луженой проволоки. Внутренняя оболочка: из полимерной композиции, не содержащей галогенов чёрного цвета. Броня: в виде оплётки из стальных оцинкованных проволок, плотностью не менее 80%. Наружная оболочка (защитный шланг): из полимерной композиции, не содержащей галогенов черного цвета. Область применения кабеля: Кабели симметричные парной скрутки огнестойкие предназначены для передачи цифровых и аналоговых сигналов; в системах промышленной безопасности, противопожарной защиты и промышленной автоматизации, связанных с обеспечением безопасности людей на объектах повышенной пожарной опасности (предприятия нефтегазового комплекса, химические и металлургические предприятия, шахты, метрополитен, суда и др.) Кабели сохраняют работоспособность в течение 180 минут в условиях воздействия пламени по ТУ 3574-020-53930360-2014 | СПКБ-Техно | руб./км | 861936
| ТЕХНОКСБКнг(А)-FRHF 4х2х1,13 | Кабель с однопроволочными медными жилыми диаметром 1,13мм. Изоляция: из огнестойкой кремнийорганической резины. Сердечник: изолированные жилы скручены попарно. Поверх скрученной пары проводников накладывается поясная изоляция в виде полимерной плёнки. Проводники имеют отличительную цветовую кодировку. Экран: в общем экране из алюмолавсановой ленты с контактным проводником из медной луженой проволоки. Внутренняя оболочка: из полимерной композиции, не содержащей галогенов чёрного цвета. Броня: в виде оплётки из стальных оцинкованных проволок, плотностью не менее 80%. Наружная оболочка (защитный шланг): из полимерной композиции, не содержащей галогенов черного цвета. Область применения кабеля: Кабели симметричные парной скрутки огнестойкие предназначены для передачи цифровых и аналоговых сигналов; в системах промышленной безопасности, противопожарной защиты и промышленной автоматизации, связанных с обеспечением безопасности людей на объектах повышенной пожарной опасности (предприятия нефтегазового комплекса, химические и металлургические предприятия, шахты, метрополитен, суда и др.) Кабели сохраняют работоспособность в течение 180 минут в условиях воздействия пламени по ТУ 3574-020-53930360-2014 | СПКБ-Техно | руб./км | 996047
| ТЕХНОКСБКнг(А)-FRHF 4х2х1,38 | Кабель с однопроволочными медными жилыми диаметром 1,38мм. Изоляция: из огнестойкой кремнийорганической резины. Сердечник: изолированные жилы скручены попарно. Поверх скрученной пары проводников накладывается поясная изоляция в виде полимерной плёнки. Проводники имеют отличительную цветовую кодировку. Экран: в общем экране из алюмолавсановой ленты с контактным проводником из медной луженой проволоки. Внутренняя оболочка: из полимерной композиции, не содержащей галогенов чёрного цвета. Броня: в виде оплётки из стальных оцинкованных проволок, плотностью не менее 80%. Наружная оболочка (защитный шланг): из полимерной композиции, не содержащей галогенов черного цвета. Область применения кабеля: Кабели симметричные парной скрутки огнестойкие предназначены для передачи цифровых и аналоговых сигналов; в системах промышленной безопасности, противопожарной защиты и промышленной автоматизации, связанных с обеспечением безопасности людей на объектах повышенной пожарной опасности (предприятия нефтегазового комплекса, химические и металлургические предприятия, шахты, метрополитен, суда и др.) Кабели сохраняют работоспособность в течение 180 минут в условиях воздействия пламени по ТУ 3574-020-53930360-2014 | СПКБ-Техно | руб./км | 1195794
| ТЕХНОКСБКнг(А)-FRHF 4х2х1,78 | Кабель с однопроволочными медными жилыми диаметром 1,78мм. Изоляция: из огнестойкой кремнийорганической резины. Сердечник: изолированные жилы скручены попарно. Поверх скрученной пары проводников накладывается поясная изоляция в виде полимерной плёнки. Проводники имеют отличительную цветовую кодировку. Экран: в общем экране из алюмолавсановой ленты с контактным проводником из медной луженой проволоки. Внутренняя оболочка: из полимерной композиции, не содержащей галогенов чёрного цвета. Броня: в виде оплётки из стальных оцинкованных проволок, плотностью не менее 80%. Наружная оболочка (защитный шланг): из полимерной композиции, не содержащей галогенов черного цвета. Область применения кабеля: Кабели симметричные парной скрутки марки огнестойкие предназначены для передачи цифровых и аналоговых сигналов; в системах промышленной безопасности, противопожарной защиты и промышленной автоматизации, связанных с обеспечением безопасности людей на объектах повышенной пожарной опасности (предприятия нефтегазового комплекса, химические и металлургические предприятия, шахты, метрополитен, суда и др.) Кабели сохраняют работоспособность в течение 180 минут в условиях воздействия пламени по ТУ 3574-020-53930360-2014 | СПКБ-Техно | руб./км | 1516820
| ТЕХНОКСБКнг(А)-FRLS 1х2х0,64 | Кабель с однопроволочными медными жилыми диаметром 0,64мм. Изоляция: из огнестойкой кремнийорганической резины. Сердечник: изолированные жилы скручены попарно. Поверх скрученной пары проводников накладывается поясная изоляция в виде полимерной плёнки. Проводники имеют отличительную цветовую кодировку. Экран: в общем экране из алюмолавсановой ленты с контактным проводником из медной луженой проволоки. Внутренняя оболочка: из ПВХ (PVC) пластиката пониженной пожароопасности c низким дымо- и газовыделением оранжевого цвета. Броня: в виде оплётки из стальных оцинкованных проволок, плотностью не менее 80%. Наружная оболочка (защитный шланг):из ПВХ (PVC) пластиката пониженной пожароопасности c низким дымо- и газовыделением оранжевого цвета. Область применения кабеля: Кабели симметричные парной скрутки огнестойкие предназначены для передачи цифровых и аналоговых сигналов; в системах промышленной безопасности, противопожарной защиты и промышленной автоматизации, связанных с обеспечением безопасности людей на объектах повышенной пожарной опасности (предприятия нефтегазового комплекса, химические и металлургические предприятия, шахты, метрополитен, суда и др.) Кабели сохраняют работоспособность в течение 180 минут в условиях воздействия пламени по ТУ 3574-020-53930360-2014 | СПКБ-Техно | руб./км | 270243
| ТЕХНОКСБКнг(А)-FRLS 1х2х0,8 | Кабель с однопроволочными медными жилыми диаметром 0,8мм. Изоляция: из огнестойкой кремнийорганической резины. Сердечник: изолированные жилы скручены попарно. Поверх скрученной пары проводников накладывается поясная изоляция в виде полимерной плёнки. Проводники имеют отличительную цветовую кодировку. Экран: в общем экране из алюмолавсановой ленты с контактным проводником из медной луженой проволоки. Внутренняя оболочка: из ПВХ (PVC) пластиката пониженной пожароопасности c низким дымо- и газовыделением оранжевого цвета. Броня: в виде оплётки из стальных оцинкованных проволок, плотностью не менее 80%. Наружная оболочка (защитный шланг):из ПВХ (PVC) пластиката пониженной пожароопасности c низким дымо- и газовыделением оранжевого цвета. Область применения кабеля: Кабели симметричные парной скрутки огнестойкие предназначены для передачи цифровых и аналоговых сигналов; в системах промышленной безопасности, противопожарной защиты и промышленной автоматизации, связанных с обеспечением безопасности людей на объектах повышенной пожарной опасности (предприятия нефтегазового комплекса, химические и металлургические предприятия, шахты, метрополитен, суда и др.) Кабели сохраняют работоспособность в течение 180 минут в условиях воздействия пламени по ТУ 3574-020-53930360-2014 | СПКБ-Техно | руб./км | 296492
| ТЕХНОКСБКнг(А)-FRLS 1х2х0,98 | Кабель с однопроволочными медными жилыми диаметром 0,98мм. Изоляция: из огнестойкой кремнийорганической резины. Сердечник: изолированные жилы скручены попарно. Поверх скрученной пары проводников накладывается поясная изоляция в виде полимерной плёнки. Проводники имеют отличительную цветовую кодировку. Экран: в общем экране из алюмолавсановой ленты с контактным проводником из медной луженой проволоки. Внутренняя оболочка: из ПВХ (PVC) пластиката пониженной пожароопасности c низким дымо- и газовыделением оранжевого цвета. Броня: в виде оплётки из стальных оцинкованных проволок, плотностью не менее 80%. Наружная оболочка (защитный шланг):из ПВХ (PVC) пластиката пониженной пожароопасности c низким дымо- и газовыделением оранжевого цвета. Область применения кабеля: Кабели симметричные парной скрутки огнестойкие предназначены для передачи цифровых и аналоговых сигналов; в системах промышленной безопасности, противопожарной защиты и промышленной автоматизации, связанных с обеспечением безопасности людей на объектах повышенной пожарной опасности (предприятия нефтегазового комплекса, химические и металлургические предприятия, шахты, метрополитен, суда и др.) Кабели сохраняют работоспособность в течение 180 минут в условиях воздействия пламени по ТУ 3574-020-53930360-2014 | СПКБ-Техно | руб./км | 358930
| ТЕХНОКСБКнг(А)-FRLS 1х2х1,13 | Кабель с однопроволочными медными жилыми диаметром 1,13мм. Изоляция: из огнестойкой кремнийорганической резины. Сердечник: изолированные жилы скручены попарно. Поверх скрученной пары проводников накладывается поясная изоляция в виде полимерной плёнки. Проводники имеют отличительную цветовую кодировку. Экран: в общем экране из алюмолавсановой ленты с контактным проводником из медной луженой проволоки. Внутренняя оболочка: из ПВХ (PVC) пластиката пониженной пожароопасности c низким дымо- и газовыделением оранжевого цвета. Броня: в виде оплётки из стальных оцинкованных проволок, плотностью не менее 80%. Наружная оболочка (защитный шланг):из ПВХ (PVC) пластиката пониженной пожароопасности c низким дымо- и газовыделением оранжевого цвета. Область применения кабеля: Кабели симметричные парной скрутки огнестойкие предназначены для передачи цифровых и аналоговых сигналов; в системах промышленной безопасности, противопожарной защиты и промышленной автоматизации, связанных с обеспечением безопасности людей на объектах повышенной пожарной опасности (предприятия нефтегазового комплекса, химические и металлургические предприятия, шахты, метрополитен, суда и др.) Кабели сохраняют работоспособность в течение 180 минут в условиях воздействия пламени по ТУ 3574-020-53930360-2014 | СПКБ-Техно | руб./км | 384375
| ТЕХНОКСБКнг(А)-FRLS 1х2х1,38 | Кабель с однопроволочными медными жилыми диаметром 1,38мм. Изоляция: из огнестойкой кремнийорганической резины. Сердечник: изолированные жилы скручены попарно. Поверх скрученной пары проводников накладывается поясная изоляция в виде полимерной плёнки. Проводники имеют отличительную цветовую кодировку. Экран: в общем экране из алюмолавсановой ленты с контактным проводником из медной луженой проволоки. Внутренняя оболочка: из ПВХ (PVC) пластиката пониженной пожароопасности c низким дымо- и газовыделением оранжевого цвета. Броня: в виде оплётки из стальных оцинкованных проволок, плотностью не менее 80%. Наружная оболочка (защитный шланг):из ПВХ (PVC) пластиката пониженной пожароопасности c низким дымо- и газовыделением оранжевого цвета. Область применения кабеля: Кабели симметричные парной скрутки огнестойкие предназначены для передачи цифровых и аналоговых сигналов; в системах промышленной безопасности, противопожарной защиты и промышленной автоматизации, связанных с обеспечением безопасности людей на объектах повышенной пожарной опасности (предприятия нефтегазового комплекса, химические и металлургические предприятия, шахты, метрополитен, суда и др.) Кабели сохраняют работоспособность в течение 180 минут в условиях воздействия пламени по ТУ 3574-020-53930360-2014 | СПКБ-Техно | руб./км | 454890
| ТЕХНОКСБКнг(А)-FRLS 1х2х1,78 | Кабель с однопроволочными медными жилыми диаметром 1,78мм. Изоляция: из огнестойкой кремнийорганической резины. Сердечник: изолированные жилы скручены попарно. Поверх скрученной пары проводников накладывается поясная изоляция в виде полимерной плёнки. Проводники имеют отличительную цветовую кодировку. Экран: в общем экране из алюмолавсановой ленты с контактным проводником из медной луженой проволоки. Внутренняя оболочка: из ПВХ (PVC) пластиката пониженной пожароопасности c низким дымо- и газовыделением оранжевого цвета. Броня: в виде оплётки из стальных оцинкованных проволок, плотностью не менее 80%. Наружная оболочка (защитный шланг):из ПВХ (PVC) пластиката пониженной пожароопасности c низким дымо- и газовыделением оранжевого цвета. Область применения кабеля: Кабели симметричные парной скрутки марки огнестойкие предназначены для передачи цифровых и аналоговых сигналов; в системах промышленной безопасности, противопожарной защиты и промышленной автоматизации, связанных с обеспечением безопасности людей на объектах повышенной пожарной опасности (предприятия нефтегазового комплекса, химические и металлургические предприятия, шахты, метрополитен, суда и др.) Кабели сохраняют работоспособность в течение 180 минут в условиях воздействия пламени по ТУ 3574-020-53930360-2014 | СПКБ-Техно | руб./км | 532230
| ТЕХНОКСБКнг(А)-FRLS 2х2х0,64 | Кабель с однопроволочными медными жилыми диаметром 0,64мм. Изоляция: из огнестойкой кремнийорганической резины. Сердечник: изолированные жилы скручены попарно. Поверх скрученной пары проводников накладывается поясная изоляция в виде полимерной плёнки. Проводники имеют отличительную цветовую кодировку. Экран: в общем экране из алюмолавсановой ленты с контактным проводником из медной луженой проволоки. Внутренняя оболочка: из ПВХ (PVC) пластиката пониженной пожароопасности c низким дымо- и газовыделением оранжевого цвета. Броня: в виде оплётки из стальных оцинкованных проволок, плотностью не менее 80%. Наружная оболочка (защитный шланг):из ПВХ (PVC) пластиката пониженной пожароопасности c низким дымо- и газовыделением оранжевого цвета. Область применения кабеля: Кабели симметричные парной скрутки марки огнестойкие предназначены для передачи цифровых и аналоговых сигналов; в системах промышленной безопасности, противопожарной защиты и промышленной автоматизации, связанных с обеспечением безопасности людей на объектах повышенной пожарной опасности (предприятия нефтегазового комплекса, химические и металлургические предприятия, шахты, метрополитен, суда и др.) Кабели сохраняют работоспособность в течение 180 минут в условиях воздействия пламени по ТУ 3574-020-53930360-2014 | СПКБ-Техно | руб./км | 424367
| ТЕХНОКСБКнг(А)-FRLS 2х2х0,8 | Кабель с однопроволочными медными жилыми диаметром 0,8мм. Изоляция: из огнестойкой кремнийорганической резины. Сердечник: изолированные жилы скручены попарно. Поверх скрученной пары проводников накладывается поясная изоляция в виде полимерной плёнки. Проводники имеют отличительную цветовую кодировку. Экран: в общем экране из алюмолавсановой ленты с контактным проводником из медной луженой проволоки. Внутренняя оболочка: из ПВХ (PVC) пластиката пониженной пожароопасности c низким дымо- и газовыделением оранжевого цвета. Броня: в виде оплётки из стальных оцинкованных проволок, плотностью не менее 80%. Наружная оболочка (защитный шланг):из ПВХ (PVC) пластиката пониженной пожароопасности c низким дымо- и газовыделением оранжевого цвета. Область применения кабеля: Кабели симметричные парной скрутки марки огнестойкие предназначены для передачи цифровых и аналоговых сигналов; в системах промышленной безопасности, противопожарной защиты и промышленной автоматизации, связанных с обеспечением безопасности людей на объектах повышенной пожарной опасности (предприятия нефтегазового комплекса, химические и металлургические предприятия, шахты, метрополитен, суда и др.) Кабели сохраняют работоспособность в течение 180 минут в условиях воздействия пламени по ТУ 3574-020-53930360-2014 | СПКБ-Техно | руб./км | 501678
| ТЕХНОКСБКнг(А)-FRLS 2х2х0,98 | Кабель с однопроволочными медными жилыми диаметром 0,98мм. Изоляция: из огнестойкой кремнийорганической резины. Сердечник: изолированные жилы скручены попарно. Поверх скрученной пары проводников накладывается поясная изоляция в виде полимерной плёнки. Проводники имеют отличительную цветовую кодировку. Экран: в общем экране из алюмолавсановой ленты с контактным проводником из медной луженой проволоки. Внутренняя оболочка: из ПВХ (PVC) пластиката пониженной пожароопасности c низким дымо- и газовыделением оранжевого цвета. Броня: в виде оплётки из стальных оцинкованных проволок, плотностью не менее 80%. Наружная оболочка (защитный шланг):из ПВХ (PVC) пластиката пониженной пожароопасности c низким дымо- и газовыделением оранжевого цвета. Область применения кабеля: Кабели симметричные парной скрутки марки огнестойкие предназначены для передачи цифровых и аналоговых сигналов; в системах промышленной безопасности, противопожарной защиты и промышленной автоматизации, связанных с обеспечением безопасности людей на объектах повышенной пожарной опасности (предприятия нефтегазового комплекса, химические и металлургические предприятия, шахты, метрополитен, суда и др.) Кабели сохраняют работоспособность в течение 180 минут в условиях воздействия пламени по ТУ 3574-020-53930360-2014 | СПКБ-Техно | руб./км | 573968
| ТЕХНОКСБКнг(А)-FRLS 2х2х1,13 | Кабель с однопроволочными медными жилыми диаметром 1,13мм. Изоляция: из огнестойкой кремнийорганической резины. Сердечник: изолированные жилы скручены попарно. Поверх скрученной пары проводников накладывается поясная изоляция в виде полимерной плёнки. Проводники имеют отличительную цветовую кодировку. Экран: в общем экране из алюмолавсановой ленты с контактным проводником из медной луженой проволоки. Внутренняя оболочка: из ПВХ (PVC) пластиката пониженной пожароопасности c низким дымо- и газовыделением оранжевого цвета. Броня: в виде оплётки из стальных оцинкованных проволок, плотностью не менее 80%. Наружная оболочка (защитный шланг):из ПВХ (PVC) пластиката пониженной пожароопасности c низким дымо- и газовыделением оранжевого цвета. Область применения кабеля: Кабели симметричные парной скрутки огнестойкие предназначены для передачи цифровых и аналоговых сигналов; в системах промышленной безопасности, противопожарной защиты и промышленной автоматизации, связанных с обеспечением безопасности людей на объектах повышенной пожарной опасности (предприятия нефтегазового комплекса, химические и металлургические предприятия, шахты, метрополитен, суда и др.) Кабели сохраняют работоспособность в течение 180 минут в условиях воздействия пламени по ТУ 3574-020-53930360-2014 | СПКБ-Техно | руб./км | 632289
| ТЕХНОКСБКнг(А)-FRLS 2х2х1,38 | Кабель с однопроволочными медными жилыми диаметром 1,38мм. Изоляция: из огнестойкой кремнийорганической резины. Сердечник: изолированные жилы скручены попарно. Поверх скрученной пары проводников накладывается поясная изоляция в виде полимерной плёнки. Проводники имеют отличительную цветовую кодировку. Экран: в общем экране из алюмолавсановой ленты с контактным проводником из медной луженой проволоки. Внутренняя оболочка: из ПВХ (PVC) пластиката пониженной пожароопасности c низким дымо- и газовыделением оранжевого цвета. Броня: в виде оплётки из стальных оцинкованных проволок, плотностью не менее 80%. Наружная оболочка (защитный шланг):из ПВХ (PVC) пластиката пониженной пожароопасности c низким дымо- и газовыделением оранжевого цвета. Область применения кабеля: Кабели симметричные парной скрутки огнестойкие предназначены для передачи цифровых и аналоговых сигналов; в системах промышленной безопасности, противопожарной защиты и промышленной автоматизации, связанных с обеспечением безопасности людей на объектах повышенной пожарной опасности (предприятия нефтегазового комплекса, химические и металлургические предприятия, шахты, метрополитен, суда и др.) Кабели сохраняют работоспособность в течение 180 минут в условиях воздействия пламени по ТУ 3574-020-53930360-2014 | СПКБ-Техно | руб./км | 745972
| ТЕХНОКСБКнг(А)-FRLS 2х2х1,78 | Кабель с однопроволочными медными жилыми диаметром 1,78мм. Изоляция: из огнестойкой кремнийорганической резины. Сердечник: изолированные жилы скручены попарно. Поверх скрученной пары проводников накладывается поясная изоляция в виде полимерной плёнки. Проводники имеют отличительную цветовую кодировку. Экран: в общем экране из алюмолавсановой ленты с контактным проводником из медной луженой проволоки. Внутренняя оболочка: из ПВХ (PVC) пластиката пониженной пожароопасности c низким дымо- и газовыделением оранжевого цвета. Броня: в виде оплётки из стальных оцинкованных проволок, плотностью не менее 80%. Наружная оболочка (защитный шланг):из ПВХ (PVC) пластиката пониженной пожароопасности c низким дымо- и газовыделением оранжевого цвета. Область применения кабеля: Кабели симметричные парной скрутки огнестойкие предназначены для передачи цифровых и аналоговых сигналов; в системах промышленной безопасности, противопожарной защиты и промышленной автоматизации, связанных с обеспечением безопасности людей на объектах повышенной пожарной опасности (предприятия нефтегазового комплекса, химические и металлургические предприятия, шахты, метрополитен, суда и др.) Кабели сохраняют работоспособность в течение 180 минут в условиях воздействия пламени по ТУ 3574-020-53930360-2014 | СПКБ-Техно | руб./км | 913380
| ТЕХНОКСБКнг(А)-FRLS 4х2х0,64 | Кабель с однопроволочными медными жилыми диаметром 0,64мм. Изоляция: из огнестойкой кремнийорганической резины. Сердечник: изолированные жилы скручены попарно. Поверх скрученной пары проводников накладывается поясная изоляция в виде полимерной плёнки. Проводники имеют отличительную цветовую кодировку. Экран: в общем экране из алюмолавсановой ленты с контактным проводником из медной луженой проволоки. Внутренняя оболочка: из ПВХ (PVC) пластиката пониженной пожароопасности c низким дымо- и газовыделением оранжевого цвета. Броня: в виде оплётки из стальных оцинкованных проволок, плотностью не менее 80%. Наружная оболочка (защитный шланг):из ПВХ (PVC) пластиката пониженной пожароопасности c низким дымо- и газовыделением оранжевого цвета. Область применения кабеля: Кабели симметричные парной скрутки огнестойкие предназначены для передачи цифровых и аналоговых сигналов; в системах промышленной безопасности, противопожарной защиты и промышленной автоматизации, связанных с обеспечением безопасности людей на объектах повышенной пожарной опасности (предприятия нефтегазового комплекса, химические и металлургические предприятия, шахты, метрополитен, суда и др.) Кабели сохраняют работоспособность в течение 180 минут в условиях воздействия пламени по ТУ 3574-020-53930360-2014 | СПКБ-Техно | руб./км | 570808
| ТЕХНОКСБКнг(А)-FRLS 4х2х0,8 | Кабель с однопроволочными медными жилыми диаметром 0,8мм. Изоляция: из огнестойкой кремнийорганической резины. Сердечник: изолированные жилы скручены попарно. Поверх скрученной пары проводников накладывается поясная изоляция в виде полимерной плёнки. Проводники имеют отличительную цветовую кодировку. Экран: в общем экране из алюмолавсановой ленты с контактным проводником из медной луженой проволоки. Внутренняя оболочка: из ПВХ (PVC) пластиката пониженной пожароопасности c низким дымо- и газовыделением оранжевого цвета. Броня: в виде оплётки из стальных оцинкованных проволок, плотностью не менее 80%. Наружная оболочка (защитный шланг):из ПВХ (PVC) пластиката пониженной пожароопасности c низким дымо- и газовыделением оранжевого цвета. Область применения кабеля: Кабели симметричные парной скрутки огнестойкие предназначены для передачи цифровых и аналоговых сигналов; в системах промышленной безопасности, противопожарной защиты и промышленной автоматизации, связанных с обеспечением безопасности людей на объектах повышенной пожарной опасности (предприятия нефтегазового комплекса, химические и металлургические предприятия, шахты, метрополитен, суда и др.) Кабели сохраняют работоспособность в течение 180 минут в условиях воздействия пламени по ТУ 3574-020-53930360-2014 | СПКБ-Техно | руб./км | 684146
| ТЕХНОКСБКнг(А)-FRLS 4х2х0,98 | Кабель с однопроволочными медными жилыми диаметром 0,98мм. Изоляция: из огнестойкой кремнийорганической резины. Сердечник: изолированные жилы скручены попарно. Поверх скрученной пары проводников накладывается поясная изоляция в виде полимерной плёнки. Проводники имеют отличительную цветовую кодировку. Экран: в общем экране из алюмолавсановой ленты с контактным проводником из медной луженой проволоки. Внутренняя оболочка: из ПВХ (PVC) пластиката пониженной пожароопасности c низким дымо- и газовыделением оранжевого цвета. Броня: в виде оплётки из стальных оцинкованных проволок, плотностью не менее 80%. Наружная оболочка (защитный шланг):из ПВХ (PVC) пластиката пониженной пожароопасности c низким дымо- и газовыделением оранжевого цвета. Область применения кабеля: Кабели симметричные парной скрутки огнестойкие предназначены для передачи цифровых и аналоговых сигналов; в системах промышленной безопасности, противопожарной защиты и промышленной автоматизации, связанных с обеспечением безопасности людей на объектах повышенной пожарной опасности (предприятия нефтегазового комплекса, химические и металлургические предприятия, шахты, метрополитен, суда и др.) Кабели сохраняют работоспособность в течение 180 минут в условиях воздействия пламени по ТУ 3574-020-53930360-2014 | СПКБ-Техно | руб./км | 790694
| ТЕХНОКСБКнг(А)-FRLS 4х2х1,13 | Кабель с однопроволочными медными жилыми диаметром 1,13мм. Изоляция: из огнестойкой кремнийорганической резины. Сердечник: изолированные жилы скручены попарно. Поверх скрученной пары проводников накладывается поясная изоляция в виде полимерной плёнки. Проводники имеют отличительную цветовую кодировку. Экран: в общем экране из алюмолавсановой ленты с контактным проводником из медной луженой проволоки. Внутренняя оболочка: из ПВХ (PVC) пластиката пониженной пожароопасности c низким дымо- и газовыделением оранжевого цвета. Броня: в виде оплётки из стальных оцинкованных проволок, плотностью не менее 80%. Наружная оболочка (защитный шланг):из ПВХ (PVC) пластиката пониженной пожароопасности c низким дымо- и газовыделением оранжевого цвета. Область применения кабеля: Кабели симметричные парной скрутки огнестойкие предназначены для передачи цифровых и аналоговых сигналов; в системах промышленной безопасности, противопожарной защиты и промышленной автоматизации, связанных с обеспечением безопасности людей на объектах повышенной пожарной опасности (предприятия нефтегазового комплекса, химические и металлургические предприятия, шахты, метрополитен, суда и др.) Кабели сохраняют работоспособность в течение 180 минут в условиях воздействия пламени по ТУ 3574-020-53930360-2014 | СПКБ-Техно | руб./км | 897827
| ТЕХНОКСБКнг(А)-FRLS 4х2х1,38 | Кабель с однопроволочными медными жилыми диаметром 1,38мм. Изоляция: из огнестойкой кремнийорганической резины. Сердечник: изолированные жилы скручены попарно. Поверх скрученной пары проводников накладывается поясная изоляция в виде полимерной плёнки. Проводники имеют отличительную цветовую кодировку. Экран: в общем экране из алюмолавсановой ленты с контактным проводником из медной луженой проволоки. Внутренняя оболочка: из ПВХ (PVC) пластиката пониженной пожароопасности c низким дымо- и газовыделением оранжевого цвета. Броня: в виде оплётки из стальных оцинкованных проволок, плотностью не менее 80%. Наружная оболочка (защитный шланг):из ПВХ (PVC) пластиката пониженной пожароопасности c низким дымо- и газовыделением оранжевого цвета. Область применения кабеля: Кабели симметричные парной скрутки огнестойкие предназначены для передачи цифровых и аналоговых сигналов; в системах промышленной безопасности, противопожарной защиты и промышленной автоматизации, связанных с обеспечением безопасности людей на объектах повышенной пожарной опасности (предприятия нефтегазового комплекса, химические и металлургические предприятия, шахты, метрополитен, суда и др.) Кабели сохраняют работоспособность в течение 180 минут в условиях воздействия пламени по ТУ 3574-020-53930360-2014 | СПКБ-Техно | руб./км | 1086110
| ТЕХНОКСБКнг(А)-FRLS 4х2х1,78 | Кабель с однопроволочными медными жилыми диаметром 1,78мм. Изоляция: из огнестойкой кремнийорганической резины. Сердечник: изолированные жилы скручены попарно. Поверх скрученной пары проводников накладывается поясная изоляция в виде полимерной плёнки. Проводники имеют отличительную цветовую кодировку. Экран: в общем экране из алюмолавсановой ленты с контактным проводником из медной луженой проволоки. Внутренняя оболочка: из ПВХ (PVC) пластиката пониженной пожароопасности c низким дымо- и газовыделением оранжевого цвета. Броня: в виде оплётки из стальных оцинкованных проволок, плотностью не менее 80%. Наружная оболочка (защитный шланг):из ПВХ (PVC) пластиката пониженной пожароопасности c низким дымо- и газовыделением оранжевого цвета. Область применения кабеля: Кабели симметричные парной скрутки марки огнестойкие предназначены для передачи цифровых и аналоговых сигналов; в системах промышленной безопасности, противопожарной защиты и промышленной автоматизации, связанных с обеспечением безопасности людей на объектах повышенной пожарной опасности (предприятия нефтегазового комплекса, химические и металлургические предприятия, шахты, метрополитен, суда и др.) Кабели сохраняют работоспособность в течение 180 минут в условиях воздействия пламени по ТУ 3574-020-53930360-2014 | СПКБ-Техно | руб./км | 1386848
| ТЕХНОКСБнг(А)-FRHF 1х2х0,64 | Кабель с однопроволочными медными жилыми диаметром 0,64мм. Изоляция: из огнестойкой кремнийорганической резины. Сердечник: изолированные жилы скручены попарно. Поверх скрученной пары проводников накладывается поясная изоляция в виде полимерной плёнки. Проводники имеют отличительную цветовую кодировку. Экран: в общем экране из алюмолавсановой ленты с контактным проводником из медной луженой проволоки. Оболочка: из полимерной композиции, не содержащей галогенов черного цвета. Область применения кабеля: Кабели симметричные парной скрутки огнестойкие предназначены для передачи цифровых и аналоговых сигналов; в системах промышленной безопасности, противопожарной защиты и промышленной автоматизации, связанных с обеспечением безопасности людей на объектах повышенной пожарной опасности (предприятия нефтегазового комплекса, химические и металлургические предприятия, шахты, метрополитен, суда и др.) Кабели сохраняют работоспособность в течение 180 минут в условиях воздействия пламени по ТУ 3574-020-53930360-2014 | СПКБ-Техно | руб./км | 87666
| ТЕХНОКСБнг(А)-FRHF 1х2х0,8 | Кабель с однопроволочными медными жилыми диаметром 0,8мм. Изоляция: из огнестойкой кремнийорганической резины. Сердечник: изолированные жилы скручены попарно. Поверх скрученной пары проводников накладывается поясная изоляция в виде полимерной плёнки. Проводники имеют отличительную цветовую кодировку. Экран: в общем экране из алюмолавсановой ленты с контактным проводником из медной луженой проволоки. Оболочка: из полимерной композиции, не содержащей галогенов черного цвета. Область применения кабеля: Кабели симметричные парной скрутки огнестойкие предназначены для передачи цифровых и аналоговых сигналов; в системах промышленной безопасности, противопожарной защиты и промышленной автоматизации, связанных с обеспечением безопасности людей на объектах повышенной пожарной опасности (предприятия нефтегазового комплекса, химические и металлургические предприятия, шахты, метрополитен, суда и др.) Кабели сохраняют работоспособность в течение 180 минут в условиях воздействия пламени по ТУ 3574-020-53930360-2014 | СПКБ-Техно | руб./км | 107199
| ТЕХНОКСБнг(А)-FRHF 1х2х0,98 | Кабель с однопроволочными медными жилыми диаметром 0,98мм. Изоляция: из огнестойкой кремнийорганической резины. Сердечник: изолированные жилы скручены попарно. Поверх скрученной пары проводников накладывается поясная изоляция в виде полимерной плёнки. Проводники имеют отличительную цветовую кодировку. Экран: в общем экране из алюмолавсановой ленты с контактным проводником из медной луженой проволоки. Оболочка: из полимерной композиции, не содержащей галогенов черного цвета. Область применения кабеля: Кабели симметричные парной скрутки огнестойкие предназначены для передачи цифровых и аналоговых сигналов; в системах промышленной безопасности, противопожарной защиты и промышленной автоматизации, связанных с обеспечением безопасности людей на объектах повышенной пожарной опасности (предприятия нефтегазового комплекса, химические и металлургические предприятия, шахты, метрополитен, суда и др.) Кабели сохраняют работоспособность в течение 180 минут в условиях воздействия пламени по ТУ 3574-020-53930360-2014 | СПКБ-Техно | руб./км | 140201
| ТЕХНОКСБнг(А)-FRHF 1х2х1,13 | Кабель с однопроволочными медными жилыми диаметром 1,13мм. Изоляция: из огнестойкой кремнийорганической резины. Сердечник: изолированные жилы скручены попарно. Поверх скрученной пары проводников накладывается поясная изоляция в виде полимерной плёнки. Проводники имеют отличительную цветовую кодировку. Экран: в общем экране из алюмолавсановой ленты с контактным проводником из медной луженой проволоки. Оболочка: из полимерной композиции, не содержащей галогенов черного цвета. Область применения кабеля: Кабели симметричные парной скрутки огнестойкие предназначены для передачи цифровых и аналоговых сигналов; в системах промышленной безопасности, противопожарной защиты и промышленной автоматизации, связанных с обеспечением безопасности людей на объектах повышенной пожарной опасности (предприятия нефтегазового комплекса, химические и металлургические предприятия, шахты, метрополитен, суда и др.) Кабели сохраняют работоспособность в течение 180 минут в условиях воздействия пламени по ТУ 3574-020-53930360-2014 | СПКБ-Техно | руб./км | 156218
| ТЕХНОКСБнг(А)-FRHF 1х2х1,38 | Кабель с однопроволочными медными жилыми диаметром 1,38мм. Изоляция: из огнестойкой кремнийорганической резины. Сердечник: изолированные жилы скручены попарно. Поверх скрученной пары проводников накладывается поясная изоляция в виде полимерной плёнки. Проводники имеют отличительную цветовую кодировку. Экран: в общем экране из алюмолавсановой ленты с контактным проводником из медной луженой проволоки. Оболочка: из полимерной композиции, не содержащей галогенов черного цвета. Область применения кабеля: Кабели симметричные парной скрутки огнестойкие предназначены для передачи цифровых и аналоговых сигналов; в системах промышленной безопасности, противопожарной защиты и промышленной автоматизации, связанных с обеспечением безопасности людей на объектах повышенной пожарной опасности (предприятия нефтегазового комплекса, химические и металлургические предприятия, шахты, метрополитен, суда и др.) Кабели сохраняют работоспособность в течение 180 минут в условиях воздействия пламени по ТУ 3574-020-53930360-2014 | СПКБ-Техно | руб./км | 202001
| ТЕХНОКСБнг(А)-FRHF 1х2х1,78 | Кабель с однопроволочными медными жилыми диаметром 1,78мм. Изоляция: из огнестойкой кремнийорганической резины. Сердечник: изолированные жилы скручены попарно. Поверх скрученной пары проводников накладывается поясная изоляция в виде полимерной плёнки. Проводники имеют отличительную цветовую кодировку. Экран: в общем экране из алюмолавсановой ленты с контактным проводником из медной луженой проволоки. Оболочка: из полимерной композиции, не содержащей галогенов черного цвета. Область применения кабеля: Кабели симметричные парной скрутки марки огнестойкие предназначены для передачи цифровых и аналоговых сигналов; в системах промышленной безопасности, противопожарной защиты и промышленной автоматизации, связанных с обеспечением безопасности людей на объектах повышенной пожарной опасности (предприятия нефтегазового комплекса, химические и металлургические предприятия, шахты, метрополитен, суда и др.) Кабели сохраняют работоспособность в течение 180 минут в условиях воздействия пламени по ТУ 3574-020-53930360-2014 | СПКБ-Техно | руб./км | 257386
| ТЕХНОКСБнг(А)-FRHF 2х2х0,64 | Кабель с однопроволочными медными жилыми диаметром 0,64мм. Изоляция: из огнестойкой кремнийорганической резины. Сердечник: изолированные жилы скручены попарно. Поверх скрученной пары проводников накладывается поясная изоляция в виде полимерной плёнки. Проводники имеют отличительную цветовую кодировку. Экран: в общем экране из алюмолавсановой ленты с контактным проводником из медной луженой проволоки. Оболочка: из полимерной композиции, не содержащей галогенов черного цвета. Область применения кабеля: Кабели симметричные парной скрутки марки огнестойкие предназначены для передачи цифровых и аналоговых сигналов; в системах промышленной безопасности, противопожарной защиты и промышленной автоматизации, связанных с обеспечением безопасности людей на объектах повышенной пожарной опасности (предприятия нефтегазового комплекса, химические и металлургические предприятия, шахты, метрополитен, суда и др.) Кабели сохраняют работоспособность в течение 180 минут в условиях воздействия пламени по ТУ 3574-020-53930360-2014 | СПКБ-Техно | руб./км | 161922
| ТЕХНОКСБнг(А)-FRHF 2х2х0,8 | Кабель с однопроволочными медными жилыми диаметром 0,8мм. Изоляция: из огнестойкой кремнийорганической резины. Сердечник: изолированные жилы скручены попарно. Поверх скрученной пары проводников накладывается поясная изоляция в виде полимерной плёнки. Проводники имеют отличительную цветовую кодировку. Экран: в общем экране из алюмолавсановой ленты с контактным проводником из медной луженой проволоки. Оболочка: из полимерной композиции, не содержащей галогенов черного цвета. Область применения кабеля: Кабели симметричные парной скрутки марки огнестойкие предназначены для передачи цифровых и аналоговых сигналов; в системах промышленной безопасности, противопожарной защиты и промышленной автоматизации, связанных с обеспечением безопасности людей на объектах повышенной пожарной опасности (предприятия нефтегазового комплекса, химические и металлургические предприятия, шахты, метрополитен, суда и др.) Кабели сохраняют работоспособность в течение 180 минут в условиях воздействия пламени по ТУ 3574-020-53930360-2014 | СПКБ-Техно | руб./км | 212126
| ТЕХНОКСБнг(А)-FRHF 2х2х0,98 | Кабель с однопроволочными медными жилыми диаметром 0,98мм. Изоляция: из огнестойкой кремнийорганической резины. Сердечник: изолированные жилы скручены попарно. Поверх скрученной пары проводников накладывается поясная изоляция в виде полимерной плёнки. Проводники имеют отличительную цветовую кодировку. Экран: в общем экране из алюмолавсановой ленты с контактным проводником из медной луженой проволоки. Оболочка: из полимерной композиции, не содержащей галогенов черного цвета. Область применения кабеля: Кабели симметричные парной скрутки марки огнестойкие предназначены для передачи цифровых и аналоговых сигналов; в системах промышленной безопасности, противопожарной защиты и промышленной автоматизации, связанных с обеспечением безопасности людей на объектах повышенной пожарной опасности (предприятия нефтегазового комплекса, химические и металлургические предприятия, шахты, метрополитен, суда и др.) Кабели сохраняют работоспособность в течение 180 минут в условиях воздействия пламени по ТУ 3574-020-53930360-2014 | СПКБ-Техно | руб./км | 266153
| ТЕХНОКСБнг(А)-FRHF 2х2х1,13 | Кабель с однопроволочными медными жилыми диаметром 1,13мм. Изоляция: из огнестойкой кремнийорганической резины. Сердечник: изолированные жилы скручены попарно. Поверх скрученной пары проводников накладывается поясная изоляция в виде полимерной плёнки. Проводники имеют отличительную цветовую кодировку. Экран: в общем экране из алюмолавсановой ленты с контактным проводником из медной луженой проволоки. Оболочка: из полимерной композиции, не содержащей галогенов черного цвета. Область применения кабеля: Кабели симметричные парной скрутки огнестойкие предназначены для передачи цифровых и аналоговых сигналов; в системах промышленной безопасности, противопожарной защиты и промышленной автоматизации, связанных с обеспечением безопасности людей на объектах повышенной пожарной опасности (предприятия нефтегазового комплекса, химические и металлургические предприятия, шахты, метрополитен, суда и др.) Кабели сохраняют работоспособность в течение 180 минут в условиях воздействия пламени по ТУ 3574-020-53930360-2014 | СПКБ-Техно | руб./км | 300122
| ТЕХНОКСБнг(А)-FRHF 2х2х1,38 | Кабель с однопроволочными медными жилыми диаметром 1,38мм. Изоляция: из огнестойкой кремнийорганической резины. Сердечник: изолированные жилы скручены попарно. Поверх скрученной пары проводников накладывается поясная изоляция в виде полимерной плёнки. Проводники имеют отличительную цветовую кодировку. Экран: в общем экране из алюмолавсановой ленты с контактным проводником из медной луженой проволоки. Оболочка: из полимерной композиции, не содержащей галогенов черного цвета. Область применения кабеля: Кабели симметричные парной скрутки огнестойкие предназначены для передачи цифровых и аналоговых сигналов; в системах промышленной безопасности, противопожарной защиты и промышленной автоматизации, связанных с обеспечением безопасности людей на объектах повышенной пожарной опасности (предприятия нефтегазового комплекса, химические и металлургические предприятия, шахты, метрополитен, суда и др.) Кабели сохраняют работоспособность в течение 180 минут в условиях воздействия пламени по ТУ 3574-020-53930360-2014 | СПКБ-Техно | руб./км | 389743
| ТЕХНОКСБнг(А)-FRHF 2х2х1,78 | Кабель с однопроволочными медными жилыми диаметром 1,78мм. Изоляция: из огнестойкой кремнийорганической резины. Сердечник: изолированные жилы скручены попарно. Поверх скрученной пары проводников накладывается поясная изоляция в виде полимерной плёнки. Проводники имеют отличительную цветовую кодировку. Экран: в общем экране из алюмолавсановой ленты с контактным проводником из медной луженой проволоки. Оболочка: из полимерной композиции, не содержащей галогенов черного цвета. Область применения кабеля: Кабели симметричные парной скрутки огнестойкие предназначены для передачи цифровых и аналоговых сигналов; в системах промышленной безопасности, противопожарной защиты и промышленной автоматизации, связанных с обеспечением безопасности людей на объектах повышенной пожарной опасности (предприятия нефтегазового комплекса, химические и металлургические предприятия, шахты, метрополитен, суда и др.) Кабели сохраняют работоспособность в течение 180 минут в условиях воздействия пламени по ТУ 3574-020-53930360-2014 | СПКБ-Техно | руб./км | 501150
| ТЕХНОКСБнг(А)-FRHF 4х2х0,64 | Кабель с однопроволочными медными жилыми диаметром 0,64мм. Изоляция: из огнестойкой кремнийорганической резины. Сердечник: изолированные жилы скручены попарно. Поверх скрученной пары проводников накладывается поясная изоляция в виде полимерной плёнки. Проводники имеют отличительную цветовую кодировку. Экран: в общем экране из алюмолавсановой ленты с контактным проводником из медной луженой проволоки. Оболочка: из полимерной композиции, не содержащей галогенов черного цвета. Область применения кабеля: Кабели симметричные парной скрутки огнестойкие предназначены для передачи цифровых и аналоговых сигналов; в системах промышленной безопасности, противопожарной защиты и промышленной автоматизации, связанных с обеспечением безопасности людей на объектах повышенной пожарной опасности (предприятия нефтегазового комплекса, химические и металлургические предприятия, шахты, метрополитен, суда и др.) Кабели сохраняют работоспособность в течение 180 минут в условиях воздействия пламени по ТУ 3574-020-53930360-2014 | СПКБ-Техно | руб./км | 288577
| ТЕХНОКСБнг(А)-FRHF 4х2х0,8 | Кабель с однопроволочными медными жилыми диаметром 0,8мм. Изоляция: из огнестойкой кремнийорганической резины. Сердечник: изолированные жилы скручены попарно. Поверх скрученной пары проводников накладывается поясная изоляция в виде полимерной плёнки. Проводники имеют отличительную цветовую кодировку. Экран: в общем экране из алюмолавсановой ленты с контактным проводником из медной луженой проволоки. Оболочка: из полимерной композиции, не содержащей галогенов черного цвета. Область применения кабеля: Кабели симметричные парной скрутки огнестойкие предназначены для передачи цифровых и аналоговых сигналов; в системах промышленной безопасности, противопожарной защиты и промышленной автоматизации, связанных с обеспечением безопасности людей на объектах повышенной пожарной опасности (предприятия нефтегазового комплекса, химические и металлургические предприятия, шахты, метрополитен, суда и др.) Кабели сохраняют работоспособность в течение 180 минут в условиях воздействия пламени по ТУ 3574-020-53930360-2014 | СПКБ-Техно | руб./км | 361848
| ТЕХНОКСБнг(А)-FRHF 4х2х0,98 | Кабель с однопроволочными медными жилыми диаметром 0,98мм. Изоляция: из огнестойкой кремнийорганической резины. Сердечник: изолированные жилы скручены попарно. Поверх скрученной пары проводников накладывается поясная изоляция в виде полимерной плёнки. Проводники имеют отличительную цветовую кодировку. Экран: в общем экране из алюмолавсановой ленты с контактным проводником из медной луженой проволоки. Оболочка: из полимерной композиции, не содержащей галогенов черного цвета. Область применения кабеля: Кабели симметричные парной скрутки огнестойкие предназначены для передачи цифровых и аналоговых сигналов; в системах промышленной безопасности, противопожарной защиты и промышленной автоматизации, связанных с обеспечением безопасности людей на объектах повышенной пожарной опасности (предприятия нефтегазового комплекса, химические и металлургические предприятия, шахты, метрополитен, суда и др.) Кабели сохраняют работоспособность в течение 180 минут в условиях воздействия пламени по ТУ 3574-020-53930360-2014 | СПКБ-Техно | руб./км | 464939
| ТЕХНОКСБнг(А)-FRHF 4х2х1,13 | Кабель с однопроволочными медными жилыми диаметром 1,13мм. Изоляция: из огнестойкой кремнийорганической резины. Сердечник: изолированные жилы скручены попарно. Поверх скрученной пары проводников накладывается поясная изоляция в виде полимерной плёнки. Проводники имеют отличительную цветовую кодировку. Экран: в общем экране из алюмолавсановой ленты с контактным проводником из медной луженой проволоки. Оболочка: из полимерной композиции, не содержащей галогенов черного цвета. Область применения кабеля: Кабели симметричные парной скрутки огнестойкие предназначены для передачи цифровых и аналоговых сигналов; в системах промышленной безопасности, противопожарной защиты и промышленной автоматизации, связанных с обеспечением безопасности людей на объектах повышенной пожарной опасности (предприятия нефтегазового комплекса, химические и металлургические предприятия, шахты, метрополитен, суда и др.) Кабели сохраняют работоспособность в течение 180 минут в условиях воздействия пламени по ТУ 3574-020-53930360-2014 | СПКБ-Техно | руб./км | 532318
| ТЕХНОКСБнг(А)-FRHF 4х2х1,38 | Кабель с однопроволочными медными жилыми диаметром 1,38мм. Изоляция: из огнестойкой кремнийорганической резины. Сердечник: изолированные жилы скручены попарно. Поверх скрученной пары проводников накладывается поясная изоляция в виде полимерной плёнки. Проводники имеют отличительную цветовую кодировку. Экран: в общем экране из алюмолавсановой ленты с контактным проводником из медной луженой проволоки. Оболочка: из полимерной композиции, не содержащей галогенов черного цвета. Область применения кабеля: Кабели симметричные парной скрутки огнестойкие предназначены для передачи цифровых и аналоговых сигналов; в системах промышленной безопасности, противопожарной защиты и промышленной автоматизации, связанных с обеспечением безопасности людей на объектах повышенной пожарной опасности (предприятия нефтегазового комплекса, химические и металлургические предприятия, шахты, метрополитен, суда и др.) Кабели сохраняют работоспособность в течение 180 минут в условиях воздействия пламени по ТУ 3574-020-53930360-2014 | СПКБ-Техно | руб./км | 696760
| ТЕХНОКСБнг(А)-FRHF 4х2х1,78 | Кабель с однопроволочными медными жилыми диаметром 1,78мм. Изоляция: из огнестойкой кремнийорганической резины. Сердечник: изолированные жилы скручены попарно. Поверх скрученной пары проводников накладывается поясная изоляция в виде полимерной плёнки. Проводники имеют отличительную цветовую кодировку. Экран: в общем экране из алюмолавсановой ленты с контактным проводником из медной луженой проволоки. Оболочка: из полимерной композиции, не содержащей галогенов черного цвета. Область применения кабеля: Кабели симметричные парной скрутки марки огнестойкие предназначены для передачи цифровых и аналоговых сигналов; в системах промышленной безопасности, противопожарной защиты и промышленной автоматизации, связанных с обеспечением безопасности людей на объектах повышенной пожарной опасности (предприятия нефтегазового комплекса, химические и металлургические предприятия, шахты, метрополитен, суда и др.) Кабели сохраняют работоспособность в течение 180 минут в условиях воздействия пламени по ТУ 3574-020-53930360-2014 | СПКБ-Техно | руб./км | 910186
| ТЕХНОКСБнг(А)-FRLS 1х2х0,8 | Кабель с однопроволочными медными жилыми диаметром 0,8мм. Изоляция: из огнестойкой кремнийорганической резины. Сердечник: изолированные жилы скручены попарно. Поверх скрученной пары проводников накладывается поясная изоляция в виде полимерной плёнки. Проводники имеют отличительную цветовую кодировку. Экран: в общем экране из алюмолавсановой ленты с контактным проводником из медной луженой проволоки. Оболочка: из ПВХ (PVC) пластиката пониженной пожароопасности c низким дымо- и газовыделением оранжевого цвета. Область применения кабеля: Кабели симметричные парной скрутки огнестойкие предназначены для передачи цифровых и аналоговых сигналов; в системах промышленной безопасности, противопожарной защиты и промышленной автоматизации, связанных с обеспечением безопасности людей на объектах повышенной пожарной опасности (предприятия нефтегазового комплекса, химические и металлургические предприятия, шахты, метрополитен, суда и др.) Кабели сохраняют работоспособность в течение 180 минут в условиях воздействия пламени по ТУ 3574-020-53930360-2014 | СПКБ-Техно | руб./км | 97260
| ТЕХНОКСБнг(А)-FRLS 1х2х0,98 | Кабель с однопроволочными медными жилыми диаметром 0,98мм. Изоляция: из огнестойкой кремнийорганической резины. Сердечник: изолированные жилы скручены попарно. Поверх скрученной пары проводников накладывается поясная изоляция в виде полимерной плёнки. Проводники имеют отличительную цветовую кодировку. Экран: в общем экране из алюмолавсановой ленты с контактным проводником из медной луженой проволоки. Оболочка: из ПВХ (PVC) пластиката пониженной пожароопасности c низким дымо- и газовыделением оранжевого цвета. Область применения кабеля: Кабели симметричные парной скрутки огнестойкие предназначены для передачи цифровых и аналоговых сигналов; в системах промышленной безопасности, противопожарной защиты и промышленной автоматизации, связанных с обеспечением безопасности людей на объектах повышенной пожарной опасности (предприятия нефтегазового комплекса, химические и металлургические предприятия, шахты, метрополитен, суда и др.) Кабели сохраняют работоспособность в течение 180 минут в условиях воздействия пламени по ТУ 3574-020-53930360-2014 | СПКБ-Техно | руб./км | 127196
| ТЕХНОКСБнг(А)-FRLS 1х2х1,13 | Кабель с однопроволочными медными жилыми диаметром 1,13мм. Изоляция: из огнестойкой кремнийорганической резины. Сердечник: изолированные жилы скручены попарно. Поверх скрученной пары проводников накладывается поясная изоляция в виде полимерной плёнки. Проводники имеют отличительную цветовую кодировку. Экран: в общем экране из алюмолавсановой ленты с контактным проводником из медной луженой проволоки. Оболочка: из ПВХ (PVC) пластиката пониженной пожароопасности c низким дымо- и газовыделением оранжевого цвета. Область применения кабеля: Кабели симметричные парной скрутки огнестойкие предназначены для передачи цифровых и аналоговых сигналов; в системах промышленной безопасности, противопожарной защиты и промышленной автоматизации, связанных с обеспечением безопасности людей на объектах повышенной пожарной опасности (предприятия нефтегазового комплекса, химические и металлургические предприятия, шахты, метрополитен, суда и др.) Кабели сохраняют работоспособность в течение 180 минут в условиях воздействия пламени по ТУ 3574-020-53930360-2014 | СПКБ-Техно | руб./км | 141734
| ТЕХНОКСБнг(А)-FRLS 1х2х1,38 | Кабель с однопроволочными медными жилыми диаметром 1,38мм. Изоляция: из огнестойкой кремнийорганической резины. Сердечник: изолированные жилы скручены попарно. Поверх скрученной пары проводников накладывается поясная изоляция в виде полимерной плёнки. Проводники имеют отличительную цветовую кодировку. Экран: в общем экране из алюмолавсановой ленты с контактным проводником из медной луженой проволоки. Оболочка: из ПВХ (PVC) пластиката пониженной пожароопасности c низким дымо- и газовыделением оранжевого цвета. Область применения кабеля: Кабели симметричные парной скрутки огнестойкие предназначены для передачи цифровых и аналоговых сигналов; в системах промышленной безопасности, противопожарной защиты и промышленной автоматизации, связанных с обеспечением безопасности людей на объектах повышенной пожарной опасности (предприятия нефтегазового комплекса, химические и металлургические предприятия, шахты, метрополитен, суда и др.) Кабели сохраняют работоспособность в течение 180 минут в условиях воздействия пламени по ТУ 3574-020-53930360-2014 | СПКБ-Техно | руб./км | 183267
| ТЕХНОКСБнг(А)-FRLS 1х2х1,78 | Кабель с однопроволочными медными жилыми диаметром 1,78мм. Изоляция: из огнестойкой кремнийорганической резины. Сердечник: изолированные жилы скручены попарно. Поверх скрученной пары проводников накладывается поясная изоляция в виде полимерной плёнки. Проводники имеют отличительную цветовую кодировку. Экран: в общем экране из алюмолавсановой ленты с контактным проводником из медной луженой проволоки. Оболочка: из ПВХ (PVC) пластиката пониженной пожароопасности c низким дымо- и газовыделением оранжевого цвета. Область применения кабеля: Кабели симметричные парной скрутки марки огнестойкие предназначены для передачи цифровых и аналоговых сигналов; в системах промышленной безопасности, противопожарной защиты и промышленной автоматизации, связанных с обеспечением безопасности людей на объектах повышенной пожарной опасности (предприятия нефтегазового комплекса, химические и металлургические предприятия, шахты, метрополитен, суда и др.) Кабели сохраняют работоспособность в течение 180 минут в условиях воздействия пламени по ТУ 3574-020-53930360-2014 | СПКБ-Техно | руб./км | 233520
| ТЕХНОКСБнг(А)-FRLS 2х2х0,64 | Кабель с однопроволочными медными жилыми диаметром 0,64мм. Изоляция: из огнестойкой кремнийорганической резины. Сердечник: изолированные жилы скручены попарно. Поверх скрученной пары проводников накладывается поясная изоляция в виде полимерной плёнки. Проводники имеют отличительную цветовую кодировку. Экран: в общем экране из алюмолавсановой ленты с контактным проводником из медной луженой проволоки. Оболочка: из ПВХ (PVC) пластиката пониженной пожароопасности c низким дымо- и газовыделением оранжевого цвета. Область применения кабеля: Кабели симметричные парной скрутки марки огнестойкие предназначены для передачи цифровых и аналоговых сигналов; в системах промышленной безопасности, противопожарной защиты и промышленной автоматизации, связанных с обеспечением безопасности людей на объектах повышенной пожарной опасности (предприятия нефтегазового комплекса, химические и металлургические предприятия, шахты, метрополитен, суда и др.) Кабели сохраняют работоспособность в течение 180 минут в условиях воздействия пламени по ТУ 3574-020-53930360-2014 | СПКБ-Техно | руб./км | 146907
| ТЕХНОКСБнг(А)-FRLS 2х2х0,98 | Кабель с однопроволочными медными жилыми диаметром 0,98мм. Изоляция: из огнестойкой кремнийорганической резины. Сердечник: изолированные жилы скручены попарно. Поверх скрученной пары проводников накладывается поясная изоляция в виде полимерной плёнки. Проводники имеют отличительную цветовую кодировку. Экран: в общем экране из алюмолавсановой ленты с контактным проводником из медной луженой проволоки. Оболочка: из ПВХ (PVC) пластиката пониженной пожароопасности c низким дымо- и газовыделением оранжевого цвета. Область применения кабеля: Кабели симметричные парной скрутки марки огнестойкие предназначены для передачи цифровых и аналоговых сигналов; в системах промышленной безопасности, противопожарной защиты и промышленной автоматизации, связанных с обеспечением безопасности людей на объектах повышенной пожарной опасности (предприятия нефтегазового комплекса, химические и металлургические предприятия, шахты, метрополитен, суда и др.) Кабели сохраняют работоспособность в течение 180 минут в условиях воздействия пламени по ТУ 3574-020-53930360-2014 | СПКБ-Техно | руб./км | 241471
| ТЕХНОКСБнг(А)-FRLS 2х2х1,13 | Кабель с однопроволочными медными жилыми диаметром 1,13мм. Изоляция: из огнестойкой кремнийорганической резины. Сердечник: изолированные жилы скручены попарно. Поверх скрученной пары проводников накладывается поясная изоляция в виде полимерной плёнки. Проводники имеют отличительную цветовую кодировку. Экран: в общем экране из алюмолавсановой ленты с контактным проводником из медной луженой проволоки. Оболочка: из ПВХ (PVC) пластиката пониженной пожароопасности c низким дымо- и газовыделением оранжевого цвета. Область применения кабеля: Кабели симметричные парной скрутки огнестойкие предназначены для передачи цифровых и аналоговых сигналов; в системах промышленной безопасности, противопожарной защиты и промышленной автоматизации, связанных с обеспечением безопасности людей на объектах повышенной пожарной опасности (предприятия нефтегазового комплекса, химические и металлургические предприятия, шахты, метрополитен, суда и др.) Кабели сохраняют работоспособность в течение 180 минут в условиях воздействия пламени по ТУ 3574-020-53930360-2014 | СПКБ-Техно | руб./км | 272292
| ТЕХНОКСБнг(А)-FRLS 2х2х1,38 | Кабель с однопроволочными медными жилыми диаметром 1,38мм. Изоляция: из огнестойкой кремнийорганической резины. Сердечник: изолированные жилы скручены попарно. Поверх скрученной пары проводников накладывается поясная изоляция в виде полимерной плёнки. Проводники имеют отличительную цветовую кодировку. Экран: в общем экране из алюмолавсановой ленты с контактным проводником из медной луженой проволоки. Оболочка: из ПВХ (PVC) пластиката пониженной пожароопасности c низким дымо- и газовыделением оранжевого цвета. Область применения кабеля: Кабели симметричные парной скрутки огнестойкие предназначены для передачи цифровых и аналоговых сигналов; в системах промышленной безопасности, противопожарной защиты и промышленной автоматизации, связанных с обеспечением безопасности людей на объектах повышенной пожарной опасности (предприятия нефтегазового комплекса, химические и металлургические предприятия, шахты, метрополитен, суда и др.) Кабели сохраняют работоспособность в течение 180 минут в условиях воздействия пламени по ТУ 3574-020-53930360-2014 | СПКБ-Техно | руб./км | 353604
| ТЕХНОКСБнг(А)-FRLS 2х2х1,78 | Кабель с однопроволочными медными жилыми диаметром 1,78мм. Изоляция: из огнестойкой кремнийорганической резины. Сердечник: изолированные жилы скручены попарно. Поверх скрученной пары проводников накладывается поясная изоляция в виде полимерной плёнки. Проводники имеют отличительную цветовую кодировку. Экран: в общем экране из алюмолавсановой ленты с контактным проводником из медной луженой проволоки. Оболочка: из ПВХ (PVC) пластиката пониженной пожароопасности c низким дымо- и газовыделением оранжевого цвета. Область применения кабеля: Кабели симметричные парной скрутки огнестойкие предназначены для передачи цифровых и аналоговых сигналов; в системах промышленной безопасности, противопожарной защиты и промышленной автоматизации, связанных с обеспечением безопасности людей на объектах повышенной пожарной опасности (предприятия нефтегазового комплекса, химические и металлургические предприятия, шахты, метрополитен, суда и др.) Кабели сохраняют работоспособность в течение 180 минут в условиях воздействия пламени по ТУ 3574-020-53930360-2014 | СПКБ-Техно | руб./км | 454676
| ТЕХНОКСБнг(А)-FRLS 4х2х0,64 | Кабель с однопроволочными медными жилыми диаметром 0,64мм. Изоляция: из огнестойкой кремнийорганической резины. Сердечник: изолированные жилы скручены попарно. Поверх скрученной пары проводников накладывается поясная изоляция в виде полимерной плёнки. Проводники имеют отличительную цветовую кодировку. Экран: в общем экране из алюмолавсановой ленты с контактным проводником из медной луженой проволоки. Оболочка: из ПВХ (PVC) пластиката пониженной пожароопасности c низким дымо- и газовыделением оранжевого цвета. Область применения кабеля: Кабели симметричные парной скрутки огнестойкие предназначены для передачи цифровых и аналоговых сигналов; в системах промышленной безопасности, противопожарной защиты и промышленной автоматизации, связанных с обеспечением безопасности людей на объектах повышенной пожарной опасности (предприятия нефтегазового комплекса, химические и металлургические предприятия, шахты, метрополитен, суда и др.) Кабели сохраняют работоспособность в течение 180 минут в условиях воздействия пламени по ТУ 3574-020-53930360-2014 | СПКБ-Техно | руб./км | 261815
| ТЕХНОКСБнг(А)-FRLS 4х2х0,8 | Кабель с однопроволочными медными жилыми диаметром 0,8мм. Изоляция: из огнестойкой кремнийорганической резины. Сердечник: изолированные жилы скручены попарно. Поверх скрученной пары проводников накладывается поясная изоляция в виде полимерной плёнки. Проводники имеют отличительную цветовую кодировку. Экран: в общем экране из алюмолавсановой ленты с контактным проводником из медной луженой проволоки. Оболочка: из ПВХ (PVC) пластиката пониженной пожароопасности c низким дымо- и газовыделением оранжевого цвета. Область применения кабеля: Кабели симметричные парной скрутки огнестойкие предназначены для передачи цифровых и аналоговых сигналов; в системах промышленной безопасности, противопожарной защиты и промышленной автоматизации, связанных с обеспечением безопасности людей на объектах повышенной пожарной опасности (предприятия нефтегазового комплекса, химические и металлургические предприятия, шахты, метрополитен, суда и др.) Кабели сохраняют работоспособность в течение 180 минут в условиях воздействия пламени по ТУ 3574-020-53930360-2014 | СПКБ-Техно | руб./км | 328292
| ТЕХНОКСБнг(А)-FRLS 4х2х0,98 | Кабель с однопроволочными медными жилыми диаметром 0,98мм. Изоляция: из огнестойкой кремнийорганической резины. Сердечник: изолированные жилы скручены попарно. Поверх скрученной пары проводников накладывается поясная изоляция в виде полимерной плёнки. Проводники имеют отличительную цветовую кодировку. Экран: в общем экране из алюмолавсановой ленты с контактным проводником из медной луженой проволоки. Оболочка: из ПВХ (PVC) пластиката пониженной пожароопасности c низким дымо- и газовыделением оранжевого цвета. Область применения кабеля: Кабели симметричные парной скрутки огнестойкие предназначены для передачи цифровых и аналоговых сигналов; в системах промышленной безопасности, противопожарной защиты и промышленной автоматизации, связанных с обеспечением безопасности людей на объектах повышенной пожарной опасности (предприятия нефтегазового комплекса, химические и металлургические предприятия, шахты, метрополитен, суда и др.) Кабели сохраняют работоспособность в течение 180 минут в условиях воздействия пламени по ТУ 3574-020-53930360-2014 | СПКБ-Техно | руб./км | 421824
| ТЕХНОКСБнг(А)-FRLS 4х2х1,13 | Кабель с однопроволочными медными жилыми диаметром 1,13мм. Изоляция: из огнестойкой кремнийорганической резины. Сердечник: изолированные жилы скручены попарно. Поверх скрученной пары проводников накладывается поясная изоляция в виде полимерной плёнки. Проводники имеют отличительную цветовую кодировку. Экран: в общем экране из алюмолавсановой ленты с контактным проводником из медной луженой проволоки. Оболочка: из ПВХ (PVC) пластиката пониженной пожароопасности c низким дымо- и газовыделением оранжевого цвета. Область применения кабеля: Кабели симметричные парной скрутки огнестойкие предназначены для передачи цифровых и аналоговых сигналов; в системах промышленной безопасности, противопожарной защиты и промышленной автоматизации, связанных с обеспечением безопасности людей на объектах повышенной пожарной опасности (предприятия нефтегазового комплекса, химические и металлургические предприятия, шахты, метрополитен, суда и др.) Кабели сохраняют работоспособность в течение 180 минут в условиях воздействия пламени по ТУ 3574-020-53930360-2014 | СПКБ-Техно | руб./км | 482956
| ТЕХНОКСБнг(А)-FRLS 4х2х1,38 | Кабель с однопроволочными медными жилыми диаметром 1,38мм. Изоляция: из огнестойкой кремнийорганической резины. Сердечник: изолированные жилы скручены попарно. Поверх скрученной пары проводников накладывается поясная изоляция в виде полимерной плёнки. Проводники имеют отличительную цветовую кодировку. Экран: в общем экране из алюмолавсановой ленты с контактным проводником из медной луженой проволоки. Оболочка: из ПВХ (PVC) пластиката пониженной пожароопасности c низким дымо- и газовыделением оранжевого цвета. Область применения кабеля: Кабели симметричные парной скрутки огнестойкие предназначены для передачи цифровых и аналоговых сигналов; в системах промышленной безопасности, противопожарной защиты и промышленной автоматизации, связанных с обеспечением безопасности людей на объектах повышенной пожарной опасности (предприятия нефтегазового комплекса, химические и металлургические предприятия, шахты, метрополитен, суда и др.) Кабели сохраняют работоспособность в течение 180 минут в условиях воздействия пламени по ТУ 3574-020-53930360-2014 | СПКБ-Техно | руб./км | 632148
| ТЕХНОКСБнг(А)-FRLS 4х2х1,78 | Кабель с однопроволочными медными жилыми диаметром 1,78мм. Изоляция: из огнестойкой кремнийорганической резины. Сердечник: изолированные жилы скручены попарно. Поверх скрученной пары проводников накладывается поясная изоляция в виде полимерной плёнки. Проводники имеют отличительную цветовую кодировку. Экран: в общем экране из алюмолавсановой ленты с контактным проводником из медной луженой проволоки. Оболочка: из ПВХ (PVC) пластиката пониженной пожароопасности c низким дымо- и газовыделением оранжевого цвета. Область применения кабеля: Кабели симметричные парной скрутки марки огнестойкие предназначены для передачи цифровых и аналоговых сигналов; в системах промышленной безопасности, противопожарной защиты и промышленной автоматизации, связанных с обеспечением безопасности людей на объектах повышенной пожарной опасности (предприятия нефтегазового комплекса, химические и металлургические предприятия, шахты, метрополитен, суда и др.) Кабели сохраняют работоспособность в течение 180 минут в условиях воздействия пламени по ТУ 3574-020-53930360-2014 | СПКБ-Техно | руб./км | 825782
| ТЕХНОКСБСКнг(А)-FRHF 1х2х0,64 | Кабель с однопроволочными медными жилыми диаметром 0,64мм. Изоляция: из огнестойкой кремнийорганической резины. Сердечник: изолированные жилы скручены попарно. Поверх скрученной пары проводников накладывается поясная изоляция в виде полимерной плёнки и дополнительного огнестойкого барьера в виде слюдосодержащей ленты. Проводники имеют отличительную цветовую кодировку. Экран: в общем экране из алюмолавсановой ленты с контактным проводником из медной луженой проволоки. Внутренняя оболочка: из полимерной композиции, не содержащей галогенов чёрного цвета. Броня: в виде оплётки из стальных оцинкованных проволок, плотностью не менее 80%. Наружная оболочка (защитный шланг): из полимерной композиции, не содержащей галогенов черного цвета. Область применения кабеля: Кабели симметричные парной скрутки огнестойкие предназначены для передачи цифровых и аналоговых сигналов; в системах промышленной безопасности, противопожарной защиты и промышленной автоматизации, связанных с обеспечением безопасности людей на объектах повышенной пожарной опасности (предприятия нефтегазового комплекса, химические и металлургические предприятия, шахты, метрополитен, суда и др.) Кабели сохраняют работоспособность в течение 180 минут в условиях воздействия пламени по ТУ 3574-020-53930360-2014 | СПКБ-Техно | руб./км | 328963
| ТЕХНОКСБСКнг(А)-FRHF 1х2х0,8 | Кабель с однопроволочными медными жилыми диаметром 0,8мм. Изоляция: из огнестойкой кремнийорганической резины. Сердечник: изолированные жилы скручены попарно. Поверх скрученной пары проводников накладывается поясная изоляция в виде полимерной плёнки и дополнительного огнестойкого барьера в виде слюдосодержащей ленты. Проводники имеют отличительную цветовую кодировку. Экран: в общем экране из алюмолавсановой ленты с контактным проводником из медной луженой проволоки. Внутренняя оболочка: из полимерной композиции, не содержащей галогенов чёрного цвета. Броня: в виде оплётки из стальных оцинкованных проволок, плотностью не менее 80%. Наружная оболочка (защитный шланг): из полимерной композиции, не содержащей галогенов черного цвета. Область применения кабеля: Кабели симметричные парной скрутки огнестойкие предназначены для передачи цифровых и аналоговых сигналов; в системах промышленной безопасности, противопожарной защиты и промышленной автоматизации, связанных с обеспечением безопасности людей на объектах повышенной пожарной опасности (предприятия нефтегазового комплекса, химические и металлургические предприятия, шахты, метрополитен, суда и др.) Кабели сохраняют работоспособность в течение 180 минут в условиях воздействия пламени по ТУ 3574-020-53930360-2014 | СПКБ-Техно | руб./км | 372647
| ТЕХНОКСБСКнг(А)-FRHF 1х2х0,98 | Кабель с однопроволочными медными жилыми диаметром 0,98мм. Изоляция: из огнестойкой кремнийорганической резины. Сердечник: изолированные жилы скручены попарно. Поверх скрученной пары проводников накладывается поясная изоляция в виде полимерной плёнки и дополнительного огнестойкого барьера в виде слюдосодержащей ленты. Проводники имеют отличительную цветовую кодировку. Экран: в общем экране из алюмолавсановой ленты с контактным проводником из медной луженой проволоки. Внутренняя оболочка: из полимерной композиции, не содержащей галогенов чёрного цвета. Броня: в виде оплётки из стальных оцинкованных проволок, плотностью не менее 80%. Наружная оболочка (защитный шланг): из полимерной композиции, не содержащей галогенов черного цвета. Область применения кабеля: Кабели симметричные парной скрутки огнестойкие предназначены для передачи цифровых и аналоговых сигналов; в системах промышленной безопасности, противопожарной защиты и промышленной автоматизации, связанных с обеспечением безопасности людей на объектах повышенной пожарной опасности (предприятия нефтегазового комплекса, химические и металлургические предприятия, шахты, метрополитен, суда и др.) Кабели сохраняют работоспособность в течение 180 минут в условиях воздействия пламени по ТУ 3574-020-53930360-2014 | СПКБ-Техно | руб./км | 436086
| ТЕХНОКСБСКнг(А)-FRHF 1х2х1,13 | Кабель с однопроволочными медными жилыми диаметром 1,13мм. Изоляция: из огнестойкой кремнийорганической резины. Сердечник: изолированные жилы скручены попарно. Поверх скрученной пары проводников накладывается поясная изоляция в виде полимерной плёнки и дополнительного огнестойкого барьера в виде слюдосодержащей ленты. Проводники имеют отличительную цветовую кодировку. Экран: в общем экране из алюмолавсановой ленты с контактным проводником из медной луженой проволоки. Внутренняя оболочка: из полимерной композиции, не содержащей галогенов чёрного цвета. Броня: в виде оплётки из стальных оцинкованных проволок, плотностью не менее 80%. Наружная оболочка (защитный шланг): из полимерной композиции, не содержащей галогенов черного цвета. Область применения кабеля: Кабели симметричные парной скрутки огнестойкие предназначены для передачи цифровых и аналоговых сигналов; в системах промышленной безопасности, противопожарной защиты и промышленной автоматизации, связанных с обеспечением безопасности людей на объектах повышенной пожарной опасности (предприятия нефтегазового комплекса, химические и металлургические предприятия, шахты, метрополитен, суда и др.) Кабели сохраняют работоспособность в течение 180 минут в условиях воздействия пламени по ТУ 3574-020-53930360-2014 | СПКБ-Техно | руб./км | 468531
| ТЕХНОКСБСКнг(А)-FRHF 1х2х1,38 | Кабель с однопроволочными медными жилыми диаметром 1,38мм. Изоляция: из огнестойкой кремнийорганической резины. Сердечник: изолированные жилы скручены попарно. Поверх скрученной пары проводников накладывается поясная изоляция в виде полимерной плёнки и дополнительного огнестойкого барьера в виде слюдосодержащей ленты. Проводники имеют отличительную цветовую кодировку. Экран: в общем экране из алюмолавсановой ленты с контактным проводником из медной луженой проволоки. Внутренняя оболочка: из полимерной композиции, не содержащей галогенов чёрного цвета. Броня: в виде оплётки из стальных оцинкованных проволок, плотностью не менее 80%. Наружная оболочка (защитный шланг): из полимерной композиции, не содержащей галогенов черного цвета. Область применения кабеля: Кабели симметричные парной скрутки огнестойкие предназначены для передачи цифровых и аналоговых сигналов; в системах промышленной безопасности, противопожарной защиты и промышленной автоматизации, связанных с обеспечением безопасности людей на объектах повышенной пожарной опасности (предприятия нефтегазового комплекса, химические и металлургические предприятия, шахты, метрополитен, суда и др.) Кабели сохраняют работоспособность в течение 180 минут в условиях воздействия пламени по ТУ 3574-020-53930360-2014 | СПКБ-Техно | руб./км | 557530
| ТЕХНОКСБСКнг(А)-FRHF 1х2х1,78 | Кабель с однопроволочными медными жилыми диаметром 1,78мм. Изоляция: из огнестойкой кремнийорганической резины. Сердечник: изолированные жилы скручены попарно. Поверх скрученной пары проводников накладывается поясная изоляция в виде полимерной плёнки и дополнительного огнестойкого барьера в виде слюдосодержащей ленты. Проводники имеют отличительную цветовую кодировку. Экран: в общем экране из алюмолавсановой ленты с контактным проводником из медной луженой проволоки. Внутренняя оболочка: из полимерной композиции, не содержащей галогенов чёрного цвета. Броня: в виде оплётки из стальных оцинкованных проволок, плотностью не менее 80%. Наружная оболочка (защитный шланг): из полимерной композиции, не содержащей галогенов черного цвета. Область применения кабеля: Кабели симметричные парной скрутки марки огнестойкие предназначены для передачи цифровых и аналоговых сигналов; в системах промышленной безопасности, противопожарной защиты и промышленной автоматизации, связанных с обеспечением безопасности людей на объектах повышенной пожарной опасности (предприятия нефтегазового комплекса, химические и металлургические предприятия, шахты, метрополитен, суда и др.) Кабели сохраняют работоспособность в течение 180 минут в условиях воздействия пламени по ТУ 3574-020-53930360-2014 | СПКБ-Техно | руб./км | 610392
| ТЕХНОКСБСКнг(А)-FRHF 2х2х0,64 | Кабель с однопроволочными медными жилыми диаметром 0,64мм. Изоляция: из огнестойкой кремнийорганической резины. Сердечник: изолированные жилы скручены попарно. Поверх скрученной пары проводников накладывается поясная изоляция в виде полимерной плёнки и дополнительного огнестойкого барьера в виде слюдосодержащей ленты. Проводники имеют отличительную цветовую кодировку. Экран: в общем экране из алюмолавсановой ленты с контактным проводником из медной луженой проволоки. Внутренняя оболочка: из полимерной композиции, не содержащей галогенов чёрного цвета. Броня: в виде оплётки из стальных оцинкованных проволок, плотностью не менее 80%. Наружная оболочка (защитный шланг): из полимерной композиции, не содержащей галогенов черного цвета. Область применения кабеля: Кабели симметричные парной скрутки марки огнестойкие предназначены для передачи цифровых и аналоговых сигналов; в системах промышленной безопасности, противопожарной защиты и промышленной автоматизации, связанных с обеспечением безопасности людей на объектах повышенной пожарной опасности (предприятия нефтегазового комплекса, химические и металлургические предприятия, шахты, метрополитен, суда и др.) Кабели сохраняют работоспособность в течение 180 минут в условиях воздействия пламени по ТУ 3574-020-53930360-2014 | СПКБ-Техно | руб./км | 547235
| ТЕХНОКСБСКнг(А)-FRHF 2х2х0,8 | Кабель с однопроволочными медными жилыми диаметром 0,8мм. Изоляция: из огнестойкой кремнийорганической резины. Сердечник: изолированные жилы скручены попарно. Поверх скрученной пары проводников накладывается поясная изоляция в виде полимерной плёнки и дополнительного огнестойкого барьера в виде слюдосодержащей ленты. Проводники имеют отличительную цветовую кодировку. Экран: в общем экране из алюмолавсановой ленты с контактным проводником из медной луженой проволоки. Внутренняя оболочка: из полимерной композиции, не содержащей галогенов чёрного цвета. Броня: в виде оплётки из стальных оцинкованных проволок, плотностью не менее 80%. Наружная оболочка (защитный шланг): из полимерной композиции, не содержащей галогенов черного цвета. Область применения кабеля: Кабели симметричные парной скрутки марки огнестойкие предназначены для передачи цифровых и аналоговых сигналов; в системах промышленной безопасности, противопожарной защиты и промышленной автоматизации, связанных с обеспечением безопасности людей на объектах повышенной пожарной опасности (предприятия нефтегазового комплекса, химические и металлургические предприятия, шахты, метрополитен, суда и др.) Кабели сохраняют работоспособность в течение 180 минут в условиях воздействия пламени по ТУ 3574-020-53930360-2014 | СПКБ-Техно | руб./км | 603869
| ТЕХНОКСБСКнг(А)-FRHF 2х2х0,98 | Кабель с однопроволочными медными жилыми диаметром 0,98мм. Изоляция: из огнестойкой кремнийорганической резины. Сердечник: изолированные жилы скручены попарно. Поверх скрученной пары проводников накладывается поясная изоляция в виде полимерной плёнки и дополнительного огнестойкого барьера в виде слюдосодержащей ленты. Проводники имеют отличительную цветовую кодировку. Экран: в общем экране из алюмолавсановой ленты с контактным проводником из медной луженой проволоки. Внутренняя оболочка: из полимерной композиции, не содержащей галогенов чёрного цвета. Броня: в виде оплётки из стальных оцинкованных проволок, плотностью не менее 80%. Наружная оболочка (защитный шланг): из полимерной композиции, не содержащей галогенов черного цвета. Область применения кабеля: Кабели симметричные парной скрутки марки огнестойкие предназначены для передачи цифровых и аналоговых сигналов; в системах промышленной безопасности, противопожарной защиты и промышленной автоматизации, связанных с обеспечением безопасности людей на объектах повышенной пожарной опасности (предприятия нефтегазового комплекса, химические и металлургические предприятия, шахты, метрополитен, суда и др.) Кабели сохраняют работоспособность в течение 180 минут в условиях воздействия пламени по ТУ 3574-020-53930360-2014 | СПКБ-Техно | руб./км | 724875
| ТЕХНОКСБСКнг(А)-FRHF 2х2х1,13 | Кабель с однопроволочными медными жилыми диаметром 1,13мм. Изоляция: из огнестойкой кремнийорганической резины. Сердечник: изолированные жилы скручены попарно. Поверх скрученной пары проводников накладывается поясная изоляция в виде полимерной плёнки и дополнительного огнестойкого барьера в виде слюдосодержащей ленты. Проводники имеют отличительную цветовую кодировку. Экран: в общем экране из алюмолавсановой ленты с контактным проводником из медной луженой проволоки. Внутренняя оболочка: из полимерной композиции, не содержащей галогенов чёрного цвета. Броня: в виде оплётки из стальных оцинкованных проволок, плотностью не менее 80%. Наружная оболочка (защитный шланг): из полимерной композиции, не содержащей галогенов черного цвета. Область применения кабеля: Кабели симметричные парной скрутки огнестойкие предназначены для передачи цифровых и аналоговых сигналов; в системах промышленной безопасности, противопожарной защиты и промышленной автоматизации, связанных с обеспечением безопасности людей на объектах повышенной пожарной опасности (предприятия нефтегазового комплекса, химические и металлургические предприятия, шахты, метрополитен, суда и др.) Кабели сохраняют работоспособность в течение 180 минут в условиях воздействия пламени по ТУ 3574-020-53930360-2014 | СПКБ-Техно | руб./км | 792133
| ТЕХНОКСБСКнг(А)-FRHF 2х2х1,38 | Кабель с однопроволочными медными жилыми диаметром 1,38мм. Изоляция: из огнестойкой кремнийорганической резины. Сердечник: изолированные жилы скручены попарно. Поверх скрученной пары проводников накладывается поясная изоляция в виде полимерной плёнки и дополнительного огнестойкого барьера в виде слюдосодержащей ленты. Проводники имеют отличительную цветовую кодировку. Экран: в общем экране из алюмолавсановой ленты с контактным проводником из медной луженой проволоки. Внутренняя оболочка: из полимерной композиции, не содержащей галогенов чёрного цвета. Броня: в виде оплётки из стальных оцинкованных проволок, плотностью не менее 80%. Наружная оболочка (защитный шланг): из полимерной композиции, не содержащей галогенов черного цвета. Область применения кабеля: Кабели симметричные парной скрутки огнестойкие предназначены для передачи цифровых и аналоговых сигналов; в системах промышленной безопасности, противопожарной защиты и промышленной автоматизации, связанных с обеспечением безопасности людей на объектах повышенной пожарной опасности (предприятия нефтегазового комплекса, химические и металлургические предприятия, шахты, метрополитен, суда и др.) Кабели сохраняют работоспособность в течение 180 минут в условиях воздействия пламени по ТУ 3574-020-53930360-2014 | СПКБ-Техно | руб./км | 931824
| ТЕХНОКСБСКнг(А)-FRHF 2х2х1,78 | Кабель с однопроволочными медными жилыми диаметром 1,78мм. Изоляция: из огнестойкой кремнийорганической резины. Сердечник: изолированные жилы скручены попарно. Поверх скрученной пары проводников накладывается поясная изоляция в виде полимерной плёнки и дополнительного огнестойкого барьера в виде слюдосодержащей ленты. Проводники имеют отличительную цветовую кодировку. Экран: в общем экране из алюмолавсановой ленты с контактным проводником из медной луженой проволоки. Внутренняя оболочка: из полимерной композиции, не содержащей галогенов чёрного цвета. Броня: в виде оплётки из стальных оцинкованных проволок, плотностью не менее 80%. Наружная оболочка (защитный шланг): из полимерной композиции, не содержащей галогенов черного цвета. Область применения кабеля: Кабели симметричные парной скрутки огнестойкие предназначены для передачи цифровых и аналоговых сигналов; в системах промышленной безопасности, противопожарной защиты и промышленной автоматизации, связанных с обеспечением безопасности людей на объектах повышенной пожарной опасности (предприятия нефтегазового комплекса, химические и металлургические предприятия, шахты, метрополитен, суда и др.) Кабели сохраняют работоспособность в течение 180 минут в условиях воздействия пламени по ТУ 3574-020-53930360-2014 | СПКБ-Техно | руб./км | 1068433
| ТЕХНОКСБСКнг(А)-FRHF 4х2х0,64 | Кабель с однопроволочными медными жилыми диаметром 0,64мм. Изоляция: из огнестойкой кремнийорганической резины. Сердечник: изолированные жилы скручены попарно. Поверх скрученной пары проводников накладывается поясная изоляция в виде полимерной плёнки и дополнительного огнестойкого барьера в виде слюдосодержащей ленты. Проводники имеют отличительную цветовую кодировку. Экран: в общем экране из алюмолавсановой ленты с контактным проводником из медной луженой проволоки. Внутренняя оболочка: из полимерной композиции, не содержащей галогенов чёрного цвета. Броня: в виде оплётки из стальных оцинкованных проволок, плотностью не менее 80%. Наружная оболочка (защитный шланг): из полимерной композиции, не содержащей галогенов черного цвета. Область применения кабеля: Кабели симметричные парной скрутки марки огнестойкие предназначены для передачи цифровых и аналоговых сигналов; в системах промышленной безопасности, противопожарной защиты и промышленной автоматизации, связанных с обеспечением безопасности людей на объектах повышенной пожарной опасности (предприятия нефтегазового комплекса, химические и металлургические предприятия, шахты, метрополитен, суда и др.) Кабели сохраняют работоспособность в течение 180 минут в условиях воздействия пламени по ТУ 3574-020-53930360-2014 | СПКБ-Техно | руб./км | 760781
| ТЕХНОКСБСКнг(А)-FRHF 4х2х0,8 | Кабель с однопроволочными медными жилыми диаметром 0,8мм. Изоляция: из огнестойкой кремнийорганической резины. Сердечник: изолированные жилы скручены попарно. Поверх скрученной пары проводников накладывается поясная изоляция в виде полимерной плёнки и дополнительного огнестойкого барьера в виде слюдосодержащей ленты. Проводники имеют отличительную цветовую кодировку. Экран: в общем экране из алюмолавсановой ленты с контактным проводником из медной луженой проволоки. Внутренняя оболочка: из полимерной композиции, не содержащей галогенов чёрного цвета. Броня: в виде оплётки из стальных оцинкованных проволок, плотностью не менее 80%. Наружная оболочка (защитный шланг): из полимерной композиции, не содержащей галогенов черного цвета. Область применения кабеля: Кабели симметричные парной скрутки марки огнестойкие предназначены для передачи цифровых и аналоговых сигналов; в системах промышленной безопасности, противопожарной защиты и промышленной автоматизации, связанных с обеспечением безопасности людей на объектах повышенной пожарной опасности (предприятия нефтегазового комплекса, химические и металлургические предприятия, шахты, метрополитен, суда и др.) Кабели сохраняют работоспособность в течение 180 минут в условиях воздействия пламени по ТУ 3574-020-53930360-2014 | СПКБ-Техно | руб./км | 830900
| ТЕХНОКСБСКнг(А)-FRHF 4х2х0,98 | Кабель с однопроволочными медными жилыми диаметром 0,98мм. Изоляция: из огнестойкой кремнийорганической резины. Сердечник: изолированные жилы скручены попарно. Поверх скрученной пары проводников накладывается поясная изоляция в виде полимерной плёнки и дополнительного огнестойкого барьера в виде слюдосодержащей ленты. Проводники имеют отличительную цветовую кодировку. Экран: в общем экране из алюмолавсановой ленты с контактным проводником из медной луженой проволоки. Внутренняя оболочка: из полимерной композиции, не содержащей галогенов чёрного цвета. Броня: в виде оплётки из стальных оцинкованных проволок, плотностью не менее 80%. Наружная оболочка (защитный шланг): из полимерной композиции, не содержащей галогенов черного цвета. Область применения кабеля: Кабели симметричные парной скрутки марки огнестойкие предназначены для передачи цифровых и аналоговых сигналов; в системах промышленной безопасности, противопожарной защиты и промышленной автоматизации, связанных с обеспечением безопасности людей на объектах повышенной пожарной опасности (предприятия нефтегазового комплекса, химические и металлургические предприятия, шахты, метрополитен, суда и др.) Кабели сохраняют работоспособность в течение 180 минут в условиях воздействия пламени по ТУ 3574-020-53930360-2014 | СПКБ-Техно | руб./км | 1051415
| ТЕХНОКСБСКнг(А)-FRHF 4х2х1,13 | Кабель с однопроволочными медными жилыми диаметром 1,13мм. Изоляция: из огнестойкой кремнийорганической резины. Сердечник: изолированные жилы скручены попарно. Поверх скрученной пары проводников накладывается поясная изоляция в виде полимерной плёнки и дополнительного огнестойкого барьера в виде слюдосодержащей ленты. Проводники имеют отличительную цветовую кодировку. Экран: в общем экране из алюмолавсановой ленты с контактным проводником из медной луженой проволоки. Внутренняя оболочка: из полимерной композиции, не содержащей галогенов чёрного цвета. Броня: в виде оплётки из стальных оцинкованных проволок, плотностью не менее 80%. Наружная оболочка (защитный шланг): из полимерной композиции, не содержащей галогенов черного цвета. Область применения кабеля: Кабели симметричные парной скрутки огнестойкие предназначены для передачи цифровых и аналоговых сигналов; в системах промышленной безопасности, противопожарной защиты и промышленной автоматизации, связанных с обеспечением безопасности людей на объектах повышенной пожарной опасности (предприятия нефтегазового комплекса, химические и металлургические предприятия, шахты, метрополитен, суда и др.) Кабели сохраняют работоспособность в течение 180 минут в условиях воздействия пламени по ТУ 3574-020-53930360-2014 | СПКБ-Техно | руб./км | 1164962
| ТЕХНОКСБСКнг(А)-FRHF 4х2х1,38 | Кабель с однопроволочными медными жилыми диаметром 1,38мм. Изоляция: из огнестойкой кремнийорганической резины. Сердечник: изолированные жилы скручены попарно. Поверх скрученной пары проводников накладывается поясная изоляция в виде полимерной плёнки и дополнительного огнестойкого барьера в виде слюдосодержащей ленты. Проводники имеют отличительную цветовую кодировку. Экран: в общем экране из алюмолавсановой ленты с контактным проводником из медной луженой проволоки. Внутренняя оболочка: из полимерной композиции, не содержащей галогенов чёрного цвета. Броня: в виде оплётки из стальных оцинкованных проволок, плотностью не менее 80%. Наружная оболочка (защитный шланг): из полимерной композиции, не содержащей галогенов черного цвета. Область применения кабеля: Кабели симметричные парной скрутки огнестойкие предназначены для передачи цифровых и аналоговых сигналов; в системах промышленной безопасности, противопожарной защиты и промышленной автоматизации, связанных с обеспечением безопасности людей на объектах повышенной пожарной опасности (предприятия нефтегазового комплекса, химические и металлургические предприятия, шахты, метрополитен, суда и др.) Кабели сохраняют работоспособность в течение 180 минут в условиях воздействия пламени по ТУ 3574-020-53930360-2014 | СПКБ-Техно | руб./км | 1392820
| ТЕХНОКСБСКнг(А)-FRHF 4х2х1,78 | Кабель с однопроволочными медными жилыми диаметром 1,78мм. Изоляция: из огнестойкой кремнийорганической резины. Сердечник: изолированные жилы скручены попарно. Поверх скрученной пары проводников накладывается поясная изоляция в виде полимерной плёнки и дополнительного огнестойкого барьера в виде слюдосодержащей ленты. Проводники имеют отличительную цветовую кодировку. Экран: в общем экране из алюмолавсановой ленты с контактным проводником из медной луженой проволоки. Внутренняя оболочка: из полимерной композиции, не содержащей галогенов чёрного цвета. Броня: в виде оплётки из стальных оцинкованных проволок, плотностью не менее 80%. Наружная оболочка (защитный шланг): из полимерной композиции, не содержащей галогенов черного цвета. Область применения кабеля: Кабели симметричные парной скрутки огнестойкие предназначены для передачи цифровых и аналоговых сигналов; в системах промышленной безопасности, противопожарной защиты и промышленной автоматизации, связанных с обеспечением безопасности людей на объектах повышенной пожарной опасности (предприятия нефтегазового комплекса, химические и металлургические предприятия, шахты, метрополитен, суда и др.) Кабели сохраняют работоспособность в течение 180 минут в условиях воздействия пламени по ТУ 3574-020-53930360-2014 | СПКБ-Техно | руб./км | 1611463
| ТЕХНОКСБСКнг(А)-FRLS 1х2х0,64 | Кабель с однопроволочными медными жилыми диаметром 0,64мм. Изоляция: из огнестойкой кремнийорганической резины. Сердечник: изолированные жилы скручены попарно. Поверх скрученной пары проводников накладывается поясная изоляция в виде полимерной плёнки и дополнительного огнестойкого барьера в виде слюдосодержащей ленты. Проводники имеют отличительную цветовую кодировку. Экран: в общем экране из алюмолавсановой ленты с контактным проводником из медной луженой проволоки. Внутренняя оболочка: из ПВХ (PVC) пластиката пониженной пожароопасности c низким дымо- и газовыделением оранжевого цвета. Броня: в виде оплётки из стальных оцинкованных проволок, плотностью не менее 80%. Наружная оболочка (защитный шланг):из ПВХ (PVC) пластиката пониженной пожароопасности c низким дымо- и газовыделением оранжевого цвета. Область применения кабеля: Кабели симметричные парной скрутки огнестойкие предназначены для передачи цифровых и аналоговых сигналов; в системах промышленной безопасности, противопожарной защиты и промышленной автоматизации, связанных с обеспечением безопасности людей на объектах повышенной пожарной опасности (предприятия нефтегазового комплекса, химические и металлургические предприятия, шахты, метрополитен, суда и др.) Кабели сохраняют работоспособность в течение 180 минут в условиях воздействия пламени по ТУ 3574-020-53930360-2014 | СПКБ-Техно | руб./км | 301775
| ТЕХНОКСБСКнг(А)-FRLS 1х2х0,8 | Кабель с однопроволочными медными жилыми диаметром 0,8мм. Изоляция: из огнестойкой кремнийорганической резины. Сердечник: изолированные жилы скручены попарно. Поверх скрученной пары проводников накладывается поясная изоляция в виде полимерной плёнки и дополнительного огнестойкого барьера в виде слюдосодержащей ленты. Проводники имеют отличительную цветовую кодировку. Экран: в общем экране из алюмолавсановой ленты с контактным проводником из медной луженой проволоки. Внутренняя оболочка: из ПВХ (PVC) пластиката пониженной пожароопасности c низким дымо- и газовыделением оранжевого цвета. Броня: в виде оплётки из стальных оцинкованных проволок, плотностью не менее 80%. Наружная оболочка (защитный шланг):из ПВХ (PVC) пластиката пониженной пожароопасности c низким дымо- и газовыделением оранжевого цвета. Область применения кабеля: Кабели симметричные парной скрутки огнестойкие предназначены для передачи цифровых и аналоговых сигналов; в системах промышленной безопасности, противопожарной защиты и промышленной автоматизации, связанных с обеспечением безопасности людей на объектах повышенной пожарной опасности (предприятия нефтегазового комплекса, химические и металлургические предприятия, шахты, метрополитен, суда и др.) Кабели сохраняют работоспособность в течение 180 минут в условиях воздействия пламени по ТУ 3574-020-53930360-2014 | СПКБ-Техно | руб./км | 327900
| ТЕХНОКСБСКнг(А)-FRLS 1х2х0,98 | Кабель с однопроволочными медными жилыми диаметром 0,98мм. Изоляция: из огнестойкой кремнийорганической резины. Сердечник: изолированные жилы скручены попарно. Поверх скрученной пары проводников накладывается поясная изоляция в виде полимерной плёнки и дополнительного огнестойкого барьера в виде слюдосодержащей ленты. Проводники имеют отличительную цветовую кодировку. Экран: в общем экране из алюмолавсановой ленты с контактным проводником из медной луженой проволоки. Внутренняя оболочка: из ПВХ (PVC) пластиката пониженной пожароопасности c низким дымо- и газовыделением оранжевого цвета. Броня: в виде оплётки из стальных оцинкованных проволок, плотностью не менее 80%. Наружная оболочка (защитный шланг):из ПВХ (PVC) пластиката пониженной пожароопасности c низким дымо- и газовыделением оранжевого цвета. Область применения кабеля: Кабели симметричные парной скрутки огнестойкие предназначены для передачи цифровых и аналоговых сигналов; в системах промышленной безопасности, противопожарной защиты и промышленной автоматизации, связанных с обеспечением безопасности людей на объектах повышенной пожарной опасности (предприятия нефтегазового комплекса, химические и металлургические предприятия, шахты, метрополитен, суда и др.) Кабели сохраняют работоспособность в течение 180 минут в условиях воздействия пламени по ТУ 3574-020-53930360-2014 | СПКБ-Техно | руб./км | 394400
| ТЕХНОКСБСКнг(А)-FRLS 1х2х1,13 | Кабель с однопроволочными медными жилыми диаметром 1,13мм. Изоляция: из огнестойкой кремнийорганической резины. Сердечник: изолированные жилы скручены попарно. Поверх скрученной пары проводников накладывается поясная изоляция в виде полимерной плёнки и дополнительного огнестойкого барьера в виде слюдосодержащей ленты. Проводники имеют отличительную цветовую кодировку. Экран: в общем экране из алюмолавсановой ленты с контактным проводником из медной луженой проволоки. Внутренняя оболочка: из ПВХ (PVC) пластиката пониженной пожароопасности c низким дымо- и газовыделением оранжевого цвета. Броня: в виде оплётки из стальных оцинкованных проволок, плотностью не менее 80%. Наружная оболочка (защитный шланг):из ПВХ (PVC) пластиката пониженной пожароопасности c низким дымо- и газовыделением оранжевого цвета. Область применения кабеля: Кабели симметричные парной скрутки огнестойкие предназначены для передачи цифровых и аналоговых сигналов; в системах промышленной безопасности, противопожарной защиты и промышленной автоматизации, связанных с обеспечением безопасности людей на объектах повышенной пожарной опасности (предприятия нефтегазового комплекса, химические и металлургические предприятия, шахты, метрополитен, суда и др.) Кабели сохраняют работоспособность в течение 180 минут в условиях воздействия пламени по ТУ 3574-020-53930360-2014 | СПКБ-Техно | руб./км | 426444
| ТЕХНОКСБСКнг(А)-FRLS 1х2х1,38 | Кабель с однопроволочными медными жилыми диаметром 1,38мм. Изоляция: из огнестойкой кремнийорганической резины. Сердечник: изолированные жилы скручены попарно. Поверх скрученной пары проводников накладывается поясная изоляция в виде полимерной плёнки и дополнительного огнестойкого барьера в виде слюдосодержащей ленты. Проводники имеют отличительную цветовую кодировку. Экран: в общем экране из алюмолавсановой ленты с контактным проводником из медной луженой проволоки. Внутренняя оболочка: из ПВХ (PVC) пластиката пониженной пожароопасности c низким дымо- и газовыделением оранжевого цвета. Броня: в виде оплётки из стальных оцинкованных проволок, плотностью не менее 80%. Наружная оболочка (защитный шланг):из ПВХ (PVC) пластиката пониженной пожароопасности c низким дымо- и газовыделением оранжевого цвета. Область применения кабеля: Кабели симметричные парной скрутки марки огнестойкие предназначены для передачи цифровых и аналоговых сигналов; в системах промышленной безопасности, противопожарной защиты и промышленной автоматизации, связанных с обеспечением безопасности людей на объектах повышенной пожарной опасности (предприятия нефтегазового комплекса, химические и металлургические предприятия, шахты, метрополитен, суда и др.) Кабели сохраняют работоспособность в течение 180 минут в условиях воздействия пламени по ТУ 3574-020-53930360-2014 | СПКБ-Техно | руб./км | 499840
| ТЕХНОКСБСКнг(А)-FRLS 1х2х1,78 | Кабель с однопроволочными медными жилыми диаметром 1,78мм. Изоляция: из огнестойкой кремнийорганической резины. Сердечник: изолированные жилы скручены попарно. Поверх скрученной пары проводников накладывается поясная изоляция в виде полимерной плёнки и дополнительного огнестойкого барьера в виде слюдосодержащей ленты. Проводники имеют отличительную цветовую кодировку. Экран: в общем экране из алюмолавсановой ленты с контактным проводником из медной луженой проволоки. Внутренняя оболочка: из ПВХ (PVC) пластиката пониженной пожароопасности c низким дымо- и газовыделением оранжевого цвета. Броня: в виде оплётки из стальных оцинкованных проволок, плотностью не менее 80%. Наружная оболочка (защитный шланг):из ПВХ (PVC) пластиката пониженной пожароопасности c низким дымо- и газовыделением оранжевого цвета. Область применения кабеля: Кабели симметричные парной скрутки марки огнестойкие предназначены для передачи цифровых и аналоговых сигналов; в системах промышленной безопасности, противопожарной защиты и промышленной автоматизации, связанных с обеспечением безопасности людей на объектах повышенной пожарной опасности (предприятия нефтегазового комплекса, химические и металлургические предприятия, шахты, метрополитен, суда и др.) Кабели сохраняют работоспособность в течение 180 минут в условиях воздействия пламени по ТУ 3574-020-53930360-2014 | СПКБ-Техно | руб./км | 576132
| ТЕХНОКСБСКнг(А)-FRLS 2х2х0,64 | Кабель с однопроволочными медными жилыми диаметром 0,64мм. Изоляция: из огнестойкой кремнийорганической резины. Сердечник: изолированные жилы скручены попарно. Поверх скрученной пары проводников накладывается поясная изоляция в виде полимерной плёнки и дополнительного огнестойкого барьера в виде слюдосодержащей ленты. Проводники имеют отличительную цветовую кодировку. Экран: в общем экране из алюмолавсановой ленты с контактным проводником из медной луженой проволоки. Внутренняя оболочка: из ПВХ (PVC) пластиката пониженной пожароопасности c низким дымо- и газовыделением оранжевого цвета. Броня: в виде оплётки из стальных оцинкованных проволок, плотностью не менее 80%. Наружная оболочка (защитный шланг):из ПВХ (PVC) пластиката пониженной пожароопасности c низким дымо- и газовыделением оранжевого цвета. Область применения кабеля: Кабели симметричные парной скрутки марки огнестойкие предназначены для передачи цифровых и аналоговых сигналов; в системах промышленной безопасности, противопожарной защиты и промышленной автоматизации, связанных с обеспечением безопасности людей на объектах повышенной пожарной опасности (предприятия нефтегазового комплекса, химические и металлургические предприятия, шахты, метрополитен, суда и др.) Кабели сохраняют работоспособность в течение 180 минут в условиях воздействия пламени по ТУ 3574-020-53930360-2014 | СПКБ-Техно | руб./км | 479062
| ТЕХНОКСБСКнг(А)-FRLS 2х2х0,8 | Кабель с однопроволочными медными жилыми диаметром 0,8мм. Изоляция: из огнестойкой кремнийорганической резины. Сердечник: изолированные жилы скручены попарно. Поверх скрученной пары проводников накладывается поясная изоляция в виде полимерной плёнки и дополнительного огнестойкого барьера в виде слюдосодержащей ленты. Проводники имеют отличительную цветовую кодировку. Экран: в общем экране из алюмолавсановой ленты с контактным проводником из медной луженой проволоки. Внутренняя оболочка: из ПВХ (PVC) пластиката пониженной пожароопасности c низким дымо- и газовыделением оранжевого цвета. Броня: в виде оплётки из стальных оцинкованных проволок, плотностью не менее 80%. Наружная оболочка (защитный шланг):из ПВХ (PVC) пластиката пониженной пожароопасности c низким дымо- и газовыделением оранжевого цвета. Область применения кабеля: Кабели симметричные парной скрутки марки огнестойкие предназначены для передачи цифровых и аналоговых сигналов; в системах промышленной безопасности, противопожарной защиты и промышленной автоматизации, связанных с обеспечением безопасности людей на объектах повышенной пожарной опасности (предприятия нефтегазового комплекса, химические и металлургические предприятия, шахты, метрополитен, суда и др.) Кабели сохраняют работоспособность в течение 180 минут в условиях воздействия пламени по ТУ 3574-020-53930360-2014 | СПКБ-Техно | руб./км | 553048
| ТЕХНОКСБСКнг(А)-FRLS 2х2х0,98 | Кабель с однопроволочными медными жилыми диаметром 0,98мм. Изоляция: из огнестойкой кремнийорганической резины. Сердечник: изолированные жилы скручены попарно. Поверх скрученной пары проводников накладывается поясная изоляция в виде полимерной плёнки и дополнительного огнестойкого барьера в виде слюдосодержащей ленты. Проводники имеют отличительную цветовую кодировку. Экран: в общем экране из алюмолавсановой ленты с контактным проводником из медной луженой проволоки. Внутренняя оболочка: из ПВХ (PVC) пластиката пониженной пожароопасности c низким дымо- и газовыделением оранжевого цвета. Броня: в виде оплётки из стальных оцинкованных проволок, плотностью не менее 80%. Наружная оболочка (защитный шланг):из ПВХ (PVC) пластиката пониженной пожароопасности c низким дымо- и газовыделением оранжевого цвета. Область применения кабеля: Кабели симметричные парной скрутки огнестойкие предназначены для передачи цифровых и аналоговых сигналов; в системах промышленной безопасности, противопожарной защиты и промышленной автоматизации, связанных с обеспечением безопасности людей на объектах повышенной пожарной опасности (предприятия нефтегазового комплекса, химические и металлургические предприятия, шахты, метрополитен, суда и др.) Кабели сохраняют работоспособность в течение 180 минут в условиях воздействия пламени по ТУ 3574-020-53930360-2014 | СПКБ-Техно | руб./км | 641000
| ТЕХНОКСБСКнг(А)-FRLS 2х2х1,13 | Кабель с однопроволочными медными жилыми диаметром 1,13мм. Изоляция: из огнестойкой кремнийорганической резины. Сердечник: изолированные жилы скручены попарно. Поверх скрученной пары проводников накладывается поясная изоляция в виде полимерной плёнки и дополнительного огнестойкого барьера в виде слюдосодержащей ленты. Проводники имеют отличительную цветовую кодировку. Экран: в общем экране из алюмолавсановой ленты с контактным проводником из медной луженой проволоки. Внутренняя оболочка: из ПВХ (PVC) пластиката пониженной пожароопасности c низким дымо- и газовыделением оранжевого цвета. Броня: в виде оплётки из стальных оцинкованных проволок, плотностью не менее 80%. Наружная оболочка (защитный шланг):из ПВХ (PVC) пластиката пониженной пожароопасности c низким дымо- и газовыделением оранжевого цвета. Область применения кабеля: Кабели симметричные парной скрутки огнестойкие предназначены для передачи цифровых и аналоговых сигналов; в системах промышленной безопасности, противопожарной защиты и промышленной автоматизации, связанных с обеспечением безопасности людей на объектах повышенной пожарной опасности (предприятия нефтегазового комплекса, химические и металлургические предприятия, шахты, метрополитен, суда и др.) Кабели сохраняют работоспособность в течение 180 минут в условиях воздействия пламени по ТУ 3574-020-53930360-2014 | СПКБ-Техно | руб./км | 694763
| ТЕХНОКСБСКнг(А)-FRLS 2х2х1,38 | Кабель с однопроволочными медными жилыми диаметром 1,38мм. Изоляция: из огнестойкой кремнийорганической резины. Сердечник: изолированные жилы скручены попарно. Поверх скрученной пары проводников накладывается поясная изоляция в виде полимерной плёнки и дополнительного огнестойкого барьера в виде слюдосодержащей ленты. Проводники имеют отличительную цветовую кодировку. Экран: в общем экране из алюмолавсановой ленты с контактным проводником из медной луженой проволоки. Внутренняя оболочка: из ПВХ (PVC) пластиката пониженной пожароопасности c низким дымо- и газовыделением оранжевого цвета. Броня: в виде оплётки из стальных оцинкованных проволок, плотностью не менее 80%. Наружная оболочка (защитный шланг):из ПВХ (PVC) пластиката пониженной пожароопасности c низким дымо- и газовыделением оранжевого цвета. Область применения кабеля: Кабели симметричные парной скрутки огнестойкие предназначены для передачи цифровых и аналоговых сигналов; в системах промышленной безопасности, противопожарной защиты и промышленной автоматизации, связанных с обеспечением безопасности людей на объектах повышенной пожарной опасности (предприятия нефтегазового комплекса, химические и металлургические предприятия, шахты, метрополитен, суда и др.) Кабели сохраняют работоспособность в течение 180 минут в условиях воздействия пламени по ТУ 3574-020-53930360-2014 | СПКБ-Техно | руб./км | 829644
| ТЕХНОКСБСКнг(А)-FRLS 2х2х1,78 | Кабель с однопроволочными медными жилыми диаметром 1,78мм. Изоляция: из огнестойкой кремнийорганической резины. Сердечник: изолированные жилы скручены попарно. Поверх скрученной пары проводников накладывается поясная изоляция в виде полимерной плёнки и дополнительного огнестойкого барьера в виде слюдосодержащей ленты. Проводники имеют отличительную цветовую кодировку. Экран: в общем экране из алюмолавсановой ленты с контактным проводником из медной луженой проволоки. Внутренняя оболочка: из ПВХ (PVC) пластиката пониженной пожароопасности c низким дымо- и газовыделением оранжевого цвета. Броня: в виде оплётки из стальных оцинкованных проволок, плотностью не менее 80%. Наружная оболочка (защитный шланг):из ПВХ (PVC) пластиката пониженной пожароопасности c низким дымо- и газовыделением оранжевого цвета. Область применения кабеля: Кабели симметричные парной скрутки огнестойкие предназначены для передачи цифровых и аналоговых сигналов; в системах промышленной безопасности, противопожарной защиты и промышленной автоматизации, связанных с обеспечением безопасности людей на объектах повышенной пожарной опасности (предприятия нефтегазового комплекса, химические и металлургические предприятия, шахты, метрополитен, суда и др.) Кабели сохраняют работоспособность в течение 180 минут в условиях воздействия пламени по ТУ 3574-020-53930360-2014 | СПКБ-Техно | руб./км | 1001419
| ТЕХНОКСБСКнг(А)-FRLS 4х2х0,64 | Кабель с однопроволочными медными жилыми диаметром 0,64мм. Изоляция: из огнестойкой кремнийорганической резины. Сердечник: изолированные жилы скручены попарно. Поверх скрученной пары проводников накладывается поясная изоляция в виде полимерной плёнки и дополнительного огнестойкого барьера в виде слюдосодержащей ленты. Проводники имеют отличительную цветовую кодировку. Экран: в общем экране из алюмолавсановой ленты с контактным проводником из медной луженой проволоки. Внутренняя оболочка: из ПВХ (PVC) пластиката пониженной пожароопасности c низким дымо- и газовыделением оранжевого цвета. Броня: в виде оплётки из стальных оцинкованных проволок, плотностью не менее 80%. Наружная оболочка (защитный шланг):из ПВХ (PVC) пластиката пониженной пожароопасности c низким дымо- и газовыделением оранжевого цвета. Область применения кабеля: Кабели симметричные парной скрутки марки огнестойкие предназначены для передачи цифровых и аналоговых сигналов; в системах промышленной безопасности, противопожарной защиты и промышленной автоматизации, связанных с обеспечением безопасности людей на объектах повышенной пожарной опасности (предприятия нефтегазового комплекса, химические и металлургические предприятия, шахты, метрополитен, суда и др.) Кабели сохраняют работоспособность в течение 180 минут в условиях воздействия пламени по ТУ 3574-020-53930360-2014 | СПКБ-Техно | руб./км | 635536
| ТЕХНОКСБСКнг(А)-FRLS 4х2х0,8 | Кабель с однопроволочными медными жилыми диаметром 0,8мм. Изоляция: из огнестойкой кремнийорганической резины. Сердечник: изолированные жилы скручены попарно. Поверх скрученной пары проводников накладывается поясная изоляция в виде полимерной плёнки и дополнительного огнестойкого барьера в виде слюдосодержащей ленты. Проводники имеют отличительную цветовую кодировку. Экран: в общем экране из алюмолавсановой ленты с контактным проводником из медной луженой проволоки. Внутренняя оболочка: из ПВХ (PVC) пластиката пониженной пожароопасности c низким дымо- и газовыделением оранжевого цвета. Броня: в виде оплётки из стальных оцинкованных проволок, плотностью не менее 80%. Наружная оболочка (защитный шланг):из ПВХ (PVC) пластиката пониженной пожароопасности c низким дымо- и газовыделением оранжевого цвета. Область применения кабеля: Кабели симметричные парной скрутки марки огнестойкие предназначены для передачи цифровых и аналоговых сигналов; в системах промышленной безопасности, противопожарной защиты и промышленной автоматизации, связанных с обеспечением безопасности людей на объектах повышенной пожарной опасности (предприятия нефтегазового комплекса, химические и металлургические предприятия, шахты, метрополитен, суда и др.) Кабели сохраняют работоспособность в течение 180 минут в условиях воздействия пламени по ТУ 3574-020-53930360-2014 | СПКБ-Техно | руб./км | 745996
| ТЕХНОКСБСКнг(А)-FRLS 4х2х0,98 | Кабель с однопроволочными медными жилыми диаметром 0,98мм. Изоляция: из огнестойкой кремнийорганической резины. Сердечник: изолированные жилы скручены попарно. Поверх скрученной пары проводников накладывается поясная изоляция в виде полимерной плёнки и дополнительного огнестойкого барьера в виде слюдосодержащей ленты. Проводники имеют отличительную цветовую кодировку. Экран: в общем экране из алюмолавсановой ленты с контактным проводником из медной луженой проволоки. Внутренняя оболочка: из ПВХ (PVC) пластиката пониженной пожароопасности c низким дымо- и газовыделением оранжевого цвета. Броня: в виде оплётки из стальных оцинкованных проволок, плотностью не менее 80%. Наружная оболочка (защитный шланг):из ПВХ (PVC) пластиката пониженной пожароопасности c низким дымо- и газовыделением оранжевого цвета. Область применения кабеля: Кабели симметричные парной скрутки огнестойкие предназначены для передачи цифровых и аналоговых сигналов; в системах промышленной безопасности, противопожарной защиты и промышленной автоматизации, связанных с обеспечением безопасности людей на объектах повышенной пожарной опасности (предприятия нефтегазового комплекса, химические и металлургические предприятия, шахты, метрополитен, суда и др.) Кабели сохраняют работоспособность в течение 180 минут в условиях воздействия пламени по ТУ 3574-020-53930360-2014 | СПКБ-Техно | руб./км | 877444
| ТЕХНОКСБСКнг(А)-FRLS 4х2х1,13 | Кабель с однопроволочными медными жилыми диаметром 1,13мм. Изоляция: из огнестойкой кремнийорганической резины. Сердечник: изолированные жилы скручены попарно. Поверх скрученной пары проводников накладывается поясная изоляция в виде полимерной плёнки и дополнительного огнестойкого барьера в виде слюдосодержащей ленты. Проводники имеют отличительную цветовую кодировку. Экран: в общем экране из алюмолавсановой ленты с контактным проводником из медной луженой проволоки. Внутренняя оболочка: из ПВХ (PVC) пластиката пониженной пожароопасности c низким дымо- и газовыделением оранжевого цвета. Броня: в виде оплётки из стальных оцинкованных проволок, плотностью не менее 80%. Наружная оболочка (защитный шланг):из ПВХ (PVC) пластиката пониженной пожароопасности c низким дымо- и газовыделением оранжевого цвета. Область применения кабеля: Кабели симметричные парной скрутки огнестойкие предназначены для передачи цифровых и аналоговых сигналов; в системах промышленной безопасности, противопожарной защиты и промышленной автоматизации, связанных с обеспечением безопасности людей на объектах повышенной пожарной опасности (предприятия нефтегазового комплекса, химические и металлургические предприятия, шахты, метрополитен, суда и др.) Кабели сохраняют работоспособность в течение 180 минут в условиях воздействия пламени по ТУ 3574-020-53930360-2014 | СПКБ-Техно | руб./км | 987614
| ТЕХНОКСБСКнг(А)-FRLS 4х2х1,38 | Кабель с однопроволочными медными жилыми диаметром 1,38мм. Изоляция: из огнестойкой кремнийорганической резины. Сердечник: изолированные жилы скручены попарно. Поверх скрученной пары проводников накладывается поясная изоляция в виде полимерной плёнки и дополнительного огнестойкого барьера в виде слюдосодержащей ленты. Проводники имеют отличительную цветовую кодировку. Экран: в общем экране из алюмолавсановой ленты с контактным проводником из медной луженой проволоки. Внутренняя оболочка: из ПВХ (PVC) пластиката пониженной пожароопасности c низким дымо- и газовыделением оранжевого цвета. Броня: в виде оплётки из стальных оцинкованных проволок, плотностью не менее 80%. Наружная оболочка (защитный шланг):из ПВХ (PVC) пластиката пониженной пожароопасности c низким дымо- и газовыделением оранжевого цвета. Область применения кабеля: Кабели симметричные парной скрутки огнестойкие предназначены для передачи цифровых и аналоговых сигналов; в системах промышленной безопасности, противопожарной защиты и промышленной автоматизации, связанных с обеспечением безопасности людей на объектах повышенной пожарной опасности (предприятия нефтегазового комплекса, химические и металлургические предприятия, шахты, метрополитен, суда и др.) Кабели сохраняют работоспособность в течение 180 минут в условиях воздействия пламени по ТУ 3574-020-53930360-2014 | СПКБ-Техно | руб./км | 1215933
| ТЕХНОКСБСКнг(А)-FRLS 4х2х1,78 | Кабель с однопроволочными медными жилыми диаметром 1,78мм. Изоляция: из огнестойкой кремнийорганической резины. Сердечник: изолированные жилы скручены попарно. Поверх скрученной пары проводников накладывается поясная изоляция в виде полимерной плёнки и дополнительного огнестойкого барьера в виде слюдосодержащей ленты. Проводники имеют отличительную цветовую кодировку. Экран: в общем экране из алюмолавсановой ленты с контактным проводником из медной луженой проволоки. Внутренняя оболочка: из ПВХ (PVC) пластиката пониженной пожароопасности c низким дымо- и газовыделением оранжевого цвета. Броня: в виде оплётки из стальных оцинкованных проволок, плотностью не менее 80%. Наружная оболочка (защитный шланг):из ПВХ (PVC) пластиката пониженной пожароопасности c низким дымо- и газовыделением оранжевого цвета. Область применения кабеля: Кабели симметричные парной скрутки огнестойкие предназначены для передачи цифровых и аналоговых сигналов; в системах промышленной безопасности, противопожарной защиты и промышленной автоматизации, связанных с обеспечением безопасности людей на объектах повышенной пожарной опасности (предприятия нефтегазового комплекса, химические и металлургические предприятия, шахты, метрополитен, суда и др.) Кабели сохраняют работоспособность в течение 180 минут в условиях воздействия пламени по ТУ 3574-020-53930360-2014 | СПКБ-Техно | руб./км | 1522158
| ТЕХНОКСБСнг(А)-FRHF 1х2х0,64 | Кабель с однопроволочными медными жилыми диаметром 0,64мм. Изоляция: из огнестойкой кремнийорганической резины. Сердечник: изолированные жилы скручены попарно. Поверх скрученной пары проводников накладывается поясная изоляция в виде полимерной плёнки и дополнительного огнестойкого барьера в виде слюдосодержащей ленты. Проводники имеют отличительную цветовую кодировку. Экран: в общем экране из алюмолавсановой ленты с контактным проводником из медной луженой проволоки. Оболочка: из полимерной композиции, не содержащей галогенов черного цвета. Область применения кабеля: Кабели симметричные парной скрутки огнестойкие предназначены для передачи цифровых и аналоговых сигналов; в системах промышленной безопасности, противопожарной защиты и промышленной автоматизации, связанных с обеспечением безопасности людей на объектах повышенной пожарной опасности (предприятия нефтегазового комплекса, химические и металлургические предприятия, шахты, метрополитен, суда и др.) Кабели сохраняют работоспособность в течение 180 минут в условиях воздействия пламени по ТУ 3574-020-53930360-2014 | СПКБ-Техно | руб./км | 119941
| ТЕХНОКСБСнг(А)-FRHF 1х2х0,8 | Кабель с однопроволочными медными жилыми диаметром 0,8мм. Изоляция: из огнестойкой кремнийорганической резины. Сердечник: изолированные жилы скручены попарно. Поверх скрученной пары проводников накладывается поясная изоляция в виде полимерной плёнки и дополнительного огнестойкого барьера в виде слюдосодержащей ленты. Проводники имеют отличительную цветовую кодировку. Экран: в общем экране из алюмолавсановой ленты с контактным проводником из медной луженой проволоки. Оболочка: из полимерной композиции, не содержащей галогенов черного цвета. Область применения кабеля: Кабели симметричные парной скрутки огнестойкие предназначены для передачи цифровых и аналоговых сигналов; в системах промышленной безопасности, противопожарной защиты и промышленной автоматизации, связанных с обеспечением безопасности людей на объектах повышенной пожарной опасности (предприятия нефтегазового комплекса, химические и металлургические предприятия, шахты, метрополитен, суда и др.) Кабели сохраняют работоспособность в течение 180 минут в условиях воздействия пламени по ТУ 3574-020-53930360-2014 | СПКБ-Техно | руб./км | 148036
| ТЕХНОКСБСнг(А)-FRHF 1х2х0,98 | Кабель с однопроволочными медными жилыми диаметром 0,98мм. Изоляция: из огнестойкой кремнийорганической резины. Сердечник: изолированные жилы скручены попарно. Поверх скрученной пары проводников накладывается поясная изоляция в виде полимерной плёнки и дополнительного огнестойкого барьера в виде слюдосодержащей ленты. Проводники имеют отличительную цветовую кодировку. Экран: в общем экране из алюмолавсановой ленты с контактным проводником из медной луженой проволоки. Оболочка: из полимерной композиции, не содержащей галогенов черного цвета. Область применения кабеля: Кабели симметричные парной скрутки огнестойкие предназначены для передачи цифровых и аналоговых сигналов; в системах промышленной безопасности, противопожарной защиты и промышленной автоматизации, связанных с обеспечением безопасности людей на объектах повышенной пожарной опасности (предприятия нефтегазового комплекса, химические и металлургические предприятия, шахты, метрополитен, суда и др.) Кабели сохраняют работоспособность в течение 180 минут в условиях воздействия пламени по ТУ 3574-020-53930360-2014 | СПКБ-Техно | руб./км | 191701
| ТЕХНОКСБСнг(А)-FRHF 1х2х1,13 | Кабель с однопроволочными медными жилыми диаметром 1,13мм. Изоляция: из огнестойкой кремнийорганической резины. Сердечник: изолированные жилы скручены попарно. Поверх скрученной пары проводников накладывается поясная изоляция в виде полимерной плёнки и дополнительного огнестойкого барьера в виде слюдосодержащей ленты. Проводники имеют отличительную цветовую кодировку. Экран: в общем экране из алюмолавсановой ленты с контактным проводником из медной луженой проволоки. Оболочка: из полимерной композиции, не содержащей галогенов черного цвета. Область применения кабеля: Кабели симметричные парной скрутки огнестойкие предназначены для передачи цифровых и аналоговых сигналов; в системах промышленной безопасности, противопожарной защиты и промышленной автоматизации, связанных с обеспечением безопасности людей на объектах повышенной пожарной опасности (предприятия нефтегазового комплекса, химические и металлургические предприятия, шахты, метрополитен, суда и др.) Кабели сохраняют работоспособность в течение 180 минут в условиях воздействия пламени по ТУ 3574-020-53930360-2014 | СПКБ-Техно | руб./км | 216472
| ТЕХНОКСБСнг(А)-FRHF 1х2х1,38 | Кабель с однопроволочными медными жилыми диаметром 1,38мм. Изоляция: из огнестойкой кремнийорганической резины. Сердечник: изолированные жилы скручены попарно. Поверх скрученной пары проводников накладывается поясная изоляция в виде полимерной плёнки и дополнительного огнестойкого барьера в виде слюдосодержащей ленты. Проводники имеют отличительную цветовую кодировку. Экран: в общем экране из алюмолавсановой ленты с контактным проводником из медной луженой проволоки. Оболочка: из полимерной композиции, не содержащей галогенов черного цвета. Область применения кабеля: Кабели симметричные парной скрутки огнестойкие предназначены для передачи цифровых и аналоговых сигналов; в системах промышленной безопасности, противопожарной защиты и промышленной автоматизации, связанных с обеспечением безопасности людей на объектах повышенной пожарной опасности (предприятия нефтегазового комплекса, химические и металлургические предприятия, шахты, метрополитен, суда и др.) Кабели сохраняют работоспособность в течение 180 минут в условиях воздействия пламени по ТУ 3574-020-53930360-2014 | СПКБ-Техно | руб./км | 265393
| ТЕХНОКСБСнг(А)-FRHF 1х2х1,78 | Кабель с однопроволочными медными жилыми диаметром 1,78мм. Изоляция: из огнестойкой кремнийорганической резины. Сердечник: изолированные жилы скручены попарно. Поверх скрученной пары проводников накладывается поясная изоляция в виде полимерной плёнки и дополнительного огнестойкого барьера в виде слюдосодержащей ленты. Проводники имеют отличительную цветовую кодировку. Экран: в общем экране из алюмолавсановой ленты с контактным проводником из медной луженой проволоки. Оболочка: из полимерной композиции, не содержащей галогенов черного цвета. Область применения кабеля: Кабели симметричные парной скрутки марки огнестойкие предназначены для передачи цифровых и аналоговых сигналов; в системах промышленной безопасности, противопожарной защиты и промышленной автоматизации, связанных с обеспечением безопасности людей на объектах повышенной пожарной опасности (предприятия нефтегазового комплекса, химические и металлургические предприятия, шахты, метрополитен, суда и др.) Кабели сохраняют работоспособность в течение 180 минут в условиях воздействия пламени по ТУ 3574-020-53930360-2014 | СПКБ-Техно | руб./км | 325798
| ТЕХНОКСБСнг(А)-FRHF 2х2х0,64 | Кабель с однопроволочными медными жилыми диаметром 0,64мм. Изоляция: из огнестойкой кремнийорганической резины. Сердечник: изолированные жилы скручены попарно. Поверх скрученной пары проводников накладывается поясная изоляция в виде полимерной плёнки и дополнительного огнестойкого барьера в виде слюдосодержащей ленты. Проводники имеют отличительную цветовую кодировку. Экран: в общем экране из алюмолавсановой ленты с контактным проводником из медной луженой проволоки. Оболочка: из полимерной композиции, не содержащей галогенов черного цвета. Область применения кабеля: Кабели симметричные парной скрутки марки огнестойкие предназначены для передачи цифровых и аналоговых сигналов; в системах промышленной безопасности, противопожарной защиты и промышленной автоматизации, связанных с обеспечением безопасности людей на объектах повышенной пожарной опасности (предприятия нефтегазового комплекса, химические и металлургические предприятия, шахты, метрополитен, суда и др.) Кабели сохраняют работоспособность в течение 180 минут в условиях воздействия пламени по ТУ 3574-020-53930360-2014 | СПКБ-Техно | руб./км | 231655
| ТЕХНОКСБСнг(А)-FRHF 2х2х0,8 | Кабель с однопроволочными медными жилыми диаметром 0,8мм. Изоляция: из огнестойкой кремнийорганической резины. Сердечник: изолированные жилы скручены попарно. Поверх скрученной пары проводников накладывается поясная изоляция в виде полимерной плёнки и дополнительного огнестойкого барьера в виде слюдосодержащей ленты. Проводники имеют отличительную цветовую кодировку. Экран: в общем экране из алюмолавсановой ленты с контактным проводником из медной луженой проволоки. Оболочка: из полимерной композиции, не содержащей галогенов черного цвета. Область применения кабеля: Кабели симметричные парной скрутки марки огнестойкие предназначены для передачи цифровых и аналоговых сигналов; в системах промышленной безопасности, противопожарной защиты и промышленной автоматизации, связанных с обеспечением безопасности людей на объектах повышенной пожарной опасности (предприятия нефтегазового комплекса, химические и металлургические предприятия, шахты, метрополитен, суда и др.) Кабели сохраняют работоспособность в течение 180 минут в условиях воздействия пламени по ТУ 3574-020-53930360-2014 | СПКБ-Техно | руб./км | 280743
| ТЕХНОКСБСнг(А)-FRHF 2х2х0,98 | Кабель с однопроволочными медными жилыми диаметром 0,98мм. Изоляция: из огнестойкой кремнийорганической резины. Сердечник: изолированные жилы скручены попарно. Поверх скрученной пары проводников накладывается поясная изоляция в виде полимерной плёнки и дополнительного огнестойкого барьера в виде слюдосодержащей ленты. Проводники имеют отличительную цветовую кодировку. Экран: в общем экране из алюмолавсановой ленты с контактным проводником из медной луженой проволоки. Оболочка: из полимерной композиции, не содержащей галогенов черного цвета. Область применения кабеля: Кабели симметричные парной скрутки марки огнестойкие предназначены для передачи цифровых и аналоговых сигналов; в системах промышленной безопасности, противопожарной защиты и промышленной автоматизации, связанных с обеспечением безопасности людей на объектах повышенной пожарной опасности (предприятия нефтегазового комплекса, химические и металлургические предприятия, шахты, метрополитен, суда и др.) Кабели сохраняют работоспособность в течение 180 минут в условиях воздействия пламени по ТУ 3574-020-53930360-2014 | СПКБ-Техно | руб./км | 369381
| ТЕХНОКСБСнг(А)-FRHF 2х2х1,13 | Кабель с однопроволочными медными жилыми диаметром 1,13мм. Изоляция: из огнестойкой кремнийорганической резины. Сердечник: изолированные жилы скручены попарно. Поверх скрученной пары проводников накладывается поясная изоляция в виде полимерной плёнки и дополнительного огнестойкого барьера в виде слюдосодержащей ленты. Проводники имеют отличительную цветовую кодировку. Экран: в общем экране из алюмолавсановой ленты с контактным проводником из медной луженой проволоки. Оболочка: из полимерной композиции, не содержащей галогенов черного цвета. Область применения кабеля: Кабели симметричные парной скрутки огнестойкие предназначены для передачи цифровых и аналоговых сигналов; в системах промышленной безопасности, противопожарной защиты и промышленной автоматизации, связанных с обеспечением безопасности людей на объектах повышенной пожарной опасности (предприятия нефтегазового комплекса, химические и металлургические предприятия, шахты, метрополитен, суда и др.) Кабели сохраняют работоспособность в течение 180 минут в условиях воздействия пламени по ТУ 3574-020-53930360-2014 | СПКБ-Техно | руб./км | 418800
| ТЕХНОКСБСнг(А)-FRHF 2х2х1,38 | Кабель с однопроволочными медными жилыми диаметром 1,38мм. Изоляция: из огнестойкой кремнийорганической резины. Сердечник: изолированные жилы скручены попарно. Поверх скрученной пары проводников накладывается поясная изоляция в виде полимерной плёнки и дополнительного огнестойкого барьера в виде слюдосодержащей ленты. Проводники имеют отличительную цветовую кодировку. Экран: в общем экране из алюмолавсановой ленты с контактным проводником из медной луженой проволоки. Оболочка: из полимерной композиции, не содержащей галогенов черного цвета. Область применения кабеля: Кабели симметричные парной скрутки огнестойкие предназначены для передачи цифровых и аналоговых сигналов; в системах промышленной безопасности, противопожарной защиты и промышленной автоматизации, связанных с обеспечением безопасности людей на объектах повышенной пожарной опасности (предприятия нефтегазового комплекса, химические и металлургические предприятия, шахты, метрополитен, суда и др.) Кабели сохраняют работоспособность в течение 180 минут в условиях воздействия пламени по ТУ 3574-020-53930360-2014 | СПКБ-Техно | руб./км | 511767
| ТЕХНОКСБСнг(А)-FRHF 2х2х1,78 | Кабель с однопроволочными медными жилыми диаметром 1,78мм. Изоляция: из огнестойкой кремнийорганической резины. Сердечник: изолированные жилы скручены попарно. Поверх скрученной пары проводников накладывается поясная изоляция в виде полимерной плёнки и дополнительного огнестойкого барьера в виде слюдосодержащей ленты. Проводники имеют отличительную цветовую кодировку. Экран: в общем экране из алюмолавсановой ленты с контактным проводником из медной луженой проволоки. Оболочка: из полимерной композиции, не содержащей галогенов черного цвета. Область применения кабеля: Кабели симметричные парной скрутки огнестойкие предназначены для передачи цифровых и аналоговых сигналов; в системах промышленной безопасности, противопожарной защиты и промышленной автоматизации, связанных с обеспечением безопасности людей на объектах повышенной пожарной опасности (предприятия нефтегазового комплекса, химические и металлургические предприятия, шахты, метрополитен, суда и др.) Кабели сохраняют работоспособность в течение 180 минут в условиях воздействия пламени по ТУ 3574-020-53930360-2014 | СПКБ-Техно | руб./км | 638204
| ТЕХНОКСБСнг(А)-FRLS 1х2х0,64 | Кабель с однопроволочными медными жилыми диаметром 0,64мм. Изоляция: из огнестойкой кремнийорганической резины. Сердечник: изолированные жилы скручены попарно. Поверх скрученной пары проводников накладывается поясная изоляция в виде полимерной плёнки и дополнительного огнестойкого барьера в виде слюдосодержащей ленты. Проводники имеют отличительную цветовую кодировку. Экран: в общем экране из алюмолавсановой ленты с контактным проводником из медной луженой проволоки. Оболочка: из ПВХ (PVC) пластиката пониженной пожароопасности c низким дымо- и газовыделением оранжевого цвета. Область применения кабеля: Кабели симметричные парной скрутки огнестойкие предназначены для передачи цифровых и аналоговых сигналов; в системах промышленной безопасности, противопожарной защиты и промышленной автоматизации, связанных с обеспечением безопасности людей на объектах повышенной пожарной опасности (предприятия нефтегазового комплекса, химические и металлургические предприятия, шахты, метрополитен, суда и др.) Кабели сохраняют работоспособность в течение 180 минут в условиях воздействия пламени по ТУ 3574-020-53930360-2014 | СПКБ-Техно | руб./км | 101929
| ТЕХНОКСБСнг(А)-FRLS 1х2х0,8 | Кабель с однопроволочными медными жилыми диаметром 0,8мм. Изоляция: из огнестойкой кремнийорганической резины. Сердечник: изолированные жилы скручены попарно. Поверх скрученной пары проводников накладывается поясная изоляция в виде полимерной плёнки и дополнительного огнестойкого барьера в виде слюдосодержащей ленты. Проводники имеют отличительную цветовую кодировку. Экран: в общем экране из алюмолавсановой ленты с контактным проводником из медной луженой проволоки. Оболочка: из ПВХ (PVC) пластиката пониженной пожароопасности c низким дымо- и газовыделением оранжевого цвета. Область применения кабеля: Кабели симметричные парной скрутки огнестойкие предназначены для передачи цифровых и аналоговых сигналов; в системах промышленной безопасности, противопожарной защиты и промышленной автоматизации, связанных с обеспечением безопасности людей на объектах повышенной пожарной опасности (предприятия нефтегазового комплекса, химические и металлургические предприятия, шахты, метрополитен, суда и др.) Кабели сохраняют работоспособность в течение 180 минут в условиях воздействия пламени по ТУ 3574-020-53930360-2014 | СПКБ-Техно | руб./км | 125806
| ТЕХНОКСБСнг(А)-FRLS 1х2х0,98 | Кабель с однопроволочными медными жилыми диаметром 0,98мм. Изоляция: из огнестойкой кремнийорганической резины. Сердечник: изолированные жилы скручены попарно. Поверх скрученной пары проводников накладывается поясная изоляция в виде полимерной плёнки и дополнительного огнестойкого барьера в виде слюдосодержащей ленты. Проводники имеют отличительную цветовую кодировку. Экран: в общем экране из алюмолавсановой ленты с контактным проводником из медной луженой проволоки. Оболочка: из ПВХ (PVC) пластиката пониженной пожароопасности c низким дымо- и газовыделением оранжевого цвета. Область применения кабеля: Кабели симметричные парной скрутки огнестойкие предназначены для передачи цифровых и аналоговых сигналов; в системах промышленной безопасности, противопожарной защиты и промышленной автоматизации, связанных с обеспечением безопасности людей на объектах повышенной пожарной опасности (предприятия нефтегазового комплекса, химические и металлургические предприятия, шахты, метрополитен, суда и др.) Кабели сохраняют работоспособность в течение 180 минут в условиях воздействия пламени по ТУ 3574-020-53930360-2014 | СПКБ-Техно | руб./км | 162917
| ТЕХНОКСБСнг(А)-FRLS 1х2х1,13 | Кабель с однопроволочными медными жилыми диаметром 1,13мм. Изоляция: из огнестойкой кремнийорганической резины. Сердечник: изолированные жилы скручены попарно. Поверх скрученной пары проводников накладывается поясная изоляция в виде полимерной плёнки и дополнительного огнестойкого барьера в виде слюдосодержащей ленты. Проводники имеют отличительную цветовую кодировку. Экран: в общем экране из алюмолавсановой ленты с контактным проводником из медной луженой проволоки. Оболочка: из ПВХ (PVC) пластиката пониженной пожароопасности c низким дымо- и газовыделением оранжевого цвета. Область применения кабеля: Кабели симметричные парной скрутки огнестойкие предназначены для передачи цифровых и аналоговых сигналов; в системах промышленной безопасности, противопожарной защиты и промышленной автоматизации, связанных с обеспечением безопасности людей на объектах повышенной пожарной опасности (предприятия нефтегазового комплекса, химические и металлургические предприятия, шахты, метрополитен, суда и др.) Кабели сохраняют работоспособность в течение 180 минут в условиях воздействия пламени по ТУ 3574-020-53930360-2014 | СПКБ-Техно | руб./км | 183966
| ТЕХНОКСБСнг(А)-FRLS 1х2х1,38 | Кабель с однопроволочными медными жилыми диаметром 1,38мм. Изоляция: из огнестойкой кремнийорганической резины. Сердечник: изолированные жилы скручены попарно. Поверх скрученной пары проводников накладывается поясная изоляция в виде полимерной плёнки и дополнительного огнестойкого барьера в виде слюдосодержащей ленты. Проводники имеют отличительную цветовую кодировку. Экран: в общем экране из алюмолавсановой ленты с контактным проводником из медной луженой проволоки. Оболочка: из ПВХ (PVC) пластиката пониженной пожароопасности c низким дымо- и газовыделением оранжевого цвета. Область применения кабеля: Кабели симметричные парной скрутки марки огнестойкие предназначены для передачи цифровых и аналоговых сигналов; в системах промышленной безопасности, противопожарной защиты и промышленной автоматизации, связанных с обеспечением безопасности людей на объектах повышенной пожарной опасности (предприятия нефтегазового комплекса, химические и металлургические предприятия, шахты, метрополитен, суда и др.) Кабели сохраняют работоспособность в течение 180 минут в условиях воздействия пламени по ТУ 3574-020-53930360-2014 | СПКБ-Техно | руб./км | 225542
| ТЕХНОКСБСнг(А)-FRLS 1х2х1,78 | Кабель с однопроволочными медными жилыми диаметром 1,78мм. Изоляция: из огнестойкой кремнийорганической резины. Сердечник: изолированные жилы скручены попарно. Поверх скрученной пары проводников накладывается поясная изоляция в виде полимерной плёнки и дополнительного огнестойкого барьера в виде слюдосодержащей ленты. Проводники имеют отличительную цветовую кодировку. Экран: в общем экране из алюмолавсановой ленты с контактным проводником из медной луженой проволоки. Оболочка: из ПВХ (PVC) пластиката пониженной пожароопасности c низким дымо- и газовыделением оранжевого цвета. Область применения кабеля: Кабели симметричные парной скрутки марки огнестойкие предназначены для передачи цифровых и аналоговых сигналов; в системах промышленной безопасности, противопожарной защиты и промышленной автоматизации, связанных с обеспечением безопасности людей на объектах повышенной пожарной опасности (предприятия нефтегазового комплекса, химические и металлургические предприятия, шахты, метрополитен, суда и др.) Кабели сохраняют работоспособность в течение 180 минут в условиях воздействия пламени по ТУ 3574-020-53930360-2014 | СПКБ-Техно | руб./км | 276873
| ТЕХНОКСБСнг(А)-FRLS 2х2х0,64 | Кабель с однопроволочными медными жилыми диаметром 0,64мм. Изоляция: из огнестойкой кремнийорганической резины. Сердечник: изолированные жилы скручены попарно. Поверх скрученной пары проводников накладывается поясная изоляция в виде полимерной плёнки и дополнительного огнестойкого барьера в виде слюдосодержащей ленты. Проводники имеют отличительную цветовую кодировку. Экран: в общем экране из алюмолавсановой ленты с контактным проводником из медной луженой проволоки. Оболочка: из ПВХ (PVC) пластиката пониженной пожароопасности c низким дымо- и газовыделением оранжевого цвета. Область применения кабеля: Кабели симметричные парной скрутки марки огнестойкие предназначены для передачи цифровых и аналоговых сигналов; в системах промышленной безопасности, противопожарной защиты и промышленной автоматизации, связанных с обеспечением безопасности людей на объектах повышенной пожарной опасности (предприятия нефтегазового комплекса, химические и металлургические предприятия, шахты, метрополитен, суда и др.) Кабели сохраняют работоспособность в течение 180 минут в условиях воздействия пламени по ТУ 3574-020-53930360-2014 | СПКБ-Техно | руб./км | 196865
| ТЕХНОКСБСнг(А)-FRLS 2х2х0,8 | Кабель с однопроволочными медными жилыми диаметром 0,8мм. Изоляция: из огнестойкой кремнийорганической резины. Сердечник: изолированные жилы скручены попарно. Поверх скрученной пары проводников накладывается поясная изоляция в виде полимерной плёнки и дополнительного огнестойкого барьера в виде слюдосодержащей ленты. Проводники имеют отличительную цветовую кодировку. Экран: в общем экране из алюмолавсановой ленты с контактным проводником из медной луженой проволоки. Оболочка: из ПВХ (PVC) пластиката пониженной пожароопасности c низким дымо- и газовыделением оранжевого цвета. Область применения кабеля: Кабели симметричные парной скрутки марки огнестойкие предназначены для передачи цифровых и аналоговых сигналов; в системах промышленной безопасности, противопожарной защиты и промышленной автоматизации, связанных с обеспечением безопасности людей на объектах повышенной пожарной опасности (предприятия нефтегазового комплекса, химические и металлургические предприятия, шахты, метрополитен, суда и др.) Кабели сохраняют работоспособность в течение 180 минут в условиях воздействия пламени по ТУ 3574-020-53930360-2014 | СПКБ-Техно | руб./км | 238583
| ТЕХНОКСБСнг(А)-FRLS 2х2х0,98 | Кабель с однопроволочными медными жилыми диаметром 0,98мм. Изоляция: из огнестойкой кремнийорганической резины. Сердечник: изолированные жилы скручены попарно. Поверх скрученной пары проводников накладывается поясная изоляция в виде полимерной плёнки и дополнительного огнестойкого барьера в виде слюдосодержащей ленты. Проводники имеют отличительную цветовую кодировку. Экран: в общем экране из алюмолавсановой ленты с контактным проводником из медной луженой проволоки. Оболочка: из ПВХ (PVC) пластиката пониженной пожароопасности c низким дымо- и газовыделением оранжевого цвета. Область применения кабеля: Кабели симметричные парной скрутки огнестойкие предназначены для передачи цифровых и аналоговых сигналов; в системах промышленной безопасности, противопожарной защиты и промышленной автоматизации, связанных с обеспечением безопасности людей на объектах повышенной пожарной опасности (предприятия нефтегазового комплекса, химические и металлургические предприятия, шахты, метрополитен, суда и др.) Кабели сохраняют работоспособность в течение 180 минут в условиях воздействия пламени по ТУ 3574-020-53930360-2014 | СПКБ-Техно | руб./км | 313914
| ТЕХНОКСБСнг(А)-FRLS 2х2х1,13 | Кабель с однопроволочными медными жилыми диаметром 1,13мм. Изоляция: из огнестойкой кремнийорганической резины. Сердечник: изолированные жилы скручены попарно. Поверх скрученной пары проводников накладывается поясная изоляция в виде полимерной плёнки и дополнительного огнестойкого барьера в виде слюдосодержащей ленты. Проводники имеют отличительную цветовую кодировку. Экран: в общем экране из алюмолавсановой ленты с контактным проводником из медной луженой проволоки. Оболочка: из ПВХ (PVC) пластиката пониженной пожароопасности c низким дымо- и газовыделением оранжевого цвета. Область применения кабеля: Кабели симметричные парной скрутки огнестойкие предназначены для передачи цифровых и аналоговых сигналов; в системах промышленной безопасности, противопожарной защиты и промышленной автоматизации, связанных с обеспечением безопасности людей на объектах повышенной пожарной опасности (предприятия нефтегазового комплекса, химические и металлургические предприятия, шахты, метрополитен, суда и др.) Кабели сохраняют работоспособность в течение 180 минут в условиях воздействия пламени по ТУ 3574-020-53930360-2014 | СПКБ-Техно | руб./км | 355907
| ТЕХНОКСБСнг(А)-FRLS 2х2х1,38 | Кабель с однопроволочными медными жилыми диаметром 1,38мм. Изоляция: из огнестойкой кремнийорганической резины. Сердечник: изолированные жилы скручены попарно. Поверх скрученной пары проводников накладывается поясная изоляция в виде полимерной плёнки и дополнительного огнестойкого барьера в виде слюдосодержащей ленты. Проводники имеют отличительную цветовую кодировку. Экран: в общем экране из алюмолавсановой ленты с контактным проводником из медной луженой проволоки. Оболочка: из ПВХ (PVC) пластиката пониженной пожароопасности c низким дымо- и газовыделением оранжевого цвета. Область применения кабеля: Кабели симметричные парной скрутки огнестойкие предназначены для передачи цифровых и аналоговых сигналов; в системах промышленной безопасности, противопожарной защиты и промышленной автоматизации, связанных с обеспечением безопасности людей на объектах повышенной пожарной опасности (предприятия нефтегазового комплекса, химические и металлургические предприятия, шахты, метрополитен, суда и др.) Кабели сохраняют работоспособность в течение 180 минут в условиях воздействия пламени по ТУ 3574-020-53930360-2014 | СПКБ-Техно | руб./км | 434918
| ТЕХНОКСБСнг(А)-FRLS 2х2х1,78 | Кабель с однопроволочными медными жилыми диаметром 1,78мм. Изоляция: из огнестойкой кремнийорганической резины. Сердечник: изолированные жилы скручены попарно. Поверх скрученной пары проводников накладывается поясная изоляция в виде полимерной плёнки и дополнительного огнестойкого барьера в виде слюдосодержащей ленты. Проводники имеют отличительную цветовую кодировку. Экран: в общем экране из алюмолавсановой ленты с контактным проводником из медной луженой проволоки. Оболочка: из ПВХ (PVC) пластиката пониженной пожароопасности c низким дымо- и газовыделением оранжевого цвета. Область применения кабеля: Кабели симметричные парной скрутки огнестойкие предназначены для передачи цифровых и аналоговых сигналов; в системах промышленной безопасности, противопожарной защиты и промышленной автоматизации, связанных с обеспечением безопасности людей на объектах повышенной пожарной опасности (предприятия нефтегазового комплекса, химические и металлургические предприятия, шахты, метрополитен, суда и др.) Кабели сохраняют работоспособность в течение 180 минут в условиях воздействия пламени по ТУ 3574-020-53930360-2014 | СПКБ-Техно | руб./км | 542365
| КПСВВнг(А)-LS 1х2х0,5 (Спецкабель) | Кабель симметричный для систем сигнализации и управления, групповой прокладки, с пониженным дымо- и газовыделением, 1 пара, сечение жил 0,5 кв.мм, наружный размер кабеля 5,2 мм, жилы однопроволочные медные, изоляция ПВХ пониженной пожарной опасности, с низким дымо- и газовыделением, скрутка парная, оболочка: ПВХ пониженной пожарной опасности с низким дымо- и газовыделением, цвет красный | Спецкабель | руб./км | 62433.5
| КПСВВнг(А)-LS 1х2х0,75 (Спецкабель) | Кабель симметричный для систем сигнализации и управления, групповой прокладки, с пониженным дымо- и газовыделением, 1 пара, сечение жил 0,75 кв.мм, наружный размер кабеля 5,6 мм, жилы однопроволочные медные, изоляция ПВХ пониженной пожарной опасности, с низким дымо- и газовыделением, скрутка парная, оболочка: ПВХ пониженной пожарной опасности с низким дымо- и газовыделением, цвет красный | Спецкабель | руб./км | 79830.7
| КПСВВнг(А)-LS 1х2х1,0 (Спецкабель) | Кабель симметричный для систем сигнализации и управления, групповой прокладки, с пониженным дымо- и газовыделением, 1 пара, сечение жил 1,0 кв.мм, наружный размер кабеля 6,3 мм, жилы однопроволочные медные, изоляция ПВХ пониженной пожарной опасности, с низким дымо- и газовыделением, скрутка парная, оболочка: ПВХ пониженной пожарной опасности с низким дымо- и газовыделением, цвет красный | Спецкабель | руб./км | 98210
| КПСВВнг(А)-LS 1х2х2,5 (Спецкабель) | Кабель симметричный для систем сигнализации и управления, групповой прокладки, с пониженным дымо- и газовыделением, 1 пара, сечение жил 2,5 кв.мм, наружный размер кабеля 8,2 мм, жилы однопроволочные медные, изоляция ПВХ пониженной пожарной опасности, с низким дымо- и газовыделением, скрутка парная, оболочка: ПВХ пониженной пожарной опасности с низким дымо- и газовыделением, цвет красный | Спецкабель | руб./км | 204557.4
| КПСВВнг(А)-LS 2х2х0,5 (Спецкабель) | Кабель симметричный для систем сигнализации и управления, групповой прокладки, с пониженным дымо- и газовыделением, 2 пары, сечение жил 0,5 кв.мм, наружный размер кабеля 6,2x8,8 мм, жилы однопроволочные медные, изоляция ПВХ пониженной пожарной опасности, с низким дымо- и газовыделением, скрутка парная, оболочка: ПВХ пониженной пожарной опасности с низким дымо- и газовыделением, цвет красный | Спецкабель | руб./км | 117010.2
| КПСВВнг(А)-LS 2х2х0,75 (Спецкабель) | Кабель симметричный для систем сигнализации и управления, групповой прокладки, с пониженным дымо- и газовыделением, 2 пары, сечение жил 0,75 кв.мм, наружный размер кабеля 6,7x9,5 мм, жилы однопроволочные медные, изоляция ПВХ пониженной пожарной опасности, с низким дымо- и газовыделением, скрутка парная, оболочка: ПВХ пониженной пожарной опасности с низким дымо- и газовыделением, цвет красный | Спецкабель | руб./км | 151664.3
| КПСВВнг(А)-LS 2х2х1,0 (Спецкабель) | Кабель симметричный для систем сигнализации и управления, групповой прокладки, с пониженным дымо- и газовыделением, 2 пары, сечение жил 1,0 кв.мм, наружный размер кабеля 7,6x10,3 мм, жилы однопроволочные медные, изоляция ПВХ пониженной пожарной опасности, с низким дымо- и газовыделением, скрутка парная, оболочка: ПВХ пониженной пожарной опасности с низким дымо- и газовыделением, цвет красный | Спецкабель | руб./км | 193614
| КПСВВнг(А)-LS 2х2х1,5 (Спецкабель) | Кабель симметричный для систем сигнализации и управления, групповой прокладки, с пониженным дымо- и газовыделением, 2 пары, сечение жил 1,5 кв.мм, наружный размер кабеля 8,2x12,2 мм, жилы однопроволочные медные, изоляция ПВХ пониженной пожарной опасности, с низким дымо- и газовыделением, скрутка парная, оболочка: ПВХ пониженной пожарной опасности с низким дымо- и газовыделением, цвет красный | Спецкабель | руб./км | 271340.2
| КПСВВнг(А)-LS 2х2х2,5 (Спецкабель) | Кабель симметричный для систем сигнализации и управления, групповой прокладки, с пониженным дымо- и газовыделением, 2 пары, сечение жил 2,5 кв.мм, наружный размер кабеля 9,8x15,0 мм, жилы однопроволочные медные, изоляция ПВХ пониженной пожарной опасности, с низким дымо- и газовыделением, скрутка парная, оболочка: ПВХ пониженной пожарной опасности с низким дымо- и газовыделением, цвет красный | Спецкабель | руб./км | 414586.5
| КПСВВнг(А)-LS 3х2х0,5 (Спецкабель) | Кабель симметричный для систем сигнализации и управления, групповой прокладки, с пониженным дымо- и газовыделением, оболочка ПВХ, 3 пары, однопроволочные медные жилы сечением 0,5 ммᶻ, t-монт. не ниже -10°С, t-раб. 40...+70°С; бухта 200м, цвет красный | Спецкабель | руб./км | 159521.1
| КПСВВнг(А)-LS 3х2х0,75 (Спецкабель) | Кабель симметричный для систем сигнализации и управления, групповой прокладки, с пониженным дымо- и газовыделением, оболочка ПВХ, 3 пары, однопроволочные медные жилы сечением 0,75 ммᶻ, t-монт. не ниже -10°С, t-раб. 40...+70°С; бухта 200м, цвет красный | Спецкабель | руб./км | 215220.2
| КПСВВнг(А)-LS 3х2х1,0 (Спецкабель) | Кабель симметричный для систем сигнализации и управления, групповой прокладки, с пониженным дымо- и газовыделением, оболочка ПВХ, 3 пары, однопроволочные медные жилы сечением 1,0 ммᶻ, t-монт. не ниже -10°С, t-раб. 40...+70°С; бухта 200м, цвет красный | Спецкабель | руб./км | 274988
| КПСВВнг(А)-LS 3х2х1,5 (Спецкабель) | Кабель симметричный для систем сигнализации и управления, групповой прокладки, с пониженным дымо- и газовыделением, оболочка ПВХ, 3 пары, однопроволочные медные жилы сечением 1,5 ммᶻ, t-монт. не ниже -10°С, t-раб. 40...+70°С; бухта 200м, цвет красный | Спецкабель | руб./км | 393541.5
| КПСВВнг(А)-LS 3х2х2,5 (Спецкабель) | Кабель симметричный для систем сигнализации и управления, групповой прокладки, с пониженным дымо- и газовыделением, оболочка ПВХ, 3 пары, однопроволочные медные жилы сечением 2,5 ммᶻ, t-монт. не ниже -10°С, t-раб. 40...+70°С; бухта 200м, цвет красный | Спецкабель | руб./км | 596134.7
| ЛОУТОКС КПСВВнг(А)-LSLTx 1х2х0,75 (Спецкабель) | Кабель симметричный для систем сигнализации и управления, групповой прокладки, с пониженным дымо- и газовыделением, низкотоксичный, 1 пара, сечение жил 0,75 кв.мм, наружный размер кабеля 5,6 мм, жилы однопроволочные медные, изоляция ПВХ пониженной пожарной опасности, с низким дымо- и газовыделением, с низкой токсичностью продуктов горения, скрутка парная, оболочка ПВХ пониженной пожарной опасности, с низким дымо- и газовыделением, с низкой токсичностью продуктов горения, цвет белый | Спецкабель | руб./км | 78427.7
| ЛОУТОКС КПСВВнг(А)-LSLTx 1х2х0,5 (Спецкабель) | Кабель симметричный для систем сигнализации и управления, групповой прокладки, с пониженным дымо- и газовыделением, низкотоксичный, 1 пара, сечение жил 0,5 кв.мм, наружный размер кабеля 5,2 мм, жилы однопроволочные медные, изоляция ПВХ пониженной пожарной опасности, с низким дымо- и газовыделением, с низкой токсичностью продуктов горения, скрутка парная, оболочка ПВХ пониженной пожарной опасности, с низким дымо- и газовыделением, с низкой токсичностью продуктов горения, цвет белый | Спецкабель | руб./км | 61591.7
| КПСВВнг(А)-LS 5х2х1,0 (Спецкабель) | Кабель симметричный для систем сигнализации и управления, групповой прокладки, с пониженным дымо- и газовыделением, оболочка ПВХ, 5 пар, однопроволочные медные жилы сечением 1,0 ммᶻ, t-монт. не ниже -10°С, t-раб. 40...+70°С, цвет красный | Спецкабель | руб./км | 446715.2
| КПСВВнг(А)-LS 5х2х0,75 (Спецкабель) | Кабель симметричный для систем сигнализации и управления, групповой прокладки, с пониженным дымо- и газовыделением, оболочка ПВХ, 5 пар, однопроволочные медные жилы сечением 0,75 ммᶻ, t-монт. не ниже -10°С, t-раб. 40...+70°С, цвет красный | Спецкабель | руб./км | 356221.7
| КПСВВнг(А)-LS 5х2х0,5 (Спецкабель) | Кабель симметричный для систем сигнализации и управления, групповой прокладки, с пониженным дымо- и газовыделением, оболочка ПВХ, 5 пар, однопроволочные медные жилы сечением 0,5 ммᶻ, t-монт. не ниже -10°С, t-раб. 40...+70°С, цвет красный | Спецкабель | руб./км | 259414.7
| КПСВВнг(А)-LS 4х2х2,5 (Спецкабель) | Кабель симметричный для систем сигнализации и управления, групповой прокладки, с пониженным дымо- и газовыделением, оболочка ПВХ, 4 пары, однопроволочные медные жилы сечением 2,5 ммᶻ, t-монт. не ниже -10°С, t-раб. 40...+70°С; бухта 200м, цвет красный | Спецкабель | руб./км | 774315.7
| КПСВВнг(А)-LS 4х2х1,5 (Спецкабель) | Кабель симметричный для систем сигнализации и управления, групповой прокладки, с пониженным дымо- и газовыделением, оболочка ПВХ, 4 пары, однопроволочные медные жилы сечением 1,5 ммᶻ, t-монт. не ниже -10°С, t-раб. 40...+70°С; бухта 200м, цвет красный | Спецкабель | руб./км | 507324.8
| КПСВВнг(А)-LS 4х2х1,0 (Спецкабель) | Кабель симметричный для систем сигнализации и управления, групповой прокладки, с пониженным дымо- и газовыделением, оболочка ПВХ, 4 пары, однопроволочные медные жилы сечением 1,0 ммᶻ, t-монт. не ниже -10°С, t-раб. 40...+70°С; бухта 200м, цвет красный | Спецкабель | руб./км | 365902.4
| КПСВВнг(А)-LS 4х2х0,75 (Спецкабель) | Кабель симметричный для систем сигнализации и управления, групповой прокладки, с пониженным дымо- и газовыделением, 4 пары, сечение жил 0,75 кв.мм, жилы однопроволочные медные, изоляция ПВХ пониженной пожарной опасности, с низким дымо- и газовыделением, скрутка парная, оболочка: ПВХ пониженной пожарной опасности с низким дымо- и газовыделением, цвет красный | Спецкабель | руб./км | 281862.7
| КПСВВнг(А)-LS 4х2х0,5 (Спецкабель) | Кабель симметричный для систем сигнализации и управления, групповой прокладки, с пониженным дымо- и газовыделением, 4 пары, сечение жил 0,5 кв.мм, жилы однопроволочные медные, изоляция ПВХ пониженной пожарной опасности, с низким дымо- и газовыделением, скрутка парная, оболочка: ПВХ пониженной пожарной опасности с низким дымо- и газовыделением, цвет красный | Спецкабель | руб./км | 208485.8
| ЛОУТОКС КПСВВнг(А)-LSLTx 2х2х2,5 (Спецкабель) | Кабель симметричный для систем сигнализации и управления, групповой прокладки, с пониженным дымо- и газовыделением, низкотоксичный, 2 пары, сечение жил 2,5 кв.мм, наружный размер кабеля 9,8x15,0 мм, жилы однопроволочные медные, изоляция ПВХ пониженной пожарной опасности, с низким дымо- и газовыделением, с низкой токсичностью продуктов горения, скрутка парная, оболочка ПВХ пониженной пожарной опасности, с низким дымо- и газовыделением, с низкой токсичностью продуктов горения, цвет белый | Спецкабель | руб./км | 411780.5
| ЛОУТОКС КПСВВнг(А)-LSLTx 2х2х1,5 (Спецкабель) | Кабель симметричный для систем сигнализации и управления, групповой прокладки, с пониженным дымо- и газовыделением, низкотоксичный, 2 пары, сечение жил 1,5 кв.мм, наружный размер кабеля 8,2x12,2 мм, жилы однопроволочные медные, изоляция ПВХ пониженной пожарной опасности, с низким дымо- и газовыделением, с низкой токсичностью продуктов горения, скрутка парная, оболочка ПВХ пониженной пожарной опасности, с низким дымо- и газовыделением, с низкой токсичностью продуктов горения, цвет белый | Спецкабель | руб./км | 267692.4
| ЛОУТОКС КПСВВнг(А)-LSLTx 2х2х1,0 (Спецкабель) | Кабель симметричный для систем сигнализации и управления, групповой прокладки, с пониженным дымо- и газовыделением, низкотоксичный, 2 пары, сечение жил 1,0 кв.мм, наружный размер кабеля 7,6x10,3 мм, жилы однопроволочные медные, изоляция ПВХ пониженной пожарной опасности, с низким дымо- и газовыделением, с низкой токсичностью продуктов горения, скрутка парная, оболочка ПВХ пониженной пожарной опасности, с низким дымо- и газовыделением, с низкой токсичностью продуктов горения, цвет белый | Спецкабель | руб./км | 191088.6
| ЛОУТОКС КПСВВнг(А)-LSLTx 2х2х0,75 (Спецкабель) | Кабель симметричный для систем сигнализации и управления, групповой прокладки, с пониженным дымо- и газовыделением, низкотоксичный, 2 пары, сечение жил 0,75 кв.мм, наружный размер кабеля 6,7x9,5 мм, жилы однопроволочные медные, изоляция ПВХ пониженной пожарной опасности, с низким дымо- и газовыделением, с низкой токсичностью продуктов горения, скрутка парная, оболочка ПВХ пониженной пожарной опасности, с низким дымо- и газовыделением, с низкой токсичностью продуктов горения, цвет белый | Спецкабель | руб./км | 149419.5
| ЛОУТОКС КПСВВнг(А)-LSLTx 2х2х0,5 (Спецкабель) | Кабель симметричный для систем сигнализации и управления, групповой прокладки, с пониженным дымо- и газовыделением, низкотоксичный, 2 пары, сечение жил 0,5 кв.мм, наружный размер кабеля 6,2x8,8 мм, жилы однопроволочные медные, изоляция ПВХ пониженной пожарной опасности, с низким дымо- и газовыделением, с низкой токсичностью продуктов горения, скрутка парная, оболочка ПВХ пониженной пожарной опасности, с низким дымо- и газовыделением, с низкой токсичностью продуктов горения, цвет белый | Спецкабель | руб./км | 115326.6
| ЛОУТОКС КПСВВнг(А)-LSLTx 1х2х2,5 (Спецкабель) | Кабель симметричный для систем сигнализации и управления, групповой прокладки, с пониженным дымо- и газовыделением, низкотоксичный, 1 пара, сечение жил 2,5 кв.мм, наружный размер кабеля 8,2 мм, жилы однопроволочные медные, изоляция ПВХ пониженной пожарной опасности, с низким дымо- и газовыделением, с низкой токсичностью продуктов горения, скрутка парная, оболочка ПВХ пониженной пожарной опасности, с низким дымо- и газовыделением, с низкой токсичностью продуктов горения, цвет белый | Спецкабель | руб./км | 203014.1
| ЛОУТОКС КПСВВнг(А)-LSLTx 1х2х1,5 (Спецкабель) | Кабель симметричный для систем сигнализации и управления, групповой прокладки, с пониженным дымо- и газовыделением, низкотоксичный, 1 пара, сечение жил 1,5 кв.мм, наружный размер кабеля 6,8 мм, жилы однопроволочные медные, изоляция ПВХ пониженной пожарной опасности, с низким дымо- и газовыделением, с низкой токсичностью продуктов горения, скрутка парная, оболочка ПВХ пониженной пожарной опасности, с низким дымо- и газовыделением, с низкой токсичностью продуктов горения, цвет белый | Спецкабель | руб./км | 134968.6
| ЛОУТОКС КПСВВнг(А)-LSLTx 1х2х1,0 (Спецкабель) | Кабель симметричный для систем сигнализации и управления, групповой прокладки, с пониженным дымо- и газовыделением, низкотоксичный, 1 пара, сечение жил 1,0 кв.мм, наружный размер кабеля 6,3 мм, жилы однопроволочные медные, изоляция ПВХ пониженной пожарной опасности, с низким дымо- и газовыделением, с низкой токсичностью продуктов горения, скрутка парная, оболочка ПВХ пониженной пожарной опасности, с низким дымо- и газовыделением, с низкой токсичностью продуктов горения, цвет белый | Спецкабель | руб./км | 96666.7
| КПСВЭВнг(А)-LS 3х2х0,5 (Спецкабель) | Кабель симметричный для систем сигнализации и управления, групповой прокладки, с пониженным дымо- и газовыделением, оболочка ПВХ, 3 пары, однопроволочные медные жилы сечением 0,5 ммᶻ, экран с контактным проводом, t-монт. не ниже -10°С, t-раб. 40...+70°С; бухта 200м, цвет красный | Спецкабель | руб./км | 187160.2
| КПСВЭВнг(А)-LS 3х2х0,75 (Спецкабель) | Кабель симметричный для систем сигнализации и управления, групповой прокладки, с пониженным дымо- и газовыделением, оболочка ПВХ, 3 пары, однопроволочные медные жилы сечением 0,75 ммᶻ, экран с контактным проводом, t-монт. не ниже -10°С, t-раб. 40...+70°С; бухта 200м, цвет красный | Спецкабель | руб./км | 245244.4
| КПСВЭВнг(А)-LS 3х2х1,0 (Спецкабель) | Кабель симметричный для систем сигнализации и управления, групповой прокладки, с пониженным дымо- и газовыделением, оболочка ПВХ, 3 пары, однопроволочные медные жилы сечением 1,0 ммᶻ, экран с контактным проводом, t-монт. не ниже -10°С, t-раб. 40...+70°С; бухта 200м, цвет красный | Спецкабель | руб./км | 305012.2
| КПСВЭВнг(А)-LS 3х2х1,5 (Спецкабель) | Кабель симметричный для систем сигнализации и управления, групповой прокладки, с пониженным дымо- и газовыделением, оболочка ПВХ, 3 пары, однопроволочные медные жилы сечением 1,5 ммᶻ, экран с контактным проводом, t-монт. не ниже -10°С, t-раб. 40...+70°С; бухта 200м, цвет красный | Спецкабель | руб./км | 425529.9
| КПСВЭВнг(А)-LS 3х2х2,5 (Спецкабель) | Кабель симметричный для систем сигнализации и управления, групповой прокладки, с пониженным дымо- и газовыделением, оболочка ПВХ, 3 пары, однопроволочные медные жилы сечением 2,5 ммᶻ, экран с контактным проводом, t-монт. не ниже -10°С, t-раб. 40...+70°С; бухта 200м, цвет красный | Спецкабель | руб./км | 632612.7
| КПСВЭВнг(А)-LS 4х2х0,75 (Спецкабель) | Кабель симметричный для систем сигнализации и управления, групповой прокладки, с пониженным дымо- и газовыделением, оболочка ПВХ, 4 пары, однопроволочные медные жилы сечением 0,75 ммᶻ, экран с контактным проводом, t-монт. не ниже -10°С, t-раб. 40...+70°С; бухта 200м, цвет красный | Спецкабель | руб./км | 311746.6
| КПСВЭВнг(А)-LS 4х2х1,0 (Спецкабель) | Кабель симметричный для систем сигнализации и управления, групповой прокладки, с пониженным дымо- и газовыделением, оболочка ПВХ, 4 пары, однопроволочные медные жилы сечением 1,0 ммᶻ, экран с контактным проводом, t-монт. не ниже -10°С, t-раб. 40...+70°С; бухта 200м, цвет красный | Спецкабель | руб./км | 398171.4
| КПСВЭВнг(А)-LS 4х2х1,5 (Спецкабель) | Кабель симметричный для систем сигнализации и управления, групповой прокладки, с пониженным дымо- и газовыделением, оболочка ПВХ, 4 пары, однопроволочные медные жилы сечением 1,5 ммᶻ, экран с контактным проводом, t-монт. не ниже -10°С, t-раб. 40...+70°С; бухта 200м, цвет красный | Спецкабель | руб./км | 541417.7
| КПСВЭВнг(А)-LS 4х2х2,5 (Спецкабель) | Кабель симметричный для систем сигнализации и управления, групповой прокладки, с пониженным дымо- и газовыделением, оболочка ПВХ, 4 пары, однопроволочные медные жилы сечением 2,5 ммᶻ, экран с контактным проводом, t-монт. не ниже -10°С, t-раб. 40...+70°С; бухта 200м, цвет красный | Спецкабель | руб./км | 812757.9
| КПСВЭВнг(А)-LS 5х2х0,5 (Спецкабель) | Кабель симметричный для систем сигнализации и управления, групповой прокладки, с пониженным дымо- и газовыделением, оболочка ПВХ, 5 пар, однопроволочные медные жилы сечением 0,5 ммᶻ, экран с контактным проводом, t-монт. не ниже -10°С, t-раб. 40...+70°С, цвет красный | Спецкабель | руб./км | 291122.5
| КПСВЭВнг(А)-LS 5х2х0,75 (Спецкабель) | Кабель симметричный для систем сигнализации и управления, групповой прокладки, с пониженным дымо- и газовыделением, оболочка ПВХ, 5 пар, однопроволочные медные жилы сечением 0,75 ммᶻ, экран с контактным проводом, t-монт. не ниже -10°С, t-раб. 40...+70°С, цвет красный | Спецкабель | руб./км | 388350.4
| КПСВЭВнг(А)-LS 5х2х1,0 (Спецкабель) | Кабель симметричный для систем сигнализации и управления, групповой прокладки, с пониженным дымо- и газовыделением, оболочка ПВХ, 5 пар, однопроволочные медные жилы сечением 1,0 ммᶻ, экран с контактным проводом, t-монт. не ниже -10°С, t-раб. 40...+70°С, цвет красный | Спецкабель | руб./км | 481088.7
| КПСВВнг(А)-LSLTx 2х2х0,5 REXANT (01-4875) | Кабель с медными однопроволочными жилам 2х2х0,5 кв мм пониженной пожароопасности c низким дымо- и газовыделением, с низкой токсичностью продуктов горения, в оболочке из ПВХ(PVC) композиции, D-внеш. 5.2 мм. Цвет белый. | Rexant | руб./км | 73180
| КПСВВнг(А)-LSLTx 1х2х0,5 REXANT (01-4870) | Кабель с медными однопроволочными жилам 1х2х0,5 кв мм пониженной пожароопасности c низким дымо- и газовыделением, с низкой токсичностью продуктов горения, в оболочке из ПВХ(PVC) композиции, D-внеш. 4.6 мм. Цвет белый. | Rexant | руб./км | 38570
| КПСВВнг(А)-LSLTx 1х2х0,75 REXANT (01-4871) | Кабель с медными однопроволочными жилам 1х2х0,75 кв мм пониженной пожароопасности c низким дымо- и газовыделением, с низкой токсичностью продуктов горения, в оболочке из ПВХ(PVC) композиции, D-внеш. 5 мм. Цвет белый. | Rexant | руб./км | 57490
| КПСВВнг(А)-LSLTx 1х2х1,0 REXANT (01-4872) | Кабель с медными однопроволочными жилам 1х2х1,0 кв мм пониженной пожароопасности c низким дымо- и газовыделением, с низкой токсичностью продуктов горения, в оболочке из ПВХ(PVC) композиции, D-внеш. 5.2 мм. Цвет белый. | Rexant | руб./км | 69810
| КПСВВнг(А)-LSLTx 1х2х1,5 REXANT (01-4873) | Кабель с медными однопроволочными жилам 1х2х1,5 кв мм пониженной пожароопасности c низким дымо- и газовыделением, с низкой токсичностью продуктов горения, в оболочке из ПВХ(PVC) композиции, D-внеш. 6.2 мм. Цвет белый. | Rexant | руб./км | 94460
| КПСВВнг(А)-LSLTx 2х2х0,75 REXANT (01-4876) | Кабель с медными однопроволочными жилам 2х2х0,75 кв мм пониженной пожароопасности c низким дымо- и газовыделением, с низкой токсичностью продуктов горения, в оболочке из ПВХ(PVC) композиции, D-внеш. 5.7 мм. Цвет белый. | Rexant | руб./км | 101770
| КПСВЭВнг(А)-LSLTx 1х2х0,5 REXANT (01-4870-1) | Кабель с медными однопроволочными жилам 1х2х0,5 кв мм пониженной пожароопасности c низким дымо- и газовыделением, с низкой токсичностью продуктов горения, в общем экране из алюмолавсановой ленты с контактным проводником из медной луженой проволоки, в оболочке из ПВХ(PVC) композиции, D-внеш. 5.1 мм. Цвет белый. | Rexant | руб./км | 43610
| КПСВЭВнг(А)-LSLTx 1х2х0,75 REXANT (01-4871-1) | Кабель с медными однопроволочными жилам 1х2х0,75 кв мм пониженной пожароопасности c низким дымо- и газовыделением, с низкой токсичностью продуктов горения, в общем экране из алюмолавсановой ленты с контактным проводником из медной луженой проволоки, в оболочке из ПВХ(PVC) композиции, D-внеш. 5.3 мм. Цвет белый. | Rexant | руб./км | 60300
| КПСВЭВнг(А)-LSLTx 2х2х0,5 REXANT (01-4875-1) | Кабель с медными однопроволочными жилам 2х2х0,5 кв мм пониженной пожароопасности c низким дымо- и газовыделением, с низкой токсичностью продуктов горения, в общем экране из алюмолавсановой ленты с контактным проводником из медной луженой проволоки, в оболочке из ПВХ(PVC) композиции, D-внеш. 5.7 мм. Цвет белый. | Rexant | руб./км | 76990
| КПСВЭВнг(А)-LSLTx 2х2х0,75 REXANT (01-4876-1) | Кабель с медными однопроволочными жилам 2х2х0,75 кв мм пониженной пожароопасности c низким дымо- и газовыделением, с низкой токсичностью продуктов горения, в общем экране из алюмолавсановой ленты с контактным проводником из медной луженой проволоки, в оболочке из ПВХ(PVC) композиции, D-внеш. 6.2 мм. Цвет белый. | Rexant | руб./км | 111460
| КСВВнг(А)-LS 4х2х0,8 | Кабель парной скрутки с однопроволочными медными жилами, D=внешний 8,5 мм, D=жил 0,80 мм (200 м бухта) (красный) | Паритет | руб./км | 149500
| КПСВВнг(А)-LS 1х2х0,5 (ИВКЗ) | Кабель для групповой стационарной прокладки в системах АПС и СОУЭ, изоляция ПВХ пластикат пониженной пожароопасности с низким дымо-газовыделением; 1 пара однопроволочных медных жил сечением 0,5 мм², D-наруж. 4,98 мм, U-раб. ≤300 В; t-монтажа ≥15°C, t-раб. -50…+70°C | ИВКЗ | руб./км | 18875.28
| КПСВВнг(А)-LS 1х2х0,75 (ИВКЗ) | Кабель для групповой стационарной прокладки в системах АПС и СОУЭ, изоляция ПВХ пластикат пониженной пожароопасности с низким дымо-газовыделением; 1 пара однопроволочных медных жил сечением 0,75 мм², D-наруж. 5,32 мм, U-раб. ≤300 В; t-монтажа ≥15°C, t-раб. -50…+70°C | ИВКЗ | руб./км | 27806.7
| КПСВЭВнг(А)-LS 1х2х0,75 (ИВКЗ) | Кабель для групповой стационарной прокладки в системах АПС и СОУЭ, изоляция ПВХ пластикат пониженной пожароопасности с низким дымо-газовыделением, экранированный; 1 пара однопроволочных медных жил сечением 0,75 мм², D-наруж. 5,75 мм, U-раб. ≤300 В; t-монтажа ≥15°C, t-раб. -50…+70°C | ИВКЗ | руб./км | 34493.76
| КПСВЭВнг(А)-LS 2х2х0,75 (ИВКЗ) | Кабель для групповой стационарной прокладки в системах АПС и СОУЭ, изоляция ПВХ пластикат пониженной пожароопасности с низким дымо-газовыделением, экранированный; 2 пары однопроволочных медных жил сечением 0,5 мм², D-наруж. 6,57 мм, U-раб. ≤300 В; t-монтажа ≥15°C, t-раб. -50…+70°C | ИВКЗ | руб./км | 62954.18
| КПСВВнг(А)-LSLTx 1х2х0,75 (ИВКЗ) | Кабель для групповой стационарной прокладки в системах АПС и СОУЭ, изоляция ПВХ пластикат пониженной пожароопасности с низким дымо-газовыделением, c низкой токсичностью продуктов горения; 1 пара однопроволочных медных жил сечением 0,75 мм², D-наруж. 5,32 мм, U-раб. ≤300 В; t-монтажа ≥15°C, t-раб. -50…+70°C | ИВКЗ | руб./км | 29122.4
| КПСВВнг(А)-LS 2х2х0,75 (ИВКЗ) | Кабель для групповой стационарной прокладки в системах АПС и СОУЭ, изоляция ПВХ пластикат пониженной пожароопасности с низким дымо-газовыделением; 2 пары однопроволочных медных жил сечением 0,75 мм², D-наруж. 6,14 мм, U-раб. ≤300 В; t-монтажа ≥15°C, t-раб. -50…+70°C | ИВКЗ | руб./км | 52237.42
| КПСВВнг(А)-LS 1х2х1 (ИВКЗ) | Кабель для групповой стационарной прокладки в системах АПС и СОУЭ, изоляция ПВХ пластикат пониженной пожароопасности с низким дымо-газовыделением; 1 пара однопроволочных медных жил сечением 1,0 мм², D-наруж. 5,94 мм, U-раб. ≤300 В; t-монтажа ≥15°C, t-раб. -50…+70°C | ИВКЗ | руб./км | 33998.16
| КПСВВнг(А)-LS 2х2х0,5 (ИВКЗ) | Кабель для групповой стационарной прокладки в системах АПС и СОУЭ, изоляция ПВХ пластикат пониженной пожароопасности с низким дымо-газовыделением; 2 пары однопроволочных медных жил сечением 0,5 мм², D-наруж. 5,73 мм, U-раб. ≤300 В; t-монтажа ≥15°C, t-раб. -50…+70°C | ИВКЗ | руб./км | 37514.56
| КПСВВнг(А)-LSLTx 1х2х1 (ИВКЗ) | Кабель для групповой стационарной прокладки в системах АПС и СОУЭ, изоляция ПВХ пластикат пониженной пожароопасности с низким дымо-газовыделением, c низкой токсичностью продуктов горения; 1 пара однопроволочных медных жил сечением 1,0 мм², D-наруж. 5,94 мм, U-раб. ≤300 В; t-монтажа ≥15°C, t-раб. -50…+70°C | ИВКЗ | руб./км | 35358.7
| КПСВЭВнг(А)-LS 2х2х0,5 (ИВКЗ) | Кабель для групповой стационарной прокладки в системах АПС и СОУЭ, изоляция ПВХ пластикат пониженной пожароопасности с низким дымо-газовыделением, экранированный; 2 пары однопроволочных медных жил сечением 0,5 мм², D-наруж. 5,41 мм, U-раб. ≤300 В; t-монтажа ≥15°C, t-раб. -50…+70°C | ИВКЗ | руб./км | 45686.06
| КПСВВнг(А)-LSLTx 1х2х0,5 (ИВКЗ) | Кабель для групповой стационарной прокладки в системах АПС и СОУЭ, изоляция ПВХ пластикат пониженной пожароопасности с низким дымо-газовыделением, c низкой токсичностью продуктов горения; 1 пара однопроволочных медных жил сечением 0,5 мм², D-наруж. 4,98 мм, U-раб. ≤300 В; t-монтажа ≥15°C, t-раб. -50…+70°C | ИВКЗ | руб./км | 21590.46
NEW | КПСВВнг(А)-LS 1х2х0,2 (Технокабель-НН) | Кабель симметричный для систем сигнализации и управления, групповой прокладки, с пониженным дымо- и газовыделением, 1 пара, сечение жил 0,2 кв.мм, наружный размер кабеля 4,2 мм, жилы однопроволочные медные, изоляция ПВХ пониженной пожарной опасности, с низким дымо- и газовыделением, скрутка парная, оболочка: ПВХ пониженной пожарной опасности с низким дымо- и газовыделением | Технокабель-НН | руб./км | 10715.73
NEW | КПСВВнг(А)-LS 1х2х0,35 (Технокабель-НН) | Кабель симметричный для систем сигнализации и управления, групповой прокладки, с пониженным дымо- и газовыделением, 1 пара, сечение жил 0,35 кв.мм, наружный размер кабеля 4,5 мм, жилы однопроволочные медные, изоляция ПВХ пониженной пожарной опасности, с низким дымо- и газовыделением, скрутка парная, оболочка: ПВХ пониженной пожарной опасности с низким дымо- и газовыделением | Технокабель-НН | руб./км | 16835.21
NEW | КПСВВнг(А)-LS 1х2х0,5 (Технокабель-НН) | Кабель симметричный для систем сигнализации и управления, групповой прокладки, с пониженным дымо- и газовыделением, 1 пара, сечение жил 0,5 кв.мм, наружный размер кабеля 4,8 мм, жилы однопроволочные медные, изоляция ПВХ пониженной пожарной опасности, с низким дымо- и газовыделением, скрутка парная, оболочка: ПВХ пониженной пожарной опасности с низким дымо- и газовыделением | Технокабель-НН | руб./км | 22267.34
NEW | КПСВВнг(А)-LS 1х2х0,75 (Технокабель-НН) | Кабель симметричный для систем сигнализации и управления, групповой прокладки, с пониженным дымо- и газовыделением, 1 пара, сечение жил 0,75 кв.мм, наружный размер кабеля 5,2 мм, жилы однопроволочные медные, изоляция ПВХ пониженной пожарной опасности, с низким дымо- и газовыделением, скрутка парная, оболочка: ПВХ пониженной пожарной опасности с низким дымо- и газовыделением | Технокабель-НН | руб./км | 30186.12
NEW | КПСВВнг(А)-LS 1х2х1,0 (Технокабель-НН) | Кабель симметричный для систем сигнализации и управления, групповой прокладки, с пониженным дымо- и газовыделением, 1 пара, сечение жил 1,0 кв.мм, наружный размер кабеля 5,5 мм, жилы однопроволочные медные, изоляция ПВХ пониженной пожарной опасности, с низким дымо- и газовыделением, скрутка парная, оболочка: ПВХ пониженной пожарной опасности с низким дымо- и газовыделением | Технокабель-НН | руб./км | 41657.18
NEW | КПСВВнг(А)-LS 1х2х1,5 (Технокабель-НН) | Кабель симметричный для систем сигнализации и управления, групповой прокладки, с пониженным дымо- и газовыделением, 1 пара, сечение жил 1,5 кв.мм, наружный размер кабеля 7,2 мм, жилы однопроволочные медные, изоляция ПВХ пониженной пожарной опасности, с низким дымо- и газовыделением, скрутка парная, оболочка: ПВХ пониженной пожарной опасности с низким дымо- и газовыделением | Технокабель-НН | руб./км | 57769.62
NEW | КПСВВнг(А)-LS 1х2х2,5 (Технокабель-НН) | Кабель симметричный для систем сигнализации и управления, групповой прокладки, с пониженным дымо- и газовыделением, 1 пара, сечение жил 2,5 кв.мм, наружный размер кабеля 8,0 мм, жилы однопроволочные медные, изоляция ПВХ пониженной пожарной опасности, с низким дымо- и газовыделением, скрутка парная, оболочка: ПВХ пониженной пожарной опасности с низким дымо- и газовыделением | Технокабель-НН | руб./км | 92620.79
NEW | КПСВВнг(А)-LS 2х2х0,2 (Технокабель-НН) | Кабель симметричный для систем сигнализации и управления, групповой прокладки, с пониженным дымо- и газовыделением, 2 пары, сечение жил 0,2 кв.мм, наружный размер кабеля 4,2х7,2 мм, жилы однопроволочные медные, изоляция ПВХ пониженной пожарной опасности, с низким дымо- и газовыделением, скрутка парная, оболочка: ПВХ пониженной пожарной опасности с низким дымо- и газовыделением | Технокабель-НН | руб./км | 19657.35
NEW | КПСВВнг(А)-LS 2х2х0,35 (Технокабель-НН) | Кабель симметричный для систем сигнализации и управления, групповой прокладки, с пониженным дымо- и газовыделением, 2 пары, сечение жил 0,35 кв.мм, наружный размер кабеля 4,5х7,9 мм, жилы однопроволочные медные, изоляция ПВХ пониженной пожарной опасности, с низким дымо- и газовыделением, скрутка парная, оболочка: ПВХ пониженной пожарной опасности с низким дымо- и газовыделением | Технокабель-НН | руб./км | 31746.29
NEW | КПСВВнг(А)-LS 2х2х0,5 (Технокабель-НН) | Кабель симметричный для систем сигнализации и управления, групповой прокладки, с пониженным дымо- и газовыделением, 2 пары, сечение жил 0,5 кв.мм, наружный размер кабеля 4,8х8,4 мм, жилы однопроволочные медные, изоляция ПВХ пониженной пожарной опасности, с низким дымо- и газовыделением, скрутка парная, оболочка: ПВХ пониженной пожарной опасности с низким дымо- и газовыделением | Технокабель-НН | руб./км | 43600.69
NEW | КПСВВнг(А)-LS 2х2х0,75 (Технокабель-НН) | Кабель симметричный для систем сигнализации и управления, групповой прокладки, с пониженным дымо- и газовыделением, 2 пары, сечение жил 0,75 кв.мм, наружный размер кабеля 5,2х9,1 мм, жилы однопроволочные медные, изоляция ПВХ пониженной пожарной опасности, с низким дымо- и газовыделением, скрутка парная, оболочка: ПВХ пониженной пожарной опасности с низким дымо- и газовыделением | Технокабель-НН | руб./км | 59575.7
NEW | КПСВВнг(А)-LS 2х2х1,0 (Технокабель-НН) | Кабель симметричный для систем сигнализации и управления, групповой прокладки, с пониженным дымо- и газовыделением, 2 пары, сечение жил 1,0 кв.мм, наружный размер кабеля 5,5х9,7 мм, жилы однопроволочные медные, изоляция ПВХ пониженной пожарной опасности, с низким дымо- и газовыделением, скрутка парная, оболочка: ПВХ пониженной пожарной опасности с низким дымо- и газовыделением | Технокабель-НН | руб./км | 80802.27
NEW | КПСВВнг(А)-LS 2х2х1,5 (Технокабель-НН) | Кабель симметричный для систем сигнализации и управления, групповой прокладки, с пониженным дымо- и газовыделением, 2 пары, сечение жил 1,5 кв.мм, наружный размер кабеля 7,2х12,7 мм, жилы однопроволочные медные, изоляция ПВХ пониженной пожарной опасности, с низким дымо- и газовыделением, скрутка парная, оболочка: ПВХ пониженной пожарной опасности с низким дымо- и газовыделением | Технокабель-НН | руб./км | 113111.41
NEW | КПСВЭВнг(А)-LS 1х2х0,2 (Технокабель-НН) | Кабель симметричный для систем сигнализации и управления, групповой прокладки, с пониженным дымо- и газовыделением, 1 пара, сечение жил 0,2 кв.мм, наружный размер кабеля 5,4 мм, жилы однопроволочные медные, изоляция ПВХ пониженной пожарной опасности, с низким дымо- и газовыделением, скрутка парная, экран общий из алюмолавсановой ленты с контактным проводником из медной луженой проволоки, оболочка ПВХ пониженной пожарной опасности, с низким дымо- и газовыделением | Технокабель-НН | руб./км | 11984.37
NEW | КПСВЭВнг(А)-LS 1х2х0,35 (Технокабель-НН) | Кабель симметричный для систем сигнализации и управления, групповой прокладки, с пониженным дымо- и газовыделением, 1 пара, сечение жил 0,35 кв.мм, наружный размер кабеля 5,9 мм, жилы однопроволочные медные, изоляция ПВХ пониженной пожарной опасности, с низким дымо- и газовыделением, скрутка парная, экран общий из алюмолавсановой ленты с контактным проводником из медной луженой проволоки, оболочка ПВХ пониженной пожарной опасности, с низким дымо- и газовыделением | Технокабель-НН | руб./км | 18129.59
NEW | КПСВЭВнг(А)-LS 1х2х0,5 (Технокабель-НН) | Кабель симметричный для систем сигнализации и управления, групповой прокладки, с пониженным дымо- и газовыделением, 1 пара, сечение жил 0,5 кв.мм, наружный размер кабеля 5,4 мм, жилы однопроволочные медные, изоляция ПВХ пониженной пожарной опасности, с низким дымо- и газовыделением, скрутка парная, экран общий из алюмолавсановой ленты с контактным проводником из медной луженой проволоки, оболочка ПВХ пониженной пожарной опасности, с низким дымо- и газовыделением | Технокабель-НН | руб./км | 23589.56
NEW | КПСВЭВнг(А)-LS 1х2х0,75 (Технокабель-НН) | Кабель симметричный для систем сигнализации и управления, групповой прокладки, с пониженным дымо- и газовыделением, 1 пара, сечение жил 0,75 кв.мм, наружный размер кабеля 5,9 мм, жилы однопроволочные медные, изоляция ПВХ пониженной пожарной опасности, с низким дымо- и газовыделением, скрутка парная, экран общий из алюмолавсановой ленты с контактным проводником из медной луженой проволоки, оболочка ПВХ пониженной пожарной опасности, с низким дымо- и газовыделением | Технокабель-НН | руб./км | 31550.1
NEW | КПСВЭВнг(А)-LS 1х2х1,0 (Технокабель-НН) | Кабель симметричный для систем сигнализации и управления, групповой прокладки, с пониженным дымо- и газовыделением, 1 пара, сечение жил 1,0 кв.мм, наружный размер кабеля 6,4 мм, жилы однопроволочные медные, изоляция ПВХ пониженной пожарной опасности, с низким дымо- и газовыделением, скрутка парная, экран общий из алюмолавсановой ленты с контактным проводником из медной луженой проволоки, оболочка ПВХ пониженной пожарной опасности, с низким дымо- и газовыделением | Технокабель-НН | руб./км | 43092.36
NEW | КПСВЭВнг(А)-LS 1х2х1,5 (Технокабель-НН) | Кабель симметричный для систем сигнализации и управления, групповой прокладки, с пониженным дымо- и газовыделением, 1 пара, сечение жил 1,5 кв.мм, наружный размер кабеля 7,2 мм, жилы однопроволочные медные, изоляция ПВХ пониженной пожарной опасности, с низким дымо- и газовыделением, скрутка парная, экран общий из алюмолавсановой ленты с контактным проводником из медной луженой проволоки, оболочка ПВХ пониженной пожарной опасности, с низким дымо- и газовыделением | Технокабель-НН | руб./км | 59533.03
NEW | КПСВЭВнг(А)-LS 1х2х2,5 (Технокабель-НН) | Кабель симметричный для систем сигнализации и управления, групповой прокладки, с пониженным дымо- и газовыделением, 1 пара, сечение жил 2,5 кв.мм, наружный размер кабеля 8,4 мм, жилы однопроволочные медные, изоляция ПВХ пониженной пожарной опасности, с низким дымо- и газовыделением, скрутка парная, экран общий из алюмолавсановой ленты с контактным проводником из медной луженой проволоки, оболочка ПВХ пониженной пожарной опасности, с низким дымо- и газовыделением | Технокабель-НН | руб./км | 94443.94
NEW | КПСВЭВнг(А)-LS 2х2х0,2 (Технокабель-НН) | Кабель симметричный для систем сигнализации и управления, групповой прокладки, с пониженным дымо- и газовыделением, 2 пары, сечение жил 0,2 кв.мм, наружный размер кабеля 6,2х9,0 мм, жилы однопроволочные медные, изоляция ПВХ пониженной пожарной опасности, с низким дымо- и газовыделением, скрутка парная, экран общий из алюмолавсановой ленты с контактным проводником из медной луженой проволоки, оболочка ПВХ пониженной пожарной опасности, с низким дымо- и газовыделением | Технокабель-НН | руб./км | 20257.51
NEW | КПСВЭВнг(А)-LS 2х2х0,35 (Технокабель-НН) | Кабель симметричный для систем сигнализации и управления, групповой прокладки, с пониженным дымо- и газовыделением, 2 пары, сечение жил 0,35 кв.мм, наружный размер кабеля 7,0х9,9 мм, жилы однопроволочные медные, изоляция ПВХ пониженной пожарной опасности, с низким дымо- и газовыделением, скрутка парная, экран общий из алюмолавсановой ленты с контактным проводником из медной луженой проволоки, оболочка ПВХ пониженной пожарной опасности, с низким дымо- и газовыделением | Технокабель-НН | руб./км | 33124.68
NEW | КПСВЭВнг(А)-LS 2х2х0,5 (Технокабель-НН) | Кабель симметричный для систем сигнализации и управления, групповой прокладки, с пониженным дымо- и газовыделением, 2 пары, сечение жил 0,5 кв.мм, наружный размер кабеля 6,2х9,0 мм, жилы однопроволочные медные, изоляция ПВХ пониженной пожарной опасности, с низким дымо- и газовыделением, скрутка парная, экран общий из алюмолавсановой ленты с контактным проводником из медной луженой проволоки, оболочка ПВХ пониженной пожарной опасности, с низким дымо- и газовыделением | Технокабель-НН | руб./км | 45011.03
NEW | КПСВЭВнг(А)-LS 2х2х0,75 (Технокабель-НН) | Кабель симметричный для систем сигнализации и управления, групповой прокладки, с пониженным дымо- и газовыделением, 2 пары, сечение жил 0,75 кв.мм, наружный размер кабеля 7,0х9,9 мм, жилы однопроволочные медные, изоляция ПВХ пониженной пожарной опасности, с низким дымо- и газовыделением, скрутка парная, экран общий из алюмолавсановой ленты с контактным проводником из медной луженой проволоки, оболочка ПВХ пониженной пожарной опасности, с низким дымо- и газовыделением | Технокабель-НН | руб./км | 61337.15
NEW | КПСВЭВнг(А)-LS 2х2х1,0 (Технокабель-НН) | Кабель симметричный для систем сигнализации и управления, групповой прокладки, с пониженным дымо- и газовыделением, 2 пары, сечение жил 1,0 кв.мм, наружный размер кабеля 7,7х11,0 мм, жилы однопроволочные медные, изоляция ПВХ пониженной пожарной опасности, с низким дымо- и газовыделением, скрутка парная, экран общий из алюмолавсановой ленты с контактным проводником из медной луженой проволоки, оболочка ПВХ пониженной пожарной опасности, с низким дымо- и газовыделением | Технокабель-НН | руб./км | 82621.37
NEW | КПСВЭВнг(А)-LS 2х2х1,5 (Технокабель-НН) | Кабель симметричный для систем сигнализации и управления, групповой прокладки, с пониженным дымо- и газовыделением, 2 пары, сечение жил 1,5 кв.мм, наружный размер кабеля 8,6х12,4 мм, жилы однопроволочные медные, изоляция ПВХ пониженной пожарной опасности, с низким дымо- и газовыделением, скрутка парная, экран общий из алюмолавсановой ленты с контактным проводником из медной луженой проволоки, оболочка ПВХ пониженной пожарной опасности, с низким дымо- и газовыделением | Технокабель-НН | руб./км | 114580.2
NEW | КПСВВнг(А)-LSLTx 1х2х0,2 (Технокабель-НН) | Кабель с медными однопроволочными жилам 1х2х0,2 кв мм пониженной пожароопасности c низким дымо- и газовыделением, с низкой токсичностью продуктов горения, в оболочке из ПВХ(PVC) композиции, внешний диаметр 5,4 мм. | Технокабель-НН | руб./км | 13446.8
NEW | КПСВВнг(А)-LSLTx 1х2х0,35 (Технокабель-НН) | Кабель с медными однопроволочными жилам 1х2х0,35 кв мм пониженной пожароопасности c низким дымо- и газовыделением, с низкой токсичностью продуктов горения, в оболочке из ПВХ(PVC) композиции, внешний диаметр 6,1 мм. | Технокабель-НН | руб./км | 20138.12
NEW | КПСВВнг(А)-LSLTx 1х2х0,5 (Технокабель-НН) | Кабель с медными однопроволочными жилам 1х2х0,5 кв мм пониженной пожароопасности c низким дымо- и газовыделением, с низкой токсичностью продуктов горения, в оболочке из ПВХ(PVC) композиции, внешний диаметр 5,4 мм. | Технокабель-НН | руб./км | 25779.14
NEW | КПСВВнг(А)-LSLTx 1х2х0,75 (Технокабель-НН) | Кабель с медными однопроволочными жилам 1х2х0,75 кв мм пониженной пожароопасности c низким дымо- и газовыделением, с низкой токсичностью продуктов горения, в оболочке из ПВХ(PVC) композиции, внешний диаметр 6,1 мм. | Технокабель-НН | руб./км | 33937.95
NEW | КПСВВнг(А)-LSLTx 1х2х1,0 (Технокабель-НН) | Кабель с медными однопроволочными жилам 1х2х1,0 кв мм пониженной пожароопасности c низким дымо- и газовыделением, с низкой токсичностью продуктов горения, в оболочке из ПВХ(PVC) композиции, внешний диаметр 6,4 мм. | Технокабель-НН | руб./км | 47229.21
NEW | КПСВВнг(А)-LSLTx 1х2х1,5 (Технокабель-НН) | Кабель с медными однопроволочными жилам 1х2х1,5 кв мм пониженной пожароопасности c низким дымо- и газовыделением, с низкой токсичностью продуктов горения, в оболочке из ПВХ(PVC) композиции, внешний диаметр 7,5 мм. | Технокабель-НН | руб./км | 63788.44
NEW | КПСВВнг(А)-LSLTx 1х2х2,5 (Технокабель-НН) | Кабель с медными однопроволочными жилам 1х2х2,5 кв мм пониженной пожароопасности c низким дымо- и газовыделением, с низкой токсичностью продуктов горения, в оболочке из ПВХ(PVC) композиции, внешний диаметр 8,3 мм. | Технокабель-НН | руб./км | 99418.52
NEW | КПСВВнг(А)-LSLTx 2х2х0,2 (Технокабель-НН) | Кабель с медными однопроволочными жилам 2х2х0,2 кв мм пониженной пожароопасности c низким дымо- и газовыделением, с низкой токсичностью продуктов горения, в оболочке из ПВХ(PVC) композиции, внешний диаметр 6,0 мм. | Технокабель-НН | руб./км | 23225.7
NEW | КПСВВнг(А)-LSLTx 2х2х0,35 (Технокабель-НН) | Кабель с медными однопроволочными жилам 2х2х0,35 кв мм пониженной пожароопасности c низким дымо- и газовыделением, с низкой токсичностью продуктов горения, в оболочке из ПВХ(PVC) композиции, внешний диаметр 7,0 мм. | Технокабель-НН | руб./км | 36131.24
NEW | КПСВВнг(А)-LSLTx 2х2х0,5 (Технокабель-НН) | Кабель с медными однопроволочными жилам 2х2х0,5 кв мм пониженной пожароопасности c низким дымо- и газовыделением, с низкой токсичностью продуктов горения, в оболочке из ПВХ(PVC) композиции, внешний диаметр 6,0 мм. | Технокабель-НН | руб./км | 49620.97
NEW | КПСВВнг(А)-LSLTx 2х2х0,75 (Технокабель-НН) | Кабель с медными однопроволочными жилам 2х2х0,75 кв мм пониженной пожароопасности c низким дымо- и газовыделением, с низкой токсичностью продуктов горения, в оболочке из ПВХ(PVC) композиции, внешний диаметр 7,0 мм. | Технокабель-НН | руб./км | 66026.88
NEW | КПСВВнг(А)-LSLTx 2х2х1,0 (Технокабель-НН) | Кабель с медными однопроволочными жилам 2х2х1,0 кв мм пониженной пожароопасности c низким дымо- и газовыделением, с низкой токсичностью продуктов горения, в оболочке из ПВХ(PVC) композиции, внешний диаметр 7,3 мм. | Технокабель-НН | руб./км | 88288.36
NEW | КПСВВнг(А)-LSLTx 2х2х1,5 (Технокабель-НН) | Кабель с медными однопроволочными жилам 2х2х1,5 кв мм пониженной пожароопасности c низким дымо- и газовыделением, с низкой токсичностью продуктов горения, в оболочке из ПВХ(PVC) композиции, внешний диаметр 8,6 мм. | Технокабель-НН | руб./км | 121245.81
NEW | КПСВЭВнг(А)-LSLTx 1х2х0,2 (Технокабель-НН) | Кабель с однопроволочными медными жилами сечением 0,2 кв мм, изоляция из ПВХ (PVC) композиции пониженной пожароопасности c низким дымо- и газовыделением, с низкой токсичностью продуктов горения. В общем экране из алюмолавсановой ленты с контактным проводником из медной луженой проволоки.Оболочка: из ПВХ (PVC) композиции пониженной пожароопасности c низким дымо- и газовыделением, с низкой токсичностью продуктов горения белого цвета или другого цвета на заказ D=5,4мм. Кабели предназначены для передачи данных в системах связи, контроля доступа и управления инженерными коммуникациями и другими подсистемами. Применяются для прокладки в зданиях детских дошкольных образовательных учреждений, специализированных домов престарелых и инвалидов, больницах, спальных корпусах образовательных учреждений, зрелищных и культурно-просветительных учреждений, в зданиях организаций по обслуживанию населения, метрополитенов, а также в помещениях других объектов повышенной опасности | Технокабель-НН | руб./км | 14715.43
NEW | КПСВЭВнг(А)-LSLTx 1х2х0,35 (Технокабель-НН) | Кабель с однопроволочными медными жилами сечением 0,35 кв мм, изоляция из ПВХ (PVC) композиции пониженной пожароопасности c низким дымо- и газовыделением, с низкой токсичностью продуктов горения. В общем экране из алюмолавсановой ленты с контактным проводником из медной луженой проволоки.Оболочка: из ПВХ (PVC) композиции пониженной пожароопасности c низким дымо- и газовыделением, с низкой токсичностью продуктов горения белого цвета или другого цвета на заказ D=6,1мм. Кабели предназначены для передачи данных в системах связи, контроля доступа и управления инженерными коммуникациями и другими подсистемами. Применяются для прокладки в зданиях детских дошкольных образовательных учреждений, специализированных домов престарелых и инвалидов, больницах, спальных корпусах образовательных учреждений, зрелищных и культурно-просветительных учреждений, в зданиях организаций по обслуживанию населения, метрополитенов, а также в помещениях других объектов повышенной опасности | Технокабель-НН | руб./км | 21432.5
NEW | КПСВЭВнг(А)-LSLTx 1х2х0,5 (Технокабель-НН) | Кабель с однопроволочными медными жилами сечением 0,5 кв мм, изоляция из ПВХ (PVC) композиции пониженной пожароопасности c низким дымо- и газовыделением, с низкой токсичностью продуктов горения. В общем экране из алюмолавсановой ленты с контактным проводником из медной луженой проволоки.Оболочка: из ПВХ (PVC) композиции пониженной пожароопасности c низким дымо- и газовыделением, с низкой токсичностью продуктов горения белого цвета или другого цвета на заказ D=5,4мм. Кабели предназначены для передачи данных в системах связи, контроля доступа и управления инженерными коммуникациями и другими подсистемами. Применяются для прокладки в зданиях детских дошкольных образовательных учреждений, специализированных домов престарелых и инвалидов, больницах, спальных корпусах образовательных учреждений, зрелищных и культурно-просветительных учреждений, в зданиях организаций по обслуживанию населения, метрополитенов, а также в помещениях других объектов повышенной опасности | Технокабель-НН | руб./км | 27101.37
NEW | КПСВЭВнг(А)-LSLTx 1х2х0,75 (Технокабель-НН) | Кабель с однопроволочными медными жилами сечением 0,75 кв мм, изоляция из ПВХ (PVC) композиции пониженной пожароопасности c низким дымо- и газовыделением, с низкой токсичностью продуктов горения. В общем экране из алюмолавсановой ленты с контактным проводником из медной луженой проволоки.Оболочка: из ПВХ (PVC) композиции пониженной пожароопасности c низким дымо- и газовыделением, с низкой токсичностью продуктов горения белого цвета или другого цвета на заказ D=6,1мм. Кабели предназначены для передачи данных в системах связи, контроля доступа и управления инженерными коммуникациями и другими подсистемами. Применяются для прокладки в зданиях детских дошкольных образовательных учреждений, специализированных домов престарелых и инвалидов, больницах, спальных корпусах образовательных учреждений, зрелищных и культурно-просветительных учреждений, в зданиях организаций по обслуживанию населения, метрополитенов, а также в помещениях других объектов повышенной опасности | Технокабель-НН | руб./км | 35301.93
NEW | КПСВЭВнг(А)-LSLTx 1х2х1,0 (Технокабель-НН) | Кабель с однопроволочными медными жилами сечением 1,0 кв мм, изоляция из ПВХ (PVC) композиции пониженной пожароопасности c низким дымо- и газовыделением, с низкой токсичностью продуктов горения. В общем экране из алюмолавсановой ленты с контактным проводником из медной луженой проволоки. Оболочка: из ПВХ (PVC) композиции пониженной пожароопасности c низким дымо- и газовыделением, с низкой токсичностью продуктов горения белого цвета или другого цвета на заказ D=6,4мм. Кабели предназначены для передачи данных в системах связи, контроля доступа и управления инженерными коммуникациями и другими подсистемами. Применяются для прокладки в зданиях детских дошкольных образовательных учреждений, специализированных домов престарелых и инвалидов, больницах, спальных корпусах образовательных учреждений, зрелищных и культурно-просветительных учреждений, в зданиях организаций по обслуживанию населения, метрополитенов, а также в помещениях других объектов повышенной опасности | Технокабель-НН | руб./км | 48664.38
NEW | КПСВЭВнг(А)-LSLTx 1х2х1,5 (Технокабель-НН) | Кабель с однопроволочными медными жилами сечением 1,5 кв мм, изоляция из ПВХ (PVC) композиции пониженной пожароопасности c низким дымо- и газовыделением, с низкой токсичностью продуктов горения. В общем экране из алюмолавсановой ленты с контактным проводником из медной луженой проволоки. Оболочка: из ПВХ (PVC) композиции пониженной пожароопасности c низким дымо- и газовыделением, с низкой токсичностью продуктов горения белого цвета или другого цвета на заказ D=7,5мм. Кабели предназначены для передачи данных в системах связи, контроля доступа и управления инженерными коммуникациями и другими подсистемами. Применяются для прокладки в зданиях детских дошкольных образовательных учреждений, специализированных домов престарелых и инвалидов, больницах, спальных корпусах образовательных учреждений, зрелищных и культурно-просветительных учреждений, в зданиях организаций по обслуживанию населения, метрополитенов, а также в помещениях других объектов повышенной опасности | Технокабель-НН | руб./км | 65551.86
NEW | КПСВЭВнг(А)-LSLTx 1х2х2,5 (Технокабель-НН) | Кабель с однопроволочными медными жилами сечением 2,5 кв мм, изоляция из ПВХ (PVC) композиции пониженной пожароопасности c низким дымо- и газовыделением, с низкой токсичностью продуктов горения. В общем экране из алюмолавсановой ленты с контактным проводником из медной луженой проволоки. Оболочка: из ПВХ (PVC) композиции пониженной пожароопасности c низким дымо- и газовыделением, с низкой токсичностью продуктов горения белого цвета или другого цвета на заказ D=8,3мм. Кабели предназначены для передачи данных в системах связи, контроля доступа и управления инженерными коммуникациями и другими подсистемами. Применяются для прокладки в зданиях детских дошкольных образовательных учреждений, специализированных домов престарелых и инвалидов, больницах, спальных корпусах образовательных учреждений, зрелищных и культурно-просветительных учреждений, в зданиях организаций по обслуживанию населения, метрополитенов, а также в помещениях других объектов повышенной опасности | Технокабель-НН | руб./км | 101241.68
NEW | КПСВЭВнг(А)-LSLTx 2х2х0,2 (Технокабель-НН) | Кабель с однопроволочными медными жилами сечением 0,2 кв мм, изоляция из ПВХ (PVC) композиции пониженной пожароопасности c низким дымо- и газовыделением, с низкой токсичностью продуктов горения. В общем экране из алюмолавсановой ленты с контактным проводником из медной луженой проволоки.Оболочка: из ПВХ (PVC) композиции пониженной пожароопасности c низким дымо- и газовыделением, с низкой токсичностью продуктов горения белого цвета или другого цвета на заказ D=6,0мм. Кабели предназначены для передачи данных в системах связи, контроля доступа и управления инженерными коммуникациями и другими подсистемами. Применяются для прокладки в зданиях детских дошкольных образовательных учреждений, специализированных домов престарелых и инвалидов, больницах, спальных корпусах образовательных учреждений, зрелищных и культурно-просветительных учреждений, в зданиях организаций по обслуживанию населения, метрополитенов, а также в помещениях других объектов повышенной опасности | Технокабель-НН | руб./км | 24547.92
NEW | КПСВЭВнг(А)-LSLTx 2х2х0,35 (Технокабель-НН) | Кабель с однопроволочными медными жилами сечением 0,35 кв мм, изоляция из ПВХ (PVC) композиции пониженной пожароопасности c низким дымо- и газовыделением, с низкой токсичностью продуктов горения. В общем экране из алюмолавсановой ленты с контактным проводником из медной луженой проволоки.Оболочка: из ПВХ (PVC) композиции пониженной пожароопасности c низким дымо- и газовыделением, с низкой токсичностью продуктов горения белого цвета или другого цвета на заказ D=7,0мм. Кабели предназначены для передачи данных в системах связи, контроля доступа и управления инженерными коммуникациями и другими подсистемами. Применяются для прокладки в зданиях детских дошкольных образовательных учреждений, специализированных домов престарелых и инвалидов, больницах, спальных корпусах образовательных учреждений, зрелищных и культурно-просветительных учреждений, в зданиях организаций по обслуживанию населения, метрополитенов, а также в помещениях других объектов повышенной опасности | Технокабель-НН | руб./км | 37509.63
NEW | КПСВЭВнг(А)-LSLTx 2х2х0,5 (Технокабель-НН) | Кабель с однопроволочными медными жилами сечением 0,5 кв мм, изоляция из ПВХ (PVC) композиции пониженной пожароопасности c низким дымо- и газовыделением, с низкой токсичностью продуктов горения. В общем экране из алюмолавсановой ленты с контактным проводником из медной луженой проволоки.Оболочка: из ПВХ (PVC) композиции пониженной пожароопасности c низким дымо- и газовыделением, с низкой токсичностью продуктов горения белого цвета или другого цвета на заказ D=6,0мм. Кабели предназначены для передачи данных в системах связи, контроля доступа и управления инженерными коммуникациями и другими подсистемами. Применяются для прокладки в зданиях детских дошкольных образовательных учреждений, специализированных домов престарелых и инвалидов, больницах, спальных корпусах образовательных учреждений, зрелищных и культурно-просветительных учреждений, в зданиях организаций по обслуживанию населения, метрополитенов, а также в помещениях других объектов повышенной опасности | Технокабель-НН | руб./км | 50999.8
NEW | КПСВЭВнг(А)-LSLTx 2х2х0,75 (Технокабель-НН) | Кабель с однопроволочными медными жилами сечением 0,75 кв мм, изоляция из ПВХ (PVC) композиции пониженной пожароопасности c низким дымо- и газовыделением, с низкой токсичностью продуктов горения. В общем экране из алюмолавсановой ленты с контактным проводником из медной луженой проволоки.Оболочка: из ПВХ (PVC) композиции пониженной пожароопасности c низким дымо- и газовыделением, с низкой токсичностью продуктов горения белого цвета или другого цвета на заказ D=7,0мм. Кабели предназначены для передачи данных в системах связи, контроля доступа и управления инженерными коммуникациями и другими подсистемами. Применяются для прокладки в зданиях детских дошкольных образовательных учреждений, специализированных домов престарелых и инвалидов, больницах, спальных корпусах образовательных учреждений, зрелищных и культурно-просветительных учреждений, в зданиях организаций по обслуживанию населения, метрополитенов, а также в помещениях других объектов повышенной опасности | Технокабель-НН | руб./км | 67788.33
NEW | КПСВЭВнг(А)-LSLTx 2х2х1,0 (Технокабель-НН) | Кабель с однопроволочными медными жилами сечением 1,0 кв мм, изоляция из ПВХ (PVC) композиции пониженной пожароопасности c низким дымо- и газовыделением, с низкой токсичностью продуктов горения. В общем экране из алюмолавсановой ленты с контактным проводником из медной луженой проволоки.Оболочка: из ПВХ (PVC) композиции пониженной пожароопасности c низким дымо- и газовыделением, с низкой токсичностью продуктов горения белого цвета или другого цвета на заказ D=7,3мм. Кабели предназначены для передачи данных в системах связи, контроля доступа и управления инженерными коммуникациями и другими подсистемами. Применяются для прокладки в зданиях детских дошкольных образовательных учреждений, специализированных домов престарелых и инвалидов, больницах, спальных корпусах образовательных учреждений, зрелищных и культурно-просветительных учреждений, в зданиях организаций по обслуживанию населения, метрополитенов, а также в помещениях других объектов повышенной опасности | Технокабель-НН | руб./км | 90107.45
NEW | КПСВЭВнг(А)-LSLTx 2х2х1,5 (Технокабель-НН) | Кабель с однопроволочными медными жилами сечением 1,5 кв мм, изоляция из ПВХ (PVC) композиции пониженной пожароопасности c низким дымо- и газовыделением, с низкой токсичностью продуктов горения. В общем экране из алюмолавсановой ленты с контактным проводником из медной луженой проволоки.Оболочка: из ПВХ (PVC) композиции пониженной пожароопасности c низким дымо- и газовыделением, с низкой токсичностью продуктов горения белого цвета или другого цвета на заказ D=8,6мм. Кабели предназначены для передачи данных в системах связи, контроля доступа и управления инженерными коммуникациями и другими подсистемами. Применяются для прокладки в зданиях детских дошкольных образовательных учреждений, специализированных домов престарелых и инвалидов, больницах, спальных корпусах образовательных учреждений, зрелищных и культурно-просветительных учреждений, в зданиях организаций по обслуживанию населения, метрополитенов, а также в помещениях других объектов повышенной опасности | Технокабель-НН | руб./км | 123214.7
1.3 | Не распространяющие горение при одиночной прокладке
| JY(St)Y 1х2х0,8 | Кабель монтажный для ОПС, не поддерживающий горения, 1 пара, экранированный, D-внешний = 6 мм, S-жил = 0,5 кв мм (красный) (200м) | Кабели разных пр-лей | руб./км | 43617.6
| JY(St)Y 2х2х0,8 | Кабель монтажный для ОПС, не поддерживающий горения, 2 пары, экранированный, D-внешний = 7 мм, S-жил = 0,5 кв мм (красный) (200м) | Кабели разных пр-лей | руб./км | 75465
| JY(ST)Y 4х2х0,8 | Кабель монтажный для ОПС, не поддерживающий горения, 4 пары, экранированный, D-внешний = 9 мм, S-жил = 0,5 кв мм (красный) (200м) | Кабели разных пр-лей | руб./км | 151421.4
| КПСВВ 1х2х0,5 | Кабель симметричный для систем сигнализации и управления, одиночной прокладки, оболочка ПВХ, 1 пара, однопроволочные медные жилы сечением 0.5 кв.мм; t-раб. -40...+70°С, цвет красный | СПКБ-Техно | руб./км | 32409
| КПСВВ 1х2х0,75 | Кабель симметричный для систем сигнализации и управления, одиночной прокладки, оболочка ПВХ, 1 пара, однопроволочные медные жилы сечением 0.75 кв.мм; t-раб. -40...+70°С, цвет красный | СПКБ-Техно | руб./км | 43979
| КПСВВ 1х2х1,5 | Кабель симметричный для систем сигнализации и управления, одиночной прокладки, оболочка ПВХ, 1 пара, однопроволочные медные жилы сечением 1.5 кв.мм; t-раб. -40...+70°С, цвет красный | СПКБ-Техно | руб./км | 75293
| КПСВВ 1х2х2,5 | Кабель симметричный для систем сигнализации и управления, одиночной прокладки, оболочка ПВХ, 1 пара, однопроволочные медные жилы сечением 2.5 кв.мм; t-раб. -40...+70°С, цвет красный | СПКБ-Техно | руб./км | 118319
| КПСВВ 2х2х0,5 | Кабель симметричный для систем сигнализации и управления, одиночной прокладки, оболочка ПВХ, 2 пары, однопроволочные медные жилы сечением 0.5 кв.мм; t-раб. -40...+70°С, цвет красный | СПКБ-Техно | руб./км | 58122
| КПСВВ 2х2х0,75 | Кабель симметричный для систем сигнализации и управления, одиночной прокладки, оболочка ПВХ, 2 пары, однопроволочные медные жилы сечением 0.75 кв.мм; t-раб. -40...+70°С, цвет красный | СПКБ-Техно | руб./км | 80630
| КПСВВ 2х2х1,0 | Кабель симметричный для систем сигнализации и управления, одиночной прокладки, оболочка ПВХ, 2 пары, однопроволочные медные жилы сечением 1.0 кв.мм; t-раб. -40...+70°С, цвет красный | СПКБ-Техно | руб./км | 102590
| КПСВВ 2х2х1,5 | Кабель симметричный для систем сигнализации и управления, одиночной прокладки, оболочка ПВХ, 2 пары, однопроволочные медные жилы сечением 1.5 кв.мм; t-раб. -40...+70°С, цвет красный | СПКБ-Техно | руб./км | 141901
| КПСВВ 2х2х2,5 | Кабель симметричный для систем сигнализации и управления, одиночной прокладки, оболочка ПВХ, 2 пары, однопроволочные медные жилы сечением 2.5 кв.мм; t-раб. -40...+70°С, цвет красный | СПКБ-Техно | руб./км | 226453
| КПСВЭВ 1х2х0,5 | Кабель симметричный для систем сигнализации и управления, одиночной прокладки, оболочка ПВХ, 1 пара, однопроволочные медные жилы сечением 0.5 кв.мм, экран: общий из алюмолавсановой ленты с контактным проводником из медной лужeной проволоки; t-раб. -40...+70°С, цвет красный | СПКБ-Техно | руб./км | 39611
| КПСВЭВ 1х2х0,75 | Кабель симметричный для систем сигнализации и управления, одиночной прокладки, оболочка ПВХ, 1 пара, однопроволочные медные жилы сечением 0.75 кв.мм, экран: общий из алюмолавсановой ленты с контактным проводником из медной лужeной проволоки; t-раб. -40...+70°С, цвет красный | СПКБ-Техно | руб./км | 51200
| КПСВЭВ 1х2х1,0 | Кабель симметричный для систем сигнализации и управления, одиночной прокладки, оболочка ПВХ, 1 пара, однопроволочные медные жилы сечением 1.0 кв.мм, экран: общий из алюмолавсановой ленты с контактным проводником из медной лужeной проволоки; t-раб. -40...+70°С, цвет красный | СПКБ-Техно | руб./км | 63458
| КПСВЭВ 1х2х1,5 | Кабель симметричный для систем сигнализации и управления, одиночной прокладки, оболочка ПВХ, 1 пара, однопроволочные медные жилы сечением 1.5 кв.мм, экран: общий из алюмолавсановой ленты с контактным проводником из медной лужeной проволоки; t-раб. -40...+70°С, цвет красный | СПКБ-Техно | руб./км | 83519
| КПСВЭВ 1х2х2,5 | Кабель симметричный для систем сигнализации и управления, одиночной прокладки, оболочка ПВХ, 1 пара, однопроволочные медные жилы сечением 2.5 кв.мм, экран: общий из алюмолавсановой ленты с контактным проводником из медной лужeной проволоки; t-раб. -40...+70°С, цвет красный | СПКБ-Техно | руб./км | 126543
| КПСВЭВ 2х2х0,5 | Кабель симметричный для систем сигнализации и управления, одиночной прокладки, оболочка ПВХ, 1 пара, однопроволочные медные жилы сечением 0.5 кв.мм, экран: общий из алюмолавсановой ленты с контактным проводником из медной лужeной проволоки; t-раб. -40...+70°С, цвет красный | СПКБ-Техно | руб./км | 66364
| КПСВЭВ 2х2х0,75 | Кабель симметричный для систем сигнализации и управления, одиночной прокладки, оболочка ПВХ, 2 пары, однопроволочные медные жилы сечением 0.75 кв.мм, экран: общий из алюмолавсановой ленты с контактным проводником из медной лужeной проволоки; t-раб. -40...+70°С, цвет красный | СПКБ-Техно | руб./км | 88872
| КПСВЭВ 2х2х1,0 | Кабель симметричный для систем сигнализации и управления, одиночной прокладки, оболочка ПВХ, 2 пары, однопроволочные медные жилы сечением 1.0 кв.мм, экран: общий из алюмолавсановой ленты с контактным проводником из медной лужeной проволоки; t-раб. -40...+70°С, цвет красный | СПКБ-Техно | руб./км | 110815
| КПСВЭВ 2х2х1,5 | Кабель симметричный для систем сигнализации и управления, одиночной прокладки, оболочка ПВХ, 2 пары, однопроволочные медные жилы сечением 1.5 кв.мм, экран: общий из алюмолавсановой ленты с контактным проводником из медной лужeной проволоки; t-раб. -40...+70°С, цвет красный | СПКБ-Техно | руб./км | 150127
| КПСВЭВ 2х2х2,5 | Кабель симметричный для систем сигнализации и управления, одиночной прокладки, оболочка ПВХ, 2 пары, однопроволочные медные жилы сечением 2.5 кв.мм, экран: общий из алюмолавсановой ленты с контактным проводником из медной лужeной проволоки; t-раб. -40...+70°С, цвет красный | СПКБ-Техно | руб./км | 235719
| КСВВ 2х0,4 | Кабель с однопроволочными 2 жилами, D=внешний 2,8 мм, D=жил 0,4 мм (500 м бухта) | Паритет | руб./км | 12200
| КСВВ 2х0,5 | Кабель с однопроволочными 2 жилами, D-внешний = 3,0 мм, D-жил = 0,5 мм | Паритет | руб./км | 17200
| КСВВ 4х0,4 | Кабель с однопроволочными 4 жилами, D=внешний 3,2 мм, D=жил 0,4 мм (200 м бухта) | Паритет | руб./км | 22200
| КСВВ 4х0,5 | Кабель с однопроволочными 4 жилами, D-внешний = 3,4 мм, D-жил = 0,5 мм | Паритет | руб./км | 33100
| КСВВ 6х0,5 | Кабель с однопроволочными 6 жилами, D=внешний 4,1 мм, D=жил 0,5 мм (200 м бухта) | Паритет | руб./км | 52600
| КСВВ 8х0,5 | Кабель с однопроволочными 8 жилами, D=внешний 4,6 мм, D=жил 0,5 мм (200 м бухта) | Паритет | руб./км | 69300
| КСВВГл 4х0,2 | Кабель с многопроволочными медными лужеными 4 жилами, D-внешний = 3,5 мм, сечение жил = 0,20 кв. мм (200 м бухта) | Паритет | руб./км | 47200
| КСВВнг(А)-LS 10х0,5 (Паритет) | Кабель с однопроволочными 10 жилами, D-внешний = 6,3 мм, D-жил = 0,5 мм (200 м бухта) (красный) | Паритет | руб./км | 60700
| КСВЭВ 2х0,5 | Кабель с однопроволочными 2 жилами, экранированный, изоляция жил ПВХ пластикат, оболочка ПВХ пластикат; D=внешний 3,3 мм, D=жил 0,50 мм (500 м бухта) | Паритет | руб./км | 32700
| КСВЭВ 4х0,5 | Кабель с однопроволочными 4 жилами, экранированный, изоляция жил ПВХ пластикат, оболочка ПВХ пластикат; D=внешний 3,8 мм, D=жил 0,50 мм (200 м бухта) | Паритет | руб./км | 50500
| КПСВВм 1х2х0,5 (Спецкабель) | Кабель симметричный для систем сигнализации управления, одиночной прокладки, оболочка ПВХ повышенной морозостойкости, 1 пара, однопроволочные медные жилы сечением 0.5 кв.мм; t-раб. -60...+70°С, цвет черный | Спецкабель | руб./км | 53454.3
| КПСВВм 2х2х2,5 (Спецкабель) | Кабель симметричный для систем сигнализации управления, одиночной прокладки, оболочка ПВХ повышенной морозостойкости, 2 пары, однопроволочные медные жилы сечением 2.5 кв.мм; t-раб. -60...+70°С, цвет черный | Спецкабель | руб./км | 376705.5
| КПСВВм 2х2х1,5 (Спецкабель) | Кабель симметричный для систем сигнализации управления, одиночной прокладки, оболочка ПВХ повышенной морозостойкости, 2 пары, однопроволочные медные жилы сечением 1.5 кв.мм; t-раб. -60...+70°С, цвет черный | Спецкабель | руб./км | 241175.7
| КПСВВм 2х2х1,0 (Спецкабель) | Кабель симметричный для систем сигнализации управления, одиночной прокладки, оболочка ПВХ повышенной морозостойкости, 2 пары, однопроволочные медные жилы сечением 1.0 кв.мм; t-раб. -60...+70°С, цвет черный | Спецкабель | руб./км | 170745.1
| КПСВВм 2х2х0,75 (Спецкабель) | Кабель симметричный для систем сигнализации управления, одиночной прокладки, оболочка ПВХ повышенной морозостойкости, 2 пары, однопроволочные медные жилы сечением 0.75 кв.мм; t-раб. -60...+70°С, цвет черный | Спецкабель | руб./км | 133144.7
| КПСВВм 2х2х0,5 (Спецкабель) | Кабель симметричный для систем сигнализации управления, одиночной прокладки, оболочка ПВХ повышенной морозостойкости, 2 пары, однопроволочные медные жилы сечением 0.5 кв.мм; t-раб. -60...+70°С, цвет черный | Спецкабель | руб./км | 100595.1
| КПСВВм 1х2х2,5 (Спецкабель) | Кабель симметричный для систем сигнализации управления, одиночной прокладки, оболочка ПВХ повышенной морозостойкости, 1 пара, однопроволочные медные жилы сечением 2.5 кв.мм; t-раб. -60...+70°С, цвет черный | Спецкабель | руб./км | 187160.2
| КПСВВм 1х2х1,5 (Спецкабель) | Кабель симметричный для систем сигнализации управления, одиночной прокладки, оболочка ПВХ повышенной морозостойкости, 1 пара, однопроволочные медные жилы сечением 1.5 кв.мм; t-раб. -60...+70°С, цвет черный | Спецкабель | руб./км | 122061
| КПСВВм 1х2х1,0 (Спецкабель) | Кабель симметричный для систем сигнализации управления, одиночной прокладки, оболочка ПВХ повышенной морозостойкости, 1 пара, однопроволочные медные жилы сечением 1.0 кв.мм; t-раб. -60...+70°С, цвет черный | Спецкабель | руб./км | 86845.7
| КПСВВм 1х2х0,75 (Спецкабель) | Кабель симметричный для систем сигнализации управления, одиночной прокладки, оболочка ПВХ повышенной морозостойкости, 1 пара, однопроволочные медные жилы сечением 0.75 кв.мм; t-раб. -60...+70°С, цвет черный | Спецкабель | руб./км | 69869.4
| КПСВПс 1х2х0,5 (Спецкабель) | Кабель симметричный для систем сигнализации управления, одиночной прокладки, оболочка самозатухающий полиэтилен, 1 пара, однопроволочные медные жилы сечением 0.5 кв.мм; t-раб. -60...+70°С, цвет черный | Спецкабель | руб./км | 50367.7
| КПСВПс 1х2х0,75 (Спецкабель) | Кабель симметричный для систем сигнализации управления, одиночной прокладки, оболочка самозатухающий полиэтилен, 1 пара, однопроволочные медные жилы сечением 0.75 кв.мм; t-раб. -60...+70°С, цвет черный | Спецкабель | руб./км | 66502.2
| КПСВПс 1х2х1,0 (Спецкабель) | Кабель симметричный для систем сигнализации управления, одиночной прокладки, оболочка самозатухающий полиэтилен, 1 пара, однопроволочные медные жилы сечением 1.0 кв.мм; t-раб. -60...+70°С, цвет черный | Спецкабель | руб./км | 83899.4
| КПСВПс 1х2х1,5 (Спецкабель) | Кабель симметричный для систем сигнализации управления, одиночной прокладки, оболочка самозатухающий полиэтилен, 1 пара, однопроволочные медные жилы сечением 1.5 кв.мм; t-раб. -60...+70°С, цвет черный | Спецкабель | руб./км | 117290.8
| КПСВПс 1х2х2,5 (Спецкабель) | Кабель симметричный для систем сигнализации управления, одиночной прокладки, оболочка самозатухающий полиэтилен, 1 пара, однопроволочные медные жилы сечением 2.5 кв.мм; t-раб. -60...+70°С, цвет черный | Спецкабель | руб./км | 183793
| КПСВПс 2х2х0,5 (Спецкабель) | Кабель симметричный для систем сигнализации управления, одиночной прокладки, оболочка самозатухающий полиэтилен, 2 пары, однопроволочные медные жилы сечением 0.5 кв.мм; t-раб. -60...+70°С, цвет черный | Спецкабель | руб./км | 92177.1
| КПСВПс 2х2х0,75 (Спецкабель) | Кабель симметричный для систем сигнализации управления, одиночной прокладки, оболочка самозатухающий полиэтилен, 2 пары, однопроволочные медные жилы сечением 0.75 кв.мм; t-раб. -60...+70°С, цвет черный | Спецкабель | руб./км | 124305.8
| КПСВПс 2х2х1,0 (Спецкабель) | Кабель симметричный для систем сигнализации управления, одиночной прокладки, оболочка самозатухающий полиэтилен, 2 пары, однопроволочные медные жилы сечением 1.0 кв.мм; t-раб. -60...+70°С, цвет черный | Спецкабель | руб./км | 158398.7
| КПСВПс 2х2х1,5 (Спецкабель) | Кабель симметричный для систем сигнализации управления, одиночной прокладки, оболочка самозатухающий полиэтилен, 2 пары, однопроволочные медные жилы сечением 1.5 кв.мм; t-раб. -60...+70°С, цвет черный | Спецкабель | руб./км | 224339.7
| КПСВПс 2х2х2,5 (Спецкабель) | Кабель симметричный для систем сигнализации управления, одиночной прокладки, оболочка самозатухающий полиэтилен, 2 пары, однопроволочные медные жилы сечением 2.5 кв.мм; t-раб. -60...+70°С, цвет черный | Спецкабель | руб./км | 355239.6
| КПСВЭВ 1х2х0,5 (Спецкабель) | Кабель симметричный для систем сигнализации и управления, одиночной прокладки, оболочка ПВХ, 1 пара, однопроволочные медные жилы сечением 0.5 кв.мм, экран: общий из алюмолавсановой ленты с контактным проводником из медной лужeной проволоки; t-раб. -40...+70°С, цвет красный | Спецкабель | руб./км | 71412.7
| КПСВЭВ 1х2х0,75 (Спецкабель) | Кабель симметричный для систем сигнализации и управления, одиночной прокладки, оболочка ПВХ, 1 пара, однопроволочные медные жилы сечением 0.75 кв.мм, экран: общий из алюмолавсановой ленты с контактным проводником из медной лужeной проволоки; t-раб. -40...+70°С, цвет красный | Спецкабель | руб./км | 87406.9
| КПСВЭВ 1х2х1,0 (Спецкабель) | Кабель симметричный для систем сигнализации и управления, одиночной прокладки, оболочка ПВХ, 1 пара, однопроволочные медные жилы сечением 1.0 кв.мм, экран: общий из алюмолавсановой ленты с контактным проводником из медной лужeной проволоки; t-раб. -40...+70°С, цвет красный | Спецкабель | руб./км | 106207.1
| КПСВЭВ 1х2х1,5 (Спецкабель) | Кабель симметричный для систем сигнализации и управления, одиночной прокладки, оболочка ПВХ, 1 пара, однопроволочные медные жилы сечением 1.5 кв.мм, экран: общий из алюмолавсановой ленты с контактным проводником из медной лужeной проволоки; t-раб. -40...+70°С, цвет красный | Спецкабель | руб./км | 140300
| КПСВЭВ 1х2х2,5 (Спецкабель) | Кабель симметричный для систем сигнализации и управления, одиночной прокладки, оболочка ПВХ, 1 пара, однопроволочные медные жилы сечением 2.5 кв.мм, экран: общий из алюмолавсановой ленты с контактным проводником из медной лужeной проволоки; t-раб. -40...+70°С, цвет красный | Спецкабель | руб./км | 206521.6
| КПСВЭВ 2х2х0,5 (Спецкабель) | Кабель симметричный для систем сигнализации и управления, одиночной прокладки, оболочка ПВХ, 1 пара, однопроволочные медные жилы сечением 0.5 кв.мм, экран: общий из алюмолавсановой ленты с контактным проводником из медной лужeной проволоки; t-раб. -40...+70°С, цвет красный | Спецкабель | руб./км | 121920.7
| КПСВЭВ 2х2х0,75 (Спецкабель) | Кабель симметричный для систем сигнализации и управления, одиночной прокладки, оболочка ПВХ, 2 пары, однопроволочные медные жилы сечением 0.75 кв.мм, экран: общий из алюмолавсановой ленты с контактным проводником из медной лужeной проволоки; t-раб. -40...+70°С, цвет красный | Спецкабель | руб./км | 154189.7
| КПСВЭВ 2х2х1,0 (Спецкабель) | Кабель симметричный для систем сигнализации и управления, одиночной прокладки, оболочка ПВХ, 2 пары, однопроволочные медные жилы сечением 1.0 кв.мм, экран: общий из алюмолавсановой ленты с контактным проводником из медной лужeной проволоки; t-раб. -40...+70°С, цвет красный | Спецкабель | руб./км | 192351.3
| КПСВЭВ 2х2х1,5 (Спецкабель) | Кабель симметричный для систем сигнализации и управления, одиночной прокладки, оболочка ПВХ, 2 пары, однопроволочные медные жилы сечением 1.5 кв.мм, экран: общий из алюмолавсановой ленты с контактным проводником из медной лужeной проволоки; t-раб. -40...+70°С, цвет красный | Спецкабель | руб./км | 262641.6
| КПСВЭВ 2х2х2,5 (Спецкабель) | Кабель симметричный для систем сигнализации и управления, одиночной прокладки, оболочка ПВХ, 2 пары, однопроволочные медные жилы сечением 2.5 кв.мм, экран: общий из алюмолавсановой ленты с контактным проводником из медной лужeной проволоки; t-раб. -40...+70°С, цвет красный | Спецкабель | руб./км | 397329.6
| КПСВЭВм 1х2х0,5 (Спецкабель) | Кабель симметричный для систем сигнализации управления, одиночной прокладки, оболочка ПВХ повышенной морозостойкости, 1 пара, однопроволочные медные жилы сечением 0.5 кв.мм, экран: общий из алюмолавсановой ленты с контактным проводником из медной лужeной проволоки; t-раб. -60...+70°С, цвет черный | Спецкабель | руб./км | 74359
| КПСВЭВм 1х2х0,75 (Спецкабель) | Кабель симметричный для систем сигнализации управления, одиночной прокладки, оболочка ПВХ повышенной морозостойкости, 1 пара, однопроволочные медные жилы сечением 0.75 кв.мм, экран: общий из алюмолавсановой ленты с контактным проводником из медной лужeной проволоки; t-раб. -60...+70°С, цвет черный | Спецкабель | руб./км | 90774.1
| КПСВЭВм 1х2х1,0 (Спецкабель) | Кабель симметричный для систем сигнализации управления, одиночной прокладки, оболочка ПВХ повышенной морозостойкости, 1 пара, однопроволочные медные жилы сечением 1.0 кв.мм, экран: общий из алюмолавсановой ленты с контактным проводником из медной лужeной проволоки; t-раб. -60...+70°С, цвет черный | Спецкабель | руб./км | 109714.6
| КПСВЭВм 1х2х1,5 (Спецкабель) | Кабель симметричный для систем сигнализации управления, одиночной прокладки, оболочка ПВХ повышенной морозостойкости, 1 пара, однопроволочные медные жилы сечением 1.5 кв.мм, экран: общий из алюмолавсановой ленты с контактным проводником из медной лужeной проволоки; t-раб. -60...+70°С, цвет черный | Спецкабель | руб./км | 145070.2
| КПСВЭВм 1х2х2,5 (Спецкабель) | Кабель симметричный для систем сигнализации управления, одиночной прокладки, оболочка ПВХ повышенной морозостойкости, 1 пара, однопроволочные медные жилы сечением 2.5 кв.мм, экран: общий из алюмолавсановой ленты с контактным проводником из медной лужeной проволоки; t-раб. -60...+70°С, цвет черный | Спецкабель | руб./км | 211993.3
| КПСВЭВм 2х2х0,5 (Спецкабель) | Кабель симметричный для систем сигнализации управления, одиночной прокладки, оболочка ПВХ повышенной морозостойкости, 2 пары, однопроволочные медные жилы сечением 0.5 кв.мм, экран: общий из алюмолавсановой ленты с контактным проводником из медной лужeной проволоки; t-раб. -60...+70°С, цвет черный | Спецкабель | руб./км | 127392.4
| КПСВЭВм 2х2х0,75 (Спецкабель) | Кабель симметричный для систем сигнализации управления, одиночной прокладки, оболочка ПВХ повышенной морозостойкости, 2 пары, однопроволочные медные жилы сечением 0.5 кв.мм, экран: общий из алюмолавсановой ленты с контактным проводником из медной лужeной проволоки; t-раб. -60...+70°С, цвет черный | Спецкабель | руб./км | 160082.3
| КПСВЭВм 2х2х1,0 (Спецкабель) | Кабель симметричный для систем сигнализации управления, одиночной прокладки, оболочка ПВХ повышенной морозостойкости, 2 пары, однопроволочные медные жилы сечением 0.5 кв.мм, экран: общий из алюмолавсановой ленты с контактным проводником из медной лужeной проволоки; t-раб. -60...+70°С, цвет черный | Спецкабель | руб./км | 199646.9
| КПСВЭВм 2х2х1,5 (Спецкабель) | Кабель симметричный для систем сигнализации управления, одиночной прокладки, оболочка ПВХ повышенной морозостойкости, 2 пары, однопроволочные медные жилы сечением 0.5 кв.мм, экран: общий из алюмолавсановой ленты с контактным проводником из медной лужeной проволоки; t-раб. -60...+70°С, цвет черный | Спецкабель | руб./км | 272182
| КПСВЭВм 2х2х2,5 (Спецкабель) | Кабель симметричный для систем сигнализации управления, одиночной прокладки, оболочка ПВХ повышенной морозостойкости, 2 пары, однопроволочные медные жилы сечением 0.5 кв.мм, экран: общий из алюмолавсановой ленты с контактным проводником из медной лужeной проволоки; t-раб. -60...+70°С, цвет черный | Спецкабель | руб./км | 409676
| КПСВЭПс 1х2х0,5 (Спецкабель) | Кабель симметричный для систем сигнализации управления, одиночной прокладки, оболочка самозатухающий полиэтилен, 1 пара, однопроволочные медные жилы сечением 0.5 кв.мм, экран: общий из алюмолавсановой ленты с контактным проводником из медной лужeной проволоки; t-раб. -60...+70°С, цвет черный | Спецкабель | руб./км | 64958.9
| КПСВЭПс 2х2х2,5 (Спецкабель) | Кабель симметричный для систем сигнализации управления, одиночной прокладки, оболочка самозатухающий полиэтилен, 2 пары, однопроволочные медные жилы сечением 0.5 кв.мм, экран: общий из алюмолавсановой ленты с контактным проводником из медной лужeной проволоки; t-раб. -60...+70°С, цвет черный | Спецкабель | руб./км | 380213
| КПСВЭПс 2х2х1,5 (Спецкабель) | Кабель симметричный для систем сигнализации управления, одиночной прокладки, оболочка самозатухающий полиэтилен, 2 пары, однопроволочные медные жилы сечением 0.5 кв.мм, экран: общий из алюмолавсановой ленты с контактным проводником из медной лужeной проволоки; t-раб. -60...+70°С, цвет черный | Спецкабель | руб./км | 247348.9
| КПСВЭПс 2х2х1,0 (Спецкабель) | Кабель симметричный для систем сигнализации управления, одиночной прокладки, оболочка самозатухающий полиэтилен, 2 пары, однопроволочные медные жилы сечением 0.5 кв.мм, экран: общий из алюмолавсановой ленты с контактным проводником из медной лужeной проволоки; t-раб. -60...+70°С, цвет черный | Спецкабель | руб./км | 179163.1
| КПСВЭПс 2х2х0,75 (Спецкабель) | Кабель симметричный для систем сигнализации управления, одиночной прокладки, оболочка самозатухающий полиэтилен, 2 пары, однопроволочные медные жилы сечением 0.5 кв.мм, экран: общий из алюмолавсановой ленты с контактным проводником из медной лужeной проволоки; t-раб. -60...+70°С, цвет черный | Спецкабель | руб./км | 143106
| КПСВЭПс 2х2х0,5 (Спецкабель) | Кабель симметричный для систем сигнализации управления, одиночной прокладки, оболочка самозатухающий полиэтилен, 2 пары, однопроволочные медные жилы сечением 0.5 кв.мм, экран: общий из алюмолавсановой ленты с контактным проводником из медной лужeной проволоки; t-раб. -60...+70°С, цвет черный | Спецкабель | руб./км | 110977.3
| КПСВЭПс 1х2х2,5 (Спецкабель) | Кабель симметричный для систем сигнализации управления, одиночной прокладки, оболочка самозатухающий полиэтилен, 1 пара, однопроволочные медные жилы сечением 2.5 кв.мм, экран: общий из алюмолавсановой ленты с контактным проводником из медной лужeной проволоки; t-раб. -60...+70°С, цвет черный | Спецкабель | руб./км | 202452.9
| КПСВЭПс 1х2х1,5 (Спецкабель) | Кабель симметричный для систем сигнализации управления, одиночной прокладки, оболочка самозатухающий полиэтилен, 1 пара, однопроволочные медные жилы сечением 1.5 кв.мм, экран: общий из алюмолавсановой ленты с контактным проводником из медной лужeной проволоки; t-раб. -60...+70°С, цвет черный | Спецкабель | руб./км | 134126.8
| КПСВЭПс 1х2х1,0 (Спецкабель) | Кабель симметричный для систем сигнализации управления, одиночной прокладки, оболочка самозатухающий полиэтилен, 1 пара, однопроволочные медные жилы сечением 1.0 кв.мм, экран: общий из алюмолавсановой ленты с контактным проводником из медной лужeной проволоки; t-раб. -60...+70°С, цвет черный | Спецкабель | руб./км | 100595.1
| КПСВЭПс 1х2х0,75 (Спецкабель) | Кабель симметричный для систем сигнализации управления, одиночной прокладки, оболочка самозатухающий полиэтилен, 1 пара, однопроволочные медные жилы сечением 0.75 кв.мм, экран: общий из алюмолавсановой ленты с контактным проводником из медной лужeной проволоки; t-раб. -60...+70°С, цвет черный | Спецкабель | руб./км | 81233.7
1.4 | Кабели для систем охранной сигнализации
| КСПВ 10х0,4 | Кабель с однопроволочными 10 жилами, D-внешний = 4,8 мм, D-жил = 0,4 мм (200 м бухта) | Паритет | руб./км | 55900
| КСПВ 10х0,5 | Кабель с однопроволочными 10 жилами, D-внешний = 5,2 мм, D-жил = 0,5 мм (200 м бухта) | Паритет | руб./км | 80600
| КСПВ 12х0,4 | Кабель с однопроволочными 12 жилами, D-внешний = 5,0 мм, D-жил = 0,4 мм (200 м бухта) | Паритет | руб./км | 65600
| КСПВ 12х0,5 | Кабель с однопроволочными 12 жилами, D-внешний = 5,5 мм, D-жил = 0,5 мм (200 м бухта) | Паритет | руб./км | 96900
| КСПВ 14х0,4 | Кабель с однопроволочными 14 жилами, D=внешний 5,4 мм, D=жил 0,4 мм (200 м бухта) | Паритет | руб./км | 78800
| КСПВ 14х0,5 | Кабель с однопроволочными 14 жилами, D=внешний 6,1 мм, D=жил 0,5 мм (200 м бухта) | Паритет | руб./км | 110700
| КСПВ 16х0,4 | Кабель с однопроволочными 16 жилами, D=внешний 5,8 мм, D=жил 0,4 мм (200 м бухта) | Паритет | руб./км | 88900
| КСПВ 20х0,4 | Кабель с однопроволочными 20 жилами, D=внешний 6,7 мм, D=жил 0,4 мм (200 м бухта) | Паритет | руб./км | 109900
| КСПВ 20х0,5 | Кабель с однопроволочными 20 жилами, D=внешний 7,2 мм, D=жил 0,5 мм (200 м бухта) | Паритет | руб./км | 162100
| КСПВ 2х0,4 | Кабель с однопроволочными 2 жилами, D-внешний = 3,0 мм, D-жил = 0,4 мм (500 м бухта) | Паритет | руб./км | 12600
| КСПВ 2х0,5 | Кабель с однопроволочными 2 жилами, D-внешний = 3,1 мм, D-жил = 0,5 мм (500 м бухта) | Паритет | руб./км | 17800
| КСПВ 2х0,5 (200м) | Кабель с однопроволочными 2 жилами, D-внешний = 3,1 мм, D-жил = 0,5 мм (200 м бухта) | Паритет | руб./км | 17800
| КСПВ 2х0,80 | Кабель с однопроволочными 2 жилами, D-внешний=3,0х4,2мм, D-жил 0,80 мм (200 м бухта) | Паритет | руб./км | 42600
| КСПВ 4х0,4 | Кабель с однопроволочными 4 жилами, D-внешний = 3,2 мм, D-жил = 0,4 мм (200 м бухта) | Паритет | руб./км | 23100
| КСПВ 4х0,5 | Кабель с однопроволочными 4 жилами, D-внешний = 3,4 мм, D-жил = 0,5 мм (200 м бухта) | Паритет | руб./км | 33800
| КСПВ 4х0,80 | Кабель с однопроволочными 4 жилами, D-внешний=5мм, D-жил 0,80 мм (200 м бухта) | Паритет | руб./км | 85700
| КСПВ 6х0,4 | Кабель с однопроволочными 6 жилами, D-внешний = 3,7 мм, D-жил = 0,4 мм (200 м бухта) | Паритет | руб./км | 35500
| КСПВ 6х0,5 | Кабель с однопроволочными 6 жилами, D-внешний = 4,0 мм, D-жил = 0,5 мм (200 м бухта) | Паритет | руб./км | 48000
| КСПВ 8х0,4 | Кабель с однопроволочными 8 жилами, D-внешний = 4,0 мм, D-жил = 0,4 мм (200 м бухта) | Паритет | руб./км | 43700
| КСПВ 8х0,5 | Кабель с однопроволочными 8 жилами, D-внешний = 4,5мм, D-жил = 0,5 мм (200 м бухта) | Паритет | руб./км | 64100
| КСПВГ 2х0,12 | Кабель с многопроволочными 2 жилами, D-внешний = 3,0 мм, сечение жил = 0,12 кв. мм (500 м бухта) | Паритет | руб./км | 16300
| КСПВГ 2х0,2 | Кабель с многопроволочными 2 жилами, D-внешний = 3,2 мм, сечение жил = 0,2 кв. мм (500 м бухта) | Паритет | руб./км | 26200
| КСПВГ 2х0,35 | Кабель с многопроволочными 2 жилами, D-внешний = 4,0 мм, сечение жил = 0,35 кв. мм (500 м бухта) | Паритет | руб./км | 44100
| КСПВГ 4х0,12 | Кабель с многопроволочными 4 жилами, D-внешний = 3,3 мм, сечение жил = 0,12 кв. мм (200 м бухта) | Паритет | руб./км | 30700
| КСПВГ 4х0,2 | Кабель с многопроволочными 4 жилами, D-внешний = 3,7 мм, сечение жил = 0,2 кв. мм (200 м бухта) | Паритет | руб./км | 53200
| КСПВГ 4х0,35 | Кабель с многопроволочными 4 жилами, D-внешний = 4,6 мм, сечение жил = 0,35 кв. мм (200 м бухта) | Паритет | руб./км | 84000
| КСПВГ 6х0,12 | Кабель с многопроволочными 6 жилами, D-внешний = 3,9 мм, сечение жил = 0,12 кв. мм (200 м бухта) | Паритет | руб./км | 45500
| КСПВГ 6х0,2 | Кабель с многопроволочными 6 жилами, D-внешний = 4,5 мм, сечение жил = 0,2 кв. мм (200 м бухта) | Паритет | руб./км | 76800
| КСПВГ 6х0,35 | Кабель с многопроволочными 6 жилами, D-внешний = 5,2 мм, сечение жил = 0,35 кв. мм (200 м бухта) | Паритет | руб./км | 124000
| КСПВГ 8х0,2 | Кабель с многопроволочными 8 жилами, D-внешний = 4,8 мм, сечение жил = 0,2 кв. мм (200 м бухта) | Паритет | руб./км | 100800
| КСПЭВ 2х0,5 | Кабель с однопроволочными 2 жилами, экранированный, изоляция жил сплошной полиэтилен, оболочка ПВХ пластикат; D-внешний = 3,3 мм, D-жил = 0,5 мм (500 м бухта) | Паритет | руб./км | 33800
| КСПЭВ 4х0,5 | Кабель с однопроволочными 4 жилами, экранированный, изоляция жил сплошной полиэтилен, оболочка ПВХ пластикат;, D-внешний = 3,8 мм, D-жил = 0,5 мм (200 м бухта) | Паритет | руб./км | 54700
| КСПЭВГ 2х0,2 | Кабель с многопроволочными 2 жилами, экранированный D-внешний = 3,5 мм, сечение жил = 0,20 кв. мм (500 м бухта) | Паритет | руб./км | 41700
| КСПЭВГ 2х0,35 | Кабель с многопроволочными 2 жилами, экранированный D-внешний = 4,1 мм, сечение жил = 0,35 кв. мм (500 м бухта) | Паритет | руб./км | 62500
| КСПЭВГ 4х0,2 | Кабель с многопроволочными 4 жилами, экранированный D-внешний = 4,0 мм, сечение жил = 0,20кв. мм (200 м бухта) | Паритет | руб./км | 68400
| КСПЭВГ 4х0,35 | Кабель с многопроволочными 4 жилами, экранированный D-внешний = 4,7 мм, сечение жил = 0,35 кв. мм (200 м бухта) | Паритет | руб./км | 109000
| КСПЭВГ 6х0,35 | Кабель с многопроволочными 6 жилами, экранированный D-внешний = 5,6 мм, сечение жил = 0,35 кв. мм (200 м бухта) | Паритет | руб./км | 155900
2 | Кабели «витая пара» (LAN)
| 19C-F5-09BL-B305 | Кабель симметричный F/UTP в общем экране, категория 5e, 4х2х0.51 мм, оболочка нг(A)-HF, экран, внешней прокладки, t-раб.-20…+60°C. 305 м. Цвет чёрный. | Eurolan | руб./км | 114524.59
| 19C-F5-12WT-B305 | Кабель симметричный F/UTP в общем экране, категория 5e, 4х2х0.51 мм, оболочка нг(A)-HF, экран, внутренней прокладки, t-раб.-20…+60°C. 305 м. Цвет белый. | Eurolan | руб./км | 112849.18
| 19C-F6-09BL-B305 | Кабель симметричный F/UTP в общем экране, категория 6, 4х2х0.57 мм, экран, оболочка нг(A)-HF, внешней прокладки, цвет чёрный, t-раб.-20…+60°C. 305 м. | Eurolan | руб./км | 217914.75
| 19C-F6-12WT-B305 | Кабель симметричный F/UTP в общем экране, категория 6, 4х2х0.57 мм, экран, оболочка нг(A)-HF, внутренней прокладки, цвет белый, t-раб.-20…+60°C. 305 м. | Eurolan | руб./км | 216954.1
| 19C-U5-09BL-B305 | Кабель симметричный U/UTP неэкранированный, категория 5e, 4х2х0.51 мм, оболочка нг(A)-HF, внешней прокладки, цвет чёрный, t-раб.-20…+60°C. 305 м. | Eurolan | руб./км | 94845.9
| 19C-U5-12BL-B305 | Кабель симметричный U/UTP неэкранированный, категория 5e, 4х2х0.51 мм, оболочка нг(A)-HF, внутренней прокладки, цвет чёрный, t-раб.-20…+60°C. 305 м. | Eurolan | руб./км | 93839.34
| 19C-U5-12BU-B305 | Кабель симметричный U/UTP неэкранированный, категория 5e, 4х2х0.51 мм, оболочка нг(A)-HF, внутренней прокладки, цвет синий, t-раб.-20…+60°C. 305 м. | Eurolan | руб./км | 93839.34
| 19C-U5-12GR-B305 | Кабель симметричный U/UTP неэкранированный, категория 5e, 4х2х0.51 мм, оболочка нг(A)-HF, внутренней прокладки, t-раб.-20…+60°C. 305 м. Цвет зелёный. | Eurolan | руб./км | 93839.34
| 19C-U5-12OR-B305 | Кабель симметричный U/UTP неэкранированный, категория 5e, 4х2х0.51 мм, оболочка нг(A)-HF, внутренней прокладки, t-раб.-20…+60°C. 305 м. Цвет оранжевый. | Eurolan | руб./км | 93839.34
| 19C-U5-12RD-B305 | Кабель симметричный U/UTP неэкранированный, категория 5e, 4х2х0.51 мм, оболочка нг(A)-HF, внутренней прокладки, t-раб.-20…+60°C. 305 м. Цвет красный. | Eurolan | руб./км | 93839.34
| 19C-U5-12WT-B305 | Кабель симметричный U/UTP неэкранированный, категория 5e, 4х2х0.51 мм, оболочка нг(A)-HF, внутренней прокладки, цвет белый, t-раб.-20…+60°C. 305 м. | Eurolan | руб./км | 93839.34
| 19C-U5-12YL-B305 | Кабель симметричный U/UTP неэкранированный, категория 5e, 4х2х0.51 мм, оболочка нг(A)-HF, внутренней прокладки, цвет жёлтый, t-раб.-20…+60°C. 305 м. | Eurolan | руб./км | 93839.34
| 19C-U6-02WT-B305 | Кабель симметричный U/UTP неэкранированный, категория 6, 4 пары, 23 AWG, оболочка ПВХ нг(А)-LS, для внутренней прокладки. 305 м. Цвет белый. | Eurolan | руб./км | 151708.2
| 19C-U6-09BL-B305 | Кабель симметричный U/UTP неэкранированный, категория 6, 4х2х0.57 мм, оболочка нг(A)-HF, внешней прокладки, цвет чёрный, t-раб.-20…+60°C. 305 м. | Eurolan | руб./км | 175613.11
| 19C-U6-12BL-B305 | Кабель симметричный U/UTP неэкранированный, категория 6, 4х2х0.56 мм, оболочка нг(A)-HF, внешней прокладки, цвет чёрный, t-раб.-20…+60°C. 305 м. | Eurolan | руб./км | 173675.41
| 19C-U6-12BU-B305 | Кабель симметричный U/UTP неэкранированный, категория 6, 4х2х0.56 мм, оболочка нг(A)-HF, внутренней прокладки, цвет синий, t-раб.-20…+60°C. 305 м. | Eurolan | руб./км | 173675.41
| 19C-U6-12GR-B305 | Кабель симметричный U/UTP неэкранированный, категория 6, 4х2х0.56 мм, оболочка нг(A)-HF, внутренней прокладки, t-раб.-20…+60°C. 305 м. Цвет зелёный. | Eurolan | руб./км | 173675.41
| 19C-U6-12OR-B305 | Кабель симметричный U/UTP неэкранированный, категория 6, 4х2х0.56 мм, оболочка нг(A)-HF, внутренней прокладки, t-раб.-20…+60°C. 305 м. Цвет оранжевый. | Eurolan | руб./км | 173675.41
| 19C-U6-12RD-B305 | Кабель симметричный U/UTP неэкранированный, категория 6, 4х2х0.56 мм, оболочка нг(A)-HF, внутренней прокладки, t-раб.-20…+60°C. 305 м. Цвет красный. | Eurolan | руб./км | 173675.41
| 19C-U6-12WT-B305 | Кабель симметричный U/UTP неэкранированный, категория 6, 4х2х0.56 мм, оболочка нг(A)-HF, внутренней прокладки, t-раб.-20…+60°C. 305 м. Цвет белый, | Eurolan | руб./км | 167881.97
| 19C-U6-12YL-B305 | Кабель симметричный U/UTP неэкранированный, категория 6, 4х2х0.56 мм, оболочка нг(A)-HF, внутренней прокладки, цвет жёлтый, t-раб.-20…+60°C. 305 м. | Eurolan | руб./км | 173675.41
| GENERICA U/UTP кат. 5 CCA 100МГц 2 пары PVC INDOOR серый (BC1-C502-111-305-G) | Кабель симметричный U/UTP неэкранированный, категория 5, 2х2х0.50 мм, для внутренней прокладки, алюминий плакированный медью CCA, одножильный, PVC, внешний диаметр кабеля 6 мм, t-раб.-20…+60°C. 305 м. Цвет серый. | IEK | руб./км | 9010
| GENERICA U/UTP кат. 5 CCA 100МГц 4 пары PVC INDOOR серый (BC1-C504-111-305-G) | Кабель симметричный U/UTP неэкранированный, категория 5, 4х2х0.50 мм, для внутренней прокладки, алюминий плакированный медью CCA, одножильный, PVC, внешний диаметр кабеля 6 мм, t-раб.-20…+60°C. 305 м. Цвет серый. | IEK | руб./км | 22450
| GENERICA U/UTP кат. 5E 100МГц 2 пары PVC INDOOR серый (BC1-C5E02-111-100-G) | Кабель симметричный U/UTP неэкранированный, категория 5e, 2х2х0.45 мм, для внутренней прокладки, одножильный, PVC, внешний диаметр кабеля 4 мм, t-раб.-20…+60°C. 100 м. Цвет серый. | IEK | руб./км | 14060
| GENERICA U/UTP 5E 24AWG 2PR PVC серый (BC1-C5E02-111-100-R-G) | Кабель симметричный U/UTP неэкранированный, категория 5e, 2х2х0.46 мм, для внутренней прокладки, одножильный, PVC, внешний диаметр кабеля 5 мм, t-раб.-20…+60°C. 100 м. Цвет серый. | IEK | руб./км | 14910
| GENERICA U/UTP кат. 5E 100МГц 2 пары PVC INDOOR серый (BC1-C5E02-111-305-G) | Кабель симметричный U/UTP неэкранированный, категория 5e, 2х2х0.45 мм, для внутренней прокладки, одножильный, PVC, внешний диаметр кабеля 4 мм, t-раб.-20…+60°C. 305 м. Цвет серый. | IEK | руб./км | 24770
| GENERICA U/UTP кат. 5E 24AWG 2 пары LSZH INDOOR белый (BC1-C5E02-128-305-G) | Кабель симметричный U/UTP неэкранированный, категория 5e, 2х2х0.48 мм, для внутренней прокладки, одножильный, LSZH, внешний диаметр кабеля 4.4 мм, t-раб.-20…+60°C. 305 м. Цвет серый. | IEK | руб./км | 27410
| GENERICA F/UTP кат. 5E 24AWG 2 пары LSZH INDOOR белый (BC1-C5E02-328-305-G) | Кабель симметричный F/UTP в общем экране, категория 5e, 1х2х0.48мм, внутренний, одножильный, LSZH, D-внеш.кабеля 5.1 мм, t-раб.-20…+60°C. 305 м. Цвет серый. | IEK | руб./км | 37520
| GENERICA U/UTP кат. 5E 100МГц 4 пары PVC INDOOR серый (BC1-C5E04-111-100-G) | Кабель симметричный U/UTP неэкранированный, категория 5e, 4х2х0.45 мм, для внутренней прокладки, одножильный, PVC, внешний диаметр кабеля 4 мм, t-раб.-20…+60°C. 100 м. Цвет серый. | IEK | руб./км | 44720
| GENERICA U/UTP 5E 24AWG 4PR PVC серый (BC1-C5E04-111-100-R-G) | Кабель симметричный U/UTP неэкранированный, категория 5e, 4х2х0.46 мм, для внутренней прокладки, одножильный, PVC, внешний диаметр кабеля 5.0 мм, t-раб.-20…+60°C. 100м. Цвет серый. | IEK | руб./км | 24980
| GENERICA U/UTP кат. 5E 100МГц 4 пары PVC INDOOR серый (BC1-C5E04-111-305-G) | Кабель симметричный U/UTP неэкранированный, категория 5e, 4х2х0.45 мм, для внутренней прокладки, одножильный, PVC, внешний диаметр кабеля 4 мм, t-раб.-20…+60°C. 305 м. Цвет серый. | IEK | руб./км | 49060
| GENERICA U/UTP 5E 24AWG 4PR LSZH серый (BC1-C5E04-121-100-R-G) | Кабель симметричный U/UTP неэкранированный, категория 5e, 4х2х0.46 мм, для внутренней прокладки, одножильный, LSZH, внешний диаметр кабеля 5.0 мм, t-раб.-40…+60°C, серый, 100м. | IEK | руб./км | 30370
| GENERICA U/UTP кат.5E 24AWG 4 пары LSZH серый (BC1-C5E04-121-305-R-G) | Кабель симметричный U/UTP неэкранированный, категория 5e, 4х2х0.46 мм, для внутренней прокладки, одножильный, LSZH, внешний диаметр кабеля 5.5 мм, t-раб.-20…+60°C. 305 м. Цвет серый. | IEK | руб./км | 30580
| GENERICA U/UTP 5E 24AWG 4PR LSZH оранжевый (BC1-C5E04-127-305-R-G) | Кабель симметричный U/UTP неэкранированный, категория 5e, 4х2х0.46 мм, для внутренней прокладки, одножильный, LSZH нг(А)-HF, внешний диаметр кабеля 5 мм, t-раб.-20…+60°C. 305 м. Цвет оранжевый. | IEK | руб./км | 60740
| GENERICA U/UTP кат. 5E 24AWG 4 пары LSZH INDOOR белый (BC1-C5E04-128-100-G) | Кабель симметричный U/UTP неэкранированный, категория 5e, 4х2х0.48 мм, для внутренней прокладки, одножильный, LSZH, внешний диаметр кабеля 5.1 мм, t-раб.-20…+60°C. 100 м. Цвет белый. | IEK | руб./км | 34900
| GENERICA U/UTP кат. 5E 24AWG 4 пары LSZH INDOOR белый (BC1-C5E04-128-305-G) | Кабель симметричный U/UTP неэкранированный, категория 5e, 4х2х0.48 мм, для внутренней прокладки, одножильный, LSZH, внешний диаметр кабеля 5.1 мм, t-раб.-20…+60°C. 305 м. Цвет белый. | IEK | руб./км | 56030
| GENERICA F/UTP кат. 5E 100МГц 4 пары PVC INDOOR серый (BC1-C5E04-311-305-G) | Кабель симметричный F/UTP в общем экране, категория 5e, 4х2х0.45, оболочка PVC, для внутренней прокладки, D-внеш.5.8 мм, t-раб.-20…+60°C. 305 м. Цвет серый. | IEK | руб./км | 63670
| GENERICA F/UTP кат. 5E 24AWG 4 пары LSZH INDOOR белый (BC1-C5E04-328-305-G) | Кабель симметричный F/UTP в общем экране, категория 5e, 4х2х0.48, оболочка LSZH, для внутренней прокладки, D-внеш.5.9 мм, t-раб.-20…+60°C. 305 м. Цвет белый. | IEK | руб./км | 72560
| GENERICA F/UTP кат. 5E 100МГц 2 пары LDPE OUTDOOR черный (BC3-C5E02-339-500-G) | Кабель симметричный F/UTP в общем экране, категория 5e, 2х2х0.45 мм, внешний, одножильный, LDPE, D-внеш.кабеля 5 мм, t-раб.-40…+60°C.500 м. Цвет чёрный. | IEK | руб./км | 34670
| GENERICA U/UTP кат. 5E 100МГц 4 пары LDPE OUTDOOR черный (BC3-C5E04-139-100-G) | Кабель симметричный U/UTP неэкранированный, категория 5e, 4х2х0.45 мм, для внешней прокладки, одножильный, LDPE, внешний диаметр кабеля 5.1 мм, t-раб.-40…+60°C. 100 м. Цвет чёрный. | IEK | руб./км | 23880
| GENERICA U/UTP кат. 5E 100МГц 4 пары LDPE OUTDOOR черный (BC3-C5E04-139-305-G) | Кабель симметричный U/UTP неэкранированный, категория 5e, 4х2х0.45 мм, для внешней прокладки, одножильный, LDPE, внешний диаметр кабеля 5.1 мм, t-раб.-40…+60°C. 305 м. Цвет чёрный. | IEK | руб./км | 50990
| GENERICA F/UTP кат. 5E 100МГц 4 пары LDPE OUTDOOR черный (BC3-C5E04-339-305-G) | Кабель симметричный F/UTP в общем экране, категория 5e, 4х2х0.46, оболочка LDPE, для внешней прокладки, D-внеш.6 мм, t-раб.-40…+60°C.305 м. Цвет чёрный. | IEK | руб./км | 62300
| GENERICA F/UTP кат.5E 24AWG 4 пары LDPE черный (BC3-C5E04-339-305-R-G) | Кабель симметричный F/UTP в общем экране, категория 5e, 4х2х0.46, оболочка LDPE, для внешней прокладки, D-внеш.6 мм, t-раб.-40…+60°C.305 м. Цвет чёрный. | IEK | руб./км | 61880
| GENERICA F/UTP кат. 5E 100МГц 4 пары LDPE OUTDOOR трос 1,2мм черный (BC3-C5E04-359-305-G) | Кабель симметричный F/UTP в общем экране с тросом, категория 5e, 4х2х0.45, оболочка LDPE, для внешней прокладки, D-трос.1.2 мм, D-внеш.9.6 мм, t-раб.-40…+60°C.305 м. Цвет чёрный. | IEK | руб./км | 72310
| U/UTP 5E 4PR PE, внешний, черный (DR-140002) | Кабель симметричный U/UTP неэкранированный, категория 5e, 4х2х0.52, для внешней прокладки, оболочка черного цвета PE, t-раб.-60…+80°C. 305 м. | Datarex | руб./км | 54026.23
| U/UTP 5E 4PR LSZH нг(А)-HF оранжевый (DR-140013) | Кабель симметричный U/UTP неэкранированный, категория 5e, 4х2х0.52, оболочка LSZH нг(А)-HF, для внутренней прокладки, t-раб.-40…+80°C. 305 м. Цвет оранжевый. | Datarex | руб./км | 55462.3
| U/UTP 5E 4PR PVCLS нг(А)-LSLTx, белый (DR-140017) | Кабель симметричный U/UTP неэкранированный, категория 5e, 4х2х0.52, оболочка PVCLS нг(А)-LSLTx, для внутренней прокладки, t-раб.-40…+80°C. 305 м. Цвет серый. | Datarex | руб./км | 57052.46
| U/UTP 5E 4PR PVCLS нг(А)-LSLTx, зеленый (DR-140027) | Кабель симметричный U/UTP неэкранированный, категория 5e, 4х2х0.52, оболочка PVCLS нг(А)-LSLTx, для внутренней прокладки, t-раб.-40…+80°C. 305 м. Цвет зелёный. | Datarex | руб./км | 57052.46
| U/UTP 5E 4PR PVCLS нг(А)-LSLTx, черный (DR-140097) | Кабель симметричный U/UTP неэкранированный, категория 5e, 4х2х0.52, оболочка PVCLS нг(А)-LSLTx, для внутренней прокладки, t-раб.-40…+80°C. 305 м. Цвет чёрный. | Datarex | руб./км | 57052.46
| F/UTP PE 5E 4PR LSZH нг(А)-HF серый (DR-140102) | Кабель симметричный F/FTP в общем экране, категория 5е 4х2х0.52, для внутренней прокладки, оболочка серого цвета LSZH нг(А)-HF, t-раб.-40…+60°C. 305 м. | Datarex | руб./км | 71845.9
| F/UTP PE 5E 4PR внешний черный (DR-140103) | Кабель симметричный F/FTP в общем экране, категория 5е, 4х2х0.52, для внешней прокладки, оболочка PE, t-раб.-60…+80°C. 305 м. Цвет чёрный. | Datarex | руб./км | 68216.39
| F/UTP 5E 4PR PVCLS нг(А)-LSLTx белый (DR-140107) | Кабель симметричный F/FTP в общем экране, категория 5е 4х2х0.52, для внутренней прокладки, оболочка белого цвета PVCLS нг(А)-LSLTx, t-раб.-40…+60°C. 305 м. | Datarex | руб./км | 73714.75
| U/UTP 5E 4PR PE, внешний с тросом, черный (DR-140201) | Кабель симметричный U/UTP неэкранированный с тросом, категория 5e, 4х2х0.52, оболочка PE, для внешней прокладки, t-раб.-60…+80°C. 305 м. Цвет чёрный. | Datarex | руб./км | 87321.31
| EC-UU016-5-LSZH-OR-3 | Кабель симметричный U/UTP неэкранированный, категория 5, 16х2х0.47, для внутренней прокладки, LSZH нг(B)-HF оболочка, D-внеш.7.5 мм, t-раб.-20…+60°C. Цвет оранжевый. | NETLAN | руб./км | 140983.61
| F/FTP 4pair, Cat6a, Solid, In, нг(А)-HF (NMC 4355C-IB) | Кабель симметричный F/FTP в общем экране, категория 6а, 4х2х0.56, экранированный для внутренней прокладки, однопроволочный, LSZH нг(А)-HF, D-внеш.7.3 мм, t-раб.-20…+60°C. 500 м. Цвет голубой. | NIKOMAX | руб./км | 167968
| F/FTP 4pair, Cat6a, Solid, In, нг(А)-HF (NMC 4355C-OR) | Кабель симметричный F/FTP в общем экране, категория 6а, 4х2х0.56, экранированный для внутренней прокладки, однопроволочный, LSZH нг(А)-HF, D-внеш.7.3 мм, t-раб.-20…+60°C. 500 м. Цвет оранжевый. | NIKOMAX | руб./км | 172228
| F/UTP 10pair, Cat5, In, PVC (EC-UF010-5-PVC-GY-3) | Кабель симметричный F/UTP в общем экране, категория 5, 10х2х0.47, для внутренней прокладки, PVC оболочка нг(B), D-внеш.8.3 мм, t-раб.-20…+60°C. Цвет серый. | NETLAN | руб./км | 95081.97
| F/UTP 10pair, Cat5, Out, PE (EC-UF010-5-PE-BK-3) | Кабель симметричный F/UTP в общем экране, категория 5, 10х2х0.47, для внешней прокладки, PE оболочка, D-внеш.8.5 мм, t-раб.-40…+60°C. Цвет чёрный. | NETLAN | руб./км | 95081.97
| F/UTP 25pair, Cat5, In, PVC (EC-UF025-5-PVC-GY-3) | Кабель симметричный F/UTP в общем экране, категория 5, 25х2х0.47, для внутренней прокладки, PVC оболочка, D-внеш.12.7 мм, t-раб.-20…+60°C. Цвет серый. | NETLAN | руб./км | 236065.57
| F/UTP 25pair, Cat5, Out, PE (EC-UF025-5-PE-BK-3) | Кабель симметричный F/UTP в общем экране, категория 5, 25х2х0.47, для внешней прокладки, PE оболочка, D-внеш.12.8 мм, t-раб.-40…+60°C. Цвет чёрный. | NETLAN | руб./км | 245901.64
| F/UTP 2pair, Cat5, Out, PE (EC-UF002-5-PE-BK) | Кабель симметричный F/UTP в общем экране, категория 5, 2х2х0,47, экранированный для внешней прокладки, D-внеш.5,4 мм, t-раб.-40…+60°C. Цвет чёрный. | NETLAN | руб./км | 26377.05
| LC3-C5E02-339 | Кабель симметричный F/UTP в общем экране, категория 5e, 2х2х24AWG, однопроволочный, LDPE. 500 м. Цвет чёрный. | ITK | руб./км | 57340.2
| LC1-C5E02-311 | Кабель симметричный F/UTP в общем экране, категория 5e, 2х2х24AWG, однопроволочный, PVC. 500 м. Цвет серый. | ITK | руб./км | 53989.68
| F/UTP 4pair, Cat5e, In, LSZH (EC-UF004-5E-LSZH-OR) | Кабель симметричный F/UTP в общем экране, категория 5e, 4х2х0.47, экранированный, для внутренней прокладки, оболочка LSZH нг(B)-HF, D-внеш.4,9 мм, t-раб.-20…+60°C. Цвет оранжевый. | NETLAN | руб./км | 41324.59
| F/UTP 4pair, Cat5e, In, PVC (EC-UF004-5E-PVC-GY) | Кабель симметричный F/UTP в общем экране, категория 5e, 4х2х0,47, экранированный для внутренней прокладки, D-внеш.4,9 мм, t-раб.-20…+60°C. Цвет серый. | NETLAN | руб./км | 39078.69
| F/UTP 4pair, Cat5e, In,PVC (EC-UF004-5E-PVC-GY-1) | Кабель симметричный F/UTP в общем экране, категория 5e, 4х2х0.48, экранированный для внутренней прокладки, оболочка PVC нг(B), D-внеш.6 мм, t-раб.-20…+60°C. Цвет серый. | NETLAN | руб./км | 39180
| F/UTP 4pair, Cat5e, Out, PE (EC-UF004-5E-PE-BK-1) | Кабель симметричный F/UTP в общем экране, категория 5e, 4х2х0.47, для внешней прокладки, PE оболочка, D-внеш.6 мм, t-раб.-40…+60°C. Цвет чёрный. | NETLAN | руб./км | 41020
| F/UTP 4pair, Cat5e, Out, PVC+PWR (EC-UF004-5E-PC050-PE-BK) | Кабель симметричный F/UTP в общем экране, категория 5e, с силовым кабелем 0.50 мм.кв., 4х2х0.47 мм, (многожильный), оболочка PE, для внешней прокладки. 305 м. Цвет чёрный. | NETLAN | руб./км | 68111.48
| F/UTP 4pair, Cat5e, Out, PVC+PWR (EC-UF004-5E-PC075-PE-BK) | Кабель симметричный F/UTP в общем экране, категория 5e, с силовым кабелем 0.75 мм.кв., 4х2х0.47 мм, (многожильный), оболочка PE, для внешней прокладки. 305 м. Цвет чёрный. | NETLAN | руб./км | 80872.13
| F/UTP 4pair, Cat5e, Out, PVC+PWR (EC-UF004-5E-PC150-PE-BK) | Кабель симметричный F/UTP в общем экране, категория 5e, с силовым кабелем 1.5 мм.кв., 4х2х0.47 мм, (многожильный), оболочка PE, для внешней прокладки. 305 м. Цвет чёрный. | NETLAN | руб./км | 121416.39
| F/UTP 4pair, Cat5e, Out, Sw (EC-UF004-5E-PE-SW-BK) | Кабель симметричный F/UTP в общем экране с тросом, категория 5e, 4х2х0.47, для внешней прокладки, D-внеш.6 мм, t-раб.-40…+60°C. Цвет чёрный. | NETLAN | руб./км | 45065.57
| F/UTP 4pair, Cat5e, Solid, In, PVC (NMC 2200A-GY) | Кабель симметричный F/UTP в общем экране, категория 5e, 4х2х0.50, экранированный для внутренней прокладки, однопроволочный, PVC, D-внеш.5.8 мм, t-раб.-20…+60°C. 305 м. Цвет серый. | NIKOMAX ESSENTIAL | руб./км | 57216.39
| F/UTP 4pair, Cat5e, Solid, In, PVC (NMC 4200A-GY) | Кабель симметричный F/UTP в общем экране, категория 5e, 4х2х0.51, для внутренней прокладки, однопроволочный, PVC, D-внеш.5.8 мм, t-раб.-20…+60°C. 305 м. Цвет серый. | NIKOMAX | руб./км | 101167.21
| F/UTP 4pair, Cat5e, Solid, In, нг(А)-HF (NMC 2200C-OR) | Кабель симметричный F/UTP в общем экране, категория 5e, 4х2х0.50, экранированный для внутренней прокладки, однопроволочный, LSZH нг(А)-HF, D-внеш.5.8 мм, t-раб.-20…+60°C. 305 м. Цвет оранжевый. | NIKOMAX ESSENTIAL | руб./км | 62672.13
| F/UTP 4pair, Cat5e, Solid, In, нг(А)-HF (NMC 4200C-BL) | Кабель симметричный F/UTP в общем экране, категория 5e, 4х2х0.51, для внутренней прокладки, однопроволочный, LSZH нг(А)-HF, D-внеш.6.3 мм, t-раб.-20…+60°C. 305 м. Цвет синий. | NIKOMAX | руб./км | 107160.66
| F/UTP 4pair, Cat5e, Solid, In, нг(А)-HF (NMC 4200C-GY) | Кабель симметричный F/UTP в общем экране, категория 5e, 4х2х0.51, для внутренней прокладки, однопроволочный, LSZH нг(А)-HF, D-внеш.6.3 мм, t-раб.-20…+60°C. 305 м. Цвет серый. | NIKOMAX | руб./км | 109963.93
| F/UTP 4pair, Cat5e, Solid, In, нг(А)-HF (NMC 4200C-OR) | Кабель симметричный F/UTP в общем экране, категория 5e, 4х2х0.51, для внутренней прокладки, однопроволочный, LSZH нг(А)-HF, D-внеш.6.3 мм, t-раб.-20…+60°C. 305 м. Цвет оранжевый. | NIKOMAX | руб./км | 109963.93
| F/UTP 4pair, Cat5e, Solid, In, нг(А)-HF (NMC 4200C-VL) | Кабель симметричный F/UTP в общем экране, категория 5e, 4х2х0.51, для внутренней прокладки, однопроволочный, LSZH нг(А)-HF, D-внеш.6.3 мм, t-раб.-20…+60°C. 305 м.. Цвет фиолетовый. | NIKOMAX | руб./км | 107160.66
| F/UTP 4pair, Cat5e, Solid, In, нг(А)-HF (NMC 4200C-WT) | Кабель симметричный F/UTP в общем экране, категория 5e, 4х2х0.51, для внутренней прокладки, однопроволочный, LSZH нг(А)-HF, D-внеш.6.3 мм, t-раб.-20…+60°C. 305 м. Цвет белый. | NIKOMAX | руб./км | 107160.66
| F/UTP 4pair, Cat5e, Solid, In, нг(А)-HF (NMC 9200C-BL) | Кабель симметричный F/UTP в общем экране, категория 5e, 4х2х0.52, для внутренней прокладки, однопроволочный, LSZH нг(А)-HF, синий, D-внеш.6.4 мм, t-раб.-20…+60°C. 305 м. | NIKOMAX | руб./км | 144878.69
| F/UTP 4pair, Cat5e, Solid, In, нг(А)-HF (NMC 9200C-OR) | Кабель симметричный F/UTP в общем экране, категория 5e, 4х2х0.52, для внутренней прокладки, однопроволочный, LSZH нг(А)-HF, D-внеш.6.4 мм, t-раб.-20…+60°C. 305 м. Цвет оранжевый. | NIKOMAX | руб./км | 148668.85
| F/UTP 4pair, Cat5e, Solid, In, нг(А)-HF (NMC 9200C-WT) | Кабель симметричный F/UTP в общем экране, категория 5e, 4х2х0.52, для внутренней прокладки, однопроволочный, LSZH нг(А)-HF, белый, D-внеш.6.4 мм, t-раб.-20…+60°C. 305 м. | NIKOMAX | руб./км | 144878.69
| F/UTP 4pair, Cat5e, Solid, In, нг(А)-LSLTx (NMC 4200L-IY) | Кабель симметричный F/UTP в общем экране, категория 5e, 4х2х0.51, для внутренней прокладки, однопроволочный, нг(А)-LSLTx, D-внеш.6.3 мм, t-раб.-20…+60°C. 305 м. Цвет серый. | NIKOMAX | руб./км | 126455.74
| F/UTP 4pair, Cat5e, Solid, In, нг(А)-LSLTx (NMC 9200L-IY) | Кабель симметричный F/UTP в общем экране, категория 5e, 4х2х0.52, для внутренней прокладки, однопроволочный, нг(А)-LSLTx, D-внеш.6.4 мм, t-раб.-20…+60°C. 305 м. Цвет серый. | NIKOMAX | руб./км | 170967.21
| F/UTP 4pair, Cat5e, Solid, In/Out, нг(А)-HF (NMC 4200C-BK) | Кабель симметричный F/UTP в общем экране, категория 5e, 4х2х0.51, для внутренней и внешней прокладки, однопроволочный, LSZH нг(А)-HF, D-внеш.6.3 мм, t-раб.-40…+60°C. 305 м. Цвет чёрный. | NIKOMAX | руб./км | 116239.34
| F/UTP 4pair, Cat5e, Solid, In/Out, нг(А)-HF (NMC 9200C-BK) | Кабель симметричный F/UTP в общем экране, категория 5e, 4х2х0.52, для внешней и внутренней прокладки, однопроволочный, РЕ, D-внеш.6.4 мм, t-раб.-40…+60°C. 305 м. Цвет чёрный. | NIKOMAX | руб./км | 157157.38
| F/UTP 4pair, Cat5e, Solid, Out, PVC (NMC 2200B-BK) | Кабель симметричный F/UTP в общем экране, категория 5e, 4х2х0.50, экранированный для наружной прокладки, однопроволочный, PE, D-внеш.6.2 мм, t-раб.-60…+60°C. 305 м. Цвет чёрный. | NIKOMAX ESSENTIAL | руб./км | 60003.28
| F/UTP 4pair, Cat5e, Solid, Out, PVC (NMC 4200B-BK) | Кабель симметричный F/UTP в общем экране, категория 5e, 4х2х0.51, для наружной прокладки, однопроволочный, PE, D-внеш.6.3 мм, t-раб.-60…+60°C. 305 м. Цвет чёрный. | NIKOMAX | руб./км | 102836.07
| F/UTP 4pair, Cat5e, Solid, Out, PVC (NMC 9200B-BK) | Кабель симметричный F/UTP в общем экране, категория 5e, 4х2х0.52, для внешней прокладки, однопроволочный, РЕ, D-внеш.6.4 мм, t-раб.-60…+60°C. 305 м. Цвет чёрный. | NIKOMAX | руб./км | 139032.79
| F/UTP 4pair, Cat5e, Solid, Out, SW, PVC (NMC 4905B-BK) | Кабель симметричный F/UTP в общем экране, категория 5e, 4х2х0.51, для наружной прокладки, с многожильным тросом (1.25мм), однопроволочный, PE, D-внеш.6.4/2.9 мм, t-раб.-60…+60°C. 500 м. Цвет чёрный. | NIKOMAX | руб./км | 127514
| F/UTP 4pair, Cat5е, Out, PE (EC-UF004-5E-PE-BK) | Кабель симметричный F/UTP в общем экране, категория 5e, 4х2х0,47, экранированный для внешней прокладки, D-внеш.6,0 мм, t-раб.-40…+60°C. Цвет серый. | NETLAN | руб./км | 39370.49
| F/UTP 4pair, Cat6, Solid, In, PVC (NMC 4240A-GY) | Кабель симметричный F/UTP в общем экране, категория 6, 4х2х0.55, экранированный для внутренней прокладки, однопроволочный, PVC, D-внеш.7.5 мм, t-раб.-20…+60°C. 305 м. Цвет серый. | NIKOMAX | руб./км | 136849.18
| F/UTP 4pair, Cat6, Solid, In, нг(А)-HF (NMC 4240C-BL) | Кабель симметричный F/UTP в общем экране, категория 6, 4х2х0.55, экранированный для внутренней прокладки, однопроволочный, LSZH нг(А)-HF, синий, D-внеш.7.5 мм, t-раб.-20…+60°C. 305 м. | NIKOMAX | руб./км | 145016.39
| F/UTP 4pair, Cat6, Solid, In, нг(А)-HF (NMC 4240C-GY) | Кабель симметричный F/UTP в общем экране, категория 6, 4х2х0.55, экранированный для внутренней прокладки, однопроволочный, LSZH нг(А)-HF, D-внеш.7.5 мм, t-раб.-20…+60°C. 305 м. Цвет серый. | NIKOMAX | руб./км | 148750.82
| F/UTP 4pair, Cat6, Solid, In, нг(А)-LSLTx (NMC 4240L-IY) | Кабель симметричный F/UTP в общем экране, категория 5e, 4х2х0.55, экранированный для внутренней прокладки, однопроволочный, нг(А)-LSLTx, D-внеш.7.5 мм, t-раб.-20…+60°C. 305 м. Цвет серый. | NIKOMAX | руб./км | 171062.3
| F/UTP 4pair, Cat6, Solid, In/Out, нг(А)-HF (NMC 4240C-BK) | Кабель симметричный F/UTP в общем экране, категория 6, 4х2х0.55, экранированный для внутренней и внешней прокладки, однопроволочный, LSZH нг(А)-HF, D-внеш.7.5 мм, t-раб.-40…+60°C. 305 м. Цвет чёрный. | NIKOMAX | руб./км | 155268.85
| F/UTP 4pair, Cat6, Solid, In/Out, нг(А)-HF (NMC 9240C-OR) | Кабель симметричный F/UTP в общем экране, категория 6, 4х2х0.57, экранированный для внутренней прокладки, однопроволочный, LSZH нг(А)-HF, D-внеш.7.4 мм, t-раб.-20…+60°C. 305 м. Цвет оранжевый. | NIKOMAX | руб./км | 201111.48
| F/UTP 4pair, Cat6, Solid, In/Out, нг(А)-LSLTx (NMC 9240L-IY) | Кабель симметричный F/UTP в общем экране, категория 5e, 4х2х0.57, экранированный для внутренней прокладки, однопроволочный, нг(А)-LSLTx, D-внеш.7.4 мм, t-раб.-20…+60°C. 305 м. Цвет серый. | NIKOMAX | руб./км | 231275.41
| F/UTP 4pair, Cat6, Solid, Out, PVC (NMC 4240B-BK) | Кабель симметричный F/UTP в общем экране, категория 5e, 4х2х0.55, экранированный для внешней прокладки, однопроволочный, РЕ, D-внеш.7.5 мм, t-раб.-60…+60°C. 305 м. Цвет чёрный. | NIKOMAX | руб./км | 144901.64
| F/UTP 4pair, Cat6a, Solid, In, PVC (NMC 4255A-GY) | Кабель симметричный F/UTP в общем экране, категория 6а, 4х2х0.57, экранированный для внутренней прокладки, однопроволочный, PVC, D-внеш.7.4 мм, t-раб.-20…+60°C. 500 м. Цвет серый. | NIKOMAX | руб./км | 142958
| F/UTP 4pair, Cat6a, Solid, In, нг(А)-HF (NMC 4255C-GY) | Кабель симметричный F/UTP в общем экране, категория 6а, 4х2х0.57, экранированный для внутренней прокладки, однопроволочный, LSZH нг(А)-HF, D-внеш.7.4 мм, t-раб.-20…+60°C. 500 м. Цвет серый. | NIKOMAX | руб./км | 155388
| F/UTP 4pair, Cat6a, Solid, In, нг(А)-HF (NMC 4255C-OR) | Кабель симметричный F/UTP в общем экране, категория 6а, 4х2х0.57, экранированный для внутренней прокладки, однопроволочный, LSZH нг(А)-HF, D-внеш.7.4 мм, t-раб.-20…+60°C. 500 м. Цвет оранжевый. | NIKOMAX | руб./км | 155388
| F/UTP 4pair, Cat6a, Solid, In, нг(А)-LSLTx (NMC 4255L-IY) | Кабель симметричный F/UTP в общем экране, категория 6а, 4х2х0.57, экранированный для внутренней прокладки, однопроволочный, нг(А)-LSLTx, D-внеш.7.4 мм, t-раб.-20…+60°C. 500 м. Цвет серый. | NIKOMAX | руб./км | 178698
| F/UTP 4pair, Cat6a, Solid, In/Out, нг(А)-HF (NMC 4255C-BK) | Кабель симметричный F/UTP в общем экране, категория 6а, 4х2х0.57, экранированный для внутренней и внешней прокладки, однопроволочный, LSZH нг(А)-HF, D-внеш.7.4 мм, t-раб.-40…+60°C. 500 м. Цвет чёрный. | NIKOMAX | руб./км | 159358
| F/UTP 4pair, Cat6a, Solid, Out, PVC (NMC 4255B-BK) | Кабель симметричный F/UTP в общем экране, категория 6а, 4х2х0.57, экранированный для внешней прокладки, однопроволочный, РЕ, D-внеш.7.4 мм, t-раб.-60…+60°C. 500 м. Цвет чёрный. | NIKOMAX | руб./км | 149558
| LC3-C604-339 | Кабель симметричный F/UTP в общем экране, категория 6, 4х2х0.57, однопроволочный, оболочка LDPE, для внешней прокладки, t-раб.-60…+60°C. Цвет чёрный. 305 м. | ITK | руб./км | 130058.85
| LC3-C5E04-359 | Кабель симметричный F/UTP в общем экране, категория 5e, 4х2х24AWG, LDPE трос 1,2 мм, 305 м чер. | ITK | руб./км | 114461.97
| LC3-C5E04-379 | Кабель симметричный F/UTP в общем экране, категория 5e, 4х2х24AWG LDPE каб. пит. 2х0,75, 305 м чер. | ITK | руб./км | 192947.54
| LC3-C5E04-339 | Кабель симметричный F/UTP в общем экране, категория 5e, 4х2х24AWG (0.51мм), однопроволочный, LDPE. 305 м. Цвет черный. | ITK | руб./км | 88030.07
| F/UTP Light, CAT 5, PVC, 4PR, 26AWG, INDOOR, SOLID, серый, 305м, PROconnect (01-0148) | Кабель симметричный F/UTP в общем экране, категория 5e, 4х2х0.41(26 AWG), однопроволочный, оболочка PVC, для внутренней прокладки, D-внеш.5.2 мм, t-раб.-30…+75°C. 305 м. Цвет серый. | PROCONNECT | руб./км | 60952.39
| F/UTP Light, CAT 5, PVC, 4PR, 26AWG, омедненный INDOOR, SOLID, серый, 305м, PROconnect (01-0148-3) | Кабель симметричный F/UTP в общем экране, категория 5e, 4х2х0.40 мм(26 AWG), однопроволочный, омеднённая, оболочка PVC, для внутренней прокладки, D-внеш.5.2 мм, t-раб.-30…+75°C. 305 м. Цвет серый. | PROCONNECT | руб./км | 26996.49
| F/UTP, CAT 5, PE, 25PR, 24AWG, OUTDOOR, SOLID, черный, 305м, REXANT (01-1203) | Кабель симметричный F/UTP в общем экране, категория 5, 25х2х0.51 (24 AWG), однопроволочный, оболочка PЕ, для внешней прокладки, D-внеш.13.2 мм, t-раб.-40…+75°C. 305 м. Цвет чёрный. | Rexant | руб./км | 241056.1
| F/UTP, CAT 5e, PE, 2PR, 24AWG, OUTDOOR, SOLID, черный, 305м, REXANT (01-0124) | Кабель симметричный F/UTP в общем экране, категория 5, 2х2х0.51 (24 AWG), однопроволочный, оболочка PЕ, для внешней прокладки, D-внеш.5.4 мм, t-раб.-50…+75°C. 305 м. Цвет чёрный. | Rexant | руб./км | 55617.8
| F/UTP, CAT 5e, PE, 4PR, 24AWG, OUTDOOR, SOLID, черный, 305м REXANT (01-0146-1) | Кабель симметричный F/UTP в общем экране, категория 5, 4х2х0.51 мм(24 AWG), однопроволочный, оболочка PЕ, для внешней прокладки, D-внеш.6.5 мм, t-раб.-50…+75°C. 305 м. Цвет чёрный. | Rexant | руб./км | 73794.89
| F/UTP, CAT 5e, PE, 4PR, 24AWG, OUTDOOR, SOLID, черный, с тросом, 305м, REXANT (01-0144) | Кабель симметричный F/UTP в общем экране с тросом, категория 5e, 4х2х0.51 (24 AWG), однопроволочный, оболочка PЕ, для внешней прокладки, D-трос.2.6 мм, D-внеш.6.4 мм, t-раб.-30…+75°C. 305 м. Цвет чёрный. | Rexant | руб./км | 92680.1
| F/UTP, CAT 5e, PVC, 1PR, 24AWG, INDOOR, SOLID, серый, 305м, REXANT (01-0120) | Кабель симметричный F/UTP в общем экране, категория 5e, 1х2х0.51 (24 AWG), однопроволочный, оболочка PVC, для внутренней прокладки, D-внеш.3.5 мм, t-раб.-30…+75°C. 305 м. Цвет серый. | Rexant | руб./км | 34981.51
| F/UTP, CAT 5e, PVC, 2PR, 24AWG, INDOOR, STRANDED, серый, 305м, REXANT (01-0125) | Кабель симметричный F/UTP в общем экране, категория 5e, 2х2х0.51 (24 AWG), многожильный (7х0,16мм), оболочка PVC, для внутренней прокладки, D-внеш.5.0 мм, t-раб.-30…+75°C. 305 м. Цвет серый. | Rexant | руб./км | 56940.89
| F/UTP, CAT 5e, ZH нг(А)-HF, 4PR, 24AWG, INDOOR, SOLID 305 м (01-0169) | Кабель симметричный F/UTP в общем экране, категория 5e, 4х2х0.50, экранированный для внутренней прокладки, оболочка нг(А)-HF, D-внеш.6,2 мм, t-раб.-30…+75°C. Цвет серый. | Rexant | руб./км | 86053.74
| F/UTP, CAT 5e, ZH нг(А)-HF, 4PR, 24AWG, SOLID 305 м (01-0165) | Кабель симметричный F/UTP в общем экране, категория 5e, 4х2х0.50, экранированный, оболочка нг(А)-HF, D-внеш.6,2 мм, t-раб.-30…+75°C. Цвет чёрный. | Rexant | руб./км | 102381.38
| F/UTP, CAT 5e, нг(А)-LSLTx, 4х2х0,52мм, 24AWG, INDOOR, SOLID, зеленый, 305м REXANT (01-0161) | Кабель симметричный F/UTP в общем экране, категория 5e, 4х2х0.52 мм(24 AWG), однопроволочный, оболочка нг(А)-LSLTx, для внутренней прокладки, t-раб.-30…+75°C. 305 м. Цвет зелёный. | Rexant | руб./км | 106582.26
| F/UTP, CAT 6, PVC, 4PR, 23AWG, INDOOR, SOLID, синий, 305 м, REXANT (01-0147) | Кабель симметричный F/UTP в общем экране, категория 6, 4х2х0.57 мм(23 AWG), однопроволочный, оболочка PVC, для внутренней прокладки, D-внеш.7.4 мм, синий, t-раб.-30…+75°C. 305 м. | Rexant | руб./км | 121483.64
| F/UTP, CAT 6, PVC, 4PR, 23AWG, омедненный INDOOR, SOLID, серый, 305м, PROconnect (01-0147-3) | Кабель симметричный F/UTP в общем экране, категория 6, 4х2х0.57 мм(23 AWG), однопроволочный, омеднённая, оболочка PVC, для внутренней прокладки, D-внеш.7.2 мм, t-раб.-30…+75°C. 305 м. Цвет серый. | PROCONNECT | руб./км | 49852.75
| F/UTP, CAT 6, ZH нг(А)-HF, 4PR, 23AWG, INDOOR, SOLID, оранжевый, 305 м, REXANT (01-0151) | Кабель симметричный F/UTP в общем экране, категория 6, 4х2х0.57 мм(23 AWG), однопроволочный, оболочка ZH нг(А)-HF, для внутренней прокладки, D-внеш.7.6 мм, t-раб.-30…+75°C. 305 м. Цвет оранжевый. | Rexant | руб./км | 126312.85
| F/UTP, CAT 6, ZH нг(А)-HF, 4PR, 23AWG, INDOOR, SOLID, серый, 305м, REXANT (01-0167) | Кабель симметричный F/UTP в общем экране, категория 6, 4х2х0.57 мм(23 AWG), однопроволочный, оболочка ZH нг(А)-HF, для внутренней прокладки, D-внеш.7.6 мм, t-раб.-30…+75°C. 305 м. Цвет серый. | Rexant | руб./км | 132960.89
| F/UTP, CAT 6, нг(А)-LSLTx, 4х2х0,575мм, 23AWG, INDOOR, SOLID, зеленый, 305м REXANT (01-0171) | Кабель симметричный F/UTP в общем экране, категория 6, 4х2х0.57 мм(23 AWG), однопроволочный, оболочка нг(А)-LSLTx, для внутренней прокладки, t-раб.-30…+75°C. 305 м. Цвет зелёный. | Rexant | руб./км | 149614.82
| FS5400-100S | Кабель симметричный F/UTP в общем экране, категория 5e, 4 пары (24 AWG) 0.51 мм, омеднённая, PVC, для внутренней прокладки. 100 м. Цвет серый. | 5bites | руб./км | 8599.98
| FS5400-305S | Кабель симметричный F/UTP в общем экране, категория 5e, однопроволочный, обмеднённая CCAG, оболочка PVC, для внутренней прокладки. 305 м. Цвет серый. | 5bites | руб./км | 7607.15
| FS5500-305APE | Кабель симметричный F/UTP в общем экране, категория 5e, 4 пары, однопроволочный, обмеднённая CCAG, для внешней прокладки PVC+PE. 305 м. Цвет чёрный. | 5bites | руб./км | 16191.8
| FS5500-305APE-M | Кабель симметричный F/UTP в общем экране с тросом, категория 5е, 4х2х0.5, обмеднённая CCA, оболочка PE, для внешней прокладки. 305 м. Цвет чёрный. | 5bites | руб./км | 22250.1
| FS5505-100A | Кабель симметричный F/UTP в общем экране, категория 5е 4х2х0.50, омеднённая, однопроволочный, оболочка PVC, для внутренней прокладки. 100 м. Цвет серый. | 5bites | руб./км | 9196.02
| FS5505-305A | Кабель симметричный F/UTP в общем экране, категория 5е, 4х2х0.50, омеднённая, однопроволочный, оболочка PVC, для внутренней прокладки. 305 м. Цвет серый. | 5bites | руб./км | 9770.77
| FS5505-305A-BL | Кабель симметричный F/FTP в общем экране, категория 5e 4х2х0.5, омеднённая, однопроволочный, оболочка ПВХ, для внутренней прокладки. 305 м. Цвет синий. | 5bites | руб./км | 9980.23
| FS5505-305A-LSZH | Кабель симметричный F/FTP в общем экране, категория 5 4х2х0.50, однопроволочный, омеднённая, оболочка LSZH, оболочка PVC, для внутренней прокладки. 305 м. Цвет красный. | 5bites | руб./км | 8626.5
| FS5505-305C | Кабель симметричный F/FTP в общем экране, категория 5е 4х2х0.50, однопроволочный, оболочка PVC, для внутренней прокладки. 305 м. Цвет серый. | 5bites | руб./км | 29187.99
| FS5505-305CPE | Кабель симметричный F/FTP в общем экране, категория 5e 4х2х0.5, однопроволочный, PE, для внешней прокладки, t-раб.-40…+50 С; 305 м. Цвет чёрный. | 5bites | руб./км | 32552.2
| FS5505-305CPE-M | Кабель симметричный U/FTP с отдельно экранированными элементами скрутки без общего экрана с тросом, категория 5e, 4 пары (24 AWG), для внешней прокладки, оболочка PE | 5bites | руб./км | 35092.17
| FS5525-305B-BL | Кабель симметричный F/FTP в общем экране, категория 5e, 4 пары (24 AWG) 0.51 мм, однопроволочный, для внутренней прокладки, оболочка PVC, t-раб.-20…+75°C. 305 м. Цвет синий. | 5bites | руб./км | 31142.14
| FS5525-305B-LSZH | Кабель симметричный F/UTP в общем экране, категория 5е, экранированный, 4х2х0.51 мм, 24AWG, медь, для внутренней прокладки, однопроволочный, LSZH. 305 м. Цвет красный. | 5bites | руб./км | 26717.03
| FS5525-305BPE | Кабель симметричный F/FTP в общем экране, категория 5e, 4 пары (24 AWG) 0.51 мм, однопроволочный, для внешней прокладки, оболочка PE, t-раб.-40…+75°C. 305 м. Цвет чёрный. | 5bites | руб./км | 35622.65
| FS5525-305BPE-M | Кабель симметричный F/UTP в общем экране с тросом, категория 5е, 4х2х0.5 (24AWG), однопроволочная, оболочка PE, для внешней прокладки. 305 м. Цвет чёрный. | 5bites | руб./км | 39908.16
| FS6570-305APE | Кабель симметричный F/UTP в общем экране, категория 6, однопроволочный, обмеднённая CCAG, оболочка PVC+PE, для внешней прокладки. 305 м. Цвет чёрный. | 5bites | руб./км | 18634.71
| FS6575-100A | Кабель симметричный F/FTP в общем экране, категория 6 4х2х0.57, однопроволочный, омеднённая, оболочка PVC, для внутренней прокладки. 100 м. Цвет серый. | 5bites | руб./км | 12218.78
| FS6575-305A-BL | Кабель симметричный U/UTP неэкранированный, категория 6, однопроволочный, омеднённая, CCA+CCS, оболочка PVC. 305 м. Цвет синий. | 5bites | руб./км | 12325.22
| FS6575-305B-BL | Кабель симметричный F/UTP в общем экране, категория 6, экранированный, 4х2х0.57 мм, 23AWG, медь, для внутренней прокладки, однопроволочный, PVC, синий. 305 м. | 5bites | руб./км | 43342.19
| FS6575-305BPE | Кабель симметричный F/FTP в общем экране, категория 6, 4 пары (23 AWG) 0.57 мм, однопроволочный, для внешней прокладки, оболочка PE, t-раб.-40…+75°C. 305. Цвет чёрный. | 5bites | руб./км | 41666.47
| FT5725-100A | Кабель симметричный F/FTP в общем экране, категория 5е 4х2х0.53, многопроволочный, омеднённая, оболочка PVC, для внутренней прокладки. 100 м. Цвет серый. | 5bites | руб./км | 10302.95
| FT5725-305A | Кабель симметричный F/FTP в общем экране, категория 5e, 4 пары (24 AWG) 0.50 мм, многопроволочный, омеднённая, для внутренней прокладки, оболочка PVC, t-раб.-20…+75°C. 305 м. Цвет серый. | 5bites | руб./км | 10440.89
| F/UTP 4PR 24AWG CAT5e 305м CCA PROCONNECT (01-0142-3) | Кабель симметричный F/FTP в общем экране, категория 5е, 4х2х0.5, экранированный для внутренней прокладки, оболочка PVC, D-внеш.5,6 мм, t-раб.-30…+75°C. | PROCONNECT | руб./км | 24919.97
| F/UTP 4PR 24AWG CAT5e 305м OUTDOOR REXANT (01-0146) | Кабель симметричный F/UTP в общем экране, категория 5, 4х2х0.51 мм(24 AWG), однопроволочный, оболочка PЕ, для внешней прокладки, D-внеш.6.5 мм, t-раб.-50…+75°C. 305 м. Цвет чёрный. | Rexant | руб./км | 74911.08
| F/UTP 4PR 24AWG CAT5e 305м OUTDOOR+ТРОС*1. PROCONNECT (01-0155) | Кабель симметричный F/UTP в общем экране с тросом, категория 5е, 4 пары, 24AWG, оболочка полиэтилен(PE), для внешней прокладки, D-трос.2.6 мм, D-внеш.6.4 м, t-раб.-60…+60°C. 305 м. | PROCONNECT | руб./км | 82009.05
| F/UTP 4PR 24AWG CAT5e 305м REXANT (01-0143) | Кабель симметричный F/UTP в общем экране, категория 5e, 4х2х0.51, для внутренней прокладки, D-внеш.6,2 мм, t-раб.-30…+75°C. Цвет серый. | Rexant | руб./км | 74019.28
| F/UTP 4PR 24AWG CAT5e OUTDOOR 305м CCA PROCONNECT (01-0146-3) | Кабель симметричный F/FTP в общем экране, категория 5е, 4х2х0.5, для внешней прокладки, оболочка PE, D-внеш.5,6 мм, t-раб.-30…+75°C. | PROCONNECT | руб./км | 32191.05
| F/UTP 4PR 24AWG, CAT5e, 305м. PROconnect (01-0152) | Кабель симметричный F/UTP в общем экране, категория 5е, 4 пары, 24AWG, оболочка PVC, для внутренней прокладки, D-внеш.6.2 мм, t-раб.-40…+60°C. 305 м. | PROCONNECT | руб./км | 64247.08
| F/UTP 4PR 24AWG, CAT5e, STRANDED 305м REXANT (01-0145) | Кабель симметричный F/UTP в общем экране, категория 5e, 4х2х0.51, для внутренней прокладки многожильный, D-внеш.5,4 мм, t-раб.-30…+75°C. Цвет серый. | Rexant | руб./км | 90341.8
| F/UTP 4PR 24AWG, CAT5e. OUTDOOR, 305м. PROconnect (01-0154) | Кабель симметричный F/UTP в общем экране, категория 5е, 4 пары, 24AWG, оболочка полиэтилен(PE), D-внеш.6.2 мм, t-раб.-60…+60°C. 305 м. | PROCONNECT | руб./км | 60701.54
| FTP Cat.5e 4x2x0,51 Cu LSZH нг(А)-HF Indoor Premium (01-1032-1) | Кабель симметричный F/FTP в общем экране, категория 5e, 4х2х0.51(24 AWG), однопроволочный, оболочка полиэтилен нг(А)-HF, для внутренней прокладки, t-раб.-20…+60°C. 305 м. | SUPRLAN | руб./км | 76272.13
| FTP Cat.5e 4x2x0,51 Cu PE Outdoor Premium (01-1010-4) | Кабель симметричный F/UTP в общем экране, категория 5e, 4х2х0.51, для внешней прокладки, PE оболочка, D-внеш.6 мм, t-раб.-50..+60°C. 305 м. Цвет чёрный. | SUPRLAN | руб./км | 71367.21
| FTP Cat.5e 4x2x0,51 Cu PVC Indoor Premium (01-1012-2) | Кабель симметричный F/FTP в общем экране, категория 5e, 4х2х0.51 (24 AWG), однопроволочный, оболочка PVC, для внутренней прокладки, t-раб.-20…+60°C. 305 м. | SUPRLAN | руб./км | 70973.77
| FTP Cat.5e 4x2x0,51 Cu нг(А)-LSLTx Indoor Premium (01-1048-9) | Кабель симметричный F/UTP в общем экране, категория 5e, 4х2х0.51, для внутренней прокладки, нг(А)-LSLTx оболочка, D-внеш.9 мм, t-раб.-20..+60°C. 305 м. Цвет серый. | SUPRLAN | руб./км | 121531.15
| FTP Cat.5e 4x2xAWG24 Cu LSZH нг(А)-HF Indoor Standard (01-1023-1) | Кабель симметричный F/FTP в общем экране, категория 5e, 4х2х0.48(24 AWG), однопроволочный, оболочка нг(А)-HF, для внутренней прокладки, t-раб.-20…+60°C. 305 м. | SUPRLAN | руб./км | 68068.85
| FTP Cat.5e 4x2xAWG24 Cu PE Outdoor Median (01-1034-1) | Кабель симметричный F/FTP в общем экране, категория 5e, 4х2х0.46 (24 AWG), однопроволочный, оболочка полиэтилен (PE), для внешней прокладки, t-раб.-50…+60°C. 305 м. | SUPRLAN | руб./км | 58780.33
| FTP Cat.5e 4x2xAWG24 Cu PE Outdoor Standard (01-1028-1) | Кабель симметричный F/FTP в общем экране, категория 5e, 4х2х0.48 мм (24 AWG), однопроволочный, оболочка полиэтилен (PE), для внешней прокладки, t-раб.-50…+60°C. 305 м. | SUPRLAN | руб./км | 63059.02
| FTP Cat.5e 4x2xAWG24 Cu PE Outdoor T-FG8 (трос) Median (01-1035-1) | Кабель симметричный F/UTP в общем экране, категория 5e, 4х2х0.46, c экраном, трос, для внешней прокладки, PE оболочка, D-внеш.5.6 мм, t-раб.-50..+60°C. 305 м. Цвет серый. | SUPRLAN | руб./км | 69114.75
| FTP Cat.5e 4x2xAWG24 Cu PE Outdoor T-FG8 (трос) Standard (01-1026-1) | Кабель симметричный F/FTP в общем экране с тросом, категория 5e, 4х2х0.48 мм (24 AWG), однопроволочный, оболочка полиэтилен (PE), для внешней прокладки, t-раб.-50…+60°C. 305 м. | SUPRLAN | руб./км | 76822.95
| FTP Cat.5e 4x2xAWG24 Cu PVC Indoor Median (01-1033-1) | Кабель симметричный F/FTP в общем экране, категория 5e, 4х2х0.46 (24 AWG), однопроволочный, оболочка PVC, для внутренней прокладки, t-раб.-20…+60°C. 305 м. | SUPRLAN | руб./км | 58937.7
| FTP Cat.5e 4x2xAWG24 Cu PVC Indoor Standard (01-1031-1) | Кабель симметричный F/FTP в общем экране, категория 5e, 4х2х0.48 мм(24 AWG), однопроволочный, оболочка PVC, для внутренней прокладки, t-раб.-20…+60°C. 305 м. | SUPRLAN | руб./км | 64478.69
| FTP indoor 2x2x0,5 Standart 100 (SkyNet)(1693102) | Кабель симметричный F/UTP в общем экране, категория 5e, 2х2х0.48, однопроволочный, PVC, для внутренней прокладки, t-раб.-15…+50 С. | SkyNet | руб./км | 20178.45
| FTP indoor 2x2x0,5 Standart 305 (SkyNet)(1693101) | Кабель симметричный F/UTP в общем экране, категория 5e, 2х2х0.48, однопроволочный, PVC, для внутренней прокладки, t-раб.-15…+50 С. | SkyNet | руб./км | 19402.36
| FTP indoor 2x2x0,51 Cu Premium 100 (SkyNet)(1693104) | Кабель симметричный F/UTP в общем экране, категория 5e, 2х2х0.51, однопроволочный, PVC, для внутренней прокладки, t-раб.-15…+50 С. | SkyNet | руб./км | 22104.45
| FTP indoor 2x2x0,51 Cu Premium 305 (SkyNet)(1693103) | Кабель симметричный F/UTP в общем экране, категория 5e, 2х2х0.51, однопроволочный, PVC, для внутренней прокладки, t-раб.-15…+50 С. | SkyNet | руб./км | 21254.28
| FTP indoor 2x2x24AWG Cu Light 100 (SkyNet)(1693106) | Кабель симметричный F/UTP в общем экране, категория 5e, 2х2х0.46, однопроволочный, PVC, для внутренней прокладки, t-раб.-10…+50°C. | SkyNet | руб./км | 18954.93
| FTP indoor 2x2x24AWG Cu Light 305 (SkyNet)(1693105) | Кабель симметричный F/UTP в общем экране, категория 5e, 2х2х0.46, однопроволочный, PVC, для внутренней прокладки, t-раб.-10…+50°C. | SkyNet | руб./км | 18225.89
| FTP indoor 4x2x0,5 Standart 100 (SkyNet)(1693108) | Кабель симметричный F/UTP в общем экране, категория 5e, 4х2х0.48, однопроволочный, PVC, для внутренней прокладки, t-раб.-15…+50 С. | SkyNet | руб./км | 34659.86
| FTP indoor 4x2x0,5 Standart 305 (SkyNet)(1693107) | Кабель симметричный F/UTP в общем экране, категория 5e, 4х2х0.48, однопроволочный, PVC, для внутренней прокладки, t-раб.-15…+50 С. | SkyNet | руб./км | 33326.79
| FTP indoor 4x2x0,51 Cu Premium 100 (SkyNet)(1693110) | Кабель симметричный F/UTP в общем экране, категория 5e, 4х2х0.51, однопроволочный, PVC, для внутренней прокладки, t-раб.-15…+50 С. | SkyNet | руб./км | 38633.07
| FTP indoor 4x2x0,51 Cu Premium 305 (SkyNet)(1693109) | Кабель симметричный F/UTP в общем экране, категория 5e, 4х2х0.51, однопроволочный, PVC, для внутренней прокладки, t-раб.-15…+50 С. | SkyNet | руб./км | 37147.19
| FTP indoor 4x2x24AWG Cu Light 100 (SkyNet)(1693112) | Кабель симметричный F/UTP в общем экране, категория 5e, 4х2х0.46, однопроволочный, PVC, для внутренней прокладки, t-раб.-10…+50°C. | SkyNet | руб./км | 32362.81
| FTP indoor 4x2x24AWG Cu Light 305 (SkyNet)(1693111) | Кабель симметричный F/UTP в общем экране, категория 5e, 4х2х0.46, однопроволочный, PVC, для внутренней прокладки, t-раб.-10…+50°C. | SkyNet | руб./км | 31118.09
| FTP outdoor 2x2x0,5 Standart 100 (SkyNet)(1693114) | Кабель симметричный F/UTP в общем экране, категория 5e, 2х2х0.48, однопроволочный, PE, для внешней прокладки, t-раб.-50…+50°C. | SkyNet | руб./км | 19884.79
| FTP outdoor 2x2x0,5 Standart 305 (SkyNet)(1693113) | Кабель симметричный F/UTP в общем экране, категория 5e, 2х2х0.48, однопроволочный, PE, для внешней прокладки, t-раб.-50…+50°C. | SkyNet | руб./км | 19119.99
| FTP outdoor 2x2x0,51 Cu Premium 100 (SkyNet)(1693116) | Кабель симметричный F/UTP в общем экране, категория 5e, 2х2х0.51, однопроволочный, оболочка PE, для внешней прокладки, t-раб.-50…+50°C. | SkyNet | руб./км | 21810.48
| FTP outdoor 2x2x0,51 Cu Premium 305 (SkyNet)(1693115) | Кабель симметричный F/UTP в общем экране, категория 5e, 2х2х0.51, однопроволочный, PE, для внешней прокладки, t-раб.-50…+50°C. | SkyNet | руб./км | 20971.61
| FTP outdoor 2x2x24AWG Cu Light 100 (SkyNet)(1693118) | Кабель симметричный F/UTP в общем экране, категория 5e, 2х2х0.46, однопроволочный, PE, для внешней прокладки, t-раб.-40…+50°C. | SkyNet | руб./км | 18668.5
| FTP outdoor 2x2x24AWG Cu Light 305 (SkyNet)(1693117) | Кабель симметричный F/UTP в общем экране, категория 5e, 2х2х0.46, однопроволочный, PE, для внешней прокладки, t-раб.-40…+50°C. | SkyNet | руб./км | 17950.48
| FTP outdoor 4x2x0,5 Standart 100 (SkyNet)(1693120) | Кабель симметричный F/UTP в общем экране, категория 5e, 4х2х0.48, однопроволочный, PE, для внешней прокладки, t-раб.-15…+50 С. | SkyNet | руб./км | 34446.68
| FTP outdoor 4x2x0,5 Standart 305 (SkyNet)(1693119) | Кабель симметричный F/UTP в общем экране, категория 5e, 4х2х0.48, однопроволочный, PE, для внешней прокладки, t-раб.-50…+50°C. | SkyNet | руб./км | 33121.81
| FTP outdoor 4x2x0,51 Cu Premium 100 (SkyNet)(1693122) | Кабель симметричный F/UTP в общем экране, категория 5e, 4х2х0.51, однопроволочный, PE, для внешней прокладки, t-раб.-50…+50°C. | SkyNet | руб./км | 38315.04
| FTP outdoor 4x2x0,51 Cu Premium 305 (SkyNet)(1693121) | Кабель симметричный F/UTP в общем экране, категория 5e, 4х2х0.51, однопроволочный, PE, для внешней прокладки, t-раб.-50…+50°C. | SkyNet | руб./км | 36841.39
| FTP outdoor 4x2x24AWG Cu Light 100 (SkyNet)(1693124) | Кабель симметричный F/UTP в общем экране, категория 5e, 4х2х0.46, однопроволочный, PE, для внешней прокладки, t-раб.-40…+50°C. | SkyNet | руб./км | 32072.8
| FTP outdoor 4x2x24AWG Cu Light 305 (SkyNet)(1693123) | Кабель симметричный F/UTP в общем экране, категория 5e, 4х2х0.46, однопроволочный, PE, для внешней прокладки, t-раб.-40…+50°C. | SkyNet | руб./км | 30839.23
| FTP-4P-Cat.5e-PATCH-GY (7202c) | Кабель симметричный F/UTP в общем экране, категория 5e, 4х2х(7х0,16мм), многожильный, оболочка PVC, нг(А)-LS, для внутренней прокладки, t-раб.-20…+60°C. 305 м. Цвет серый. | CABEUS | руб./км | 71012.33
| FTP-4P-Cat.5e-PATCH-LSZH-GY (9979c) | Кабель симметричный F/UTP в общем экране, категория 5e, 4х2х(7х0.16), многожильный, оболочка LSZH, нг(А)-HF, для внутренней прокладки, t-раб.-20…+60°C. 305 м. Цвет серый. | CABEUS | руб./км | 74494.75
| FTP-4P-Cat.5e-SOLID-GY (7173c) | Кабель симметричный F/UTP в общем экране, категория 5e, 4х2х0.50, однопроволочный, электротехническая медь, оболочка PVC, для внутренней прокладки, t-раб.-20…+60°C. 305 м. Цвет серый. | CABEUS | руб./км | 66779.54
| FTP-4P-Cat.5e-SOLID-GY-100 (7173c-5) | Кабель симметричный F/UTP в общем экране, категория 5e, 4х2х0.50, однопроволочный, оболочка PVC, для внутренней прокладки, t-раб.-20…+60°C. 100 м. Цвет серый. | CABEUS | руб./км | 66775.6
| FTP-4P-Cat.5e-SOLID-LSLTx-GN (11267c) | Кабель симметричный F/UTP в общем экране, категория 5e, 4х2х0.50, экранированный, для внутренней прокладки, однопроволочный, PVC нг(А)-LSLTx, D-внеш.6.1 мм, t-раб.-20…+60°C. 305 м.. Цвет зелёный. | CABEUS | руб./км | 79511.11
| FTP-4P-Cat.5e-SOLID-LSLTx-GN-100 (11267c-5) | Кабель симметричный F/UTP в общем экране, категория 5e, 4х2х0.50, экранированный, для внутренней прокладки, однопроволочный, PVC нг(А)-LSLTx, D-внеш.6.1 мм, t-раб.-20…+60°C. 100 м. Цвет зелёный. | CABEUS | руб./км | 79508.6
| FTP-4P-Cat.5e-SOLID-LSLTx-GY (11791c) | Кабель симметричный F/UTP в общем экране, категория 5e, 4х2х0.50, экранированный, для внутренней прокладки, однопроволочный, PVC нг(А)-LSLTx, D-внеш.6.1 мм, t-раб.-20…+60°C. 305 м. Цвет серый. | CABEUS | руб./км | 79511.11
| FTP-4P-Cat.5e-SOLID-LSLTx-GY-100 (11791c-5) | Кабель симметричный F/UTP в общем экране, категория 5e, 4х2х0.50, экранированный, для внутренней прокладки, однопроволочный, PVC нг(А)-LSLTx, D-внеш.6.1 мм, t-раб.-20…+60°C, 100 м. Цвет зелёный. | CABEUS | руб./км | 79508.6
| FTP-4P-Cat.5e-SOLID-LSZH (7199c) | Кабель симметричный F/UTP в общем экране, категория 5e, 4х2х0.50, однопроволочный, оболочка LSZH, нг(А)-HF, для внутренней прокладки, t-раб.-20…+60°C. 305 м. Цвет оранжевый. | CABEUS | руб./км | 68412.95
| FTP-4P-Cat.5e-SOLID-LSZH-100 (7199c-5) | Кабель симметричный F/UTP в общем экране, категория 5e, 4х2х0.50, однопроволочный, оболочка LSZH, нг(А)-HF, для внутренней прокладки, t-раб.-20…+60°C. 100 м. Цвет оранжевый. | CABEUS | руб./км | 68406.7
| FTP-4P-Cat.5e-SOLID-LSZH-GY (10441c) | Кабель симметричный F/UTP в общем экране, категория 5e, 4х2х0.50, однопроволочный, оболочка LSZH, нг(А)-HF, для внутренней прокладки, t-раб.-20…+60°C. 305 м. Цвет серый. | CABEUS | руб./км | 68412.95
| FTP-4P-Cat.5e-SOLID-LSZH-GY-100 (10441c-5) | Кабель симметричный F/UTP в общем экране, категория 5e, 4х2х0.50, однопроволочный, оболочка LSZH, нг(А)-HF, для внутренней прокладки, t-раб.-20…+60°C. 100 м. Цвет серый. | CABEUS | руб./км | 68406.7
| FTP-4P-Cat.5e-SOLID-OUT-LSZH-UV (7176c) | Кабель симметричный F/UTP в общем экране, категория 5e, 4х2х0.50, однопроволочный, оболочка LSZH-UV, для внешней прокладки, t-раб.-40…+75°C. 305 м. Цвет чёрный. | CABEUS | руб./км | 70054.69
| FTP-4P-Cat.5e-SOLID-OUT-LSZH-UV-100 (7176c-5) | Кабель симметричный F/UTP в общем экране, категория 5e, 4х2х0.50, однопроволочный, оболочка LSZH-UV, для внешней прокладки, t-раб.-40…+75°C. 100 м. Цвет чёрный. | CABEUS | руб./км | 70050.5
| FTP-4P-Cat.5e-SOLID-OUT-PE-UV (11792c) | Кабель симметричный F/UTP в общем экране, категория 5e, 4х2х0.50, однопроволочный, оболочка PE-UV, для внешней прокладки, D-внеш.6 мм, t-раб.-60…+75°C. 305 м. Цвет чёрный. | CABEUS | руб./км | 64449.64
| FTP-4P-Cat.5e-SOLID-OUT-PE-UV-100 (11792c-5) | Кабель симметричный F/UTP в общем экране, категория 5e, 4х2х0.50, однопроволочный, оболочка PE-UV, для внешней прокладки, D-внеш.6 мм, t-раб.-60…+75°C. 100 м. Цвет чёрный. | CABEUS | руб./км | 64449
| FTP-4P-Cat.5e-SOLID-ST-OUT (7177c) | Кабель симметричный F/UTP в общем экране с троссом, категория 5e, 4х2х0.50, однопроволочный, оболочка PE, для внешней прокладки, D-трос.1.2 мм, t-раб.-40…+75°C. 305 м. Цвет чёрный. | CABEUS | руб./км | 92698.69
| FTP-4P-Cat.6-SOLID-GY (8947c) | Кабель симметричный F/UTP в общем экране, категория 6, 4х2х0.57, однопроволочный, оболочка PVC, нг(А)-LS, для внутренней прокладки, t-раб.-20…+60°C. 305 м. Цвет серый. | CABEUS | руб./км | 96943.93
| FTP-4P-Cat.6-SOLID-LSZH (8948c) | Кабель симметричный F/UTP в общем экране, категория 6, 4х2х0.57, однопроволочный, оболочка LSZH, нг(А)-HF, для внутренней прокладки, t-раб.-20…+60°C. 305 м. Цвет оранжевый. | CABEUS | руб./км | 101106.26
| FTP-4P-Cat.6-SOLID-OUT-LSZH-UV (12207c) | Кабель симметричный F/UTP в общем экране, категория 6, 4х2х0.57 (23 AWG), однопроволочный, оболочка LSZH-UV, для внешней прокладки, D-внеш.7.5 мм, t-раб.-20…+60°C. 305 м. Цвет чёрный. | CABEUS | руб./км | 101106.26
| FTPнг-LSZH 2х2х0,5 Standart 100 (SkyNet) (1693130) | Кабель симметричный F/UTP в общем экране, категория 5e, 2х2х0.48, однопроволочный, нг-LSZH, для внутренней прокладки, t-раб.-15…+70°C. | SkyNet | руб./км | 23936.98
| FTPнг-LSZH 2х2х0,5 Standart 305 (SkyNet) (1693129) | Кабель симметричный F/UTP в общем экране, категория 5e, 2х2х0.48, однопроволочный, нг-LSZH, для внутренней прокладки, t-раб.-15…+70°C. | SkyNet | руб./км | 23016.33
| FTPнг-LSZH 4х2х0,5 Standart 100 (SkyNet) (1693132) | Кабель симметричный F/UTP в общем экране, категория 5e, 4х2х0.48, однопроволочный, нг-LSZH, для внутренней прокладки, t-раб.-15…+70°C. | SkyNet | руб./км | 40649.47
| FTPнг-LSZH 4х2х0,5 Standart 305 (SkyNet) (1693131) | Кабель симметричный F/UTP в общем экране, категория 5e, 4х2х0.48, однопроволочный, нг-LSZH, для внутренней прокладки, t-раб.-15…+70°C. | SkyNet | руб./км | 39086.03
| FTPнг-LSZH 2x2x0,51 Cu Premium 100 (SkyNet)(1693126) | Кабель симметричный F/UTP в общем экране, категория 5e, 2х2х0.51, однопроволочный, нг-LSZH, для внутренней прокладки, t-раб.-15…+70°C. | SkyNet | руб./км | 25985.24
| FTPнг-LSZH 2x2x0,51 Cu Premium 305 (SkyNet)(1693125) | Кабель симметричный F/UTP в общем экране, категория 5e, 2х2х0.51, однопроволочный, нг-LSZH, для внутренней прокладки, t-раб.-15…+70°C. | SkyNet | руб./км | 24985.81
| FTPнг-LSZH 4x2x0,51 Cu Premium 100 (SkyNet)(1693128) | Кабель симметричный F/UTP в общем экране, категория 5e, 4х2х0.51, однопроволочный, нг-LSZH, для внутренней прокладки, t-раб.-15…+70°C. | SkyNet | руб./км | 44892.69
| FTPнг-LSZH 4x2x0,51 Cu Premium 305 (SkyNet)(1693127) | Кабель симметричный F/UTP в общем экране, категория 5e, 4х2х0.51, однопроволочный, нг-LSZH, для внутренней прокладки, t-раб.-15…+70°C. | SkyNet | руб./км | 43166.05
| FUTP100-C3-S24-IN-LSZH-GY | Кабель симметричный F/FTP в общем экране, категория 3, 100 пар (24 AWG), однопроволочный, оболочка LSZH нг(А)-HF, t-раб.-20…+60°C. Цвет серый. | Hyperline | руб./км | 2130000
| FUTP12W-C5-S24-IN-LSZH-GY | Кабель симметричный F/UTP в общем экране, категория 5, 12х2х0.50 (24 AWG), однопроволочный, оболочка LSZH нг(А)-HF, для внутренней прокладки, t-раб.-20…+60°C. Цвет серый. | Hyperline | руб./км | 460000
| FUTP16W-C5-S24-IN-LSZH-GY | Кабель симметричный F/FTP в общем экране, категория 5, 16 пар (4 пары (24 AWG)х4), однопроволочный, оболочка LSZH нг(А)-HF, t-раб.-20…+60°C. Цвет серый. | Hyperline | руб./км | 594000
| FUTP24W-C5-S24-IN-LSZH-GY | Кабель симметричный F/FTP в общем экране, категория 5, 24 пары (4 пары (24 AWG)х6), однопроволочный, экран - фольга, оболочка LSZH нг(А)-HF, t-раб.-20…+60°C. Цвет серый. | Hyperline | руб./км | 848000
| FUTP2-C5-S24-IN-LSZH-GY-500 | Кабель симметричный F/UTP в общем экране, категория 5, 2х2х0.51 (24 AWG), однопроволочный, оболочка LSZH, нг(A)-HF, t-раб.-40…+60°C. 305 м. Цвет серый. | Hyperline | руб./км | 72200
| FUTP2-C5-S24-OUT-PE-BK-500 | Кабель симметричный F/UTP в общем экране, категория 5, 2х2х0.51 (24 AWG), однопроволочный, с дренажным проводом, оболочка PE, t-раб.-40…+60°C. 500 м. Цвет чёрный. | Hyperline | руб./км | 67800
| FUTP4-C5E-P26-IN-LSZH-BK-100 | Кабель симметричный F/FTP в общем экране, категория 5e, 4 пары (26 AWG), многожильный, экран - фольга, оболочка LSZH, нг(А)-HF, t-раб.-20…+75°C. Цвет чёрный. | Hyperline | руб./км | 107000
| FUTP4-C5E-P26-IN-LSZH-BL-100 | Кабель симметричный F/UTP в общем экране, категория 5e, 4х2х0.48 (24 AWG), многожильный, оболочка LSZH, t-раб.-20…+75°C. Цвет синий. | Hyperline | руб./км | 107000
| FUTP4-C5E-P26-IN-LSZH-GN-100 | Кабель симметричный F/FTP в общем экране, категория 5e, 4 пары (26 AWG), многожильный, экран - фольга, оболочка LSZH, нг(А)-HF, t-раб.-20…+75°C. Цвет зелёный. | Hyperline | руб./км | 107000
| FUTP4-C5E-P26-IN-LSZH-GY-100 | Кабель симметричный F/UTP в общем экране, категория 5e, 4х2х0.48 (24 AWG), многожильный, оболочка LSZH, t-раб.-20…+75°C. Цвет серый. | Hyperline | руб./км | 107000
| FUTP4-C5E-P26-IN-LSZH-RD-100 | Кабель симметричный F/FTP в общем экране, категория 5e, 4 пары (26 AWG), многожильный, экран - фольга, оболочка LSZH, нг(А)-HF, t-раб.-20…+75°C. 100 м. Цвет красный. | Hyperline | руб./км | 107000
| FUTP4-C5E-P26-IN-LSZH-WH-100 | Кабель симметричный F/UTP в общем экране, категория 5e, 4х2х0.48 (7х0,16), многожильный, оболочка LSZH, нг(А)-HF, для внутренней прокладки, t-раб.-20…+75°C. Цвет белый. | Hyperline | руб./км | 107000
| FUTP4-C5E-P26-IN-LSZH-YL-100 | Кабель симметричный F/UTP в общем экране, категория 5e, 4х2х0.48, многожильный, оболочка LSZH, t-раб.-20…+75°C. Цвет жёлтый. | Hyperline | руб./км | 107000
| FUTP4-C5E-S24-2SW-OUT-PE-BK-500 | Кабель симметричный F/UTP в общем экране с тросом, категория 5e, 4 пары(24AWG), однопроволочный, для внешней прокладки, PE, t-раб.-40…+50°C. 500 м. Цвет чёрный. | Hyperline | руб./км | 141200
| FUTP4-C5E-S24-IN-LSZH-GY-305 | Кабель симметричный F/UTP в общем экране, категория 5e, 4 пары (24 AWG), однопроволочный, оболочка LSZH, нг(С)-HF, t-раб.-20…+75°C. Цвет серый. | Hyperline | руб./км | 127868.85
| FUTP4-C5E-S24-IN-LSZH-OR-305 | Кабель симметричный F/UTP в общем экране, категория 5e, 4 пары (24 AWG), однопроволочный, оболочка LSZH, нг(С)-HF, t-раб.-20…+75°C. Цвет оранжевый. | Hyperline | руб./км | 127868.85
| FUTP4-C5E-S24-IN-PVC-GY-305 | Кабель симметричный F/UTP в общем экране, категория 5e, 4 пары (24 AWG), однопроволочный, оболочка PVC, t-раб.-20…+75°C. Цвет серый. | Hyperline | руб./км | 115737.7
| FUTP4-C5E-S24-OUT-LSZH-BK-500 | Кабель симметричный F/UTP в общем экране, категория 5e, 4х2х0.51, оболочка LSZH нг(А)-HF, для внешней прокладки, t-раб.-40…+75°C. Цвет чёрный. | Hyperline | руб./км | 118000
| FUTP4-C5E-S24-OUT-PE-BK-100 | Кабель симметричный F/UTP в общем экране, категория 5e, 4 пары (24AWG), однопроволочный, оболочка PE, для внешней прокладки, t-раб.-40…+60°C. 100 м. Цвет чёрный. | Hyperline | руб./км | 118500
| FUTP4-C5E-S24-OUT-PE-BK-500 | Кабель симметричный F/UTP в общем экране, категория 5e, 4 пары (24 AWG), однопроволочный, оболочка PE, для внешней прокладки, t-раб.-40…+60°C. Цвет чёрный. | Hyperline | руб./км | 114600
| FUTP4-C5E-S24-SW-OUT-PE-BK-500 | Кабель симметричный F/UTP в общем экране с тросом, категория 5e, 4 пары(24 AWG), однопроволочный, для внешней прокладки, PE, t-раб.-40…+50°C. Цвет чёрный. | Hyperline | руб./км | 131400
| FUTP4R-C6-S23-IN-LSLTX-GY-305 | Кабель симметричный F/FTP в общем экране, категория 6, 4х2х0.58 мм (23 AWG), однопроволочный, с разделителем, оболочка нг(А)-LSLTx, для внутренней прокладки, D-внеш.9.04 мм, t-раб.-20…+60°C. 305 м. Цвет серый. | Hyperline | руб./км | 495081.97
| FUTP50-C3-S24-OUT-PE-BK | Кабель симметричный F/FTP в общем экране, категория 3, 50 пар (24 AWG), однопроволочный, для внешней прокладки, оболочка UV PE, t-раб.-40…+60°C. Цвет чёрный. | Hyperline | руб./км | 1135000
| LC1-C5E02-111-100 | Кабель симметричный U/UTP неэкранированный, категория 5e, 2х2х0.51 мм, 24AWG, для внутренней прокладки, однопроволочный, PVC, D-внеш.4.2 мм, t-раб.-20…+60°C. Цвет серый., 100 м. | ITK | руб./км | 45860
| LC1-C5E02-111-S-P-R | Кабель симметричный U/UTP неэкранированный, категория 5e, 2х2х0.52 мм, 24AWG, для внутренней прокладки, однопроволочный, PVC, D-внеш.4.2 мм, t-раб.-40…+60°C. 305 м. Цвет серый. | ITK | руб./км | 41410.95
| LC1-C5E02-111-S-R | Кабель симметричный U/UTP неэкранированный, категория 5e, 2х2х0.51 мм, 24AWG, для внутренней прокладки, однопроволочный, PVC, D-внеш.4.2 мм, t-раб.-40…+60°C. 305 м. Цвет серый. | ITK | руб./км | 40150.43
| LC1-C5E02-121-S-P-R | Кабель симметричный U/UTP неэкранированный, категория 5e, 2х2х0.52 мм, для внутренней прокладки, однопроволочный, нг(А)-HF, LSZH, D-внеш.4.6 мм, t-раб.-40…+60°C. 305 м. Цвет серый. | ITK | руб./км | 50448.75
| LC1-C5E02-121-S-R | Кабель симметричный U/UTP неэкранированный, категория 5e, 2х2х0.51 мм, для внутренней прокладки, однопроволочный, нг(А)-HF, LSZH, D-внеш.4.6 мм, t-раб.-40…+60°C. 305 м. Цвет серый. | ITK | руб./км | 48584.26
| LC1-C5E02-128 | Кабель симметричный U/UTP неэкранированный, категория 5e, 2х2х0.51 мм, 24AWG, для внутренней прокладки, однопроволочный, LSZH нг(A)-LSLTx, D-внеш.4.2 мм, t-раб.-20…+60°C, белый, 500 м. | ITK | руб./км | 50080.42
| LC1-C5E04-111-100 | Кабель симметричный U/UTP неэкранированный, категория 5e, 4х2х0.51 мм, 24AWG, для внутренней прокладки, однопроволочный, PVC, D-внеш.5.2 мм, t-раб.-20…+60°C. Цвет серый., 100 м. | ITK | руб./км | 70680
| LC1-C5E04-111-S-P-R | Кабель симметричный U/UTP неэкранированный, категория 5e, 4х2х0.52 мм, однопроволочный, PVC, для внутренней прокладки, D-внеш.5.4 мм, t-раб.-40…+60°C. 305 м. Цвет серый. | ITK | руб./км | 74374.62
| LC1-C5E04-111-T-R | Кабель симметричный U/UTP неэкранированный, категория 5e, 4х2х0.51 мм, однопроволочный, PVC, для внутренней прокладки, D-внеш.5.2 мм, t-раб.-40…+60°C. 305 м. Цвет серый. | ITK | руб./км | 75283.48
| LC1-C5E04-113 | Кабель симметричный U/UTP неэкранированный, категория 5e, 4х2х0.51 мм, 24AWG, для внутренней прокладки, однопроволочный, PVC, D-внеш.5.2 мм, t-раб.-20…+60°C, синий. 305 м. | ITK | руб./км | 70156.92
| LC1-C5E04-121-100 | Кабель симметричный U/UTP неэкранированный, категория 5e, 4х2х0.51 мм, 24AWG, для внутренней прокладки, однопроволочный, LSZH нг(A)-HF, D-внеш.5.2 мм, t-раб.-20…+60°C. Цвет серый., 100 м. | ITK | руб./км | 77140
| LC1-C5E04-121-T-R | Кабель симметричный U/UTP неэкранированный, категория 5e, 4х2х0.51 мм, однопроволочный, LSZH нг(A)-HF, для внутренней прокладки, D-внеш.5.2 мм, t-раб.-60…+70°C. 305 м. Цвет серый. | ITK | руб./км | 81583.54
| LC1-C5E04-124 | Кабель симметричный U/UTP неэкранированный, категория 5e, 4х2х0.51 мм, 24AWG, для внутренней прокладки, однопроволочный, LSZH нг(A)-HF, D-внеш.5.2 мм, t-раб.-20…+60°C. 305 м. Цвет красный. | ITK | руб./км | 75579.61
| LC1-C5E04-126 | Кабель симметричный U/UTP неэкранированный, категория 5e, 4х2х0.51 мм, 24AWG, для внутренней прокладки, однопроволочный, LSZH нг(A)-HF, D-внеш.6 мм, t-раб.-20…+60°C, фиолетовый. 305 м. | ITK | руб./км | 75579.61
| LC1-C5E04-157 | Кабель симметричный U/UTP неэкранированный, категория 5e, 4х2х0.52 мм, однопроволочный, PVCLS, нг(А)-FRLS, для внутренней прокладки, D-внеш.5.5 мм, t-раб.-50…+70°C. 305 м. Цвет оранжевый. | ITK | руб./км | 241720.23
| LC1-C5E04-167 | Кабель симметричный U/UTP неэкранированный, категория 5e, 4х2х0.52 мм, однопроволочный, ZH, нг(А)-FRLS, для внутренней прокладки, D-внеш.5.5 мм, t-раб.-50…+70°C. 305 м. Цвет оранжевый. | ITK | руб./км | 268960.03
| LC1-C5E04-197 | Кабель симметричный U/UTP неэкранированный, категория 5e, 4х2х0.52 мм, однопроволочный, PVCLS, нг(А)-FRLSLTx, для внутренней прокладки, D-внеш.5.5 мм, t-раб.-50…+70°C. 305 м. Цвет оранжевый. | ITK | руб./км | 341710.52
| LC1-C5E04-357 | Кабель симметричный F/UTP в общем экране, категория 5e, 4х2х0.52 мм, экранированный, для внутренней прокладки, однопроволочный, PVCLS, нг(А)-FRLS, D-внеш.5.5 мм, t-раб.-50…+70°C. 305 м. Цвет оранжевый. | ITK | руб./км | 289566.92
| LC1-C5E04-367 | Кабель симметричный F/UTP в общем экране, категория 5e, 4х2х0.52 мм, экранированный, для внутренней прокладки, однопроволочный, нг(А)-FRHF, D-внеш.5.5 мм, t-раб.-50…+70°C. 305 м. Цвет оранжевый. | ITK | руб./км | 304044.23
| LC1-C5E04-397 | Кабель симметричный F/UTP в общем экране, категория 5e, 4х2х0.52 мм, экранированный, для внутренней прокладки, однопроволочный, нг(А)-FRLSLTx, D-внеш.5.5 мм, t-раб.-50…+70°C. 305 м. Цвет оранжевый. | ITK | руб./км | 362099.02
| LC1-C5E25-321 | Кабель симметричный F/UTP в общем экране, категория 5e, экранированный, 25х2х0.48 мм, 24AWG, для внутренней прокладки, однопроволочный, LSZH нг(А)-HF, D-внеш.13.5 мм, t-раб.-20…+60°C. Цвет серый., 500 м. | ITK | руб./км | 573389.3
| LC1-C604-126 | Кабель симметричный U/UTP неэкранированный, категория 6, 4х2х0.57 мм, 23AWG, для внутренней прокладки, однопроволочный, LSZH нг(A)-HF, D-внеш.7.5 мм, t-раб.-20…+60°C, фиолетовый. 305 м. | ITK | руб./км | 110708.07
| LC1-C604-127 | Кабель симметричный U/UTP неэкранированный, категория 6, 4х2х0.57 мм, 23AWG, для внутренней прокладки, однопроволочный, LSZH нг(A)-HF, D-внеш.7.5 мм, t-раб.-20…+60°C. 305 м. Цвет оранжевый. | ITK | руб./км | 110708.07
| LC1-C604-326 | Кабель симметричный F/UTP в общем экране, категория 6, экранированный, 4х2х0.57 мм, 23AWG, для внутренней прокладки, однопроволочный, LSZH нг(A)-HF, D-внеш.7.5 мм, t-раб.-20…+60°C, фиолетовый. 305 м. | ITK | руб./км | 132882.56
| LC1-C604-327 | Кабель симметричный F/UTP в общем экране, категория 6, экранированный, 4х2х0.57 мм, 23AWG, для внутренней прокладки, однопроволочный, LSZH нг(A)-HF, D-внеш.7.5 мм, t-раб.-20…+60°C. 305 м. Цвет оранжевый. | ITK | руб./км | 132882.56
| LC1-C6A04-611 | Кабель симметричный S/FTP в общем экране с отдельно экранированными элементами скрутки, категория 6a, экранированный, 4х2х0.57 мм, 23AWG, для внутренней прокладки, однопроволочный, PVC, D-внеш.7.5 мм, t-раб.-20…+60°C. 305 м. Цвет серый. | ITK | руб./км | 194639.74
| LC2-C5E04-121 | Кабель симметричный U/UTP неэкранированный, категория 5e, 4х2х0.51 мм, 24AWG, для внутренней прокладки, многожильный 7х0,18 мм, LSZH нг(A)-HF, D-внеш.5.2 мм, t-раб.-20…+60°C. Цвет серый., 500 м. | ITK | руб./км | 88923.34
| LC2-C604-121 | Кабель симметричный U/UTP неэкранированный, категория 6, 4х2х7х0.2 мм, 23AWG, для внутренней прокладки, многожильный, LSZH нг(A)-HF, D-внеш.6 мм, t-раб.-20…+60°C. 305 м. Цвет серый. | ITK | руб./км | 117082.75
| LC3-C5E04-129 | Кабель симметричный U/UTP неэкранированный, категория 5e, 4х2х0.51 мм, 24AWG, для внешней прокладки, однопроволочный, LSZH нг(A)-HF, D-внеш.5.2 мм, t-раб.-60…+60°C. 305 м. Цвет чёрный. | ITK | руб./км | 78911.18
| LC3-C5E04-139-100 | Кабель симметричный U/UTP неэкранированный, категория 5e, 4х2х0.51 мм, 24AWG, для внешней прокладки, однопроволочный, LDPE, D-внеш.5.2 мм, t-раб.-60…+60°C. 100 м. Цвет чёрный. | ITK | руб./км | 82030
| LC3-C5E04-139-S-P-R | Кабель симметричный U/UTP неэкранированный, категория 5e, 4х2х0.52 мм, однопроволочный, LDPE, для внешней прокладки, D-внеш.5.2 мм, t-раб.-40…+60°C. 305 м. Цвет чёрный. | ITK | руб./км | 74729.77
| LC3-C5E04-139-S-R | Кабель симметричный U/UTP неэкранированный, категория 5e, 4х2х0.52 мм, однопроволочный, LDPE, для внешней прокладки, D-внеш.5.2 мм, t-раб.-40…+60°C. 305 м. Цвет чёрный. | ITK | руб./км | 71737.74
| LC3-C5E04-329 | Кабель симметричный F/UTP в общем экране, категория 5e, экранированный, 4х2х0.51 мм, 24AWG, для внешней прокладки, однопроволочный, LSZH нг(A)-HF, D-внеш.5.2 мм, t-раб.-60…+60°C. 305 м. Цвет чёрный. | ITK | руб./км | 99521.18
| LC3-C5E04-339-S-R | Кабель симметричный F/UTP в общем экране, категория 5, 4х2х0.51, для внешней прокладки, однопроволочный, LDPE, D-внеш.6.3 мм, t-раб.-40…+60°C. 305 м. Цвет чёрный. | ITK | руб./км | 88030.07
| LC3-C604-129 | Кабель симметричный U/UTP неэкранированный, категория 6, 4х2х0.57 мм, 24AWG, для внешней прокладки, однопроволочный, LSZH нг(A)-HF, D-внеш.6.2 мм, t-раб.-60…+60°C. 305 м. Цвет чёрный. | ITK | руб./км | 108538.49
| LC3-C604-139 | Кабель симметричный U/UTP неэкранированный, категория 6, 4х2х0.57 мм, 24AWG, для внешней прокладки, однопроволочный, LDPE, D-внеш.6.5 мм, t-раб.-60…+60°C. 305 м. Цвет чёрный. | ITK | руб./км | 106350
| LC3-C604-329 | Кабель симметричный F/UTP в общем экране, категория 6, экранированный, 4х2х0.57 мм, 24AWG, для внешней прокладки, однопроволочный, LSZH нг(A)-HF, D-внеш.7.5 мм, t-раб.-60…+60°C. 305 м. Цвет чёрный. | ITK | руб./км | 137282.95
| ParLan ARM F/UTP Cat5e 4х2x0,52 РЕ | Кабель симметричный F/UTP в общем экране, категория 5e, 4х2х0.52, в оболочке из светостабилизированного полиэтилена, в броне в виде оплетки из стальных оцинкованных проволок, для внешней прокладки, D-внеш.7.3 мм, t-раб.-60…+70°C. 305 м. Цвет чёрный. | Паритет | руб./км | 180700
| ParLan ARM F/UTP Cat5e PVCLS нг(А)-FRLS 2х2x0,52 | Кабель симметричный F/UTP в общем экране, категория 5e, 2х2х0.52, в огнестойкой оболочке из поливинилхлоридного пластиката пониженной пожарной опасности, не распространяющие горение, в броне в виде оплетки из стальных оцинкованных проволок, для внутренней прокладки, D-внеш.8 мм, t-раб.-40…+70°C. 305 м. Цвет серый. | Паритет | руб./км | 299200
| ParLan ARM F/UTP Cat5e PVCLS нг(А)-FRLS 4х2x0,52 | Кабель симметричный F/UTP в общем экране, категория 5e, 4х2х0.52, в огнестойкой оболочке из поливинилхлоридного пластиката пониженной пожарной опасности, не распространяющие горение, в броне в виде оплетки из стальных оцинкованных проволок, для внутренней прокладки, D-внеш.9.1 мм, t-раб.-40…+70°C. 305 м. Цвет серый. | Паритет | руб./км | 446300
| ParLan ARM F/UTP Cat5e PVCLSнг(А)-FRLSLTx 2х2x0,52 | Кабель симметричный F/UTP в общем экране, категория 5e, 2х2х0.52, в огнестойкой оболочке из поливинилхлоридного пластиката пониженной пожарной опасности, с низкой токсичностью продуктов горения, не распространяющие горение, в броне в виде оплетки из стальных оцинкованных проволок, для внутренней прокладки, D-внеш.8 мм, t-раб.-40…+70°C. 305 м. Цвет зелёный. | Паритет | руб./км | 317500
| ParLan ARM F/UTP Cat5e PVCLSнг(А)-FRLSLTx 4х2x0,52 | Кабель симметричный F/UTP в общем экране, категория 5e, 4х2х0.52, в огнестойкой оболочке из поливинилхлоридного пластиката пониженной пожарной опасности, с низкой токсичностью продуктов горения, не распространяющие горение, в броне в виде оплетки из стальных оцинкованных проволок, для внутренней прокладки, D-внеш.9.58 мм, t-раб.-40…+70°C. 305 м. Цвет зелёный. | Паритет | руб./км | 473800
| ParLan ARM F/UTP Cat5e ZH нг(А)-FRHF 2х2x0,52 | Кабель симметричный F/UTP в общем экране, категория 5e, 2х2х0.52, в огнестойкой оболочке из термопластичной композиции, не содержащей галогенов, в броне в виде оплетки из стальных оцинкованных проволок, для внутренней прокладки, D-внеш.8 мм, t-раб.-40…+70°C. 305 м. Цвет оранжевый. | Паритет | руб./км | 322800
| ParLan ARM F/UTP Cat5e ZH нг(А)-FRHF 4х2x0,52 | Кабель симметричный F/UTP в общем экране, категория 5e, 4х2х0.52, в огнестойкой оболочке из термопластичной композиции, не содержащей галогенов, в броне в виде оплетки из стальных оцинкованных проволок, для внутренней прокладки, D-внеш.9.1 мм, t-раб.-40…+70°C. 305 м. Цвет оранжевый. | Паритет | руб./км | 473900
| ParLan ARM F/UTP Cat5е 4х2х0,52 PVC | Кабель симметричный F/UTP в общем экране, категория 5e, 4х2х0.52, в оболочке из поливинилхлоридного пластиката, в броне из стальных оцинкованных проволок, для внутренней прокладки, D-внеш.7.3 мм, t-раб.-50…+70°C. 305 м. Цвет серый. | Паритет | руб./км | 193900
| ParLan ARM PS F/UTP Cat5e 4х2х0,52 РЕ | Кабель симметричный F/UTP в общем экране, категория 5e, 4х2х0.52, с внутренней оболочкой из светостабилизированного полиэтилена, в броне в виде оплетки из стальных оцинкованных проволок, в защитном шланге из светостабилизированного полиэтилена, для внешней прокладки, D-внеш.10 мм, t-раб.-60…+70°C. 305 м. Цвет чёрный. | Паритет | руб./км | 218400
| ParLan ARM PS F/UTP Cat5e PVCLS нг(А)-FRLS 2х2х0,52 | Кабель симметричный F/UTP в общем экране, категория 5e, 2х2х0.52, в огнестойкой оболочке из ПВХ пластиката пониженной пожарной опасности с низким дымо- и газовыделением, не распространяющей горение, в защитном шланге из ПВХ пластиката пониженной пожарной опасности с низким дымо- и газовыделением, для внутренней прокладки, D-внеш.10 мм, t-раб.-40…+70°C. 305 м. Цвет серый. | Паритет | руб./км | 434000
| ParLan ARM PS F/UTP Cat5e PVCLS нг(А)-FRLS 4х2х0,52 | Кабель симметричный F/UTP в общем экране, категория 5e, 4х2х0.52, в огнестойкой оболочке из ПВХ пластиката пониженной пожарной опасности с низким дымо- и газовыделением, не распространяющей горение, в защитном шланге из ПВХ пластиката пониженной пожарной опасности с низким дымо- и газовыделением, для внутренней прокладки, D-внеш.11.5 мм, t-раб.-40…+70°C. 305 м. Цвет серый. | Паритет | руб./км | 589400
| ParLan ARM PS F/UTP Cat5e PVCLS нг(А)-FRLSLTx 2х2х0,52 | Кабель симметричный F/UTP в общем экране, категория 5e, 2х2х0.52, в огнестойкой оболочке из низкотоксичного ПВХ пластиката пониженной пожарной опасности с низким дымо- и газовыделением, в защитном шланге из низкотоксичного ПВХ пластиката пониженной пожарной опасности с низким дымо- и газовыделением, для внутренней прокладки, D-внеш.10 мм, t-раб.-40…+70°C. 305 м. Цвет зелёный. | Паритет | руб./км | 542800
| ParLan ARM PS F/UTP Cat5e PVCLS нг(А)-FRLSLTx 4х2х0,52 | Кабель симметричный F/UTP в общем экране, категория 5e, 4х2х0.52, в огнестойкой оболочке из низкотоксичного ПВХ пластиката пониженной пожарной опасности с низким дымо- и газовыделением, в защитном шланге из низкотоксичного ПВХ пластиката пониженной пожарной опасности с низким дымо- и газовыделением, для внутренней прокладки, D-внеш.11.5 мм, t-раб.-40…+70°C. 305 м. Цвет зелёный. | Паритет | руб./км | 757300
| ParLan ARM PS F/UTP Cat5e ZH нг(А)-FRHF 2х2х0,52 | Кабель симметричный F/UTP в общем экране, категория 5e, 2х2х0.52, в огнестойкой оболочке из термопластичной композиции, не содержащая галогенов, не распространяющей горение, в защитном шланге из ПВХ пластиката пониженной пожарной опасности с низким дымо- и газовыделением, для внутренней и внешней прокладки, D-внеш.10 мм, t-раб.-40…+70°C. 305 м. Цвет чёрный. | Паритет | руб./км | 549800
| ParLan ARM PS F/UTP Cat5e ZH нг(А)-FRHF 4х2х0,52 | Кабель симметричный F/UTP в общем экране, категория 5e, 4х2х0.52, в огнестойкой оболочке из термопластичной композиции, не содержащая галогенов, не распространяющей горение, в защитном шланге из ПВХ пластиката пониженной пожарной опасности с низким дымо- и газовыделением, для внутренней и внешней прокладки, D-внеш.11.5 мм, t-раб.-40…+70°C. 305 м. Цвет чёрный. | Паритет | руб./км | 719500
| ParLan ARM PS F/UTP Cat5е 4х2х0,52 PVC | Кабель симметричный F/UTP в общем экране, категория 5e, 4х2х0.52, с внутренней оболочкой из поливинилхлоридного пластиката, в броне в виде оплетки из стальных оцинкованных проволок, в защитном шланге из поливинилхлоридного пластиката, для внутренней прокладки, D-внеш.9.3 мм, t-раб.-50…+70°C. 305 м. Цвет серый. | Паритет | руб./км | 235800
| ParLan ARM PS F/UTP Cat5е 4х2х0,52 ZH нг(А)-HF | Кабель симметричный F/UTP в общем экране, категория 5e, 4х2х0.52, с внутренней оболочкой из термопластичной композиции, не содержащей галогенов, в броне в виде оплетки из стальных оцинкованных проволок, в защитном шланге из термопластичной композиции, не содержащей галогенов, для внутренней и внешней проклади, D-внеш.9.3 мм, t-раб.-60…+70°C. 305 м. Цвет чёрный. | Паритет | руб./км | 361100
| ParLan ARM PS F/UTP Cat6 4х2х0,57 PVC | Кабель симметричный F/UTP в общем экране, категория 6e, 4х2х0.57, с внутренней оболочкой из поливинилхлоридного пластиката, в броне в виде оплетки из стальных оцинкованных проволок, в защитном шланге из поливинилхлоридного пластиката, для внутренней прокладки, D-внеш.10.9 мм, t-раб.-50…+70°C. 305 м. Цвет серый. | Паритет | руб./км | 260300
| ParLan ARM PS F/UTP Cat6 4х2х0,57 ZH нг(А)-HF | Кабель симметричный F/UTP в общем экране, категория 6e, 4х2х0.57, с внутренней оболочкой из термопластичной композиции, не содержащей галогенов, в броне в виде оплетки из стальных оцинкованных проволок, в защитном шланге из термопластичной композиции, не содержащей галогенов, для внутренней и внешней прокладки, D-внеш.10.9 мм, t-раб.-60…+70°C. 305 м. Цвет чёрный. | Паритет | руб./км | 411300
| ParLan ARM PS F/UTP Cat6 4х2х0,57 РЕ | Кабель симметричный F/UTP в общем экране, категория 6e, 4х2х0.57, с внутренней оболочкой из светостабилизированного полиэтилена, в броне в виде оплетки из стальных оцинкованных проволок, в защитном шланге из светостабилизированного полиэтилена, для внешней прокладки, D-внеш.10.9 мм, t-раб.-60…+70°C. 305 м. Цвет чёрный. | Паритет | руб./км | 240600
| ParLan ARM PS U/UTP Cat5e 4х2x0,52 PE | Кабель симметричный U/UTP неэкранированный, категория 5e, 4х2х0.52, с внутренней оболочкой из светостабилизированного полиэтилена, в броне в виде оплетки из стальных оцинкованных проволок и в защитном шланге из светостабилизированного полиэтилена, t-раб.-60…+70°C | Паритет | руб./км | 170300
| ParLan ARM PS U/UTP Cat5e PVCLS нг(А)-FRLS 2х2x0,52 | Кабель симметричный U/UTP неэкранированный, категория 5e, 2х2х0.52, в оболочке из ПВХ пластиката пониженной пожарной опасности с низким дымо- и газовыделением, не распространяющей горение, в защитном шланге из ПВХ пластиката пониженной пожарной опасности с низким дымо- и газовыделением, t-раб.-40…+70°C | Паритет | руб./км | 333500
| ParLan ARM PS U/UTP Cat5e PVCLS нг(А)-FRLS 4х2x0,52 | Кабель симметричный U/UTP неэкранированный, категория 5e, 4х2х0.52, в оболочке из ПВХ пластиката пониженной пожарной опасности с низким дымо- и газовыделением, не распространяющей горение, в защитном шланге из ПВХ пластиката пониженной пожарной опасности с низким дымо- и газовыделением, t-раб.-40…+70°C | Паритет | руб./км | 470400
| ParLan ARM PS U/UTP Cat5e PVCLS нг(А)-FRLSLTx 2х2x0,52 | Кабель симметричный U/UTP неэкранированный, категория 5e, 2х2х0.52, в оболочке из низкотоксичного ПВХ пластиката пониженной пожарной опасности с низким дымо- и газовыделением, не распространяющего горение при групповой прокладке, в защитном шланге из низкотоксичного ПВХ пластиката пониженной пожарной опасности с низким дымо- и газовыделением, не содержащая галогенов, диаметр по изоляции 1.19 мм, внешний диаметр 9.3 мм, t-раб.-40…+70°C. 305 м. Цвет зелёный. | Паритет | руб./км | 466000
| ParLan ARM PS U/UTP Cat5e PVCLS нг(А)-FRLSLTx 4х2x0,52 | Кабель симметричный U/UTP неэкранированный, категория 5e, 4х2х0.52, в оболочке из низкотоксичного ПВХ пластиката пониженной пожарной опасности с низким дымо- и газовыделением, не распространяющего горение при групповой прокладке, в защитном шланге из низкотоксичного ПВХ пластиката пониженной пожарной опасности с низким дымо- и газовыделением, не содержащая галогенов, диаметр по изоляции 1.19 мм, внешний диаметр 10.3 мм, t-раб.-40…+70°C. 305 м. Цвет зелёный. | Паритет | руб./км | 634200
| ParLan ARM PS U/UTP Cat5e ZH нг(А)-FRHF 2х2x0,52 | Кабель симметричный U/UTP неэкранированный, категория 5e, 2х2х0.52, в оболочке из термопластичной композиции, не содержащая галогенов, не распространяющей горение, в защитном шланге из термопластичной композиции, не содержащая галогенов, t-раб.-40…+70°C | Паритет | руб./км | 411600
| ParLan ARM PS U/UTP Cat5e ZH нг(А)-FRHF 4х2x0,52 | Кабель симметричный U/UTP неэкранированный, категория 5e, 4х2х0.52, в оболочке из термопластичной композиции, не содержащая галогенов, не распространяющей горение, в защитном шланге из термопластичной композиции, не содержащая галогенов, внешний диаметр 10.3 мм, t-раб.-40…+70°C | Паритет | руб./км | 549400
| ParLan ARM PS U/UTP Cat5е 4х2х0,52 PVC | Кабель симметричный U/UTP неэкранированный, категория 5e, 4х2х0.52, с внутренней ПВХ оболочкой, в броне в виде оплетки из стальных оцинкованных проволок, в защитном шланге из поливинилхлоридного пластиката, t-раб.-50…+70°C | Паритет | руб./км | 178000
| ParLan ARM PS U/UTP Cat6 4х2х0,57 PE | Кабель симметричный U/UTP неэкранированный, категория 6e, 4х2х0.57, с внутренней оболочкой из светостабилизированного полиэтилена, в броне в виде оплетки из стальных оцинкованных проволок и в защитном шланге из светостабилизированного полиэтилена, t-раб.-60…+70°C | Паритет | руб./км | 207400
| ParLan ARM PS U/UTP Cat6 4х2х0,57 PVC | Кабель симметричный U/UTP неэкранированный, категория 6e, 4х2х0.57, с внутренней ПВХ оболочкой, в броне в виде оплетки из стальных оцинкованных проволок, в защитном шланге из поливинилхлоридного пластиката, t-раб.-50…+70°C | Паритет | руб./км | 222300
| ParLan ARM PS U/UTP Cat6 4х2х0,57 ZH нг(А)-HF | Кабель симметричный U/UTP неэкранированный, категория 6e, 4х2х0.57, с внутренней оболочкой из термопластичной композиции, не содержащей галогенов, в броне в виде оплетки из стальных оцинкованных проволок, в защитном шланге из термопластичной композиции, не содержащей галогенов, t-раб.-60…+70°C | Паритет | руб./км | 356300
| ParLan ARM U/UTP Cat5e 4х2x0,52 РЕ | Кабель симметричный U/UTP неэкранированный, категория 5e, 4х2х0.52, в оболочке из светостабилизированного полиэтилена, в броне в виде оплетки из стальных оцинкованных проволок, наложенных поверх оболочки, t-раб.-60…+70°C | Паритет | руб./км | 139100
| ParLan ARM U/UTP Cat5e PVCLS нг(А)-FRLS 2х2x0,52 | Кабель симметричный U/UTP неэкранированный, категория 5e, 2х2х0.52, в огнестойкой ПВХ оболочке пониженной пожарной опасности, не распространяющие горение, в броне в виде оплетки из стальных оцинкованных проволок, наложенных поверх оболочки, t-раб.-40…+70°C | Паритет | руб./км | 203200
| ParLan ARM U/UTP Cat5e PVCLS нг(А)-FRLS 4х2x0,52 | Кабель симметричный U/UTP неэкранированный, категория 5e, 4х2х0.52, в огнестойкой ПВХ оболочке пониженной пожарной опасности, не распространяющие горение, в броне в виде оплетки из стальных оцинкованных проволок, наложенных поверх оболочки, t-раб.-40…+70°C | Паритет | руб./км | 306600
| ParLan ARM U/UTP Cat5e PVCLS нг(А)-FRLSLTx 2х2x0,52 | Кабель симметричный U/UTP неэкранированный, категория 5e, 2х2х0.52, в огнестойкой ПВХ оболочке пониженной пожарной опасности, с низкой токсичностью продуктов горения, не распространяющие горение, в броне в виде оплетки из стальных оцинкованных проволок, наложенных поверх оболочки, t-раб.-40…+70°C | Паритет | руб./км | 317600
| ParLan ARM U/UTP Cat5e PVCLS нг(А)-FRLSLTx 4х2x0,52 | Кабель симметричный U/UTP неэкранированный, категория 5e, 4х2х0.52, в огнестойкой ПВХ оболочке пониженной пожарной опасности, с низкой токсичностью продуктов горения, не распространяющие горение, в броне в виде оплетки из стальных оцинкованных проволок, наложенных поверх оболочки, t-раб.-40…+70°C | Паритет | руб./км | 483000
| ParLan ARM U/UTP Cat5e ZH нг(А)-FRHF 2х2x0,52 | Кабель симметричный U/UTP неэкранированный, категория 5e, 2х2х0.52, в огнестойкой оболочке из термопластичной композиции, не содержащей галогенов, в броне в виде оплетки из стальных оцинкованных проволок, наложенных поверх оболочки, t-раб.-40…+70°C | Паритет | руб./км | 283800
| ParLan ARM U/UTP Cat5e ZH нг(А)-FRHF 4х2x0,52 | Кабель симметричный U/UTP неэкранированный, категория 5e, 4х2х0.52, в огнестойкой оболочке из термопластичной композиции, не содержащей галогенов, в броне в виде оплетки из стальных оцинкованных проволок, наложенных поверх оболочки, t-раб.-40…+70°C | Паритет | руб./км | 416000
| ParLan ARM U/UTP Cat5е 4х2х0,52 PVC | Кабель симметричный U/UTP неэкранированный, категория 5e, 4х2х0.52, в ПВХ оболочке, в броне в виде оплетки из стальных оцинкованных проволок, наложенных поверх оболочки, диаметр по изоляции 0.9 мм, внешний диаметр 6.3 мм, t-раб.-50…+70°C. 305 м. Цвет серый. | Паритет | руб./км | 144900
| ParLan ARM U/UTP Cat5е 4х2х0,52 ZH нг(А)-HF | Кабель симметричный U/UTP неэкранированный, категория 5e, 4х2х0.52, в оболочке из термопластичной композиции, не содержащей галогенов, в броне в виде оплетки из стальных оцинкованных проволок, наложенных поверх оболочки, t-раб.-60…+70°C | Паритет | руб./км | 236000
| ParLan combi F/UTP2 Cat5e + 2х0,75 PE | Кабель симметричный F/UTP в общем экране, категория 5е, 2х2х0.52, два многопроволочных токопроводящих проводника 0.75 мм.кв., в оболочке из светостабилизированного полиэтилена, для внешней прокладки, 12.2х6 мм. 200 м. Цвет чёрный. | Паритет | руб./км | 133900
| ParLan combi F/UTP4 Cat5e + 2х0,75 PE | Кабель симметричный F/UTP в общем экране, категория 5е, 4х2х0.52, два многопроволочных токопроводящих проводника 0.75 мм.кв., в оболочке из светостабилизированного полиэтилена, для внешней прокладки, 12.8х6.6 мм. 200 м. Цвет чёрный. | Паритет | руб./км | 180400
| ParLan complex F/UTP2 Cat5e + 2х0,75 PVC/PEtr | Кабель симметричный F/UTP в общем экране с тросом, категория 5е, 2х2х0.52, два многопроволочных токопроводящих проводника 0.75 мм.кв., в оболочке из светостабилизированного полиэтилена, D-трос.1.2 мм, для внешней прокладки, 9.3х19.9 мм. Цвет чёрный. | Паритет | руб./км | 183900
| ParLan complex F/UTP4 Cat5e + 2х0,50 PVC/PEtr | Кабель симметричный F/UTP в общем экране с тросом, категория 5е, 4х2х0.52, два многопроволочных токопроводящих проводника 0.5 мм.кв., в оболочке из светостабилизированного полиэтилена, D-трос.1.2 мм, для внешней прокладки, 10.0х20.2 мм. Цвет чёрный. | Паритет | руб./км | 213200
| ParLan complex F/UTP4 Cat5e + 2х0,75 PVC/PEtr | Кабель симметричный F/UTP в общем экране с тросом, категория 5е, 4х2х0.52, два многопроволочных токопроводящих проводника 0.75 мм.кв., в оболочке из светостабилизированного полиэтилена, D-трос.1.2 мм, для внешней прокладки, 10.0х20.6 мм. Цвет чёрный. | Паритет | руб./км | 220300
| ParLan F/UTP Cat5e PVC 1х2х0,52 (100018) | Кабель симметричный F/UTP в общем экране, категория 5e, 1х2х0.52, для внутренней прокладки, D-внеш.4.2 мм. 500 м. Цвет серый. | Паритет | руб./км | 24000
| ParLan F/UTP Cat5e PVC 2х2х0,52 (100006) | Кабель симметричный F/UTP в общем экране, категория 5e, 2х2х0.52, для внутренней прокладки, D-внеш.5.8 мм, t-раб.-50…+70°C. 500 м. Цвет серый. | Паритет | руб./км | 44600
| ParLan F/UTP Cat5e PVC/PE 2х2х0,52 (100014) | Кабель симметричный F/UTP в общем экране, категория 5e, 2х2х0.52, для внешней прокладки, D-внеш.7.4 мм, t-раб.-50…+70°C. 500 м. Цвет чёрный. | Паритет | руб./км | 48500
| ParLan F/UTP Cat5e PVC/PEtr 2х2х0,52 (100015) | Кабель симметричный F/UTP в общем экране с тросом, категория 5e, 2х2х0.52, для внешней прокладки, D-трос.1.2 мм. 200 м. | Паритет | руб./км | 84000
| ParLan F/UTP Cat5e ZH нг(А)-HF 2х2х0,52 (109688) | Кабель симметричный F/UTP в общем экране, категория 5e, 2х2х0.52, в оболочке из термопластичной безгалогенной композиции, для внутренней прокладки. 305 м. Цвет оранжевый. | Паритет | руб./км | 52100
| ParLan F/UTP Cat5e PE 4х2х0,52 (101141) | Кабель симметричный F/UTP в общем экране, категория 5e, 4х2х0,52, оболочка PE, для внешней прокладки, D-внеш.6.1 мм, t-раб.-60…+70°C. Бухта 305 м. Цвет чёрный. | Паритет | руб./км | 76500
| ParLan F/UTP Cat5e PVC 4х2х0,52 (100013) | Кабель симметричный F/UTP в общем экране, категория 5e, 4х2х0.52, для внутренней прокладки. 305 м. | Паритет | руб./км | 73000
| ParLan F/UTP Cat5e PVC/PE 4х2х0,52 (100007) | Кабель симметричный F/UTP в общем экране, категория 5e, 4х2х0.52, для внешней прокладки. 305 м. | Паритет | руб./км | 81700
| ParLan F/UTP Cat5e PVC/PEtr 4х2х0,52 | Кабель симметричный F/UTP в общем экране с тросом, категория 5e, 4х2х0.52, для внешней прокладки, D-трос.1.2 мм. 200 м. | Паритет | руб./км | 115900
| ParLan F/UTP Cat5e ZH нг(А)-HF 4х2х0,52 (100942) | Кабель симметричный F/UTP в общем экране, категория 5e, 4х2х0.52, в оболочке из термопластичной безгалогенной композиции, для внутренней прокладки, D-внеш.6.1 мм, t-раб.-60…+70°C. 305 м. Цвет оранжевый. | Паритет | руб./км | 80300
| ParLan F/UTP Cat5e PE 4х2х0,52 100м | Кабель симметричный F/UTP в общем экране, категория 5е 4х2х0,52, оболочка PVC, для внешней прокладки, D-внеш.6.1 мм, t-раб.-60…+70°C. 100 м. Цвет чёрный. | Паритет | руб./км | 76500
| ParLan F/UTP Cat5e PVCLS нг(A)-LSLTx 2х2х0,52 | Кабель симметричный F/UTP в общем экране, категория 5e, 2х2х0,52, оболочка из ПВХ пластиката пониженной пожарной опасности с низким дымо- и газовыделением и низкой токсичностью продуктов горения, для внутренней прокладки, D-внеш.5.8 мм, t-раб.-40…+70°C. 500 м. Цвет зелёный. | Паритет | руб./км | 74400
| ParLan F/UTP Cat5e PVCLS нг(A)-LSLTx 4х2х0,52 | Кабель симметричный F/UTP в общем экране, категория 5e, 4х2х0.52, оболочка из ПВХ пластиката пониженной пожарной опасности с низким дымо- и газовыделением и низкой токсичностью продуктов горения, D-внеш.6.1 мм, t-раб.-40…+70°C. 305 м. Цвет зелёный. | Паритет | руб./км | 107500
| ParLan F/UTP Cat6 PVCLS нг(А)-LSLTx 4х2х0,57 | Кабель симметричный F/UTP в общем экране, категория 6, 4х2х0.57, в оболочке из низкотоксичного ПВХ пластиката пониженной пожарной опасности с низким дымо- и газовыделением, для внутренней прокладки, D-внеш.7.3 мм, t-раб.-40…+70°C. 305 м. Цвет зелёный. | Паритет | руб./км | 217100
| ParLan F/UTP Cat5e PVCLS нг(А)-FRLS 2х2х0,52 | Кабель симметричный F/UTP в общем экране, категория 5e, 2х2х0.52, оболочка из ПВХ пластиката пониженной пожарной опасности, для внутренней прокладки, D-внеш.6.5 мм, t-раб. -50…+70°C. 305 м. Цвет серый. | Паритет | руб./км | 114900
| ParLan F/UTP Cat5e PVCLS нг(А)-FRLSLTx 2х2х0,52 | Кабель симметричный F/UTP в общем экране, категория 5e, 2х2х0.52, оболочка из ПВХ пластиката пониженной пожарной опасности с низким дымо- и газовыделением и низкой токсичностью продуктов, для внутренней прокладки, D-внеш.6.5 мм, t-раб. -50…+70°C. 305 м. Цвет зелёный. | Паритет | руб./км | 153400
| ParLan F/UTP Cat5e ZH нг(А)-FRHF 2х2х0,52 | Кабель симметричный F/UTP в общем экране, категория 5e, 2х2х0.52, оболочка из термопластичной композиции, не содержащей галогенов, для внутренней прокладки, D-внеш.6.8 мм, t-раб. -60…+70°C. 305 м. Цвет оранжевый. | Паритет | руб./км | 135100
| ParLan F/UTP Cat5e ZH нг(А)-HF 4х2х0,52 100м | Кабель симметричный F/UTP в общем экране, категория 5е 4х2х0,52, оболочка нг(А)-HF, для внутренней прокладки, D-внеш.6.1 мм, t-раб.-60…+70°C. 100 м. Цвет оранжевый. | Паритет | руб./км | 80300
| ParLan F/UTP Cat6 PVC 4х2х0,57 | Кабель симметричный F/UTP в общем экране, категория 6, 4х2х0.57, для внутренней прокладки, D-внеш.7.3 мм, t-раб.-50…+70°C. 305 м. Цвет серый. | Паритет | руб./км | 96100
| ParLan F/UTP Cat6 ZH нг(А)-HF 4х2х0,57 | Кабель симметричный F/UTP в общем экране, категория 6, 4х2х0.57, в оболочке из термопластичной безгалогенной композиции, для внутренней прокладки, D-внеш.7.1 мм, t-раб.-60…+70°C. 305 м. Цвет оранжевый. | Паритет | руб./км | 130000
| ParLan F/UTP Сat5e PVCLS нг(А)-FRLS 4х2х0,52 | Кабель симметричный F/UTP в общем экране, категория 5e, 4х2х0.52, оболочка из ПВХ пластиката пониженной пожарной опасности, D-внеш.7.9 мм, t-раб.-40…+70°C. Цвет серый. | Паритет | руб./км | 199200
| ParLan F/UTP Сat5e PVCLS нг(А)-FRLSLTx 4х2х0,52 | Кабель симметричный F/UTP в общем экране, категория 5e, 4х2х0,52, оболочка из ПВХ пластиката пониженной пожарной опасности с низким дымо- и газовыделением и низкой токсичностью продуктов горения, D-внеш.8.2 мм, t-раб.-40…+70°C. 305 м. Цвет зелёный. | Паритет | руб./км | 262800
| ParLan F/UTP Сat5e ZH нг(А)-FRHF 4х2х0,52 | Кабель симметричный F/UTP в общем экране, категория 5e, 4х2х0,52, оболочка из термопластичной композиции, не содержащей галогенов, D-внеш.7.9 мм, t-раб.-40…+70°C. 305 м. Цвет оранжевый. | Паритет | руб./км | 211900
| ParLan Patch F/UTP Cat5e PVC 4х2х0,60 (101042) | Кабель симметричный парной скрутки с многопроволочной (7х0.20) центральной жилой D=0.60 мм, Cat5e, экранированный, в оболочке из ПВХ пластиката. Внешний диаметр 7.7 мм. Для внутренней прокладки. | Паритет | руб./км | 100200
| ParLan Patch SF/UTP Cat5e ZH нг(А)-HF 2х2х0,60 (101133) | Кабель симметричный SF/UTP в общем экране и оплётке, категория 5e, 2х2х0.6, многопроволочный (7х0.20, оболочка нг(А)-HF, для внутренней прокладки, D-внеш.6.2 мм, t-раб.-60…+70°C. 305 м. Цвет оранжевый. | Паритет | руб./км | 177700
| ParLan Patch SF/UTP Cat5e ZH нг(А)-HF 4х2х0,60 (101135) | Кабель симметричный SF/UTP в общем экране и оплётке, категория 5e, 4х2х0.6, многопроволочный (7х0.20, оболочка нг(А)-HF, для внутренней прокладки, D-внеш.8.2 мм, t-раб.-60…+70°C. 305 м. Цвет оранжевый. | Паритет | руб./км | 304600
| ParLan Patch U/UTP Cat5e PVC 4х2х0,60 (100954) | Кабель симметричный U/UTP неэкранированный, категория 5e, 4х2х0.6, с многопроволочной (7х0.20) центральной жилой D=0.60 мм, в оболочке из ПВХ пластиката для внутренней прокладки, диаметр по изоляции 1.25 мм, внешний диаметр 5.4 мм, t-раб.-50…+70°C. 305 м. Цвет серый. | Паритет | руб./км | 70900
| ParLan S/FTP Cat6A PVC 4х2х0,57 | Кабель симметричный S/FTP в общем экране с отдельно экранированными элементами скрутки, категория 6A, 4х2х0.57, в оболочке из ПВХ пластиката, для внутренней прокладки, D-внеш.8 мм.кв., t-раб.-50…+70°C. 305 м. Цвет серый. | Паритет | руб./км | 127300
| ParLan S/FTP Cat6A ZH нг(А)-HF 4х2х0,57 | Кабель симметричный S/FTP в общем экране с отдельно экранированными элементами скрутки, категория 6A, 4х2х0.57, оболочка нг(А)-HF, для внутренней прокладки, t-раб.-60…+70°C. 305 м. Цвет оранжевый. | Паритет | руб./км | 173900
| ParLan S/FTP Cat6А PVCLS нг(A)-LSLTx 4х2х0,57 | Кабель симметричный S/FTP в общем экране с отдельно экранированными элементами скрутки, категория 6a, 4х2х0,57, оболочка из ПВХ пластиката пониженной пожарной опасности с низким дымо- и газовыделением и низкой токсичностью продуктов горения, t-раб.-40…+70°C. Цвет зелёный. | Паритет | руб./км | 304200
| ParLan SF/UTP Cat5e ZH нг(А)-HF 4х2х0,52 (100943) | Кабель симметричный SF/UTP в общем экране и оплётке, категория 5e, 4х2х0,52, в оболочке термопластичная безгалогенная композиция, для внутренней прокладки, D-внеш.6.5 мм, t-раб.-60…+70°C. 305 м. Цвет оранжевый. | Паритет | руб./км | 150600
| ParLan U/UTP Cat5e PVC 10х2х0,52 | Кабель симметричный U/UTP неэкранированный, категория 5e, 10х2х0.52, в ПВХ оболочке, t-раб.-50…+70°C. 500 м. Цвет серый. | Паритет | руб./км | 157400
| ParLan U/UTP Cat5e ZH нг(А)-HF 1х2х0,52 | Кабель симметричный U/UTP неэкранированный, категория 5e, 1х2х0.52, в огнестойкой оболочке из термопластичной композиции, не содержащая галогенов, не распространяющей горение, диаметр по изоляции 0.9 мм, внешний диаметр 2.8 мм, t-раб.-60…+70°C. 500 м. Цвет оранжевый. | Паритет | руб./км | 22900
| ParLan U/UTP Cat5e PVC 2х2х0,52 | Кабель симметричный U/UTP неэкранированный, категория 5e, 2х2х0.52, для внутренней прокладки, диаметр по изоляции 0.9 мм, внешний диаметр 4.5 мм, t-раб.-50…+70°C. 305 м. Цвет серый. | Паритет | руб./км | 28800
| ParLan U/UTP Cat5e PVC/PE 2х2х0,52 (305м) | Кабель симметричный U/UTP неэкранированный, категория 5e, 2х2х0.52, для внешней прокладки t-раб.-60…+80°C. 305 м. Цвет чёрный. | Паритет | руб./км | 33400
| ParLan U/UTP Cat5e PVC/PEtr 2х2х0,52 | Кабель симметричный U/UTP неэкранированный с тросом, категория 5е, 2х2х0.52, для внешней прокладки; D-трос.1.2 мм, диаметр по изоляции 0.9 мм, внешний диаметр 11.9 мм; t-раб.-50…+70°C. 200 м. Цвет чёрный. | Паритет | руб./км | 68400
| ParLan U/UTP Cat5e ZH нг(А)-HF 2х2х0,52 | Кабель симметричный U/UTP неэкранированный, категория 5е 2х2х0.52, оболочка нг(А)-HF, для групповой внутренней прокладки; диаметр по изоляции 0.9 мм, внешний диаметр 4.5 мм, t-раб.-60…+70°C. 305 м. Цвет оранжевый. | Паритет | руб./км | 39200
| ParLan U/UTP Cat5e 4х2х0,52 PE | Кабель симметричный U/UTP неэкранированный, категория 5e, 4х2х0.52, для внешней прокладки, в PE оболочке, внешний диаметр 5.1 мм, t-раб.-60…+70°C. 305 м. Цвет чёрный. | Паритет | руб./км | 53300
| ParLan U/UTP Cat5e PVC 4х2х0,52 | Кабель симметричный U/UTP неэкранированный, категория 5е, 4х2х0.52, оболочка PVC, для внутренней прокладки; t-раб.-50…+70°C. 305 м. Цвет серый. | Паритет | руб./км | 46300
| ParLan U/UTP Cat5e PVC/PE 4х2х0,52 | Кабель симметричный U/UTP неэкранированный, категория 5е, 4х2х0.52, оболочка PЕ, одножильный, Цвет черный, для внешней прокладки; -60…+70°C. 305 м. Цвет чёрный. | Паритет | руб./км | 62300
| ParLan U/UTP Cat5e PVC/PEtr 4х2х0,52 | Кабель симметричный U/UTP неэкранированный с тросом, категория 5е, 4х2х0.52, для внешней прокладки; D-трос.1.2 мм, диаметр по изоляции 0.9 мм, внешний диаметр 12.6 мм; t-раб.-50…+70°C. 200 м. Цвет чёрный. | Паритет | руб./км | 89000
| ParLan U/UTP Cat5e ZH нг(А)-HF 4х2х0,52 | Кабель симметричный U/UTP неэкранированный, категория 5е, 4х2х0.52, оболочка нг(А)-HF, для групповой внутренней прокладки; диаметр по изоляции 0.9 мм, внешний диаметр 5.4 мм, t-раб.-60…+70°C. 305 м. Цвет оранжевый. | Паритет | руб./км | 66700
| ParLan U/UTP Cat5e PVC 8х2х0,52 | Кабель симметричный U/UTP неэкранированный, категория 5e, 8х2х0.52, оболочка PVC, для внутренней прокладки, t-раб.-50…+70°C. 500 м. Цвет серый. | Паритет | руб./км | 116700
| ParLan U/UTP Cat5e PVC 4х2х0,52 100м | Кабель симметричный U/UTP неэкранированный, категория 5е, 4х2х0.52, оболочка PVC, для внутренней прокладки; t-раб.-60…+70°C. 100 м. Цвет серый. | Паритет | руб./км | 46300
| ParLan U/UTP Cat5e PVC/PE 4х2х0,52 100м | Кабель симметричный U/UTP неэкранированный, категория 5е, 4х2х0.52, оболочка PVC, для внешней прокладки; t-раб.-60…+70°C. 100 м. Цвет чёрный. | Паритет | руб./км | 62300
| ParLan U/UTP Cat5e PVCLS нг(А)-LSLTx 2х2х0,52 | Кабель симметричный U/UTP неэкранированный, категория 5e, 2х2х0.52, оболочка из ПВХ пластиката пониженной пожарной опасности с низким дымо- и газовыделением и низкой токсичностью продуктов горения, t-раб.-40…+70°C. 305м. Цвет зелёный. | Паритет | руб./км | 64600
| ParLan U/UTP Cat5e PVCLS нг(А)-LSLTx 4х2х0,52 | Кабель симметричный U/UTP неэкранированный, категория 5e, 4х2х0.52, оболочка из ПВХ пластиката пониженной пожарной опасности с низким дымо- и газовыделением и низкой токсичностью продуктов горения, t-раб.-40…+70°C. 305 м. Цвет зелёный. | Паритет | руб./км | 98000
| ParLan U/UTP Cat5e PVCLS нг(А)-FRLS 2х2х0,52 | Кабель симметричный U/UTP неэкранированный, категория 5e, 2х2х0.52, для групповой внутренней стационарной прокладки, в т.ч. в составе ОКЛ, оболочка из ПВХ пластиката пониженной пожарной опасности с низким дымо- и газовыделением с пределом огнестойкости не менее 180 мин, внеш. диаметр 5.6 мм, диаметр по изоляции 1.19 мм, t-раб. -50…+70°C. 305 м. Цвет серый. | Паритет | руб./км | 91100
| ParLan U/UTP Cat5e PVCLS нг(А)-FRLS 4х2x0,52 | Кабель симметричный U/UTP неэкранированный, категория 5e, 4х2х0.52, в огнестойкой оболочке из ПВХ пластиката пониженной пожарной опасности с низким дымо- и газовыделением, не распространяющей горение, диаметр по изоляции 1.19 мм, t-раб.-40…+70°C. 305 м. Цвет серый. | Паритет | руб./км | 164700
| ParLan U/UTP Cat5e PVCLS нг(А)-FRLSLTx 2х2х0,52 | Кабель симметричный U/UTP неэкранированный, категория 5e, 2х2х0.52, для групповой внутренней стационарной прокладки, оболочка из ПВХ пластиката пониженной пожарной опасности с низким дымо- и газовыделением и низкой токсичностью продуктов горения с пределом огнестойкости не менее 180 мин., внеш. диаметр 6 мм, диаметр по изоляции 1.19 мм, t-раб. -50…+70°C. 305 м. Цвет зелёный. | Паритет | руб./км | 137800
| ParLan U/UTP Cat5e PVCLS нг(А)-FRLSLTx 4х2x0,52 | Кабель симметричный U/UTP неэкранированный, категория 5e, 4х2х0.52, в огнестойкой оболочке из низкотоксичного ПВХ пластиката пониженной пожарной опасности с низким дымо- и газовыделением, не распространяющей горение, внешний диаметр 7.6 мм, t-раб.-40…+70°C. 305 м. Цвет зелёный. | Паритет | руб./км | 245600
| ParLan U/UTP Cat5e PVCLS нг(А)-LSLTx 25х2х0,52 | Кабель симметричный U/UTP неэкранированный, категория 5e, 25х2х0.52, оболочка из ПВХ пластиката пониженной пожарной опасности с низким дымо- и газовыделением и низкой токсичностью продуктов горения, t-раб.-40…+70°C. 500 м. Цвет зеленый. | Паритет | руб./км | 586300
| ParLan U/UTP Cat5e PVCLS нг(А)-LSLTx 4х2х0,52 100м | Кабель симметричный U/UTP неэкранированный, категория 5e, 4х2х0.52, оболочка из PVCLS нг(А)-LSLTx (пониженной пожарной опасности с низким дымо- и газовыделением и низкой токсичностью продуктов горения), t-раб.-40…+70°C. 100 м. Цвет зелёный. | Паритет | руб./км | 98000
| ParLan U/UTP Cat5e ZH нг(А)-HF 4х2х0,52 100м | Кабель симметричный U/UTP неэкранированный, категория 5е, 4х2х0.52, оболочка нг(А)-HF, для групповой внутренней прокладки; диаметр по изоляции 0.9 мм, внешний диаметр 5.4 мм, t-раб.-60…+70°C. 100 м. Цвет оранжевый. | Паритет | руб./км | 66700
| ParLan U/UTP Cat5e ZH нг(А)-FRHF 2х2x0,52 | Кабель симметричный U/UTP неэкранированный, категория 5e, 2х2х0.52, огнестойкий безгалогеновый, для внутренней прокладки, в огнестойкой оболочке из термопластичной композиции, не содержащая галогенов, внешний диаметр 6 мм, диаметр по изоляции 1.19 мм, t-раб.-40…+70°C. 305 м. Цвет оранжевый. | Паритет | руб./км | 111000
| ParLan U/UTP Cat5e ZH нг(А)-FRHF 4х2x0,52 | Кабель симметричный U/UTP неэкранированный, категория 5e, 4х2х0.52, огнестойкий безгалогеновый, для внутренней прокладки, в огнестойкой оболочке из термопластичной композиции, не содержащая галогенов, внешний диаметр 7 мм, диаметр по изоляции 1.19 мм, t-раб.-40…+70°C. 305 м. Цвет оранжевый. | Паритет | руб./км | 185700
| ParLan U/UTP Cat5e ZH нг(А)-HF 16х2х0,52 | Кабель симметричный U/UTP неэкранированный, категория 5e, 16х2х0.52, в огнестойкой оболочке из термопластичной композиции, не содержащая галогенов, не распространяющей горение, диаметр по изоляции 0.9 мм, внешний диаметр 11.7 мм, t-раб.-60…+70°C. 500 м. Цвет оранжевый. | Паритет | руб./км | 327500
| ParLan U/UTP Cat5e ZH нг(А)-HF 25х2х0,52 | Кабель симметричный U/UTP неэкранированный, категория 5e, 25х2х0.52, в огнестойкой оболочке из термопластичной композиции, не содержащая галогенов, не распространяющей горение, диаметр по изоляции 0.9 мм, внешний диаметр 14.1 мм, t-раб.-40…+70°C. 500 м. Цвет оранжевый. | Паритет | руб./км | 502300
| ParLan U/UTP Cat5e PVC 1х2х0,52 | Кабель симметричный U/UTP неэкранированный, категория 5e, 1х2х0.52, для внутренней прокладки, диаметр по изоляции 0.9 мм, внешний диаметр 2.8 мм, t-раб.-50…+70°C. 500 м. Цвет серый. | Паритет | руб./км | 13800
| ParLan U/UTP Cat6 ZH нг(А)-HF 4х2х0,57 | Кабель симметричный U/UTP неэкранированный, категория 6 4х2х0.57, для групповой внутренней прокладки, безгалогенный; диаметр по изоляции 1.0 мм, внешний диаметр 6.5 мм, t-раб.-60…+70°C. 305 м. Цвет оранжевый. | Паритет | руб./км | 98200
| ParLan U/UTP Cat6 PVCLS нг(А)-LSLTx 4х2х0,57 | Кабель симметричный U/UTP неэкранированный, категория 6,4х2х0.57, диаметр по изоляции 1.03 мм, оболочка PVC LSнг(A)-LSLTx, t-раб.-40…+70°C. 305 м. Цвет зеленый. | Паритет | руб./км | 200600
| S/FTP 4pair, Cat6, Solid, In, нг(А)-HF (NMC 4540C-OR) | Кабель симметричный S/FTP в общем экране с отдельно экранированными элементами скрутки, категория 6, 4х2х0.55, экранированный для внутренней прокладки, однопроволочный, LSZH нг(А)-HF, D-внеш.7.6 мм, t-раб.-20…+60°C. 305 м. Цвет оранжевый. | NIKOMAX | руб./км | 175816.39
| S/FTP 4pair, Cat6a, Solid, In, нг(А)-HF (NMC 9555C-OR) | Кабель симметричный S/FTP в общем экране с отдельно экранированными элементами скрутки, категория 6a, 4х2х0.58, экранированный для внутренней прокладки, однопроволочный, LSZH нг(А)-HF, D-внеш.7.8 мм, t-раб.-20…+60°C. 500 м. Цвет оранжевый. | NIKOMAX | руб./км | 282650
| S/FTP 4pair, Cat6a, Solid, In, нг(А)-LSLTx (NMC 9555L-IY) | Кабель симметричный S/FTP в общем экране с отдельно экранированными элементами скрутки, категория 6a, 4х2х0.57, экранированный для внутренней прокладки, однопроволочный, нг(А)-LSLTx, D-внеш.7.8 мм, t-раб.-20…+60°C. 500 м. Цвет серый. | NIKOMAX | руб./км | 327154
| S/FTP 4pair, Cat7, Solid, In, нг(А)-HF (NMC 4565C-OR) | Кабель симметричный S/FTP в общем экране с отдельно экранированными элементами скрутки, категория 7, 4х2х0.56, экранированный для внутренней прокладки, однопроволочный, LSZH нг(А)-HF, D-внеш.7.6 мм, t-раб.-20…+60°C. 500 м. Цвет оранжевый. | NIKOMAX | руб./км | 221690
| S/FTP 4pair, Cat7, Solid, In, нг(А)-LSLTx (NMC 4565L-IY) | Кабель симметричный S/FTP в общем экране с отдельно экранированными элементами скрутки, категория 7, 4х2х0.56, экранированный для внутренней прокладки, однопроволочный, нг(А)-LSLTx, D-внеш.7.6 мм, t-раб.-20…+60°C. 500 м. Цвет серый. | NIKOMAX | руб./км | 254944
| S/FTP 4pair, Cat7a, Solid, In, нг(А)-HF (NMC 4575C-OR) | Кабель симметричный S/FTP в общем экране с отдельно экранированными элементами скрутки, категория 7a, 4х2х0.58, экранированный для внутренней прокладки, однопроволочный, LSZH нг(А)-HF, D-внеш.7.8 мм, t-раб.-20…+60°C. 500 м. Цвет оранжевый. | NIKOMAX | руб./км | 296882
| S/FTP 4pair, Cat7a, Solid, In, нг(А)-LSLTx (NMC 4575L-IY) | Кабель симметричный S/FTP в общем экране с отдельно экранированными элементами скрутки, категория 7a, 4х2х0.58, экранированный для внутренней прокладки, однопроволочный, нг(А)-LSLTx, D-внеш.7.8 мм, t-раб.-20…+60°C. 500 м. Цвет серый. | NIKOMAX | руб./км | 341414
| S/FTP 4pair, Cat8, Solid, In, нг(А)-HF (NMC 9585C-OR) | Кабель симметричный S/FTP в общем экране с отдельно экранированными элементами скрутки, категория 8, 4х2х0.62, экранированный для внутренней прокладки, однопроволочный, LSZH нг(А)-HF, D-внеш.8.4 мм, t-раб.-20…+60°C. 500 м. Цвет оранжевый. | NIKOMAX | руб./км | 383554
| S/FTP, CAT 7, PVC, 4PR, 23AWG, INDOOR, SOLID, серый, 305 м, REXANT (01-0542) | Кабель симметричный S/FTP в общем экране с отдельно экранированными элементами скрутки, категория 7, 4х2х0.57 мм(24 AWG), однопроволочный, оболочка PVC, для внутренней прокладки, D-внеш.7.2 мм, t-раб.-30…+75°C. 305 м. Цвет серый. | Rexant | руб./км | 202005.54
| SF/UTP 4pair, Cat5e, Solid, In, нг(А)-HF (NMC 4000C-OR) | Кабель симметричный SF/UTP в общем экране и оплётке, категория 5e, 4х2х0.51, однопроволочный, оболочка LSZH нг(А)-HF, для внутренней прокладки, D-внеш.6.6 мм, t-раб.-20…+60°C. 305 м. Цвет оранжевый. | NIKOMAX | руб./км | 144249.18
| SF/UTP, CAT 5e, PVC, 4PR, 24AWG, INDOOR, STRANDED, серый, 305м, REXANT (01-0343) | Кабель симметричный S/FTP в общем экране с отдельно экранированными элементами скрутки, категория 5e, 4х2х0.51 мм(24 AWG), многожильный(7х0,17мм), оболочка PVC, для внутренней прокладки, D-внеш.6.5 мм, t-раб.-30…+75°C. 305 м. Цвет серый. | Rexant | руб./км | 153294.85
| SF/UTP 4PR 24AWG, CAT5e, 305м. REXANT (01-0342) | Кабель симметричный U/UTP неэкранированный, категория 5e, 4 пары, в двойном экр для внут. прокладки (305 м) (импортного пр-ва) | Rexant | руб./км | 124103.97
| SF/UTP 4PR 24AWG, CAT5e, OUTDOOR, 305м. REXANT (01-0344) | Кабель симметричный U/UTP неэкранированный, категория 5e, 4 пары, в двойном экр для внеш. прокладки (305 м) (импортного пр-ва) | Rexant | руб./км | 132079.8
| SFTP4-C6A-S23-IN-LSZH-GY-500 | Кабель симметричный S/FTP в общем экране с отдельно экранированными элементами скрутки, категория 6a, 4 пары (23 AWG), однопроволочный, оболочка нг(A)-HF, для внутренней прокладки, t-раб.-20…+60°C. 500 м. Цвет серый. | Hyperline | руб./км | 301000
| SFTP4-C6A-S23-OUT-PE-BK-500 | Кабель симметричный S/FTP в общем экране с отдельно экранированными элементами скрутки, категория 6a, 4х2х0.0.57, однопроволочный, оболочка PE, для внешней прокладки, t-раб.-20…+75°C. Цвет чёрный. | Hyperline | руб./км | 299000
| SFTP4-C7A-S23-IN-LSZH-GY-500 | Кабель симметричный S/FTP в общем экране с отдельно экранированными элементами скрутки, категория 7A (1000MHz), 4 пары (23 AWG), однопроволочный, оболочка LSZH (нг(А)-HF). 500 м. Цвет серый. | Hyperline | руб./км | 306000
| SFTP4-C7A-S23-OUT-PE-BK-500 | Кабель симметричный S/FTP в общем экране с отдельно экранированными элементами скрутки, категория 7A, 4х2х0.58 мм(23AWG), однопроволочный, оболочка PE, для внешней прокладки. 500 м. Цвет чёрный. | Hyperline | руб./км | 302000
| SFTP4-C7-P26-IN-LSZH-VL-500 | Кабель симметричный S/FTP в общем экране с отдельно экранированными элементами скрутки, категория 7 (600 MHz), 4 пары (26 AWG), многожильный, оболочка LSZH, нг(A)-HF. 500 м. Цвет фиолетовый. | Hyperline | руб./км | 250000
| SFTP4-C7-S23-IN-LSZH-OR-500 | Кабель симметричный S/FTP в общем экране с отдельно экранированными элементами скрутки, категория 7(600MHz), 4 пары (23 AWG), однопроволочный, оболочка LSZH (нг(А)-HF). Цвет оранжевый. | Hyperline | руб./км | 300000
| SFTP4-C8.1-S23-IN-LSZH-GY-500 | Кабель симметричный S/FTP в общем экране с отдельно экранированными элементами скрутки, категория 8.1 (Класс I, 2000MHz), 4 пары (23 AWG), однопроволочный, оболочка LSZH (нг(А)-HF), t-раб.-40…+80°C. 500 м. Цвет серый. | Hyperline | руб./км | 484000
| SFTP-4P-Cat.5e-PATCH-GY (7260c) | Кабель симметричный S/FTP в общем экране с отдельно экранированными элементами скрутки, категория 5e, 4х2х(7х0.16), многожильный, оболочка PVC нг(А)-LS, для внутренней прокладки, t-раб.-20…+60°C. 305 м. Цвет серый. | CABEUS | руб./км | 91268.43
| SFTP-4P-Cat.5e-SOLID-GY (7174c) | Кабель симметричный S/FTP в общем экране с отдельно экранированными элементами скрутки, категория 5e, 4х2х0.50, однопроволочный, оболочка PVC нг(А)-LS, для внутренней прокладки, t-раб.-20…+60°C. 305 м. Цвет серый. | CABEUS | руб./км | 96492.03
| SFTP-4P-Cat.5e-SOLID-OUT-LSZH-UV (7472c) | Кабель симметричный SF/UTP в общем экране и оплётке, категория 5e, 4х2х0.50, однопроволочный, оболочка LSZH-UV, для внешней прокладки, t-раб.-40…+75°C. 305 м. Цвет чёрный. | CABEUS | руб./км | 101707.38
| SFTP-4P-Cat.6a-SOLID-IN-LSZH (7468c) | Кабель симметричный S/FTP в общем экране с отдельно экранированными элементами скрутки, категория 6a, 4х2х0.57, однопроволочный, оболочка LSZH, нг(А)-HF, для внутренней прокладки, t-раб.-20…+60°C. 305 м. Цвет оранжевый. | CABEUS | руб./км | 142634.1
| SFUTP4-C5E-P26-IN-LSZH-GY-305 | Кабель симметричный SF/UTP в общем экране и оплётке, категория 5e, 4 пары (26 AWG), многожильный, оболочка LSZH, -20°C-+75°C. Цвет серый. | Hyperline | руб./км | 162950.82
| SFUTP4-C5E-S24-IN-LSZH-GY-305 | Кабель симметричный SF/UTP в общем экране и оплётке, категория 5e, 4х2х0.0.51, однопроволочный, оболочка LSZH, для внутренней прокладки, t-раб.-20…+75°C. Цвет серый. | Hyperline | руб./км | 174754.1
| SFUTP4-C6-P26-IN-LSZH-GY-500 | Кабель симметричный SF/UTP в общем экране и оплётке, категория 6, 4 пары (26 AWG), многожильный, оболочка LSZH. 500 м. Цвет серый. | Hyperline | руб./км | 162000
| SS5525-305B-BL | Кабель симметричный S/FTP в общем экране с отдельно экранированными элементами скрутки, категория 5e, 4 пары (24 AWG) 0,51 мм, для внутренней прокладки, однопроволочный, медный, PVC, t-раб.-20…+75°C. 305 м. Цвет синий. | 5bites | руб./км | 37074.42
| SSTP-4P-Cat.7a-SOLID-IN-LSZH (7639c) | Кабель симметричный S/FTP в общем экране с отдельно экранированными элементами скрутки, категория 7a, 4х2х0.57, однопроволочный, оболочка LSZH, нг(А)-HF, для внутренней прокладки, t-раб.-20…+60°C. 305 м. Цвет оранжевый. | CABEUS | руб./км | 146555.97
| SSTP-4P-Cat.7-PATCH-IN-LSZH (7638c) | Кабель симметричный S/FTP в общем экране с отдельно экранированными элементами скрутки, категория 7, 4х2х(7х0.16), многожильный, оболочка LSZH, нг(А)-HF, для внутренней прокладки, t-раб.-20…+60°C. 305 м. Цвет оранжевый. | CABEUS | руб./км | 112312.16
| SSTP-4P-Cat.7-SOLID-IN-LSZH (7469c) | Кабель симметричный S/FTP в общем экране с отдельно экранированными элементами скрутки, категория 7, 4х2х0.57, однопроволочный, оболочка LSZH, нг(А)-HF, для внутренней прокладки, t-раб.-20…+60°C. 305 м. Цвет оранжевый. | CABEUS | руб./км | 143537.87
| SSTP-4P-Cat.8-SOLID-IN-LSZH-BL (7750c) | Кабель симметричный S/FTP в общем экране с отдельно экранированными элементами скрутки, категория 8, 4х2х0.57 (23 AWG), однопроволочный, оболочка LSZH, нг(А)-HF, для внутренней прокладки, t-раб.-20…+60°C. 305 м. Цвет синий. | CABEUS | руб./км | 289447.11
| SSTP-4P-Cat.8-SOLID-IN-LSZH-BL-100 (7750c-1) | Кабель симметричный S/FTP в общем экране с отдельно экранированными элементами скрутки, категория 8, 4х2х0.57 (23 AWG), однопроволочный, оболочка LSZH, нг(А)-HF, для внутренней прокладки, t-раб.-20…+60°C. 100 м. Цвет синий. | CABEUS | руб./км | 289495.8
| STP-4P-Cat.6a-SOLID-IN-LSZH (7197c) | Кабель симметричный витая пара S/TP в общем экране, категория 6а, 4х2х0.57, однопроволочный, оболочка LSZH, нг(А)-HF, для внутренней прокладки, t-раб.-20…+60°C. 305 м. Цвет оранжевый. | CABEUS | руб./км | 122021.51
| STP-4P-Cat.6a-SOLID-IN-PVC (7196c) | Кабель симметричный S/TP в общем экране, категория 6а, 4х2х0.57, однопроволочный, оболочка PVC нг(А)-LS, для внутренней прокладки, t-раб.-20…+60°C. 305 м. Цвет серый. | CABEUS | руб./км | 112905.02
| STP-4P-Cat.6a-SOLID-OUT-LSZH-UV (7198c) | Кабель симметричный U/FTP с отдельно экранированными элементами скрутки без общего экрана, категория 6а, 4х2х0.57, однопроволочный, оболочка LSZH-UV, для внешней прокладки, t-раб.-40…+75°C. 305 м. Цвет чёрный. | CABEUS | руб./км | 127195.38
| TechnoLAN F/UTP Cat 5e PE 2x2x0,52 | Кабель симметричный F/UTP в общем экране, категория 5e, 2х2х0.52 мм; внешний; одножильный, светостабилизированный полиэтилен PE, D-внеш.6.2 мм, t-раб.-60…+70°C, 305м. Цвет чёрный. | СПКБ-Техно | руб./км | 34308
| TechnoLAN F/UTP Cat 5e PVC 4х2х0,52 | Кабель симметричный F/UTP в общем экране, категория 5e, 4х2х0.52, в оболочке из ПВХ пластиката, для внутренней прокладки, t-раб.-40…+50°C. Цвет серый. | СПКБ-Техно | руб./км | 54172
| TechnoLAN F/UTP Cat 5e PVC LSнг(A)-FRLS 2x2x0,52 | Кабель симметричный F/UTP в общем экране, категория 5e, 2х2х0.52 мм; оболочка PVC LS нг(А)-FRLS, для внутренней прокладки, D-внеш.7.2 мм, t-раб.-50…+70°C, 305 м. Цвет оранжевый. | СПКБ-Техно | руб./км | 88155
| TechnoLAN F/UTP Cat 5e PVC LSнг(A)-FRLS 4x2x0,52 | Кабель симметричный F/UTP в общем экране, категория 5e, 4х2х0.52; PVC LS нг(А)-FRLS, для внутренней прокладки, D-внеш.8.06 мм, t-раб.-50…+70°C, 305 м. Цвет оранжевый. | СПКБ-Техно | руб./км | 152959
| TechnoLAN F/UTP Cat 5e PVC LSнг(A)-FRLSLTx 2x2x0,52 | Кабель симметричный F/UTP в общем экране, категория 5e, 2х2х0.52 мм; оболочка PVC LS нг(А)-FRLSLTx, для внутренней прокладки, D-внеш.7.2 мм, t-раб.-50…+70°C, 305 м. Цвет оранжевый. | СПКБ-Техно | руб./км | 111932
| TechnoLAN F/UTP Cat 5e PVC LSнг(A)-FRLSLTx 4x2x0,52 | Кабель витая пара F/UTP, Cat.5e, 4х2х0.52 мм; внутренний; одножильный, экранированный, PVC LS нг(А)-FRLSLTx, оранжевый, внешний диаметр 8.06 мм, t-раб.-50…+70°C, 305м. | СПКБ-Техно | руб./км | 189773
| TechnoLAN F/UTP Cat 5e PVC LSнг(А)-LS 2х2х0,52 | Кабель симметричный F/UTP в общем экране, категория 5e, 2х2х0.52, в оболочке из ПВХ пластиката с низким дымо- и газовыделением, для внутренней прокладки, t-раб.-50…+60°C. Цвет серый. | СПКБ-Техно | руб./км | 35429
| TechnoLAN F/UTP Cat 5e PVC LSнг(А)-LS 4х2х0,52 | Кабель симметричный F/UTP в общем экране, категория 5e, 4х2х0.52, в оболочке из ПВХ пластиката с низким дымо- и газовыделением, для внутренней прокладки, t-раб.-50…+60°C. Цвет серый. | СПКБ-Техно | руб./км | 58342
| TechnoLAN F/UTP Cat 5e PVC LSнг(А)-LSLTx 4х2х0,52 | Кабель симметричный F/UTP в общем экране, категория 5e, 4х2х0.52, в оболочке из низкотоксичного ПВХ пластиката с низким дымо- и газовыделением, для внутренней прокладки, t-раб.-40…+50°C. Цвет зелёный. | СПКБ-Техно | руб./км | 71837
| TechnoLAN F/UTP Cat 5e ZH нг(A)-FRHF 2x2x0,52 | Кабель симметричный F/UTP в общем экране, категория 5e, 2х2х0.52 мм; оболочка ZH нг(А)-FRHF, для внутренней прокладки, D-внеш.7.2 мм, t-раб.-60…+90°C, 305 м. Цвет оранжевый. | СПКБ-Техно | руб./км | 102685
| TechnoLAN F/UTP Cat 5e ZH нг(A)-FRHF 4x2x0,52 | Кабель симметричный F/UTP в общем экране, категория 5e, 4х2х0.52; ZH нг(А)-FRHF, для внутренней прокладки, D-внеш.8.1 мм, t-раб.-60…+90°C. 305 м. Цвет оранжевый. | СПКБ-Техно | руб./км | 159434
| TechnoLAN F/UTP Cat 5e ZHнг(А)-HF 2х2х0,52 | Кабель симметричный F/UTP в общем экране, категория 5e, 2х2х0.52, в оболочке из безгалогеновой композиции (LSZH), для внешней прокладки, t-раб.-60…+60°C. Цвет чёрный. | СПКБ-Техно | руб./км | 37782
| TechnoLAN F/UTP Cat 5e ZHнг(А)-HF 4х2х0,52 | Кабель симметричный F/UTP в общем экране, категория 5e, 4х2х0.52, в оболочке из безгалогеновой композиции (LSZH), t-раб.-60…+60°C. Цвет чёрный. | СПКБ-Техно | руб./км | 57676
| TechnoLAN F/UTP SWA Cat 5e ZHнг(А)-HF 2х2х0,52 | Кабель симметричный F/UTP в общем экране, категория 5e, 2х2х0.52, в броне из стальных оцинкованных проволок, в оболочке из безгалогеновой композиции (LSZH), для внешней прокладки, t-раб.-60…+60°C. Цвет чёрный. | СПКБ-Техно | руб./км | 148113
| TechnoLAN F/UTP SWA Cat 5e ZHнг(А)-HF 4х2х0,52 | Кабель симметричный F/UTP в общем экране, категория 5e, 4х2х0.52, в броне из стальных оцинкованных проволок, в оболочке из безгалогеновой композиции (LSZH), для внешней прокладки, t-раб.-60…+60°C. Цвет чёрный | СПКБ-Техно | руб./км | 193610
| TechnoLAN F/UTP SWA PS Cat 5e ZH нг(A)-HF 2x2x0,52 | Кабель симметричный F/UTP в общем экране, категория 5e, 2х2х0.52 мм; внешний; одножильный, ZH нг(А)-HF в броне из стальных оцинкованных проволок, D-внеш.10.2 мм, t-раб.-60…+90°C, 305 м. Цвет серый. | СПКБ-Техно | руб./км | 179023
| TechnoLAN F/UTP SWA PS Cat 5e ZH нг(A)-HF 4x2x0,52 | Кабель симметричный F/UTP в общем экране, категория 5e, 4х2х0.52; оболочка ZH нг(А)-HF в броне из стальных оцинкованных проволок, для внешней прокладки, D-внеш.10.3 мм, t-раб.-60…+90°C, 305 м. Цвет серый. | СПКБ-Техно | руб./км | 230698
| TechnoLAN U/UTP Cat 5e PE 4x2x0,52 | Кабель симметричный U/UTP неэкранированный, категория 5e, 4х2х0.52 мм; внешний; одножильный, светостабилизированный полиэтилен PE, внешний диаметр 5.5 мм, t-раб.-60…+70°C. 305 м. Цвет черный. | СПКБ-Техно | руб./км | 42188
| TechnoLAN U/UTP Cat 5e PVC 2х2х0,52 | Кабель симметричный U/UTP неэкранированный, категория 5e, с однопроволочной медной жилой 0.52 мм, 2 пары; в оболочке из ПВХ пластиката, для внутренней прокладки; t-раб.-40…+50°C. Цвет серый. | СПКБ-Техно | руб./км | 22899
| TechnoLAN U/UTP Cat 5e PVC 4х2х0,52 | Кабель симметричный U/UTP неэкранированный, категория 5e, с однопроволочной медной жилой 0.52 мм, 4 пары; в оболочке из ПВХ пластиката, для внутренней прокладки; t-раб.-40…+50°C. Цвет серый. | СПКБ-Техно | руб./км | 40127
| TechnoLAN U/UTP Cat 5e PVC LS нг(A)-FRLS 2x2x0,52 | Кабель симметричный U/UTP неэкранированный, категория 5e, 2х2х0.52 мм; внутренний; одножильный, PVC LS нг(А)-FRLS, внешний диаметр 6.8 мм, t-раб.-50…+70°C, 305 м. Цвет оранжевый. | СПКБ-Техно | руб./км | 70554
| TechnoLAN U/UTP Cat 5e PVC LS нг(A)-FRLS 4x2x0,52 | Кабель симметричный U/UTP неэкранированный, категория 5e, 4х2х0.52 мм; внутренний; одножильный, PVC LS нг(А)-FRLS, внешний диаметр 7.3 мм, t-раб.-50…+70°C, 305 м. Цвет оранжевый. | СПКБ-Техно | руб./км | 127603
| TechnoLAN U/UTP Cat 5e PVC LSнг(A)-FRLSLTx 4x2x0,52 | Кабель симметричный U/UTP неэкранированный, категория 5e, 4х2х0.52 мм; внутренний; одножильный, PVC LS нг(А)-FRLSLTx, внешний диаметр 7.3 мм, t-раб.-50…+70°C, 305 м. Цвет оранжевый. | СПКБ-Техно | руб./км | 179088
| TechnoLAN U/UTP Cat 5e PVC LSнг(А)-LS 2х2х0,52 | Кабель симметричный U/UTP неэкранированный, категория 5e, с однопроволочной медной жилой 0.52 мм, 2 пары; в оболочке из ПВХ пластиката с низким дымо- и газовыделением, для внутренней прокладки; t-раб.-50…+60°C. Цвет серый. | СПКБ-Техно | руб./км | 24565
| TechnoLAN U/UTP Cat 5e PVC LSнг(А)-LS 4х2х0,52 | Кабель симметричный U/UTP неэкранированный, категория 5e, с однопроволочной медной жилой 0.52 мм, 4 пары; в оболочке из ПВХ пластиката с низким дымо- и газовыделением, для внутренней прокладки; t-раб.-50…+60°C. Цвет серый. | СПКБ-Техно | руб./км | 43256
| TechnoLAN U/UTP Cat 5e PVC LSнг(А)-LSLTx 4х2х0,52 | Кабель симметричный U/UTP неэкранированный, категория 5e, с однопроволочной медной жилой 0.52 мм, 4 пары; в оболочке из низкотоксичного ПВХ пластиката с низким дымо- и газовыделением, для внутренней проклаждки; t-раб.-40…+50°C. Цвет зелёный. | СПКБ-Техно | руб./км | 69108
| TechnoLAN U/UTP Cat 5e ZH нг(A)-FRHF 2x2x0,52 | Кабель симметричный U/UTP неэкранированный, категория 5e, 2х2х0.52 мм; внутренний; одножильный, ZH нг(А)-FRHF, внешний диаметр 6.8 мм, t-раб.-60…+90°C, 305 м. Цвет оранжевый. | СПКБ-Техно | руб./км | 83530
| TechnoLAN U/UTP Cat 5e ZH нг(A)-FRHF 4x2x0,52 | Кабель симметричный U/UTP неэкранированный, категория 5e, 4х2х0.52 мм; внутренний; одножильный, ZH нг(А)-FRHF, внешний диаметр 7.3 мм, t-раб.-60…+90°C, 305 м. Цвет оранжевый. | СПКБ-Техно | руб./км | 142492
| TechnoLAN U/UTP Cat 5e ZHнг(А)-HF 2х2х0,52 | Кабель симметричный U/UTP неэкранированный, категория 5e, с однопроволочной медной жилой 0.52 мм, 2 пары; в оболочке из безгалогеновой композиции (LSZH); t-раб.-60…+60°C. | СПКБ-Техно | руб./км | 26794
| TechnoLAN U/UTP Cat 5e ZHнг(А)-HF 4х2х0,52 | Кабель симметричный U/UTP неэкранированный, категория 5e, с однопроволочной медной жилой 0.52 мм, 4 пары; в оболочке из безгалогеновой композиции ZH нг(А)-HF, для внешней прокладки; t-раб.-60…+60°C. Цвет чёрный. | СПКБ-Техно | руб./км | 46849
| TechnoLAN U/UTP SWA Cat 5e ZHнг(А)-HF 2х2х0,52 | Кабель симметричный U/UTP неэкранированный, категория 5e, с однопроволочной медной жилой 0.52 мм, 2 пары; в броне из стальных оцинкованных проволок; в оболочке из безгалогеновой композиции (LSZH), для внешней прокладки; t-раб.-60…+60°C. Цвет чёрный. | СПКБ-Техно | руб./км | 115715
| TechnoLAN U/UTP SWA Cat 5e ZHнг(А)-HF 4х2х0,52 | Кабель симметричный U/UTP неэкранированный, категория 5e, с однопроволочной медной жилой 0.52 мм, 4 пары; в броне из стальных оцинкованных проволок; в оболочке из безгалогеновой композиции (LSZH), для внешней прокладки; t-раб.-60…+60°C. Цвет чёрный. | СПКБ-Техно | руб./км | 152257
| TechnoLAN U/UTP SWA PS Cat 5e ZH нг(A)-HF 2x2x0,52 | Кабель симметричный U/UTP неэкранированный, категория 5e, 2х2х0.52 мм; внешний; одножильный, ZH нг(А)-HF в броне из стальных оцинкованных проволок, внешний диаметр 9.4 мм, t-раб.-60…+90°C, 305 м. Цвет серый. | СПКБ-Техно | руб./км | 142997
| TechnoLAN U/UTP SWA PS Cat 5e ZH нг(A)-HF 4x2x0,52 | Кабель симметричный U/UTP неэкранированный, категория 5e, 4х2х0.52 мм; внешний; одножильный, ZH нг(А)-HF в броне из стальных оцинкованных проволок, внешний диаметр 9.5 мм, t-раб.-60…+90°C, 305 м. Цвет серый. | СПКБ-Техно | руб./км | 188155
| U/FTP 4pair, Cat6, Solid, In, нг(А)-HF (NMC 9440C-OR) | Кабель симметричный U/FTP с отдельно экранированными элементами скрутки без общего экрана, категория 6, 4х2х0.57, однопроволочный, оболочка LSZH нг(А)-HF, для внутренней прокладки, D-внеш.7.2 мм, t-раб.-20…+60°C. 305 м. Цвет оранжевый. | NIKOMAX | руб./км | 220668.85
| U/FTP 4pair, Cat6, Solid, In, нг(А)-LSLTx (NMC 9440L-IY) | Кабель симметричный U/FTP с отдельно экранированными элементами скрутки без общего экрана, категория 6, 4х2х0.57, однопроволочный, оболочка нг(А)-LSLTx, для внутренней прокладки, D-внеш.7.2 мм, t-раб.-20…+60°C. 305 м. Цвет серый. | NIKOMAX | руб./км | 253770.49
| U/FTP 4pair, Cat6a, Solid, In, нг(А)-HF (NMC 9455C-OR) | Кабель симметричный U/FTP с отдельно экранированными элементами скрутки без общего экрана, категория 6a, 4х2х0.58, однопроволочный, оболочка LSZH нг(А)-HF, для внутренней прокладки, D-внеш.7.5 мм, t-раб.-20…+60°C. 500 м. Цвет оранжевый. | NIKOMAX | руб./км | 235048
| U/FTP 4pair, Cat6a, Solid, In, нг(А)-LSLTx (NMC 9455L-IY) | Кабель симметричный U/FTP с отдельно экранированными элементами скрутки без общего экрана, категория 6a, 4х2х0.58, однопроволочный, оболочка нг(А)-LSLTx, для внутренней прокладки, D-внеш.7.5 мм, t-раб.-20…+60°C. 500 м. Цвет серый. | NIKOMAX | руб./км | 272060
| U/UTP 10pair, Cat3, Solid, In, нг(A)-HF (NMC 2120C-10-OR) | Кабель симметричный U/UTP неэкранированный, категория 3, 10х2х0.40, для внутренней прокладки, одножильный, LSZH нг(А)-HF, внешний диаметр 6.5 мм, t-раб.-20…+60°C, 305 м. Цвет оранжевый. | NIKOMAX ESSENTIAL | руб./км | 108377.05
| U/UTP 10pair, Cat5, In, LSZH (EC-UU010-5-LSZH-OR-3) | Кабель симметричный U/UTP неэкранированный, категория 5, 10х2х0.47, для внутренней прокладки, LSZH нг(B)-HF оболочка, внешний диаметр 7.5 мм, t-раб.-20…+60°C.. Цвет оранжевый. | NETLAN | руб./км | 88524.59
| U/UTP 10pair, Cat5, In, PVC (EC-UU010-5-PVC-GY-3) | Кабель симметричный U/UTP неэкранированный, категория 5, 10х2х0.47, для внутренней прокладки, PVC оболочка нг(B), внешний диаметр 7.6 мм, t-раб.-40…+60°C. Цвет серый. | NETLAN | руб./км | 85245.9
| U/UTP 10pair, Cat5, Out, PE (EC-UU010-5-PE-BK-3) | Кабель симметричный U/UTP неэкранированный, категория 5, 10х2х0.47, для внешней прокладки, PE оболочка, внешний диаметр 7.6 мм, t-раб.-40…+60°C. Цвет оранжевый. | NETLAN | руб./км | 88524.59
| U/UTP 10pair, Cat5, Solid, In, нг(A)-HF (NMC 2110C-10-OR) | Кабель симметричный U/UTP неэкранированный, категория 5, 10х2х0.50, для внутренней прокладки, одножильный, LSZH нг(А)-HF, внешний диаметр 8.6 мм, t-раб.-20…+60°C, 305 м. Цвет оранжевый. | NIKOMAX ESSENTIAL | руб./км | 163750.82
| U/UTP 10pair, Cat5, Solid, In, нг(A)-HF (NMC 2115C-10-OR) | Кабель симметричный U/UTP неэкранированный, категория 5, 10х2х0.50, для внутренней прокладки, одножильный, LSZH нг(А)-HF, внешний диаметр 8.6 мм, t-раб.-20…+60°C, 500 м. Цвет оранжевый. | NIKOMAX ESSENTIAL | руб./км | 164246
| LC1-C5E10-111 | Кабель симметричный U/UTP неэкранированный, категория 5e, 10х2х0,51 мм (24 AWG) Cat.5e; PVC, LSZH, t-раб.-20…+60°C. Цвет серый. | ITK | руб./км | 198437.48
| U/UTP 16pair, Cat5, In, PVC (EC-UU016-5-PVC-GY-3) | Кабель симметричный U/UTP неэкранированный, категория 5, 16х2х0.47, для внутренней прокладки, PVC нг(B) оболочка, внешний диаметр 9.2 мм, t-раб.-20…+60°C. Цвет серый. | NETLAN | руб./км | 142239.34
| U/UTP 16pair, Cat5, Out, PE (EC-UU016-5-PE-BK-3) | Кабель симметричный U/UTP неэкранированный, категория 5, 16х2х0.47, для внешней прокладки, PE оболочка, внешний диаметр 9.2 мм, t-раб.-40…+60°C. Цвет чёрный. | NETLAN | руб./км | 140983.61
| U/UTP 1pair, Cat3, Patch, In, нг(A)-HF (NMC 1120C-GY) | Кабель симметричный U/UTP неэкранированный, категория 3, 1х2х7х0.2, для внутренней прокладки, многожильный, LSZH нг(А)-HF, внешний диаметр 3.2 мм, t-раб.-20…+60°C, 305 м. Цвет серый. | NIKOMAX ESSENTIAL | руб./км | 24731.15
| U/UTP 25pair, Cat3, Solid, In, нг(А)-HF (NMC 2120C-25-OR) | Кабель симметричный U/UTP неэкранированный, категория 3, 25х2х0.40, для внутренней прокладки, одножильный, LSZH нг(А)-HF, внешний диаметр 13.8 мм, t-раб.-20…+60°C, 305 м. Цвет оранжевый. | NIKOMAX ESSENTIAL | руб./км | 248695.08
| U/UTP 25pair, Cat5, In, LSZH (EC-UU025-5-LSZH-OR-3) | Кабель симметричный U/UTP неэкранированный, категория 5, 25х2х0.47, для внутренней прокладки, LSZH нг(B)-HF оболочка, внешний диаметр 11.3 мм, t-раб.-20…+60°C. Цвет оранжевый. | NETLAN | руб./км | 196721.31
| U/UTP 25pair, Cat5, In, PVC (EC-UU025-5-PVC-GY-3) | Кабель симметричный U/UTP неэкранированный, категория 5, 25х2х0.47, для внутренней прокладки, PVC нг(B) оболочка, внешний диаметр 11.3 мм, t-раб.-20…+60°C. Цвет серый. | NETLAN | руб./км | 213114.75
| U/UTP 25pair, Cat5, Out, PE (EC-UU025-5-PE-BK-3) | Кабель симметричный U/UTP неэкранированный, категория 5, 25х2х0.47, для внешней прокладки, PE оболочка, внешний диаметр 11.3 мм, t-раб.-40…+60°C. Цвет чёрный. | NETLAN | руб./км | 224888.52
| U/UTP 25pair, Cat5, Solid, In, нг(А)-HF (NMC 2110C-25-OR) | Кабель симметричный U/UTP неэкранированный, категория 5, 25х2х0.50, для внутренней прокладки, одножильный, LSZH нг(А)-HF, внешний диаметр 17.3 мм, t-раб.-20…+60°C, 305 м. Цвет оранжевый. | NIKOMAX ESSENTIAL | руб./км | 372603.28
| U/UTP 25pair, Cat5, Solid, In, нг(А)-HF (NMC 2115C-25-OR) | Кабель симметричный U/UTP неэкранированный, категория 5, 25х2х0.50, для внутренней прокладки, одножильный, LSZH нг(А)-HF, внешний диаметр 17.3 мм, t-раб.-20…+60°C, 500 м. Цвет оранжевый. | NIKOMAX ESSENTIAL | руб./км | 373742
| LC3-C5E25-139 | Кабель симметричный U/UTP неэкранированный, категория 5, outdoor, 25х2х0,48 мм (24 AWG), LDPE, t-раб.-60…+60°C. Цвет чёрный. | ITK | руб./км | 471179.41
| LC1-C5E25-121 | Кабель симметричный U/UTP неэкранированный, категория 5e, 25 пар 25х2х24AWG, однопроволочный, LSZH. 500 м. Цвет серый. | ITK | руб./км | 568650.58
| U/UTP 2pair, Cat5, In, LSZH (EC-UU002-5-LSZH-OR) | Кабель симметричный U/UTP неэкранированный, категория 5, 2х2х0,47, для внутренней прокладки, оболочка не содержащий галогенов, внешний диаметр 4,1 мм, t-раб.-20…+60°C. Цвет оранжевый. | NETLAN | руб./км | 19632.79
| U/UTP 2pair, Cat5, In, PVC (EC-UU002-5-PVC-GY) | Кабель симметричный U/UTP неэкранированный, категория 5е, 2х2х0,47, для внутренней прокладки, внешний диаметр 4,1 мм, t-раб.-20…+60°C. Цвет серый. | NETLAN | руб./км | 15977.05
| U/UTP 2pair, Cat5, In, PVC (EC-UU002-5-PVC-GY-1) | Кабель симметричный U/UTP неэкранированный, категория 5, 2х2х0.47, для внутренней прокладки, PVC оболочка, внешний диаметр 4 мм, t-раб.-20…+60°C. Цвет серый. | NETLAN | руб./км | 16930
| U/UTP 2pair, Cat5, In, PVC (EC-UU002-5-PVC-GY-5) | Кабель симметричный U/UTP неэкранированный, категория 5, 2х2х0.47, для внутренней прокладки, PVC нг(B) оболочка, внешний диаметр 4 мм, t-раб.-20…+60°C. Цвет серый. | NETLAN | руб./км | 15716
| U/UTP 2pair, Cat5, In, PVC (UEC-UU002-5-PVC-GY) | Кабель симметричный U/UTP неэкранированный, категория 5, 2х2х0.45, для внутренней прокладки, PVC оболочка нг(B), внешний диаметр 4.2 мм. 500 м. Цвет серый. | NETLAN | руб./км | 14773.77
| U/UTP 2pair, Cat5, In, PVC, CCA (CCA-UU002-5-PVC-GY) | Кабель симметричный U/UTP неэкранированный, категория 5 2х2х0,50, плакированный медью алюминий, оболочка PVC, для внутренней прокладки; t-раб.-20…+60°C, 305 м. Цвет серый. | NETLAN | руб./км | 9163.93
| U/UTP 2pair, Cat5, Out, PE (EC-UU002-5-PE-BK) | Кабель симметричный U/UTP неэкранированный, категория 5, 2х2х0,47, для внешней прокладки, внешний диаметр 4,2 мм, t-раб.-40…+60°C. Цвет чёрный. | NETLAN | руб./км | 18649.18
| U/UTP 2pair, Cat5, Patch, In, нг(A)-HF (NMC 1110C-GY) | Кабель симметричный U/UTP неэкранированный, категория 5, 2х2х7х0.2, для внутренней прокладки, многожильный, LSZH нг(А)-HF, внешний диаметр 4.3 мм, t-раб.-20…+60°C, 305 м. Цвет серый. | NIKOMAX ESSENTIAL | руб./км | 38039.34
| U/UTP 2pair, Cat5, Solid, In, PVC (NMC 2110A-GY) | Кабель симметричный U/UTP неэкранированный, категория 5, 2х2х0.50, для внутренней прокладки, одножильный, PVC, внешний диаметр 4 мм, t-раб.-20…+60°C, 305 м. Цвет серый. | NIKOMAX ESSENTIAL | руб./км | 27888.52
| U/UTP 2pair, Cat5, Solid, In, нг(A)-HF (NMC 2110C-OR) | Кабель симметричный U/UTP неэкранированный, категория 5, 2х2х0.50, для внутренней прокладки, одножильный, LSZH нг(А)-HF, внешний диаметр 4 мм, t-раб.-20…+60°C, 305 м. Цвет оранжевый. | NIKOMAX ESSENTIAL | руб./км | 26160.66
| U/UTP 2pair, Cat5, Solid, Out, PVC (NMC 2110B-BK) | Кабель симметричный U/UTP неэкранированный, категория 5, 2х2х0.50, для внешней прокладки, одножильный, PVC, внешний диаметр 4 мм, t-раб.-60…+60°C, 305 м. Цвет чёрный. | NIKOMAX ESSENTIAL | руб./км | 31104.92
| LC1-C5E02-121 | Кабель симметричный U/UTP неэкранированный, категория 5e, 2х2х0,51 мм (24 AWG), LSZH, t-раб.-20…+60°C. Цвет серый. | ITK | руб./км | 47685.8
| LC1-C5E02-111 | Кабель симметричный U/UTP неэкранированный, категория 5e, 2х2х24AWG, однопроволочный, PVC. 500 м. Цвет серый. | ITK | руб./км | 45412.92
| UTP Cat.5e 4x2xAWG24 Cu PVC Indoor Median (01-0334-9) | Кабель симметричный U/UTP неэкранированный, категория 5e, 4х2х0.46 мм (24 AWG), однопроволочный, оболочка PVC, t-раб.-20…+60°C. 305 м. | SUPRLAN | руб./км | 45501.64
| UTP Cat.5e 4x2xAWG24 Cu PVC Indoor Standard (01-0328-9) | Кабель витая пара U/UTP, Сat.5e, 4х2х0.48, без экрана, для внутренней прокладки, РVC оболочка, цвет серый, внешний диаметр 4.6 мм, t-раб.-10 ..+60°С, t-монт.-10…+60°С. 305 м | SUPRLAN | руб./км | 49773.77
| UTP Cat.5e 4x2xAWG24 Cu PE Outdoor Median (01-0335-1) | Кабель симметричный U/UTP неэкранированный, категория 5e, 4х2х0.46, для наружной прокладки, PE оболочка, D-внеш.5.1 мм, t-раб. -50…+60°C. 305 м. Цвет чёрный. | SUPRLAN | руб./км | 49655.74
| UTP Cat.5e 4x2xAWG24 Cu PE Outdoor Standard (01-0325-1) | Кабель симметричный U/UTP неэкранированный, категория 5e, 4х2х0.48, без экрана, для наружной прокладки, РЕ оболочка, D-внеш.5.1 мм, t-раб.-50..+60°C. 305 м. Цвет чёрный. | SUPRLAN | руб./км | 53026.23
| U/UTP 4pair, Cat5e, In, LSZH (EC-UU004-5E-LSZH-OR) | Кабель симметричный U/UTP неэкранированный, категория 5е, 4х2х0,47, для внутренней прокладки, оболочка не содержащий галогенов, внешний диаметр 4,9 мм, t-раб.-20…+60°C. Цвет оранжевый. | NETLAN | руб./км | 33036.07
| U/UTP 4pair, Cat5e, In, LSZH (EC-UU004-5E-LSZH-OR-1) | Кабель симметричный U/UTP неэкранированный, категория 5е, 4х2х0.47, для внутренней прокладки, оболочка LSZH нг(B)-HF, внешний диаметр 4.9 мм, t-раб.-20…+60°C. Цвет оранжевый. | NETLAN | руб./км | 34710
| UTP Cat.5e 4x2x0,51 Cu LSZH нг(А)-HF Indoor Premium (01-0307-1) | Кабель симметричный U/UTP неэкранированный, категория 5e, 4х2х0.51, без экрана, для внутренней прокладки, нг(А)-HF оболочка, цвет серый, D-внеш.4.9 мм, t-раб.-20..+60°C. 305 м | SUPRLAN | руб./км | 63616.39
| UTP Cat.5e 4x2xAWG24 Cu LSZH нг(А)-HF Indoor Standard (01-0320-1) | Кабель симметричный U/UTP неэкранированный, категория 5e, 4х2х0.48, без экрана, для внутренней прокладки, нг(А)-HF оболочка, цвет серый, D-внеш.4.6 мм, t-раб.-20..+60°C. 305 м | SUPRLAN | руб./км | 54003.28
| U/UTP 4pair, Cat5e, In, PVC (CCA-UU004-5E-PVC-BL) | Кабель симметричный U/UTP неэкранированный, омедненный, категория 5е, 4х2х0.50, для внутренней прокладки, оболочка PVC нг(B), внешний диаметр 5.2 мм, t-раб.-20…+60°C. Цвет синий. | NETLAN | руб./км | 13770.49
| U/UTP 4pair, Cat5e, In, PVC (CCA-UU004-5E-PVC-GY) | Кабель симметричный U/UTP неэкранированный, омедненный, категория 5е, 4х2х0.50, для внутренней прокладки, оболочка PVC нг(B), внешний диаметр 5.2 мм, t-раб.-20…+60°C. Цвет серый. | NETLAN | руб./км | 14026.23
| U/UTP 4pair, Cat5e, In, PVC (EC-UU004-5E-PVC-BL) | Кабель симметричный U/UTP неэкранированный, категория 5е, 4х2х0.47, для внутренней прокладки, PVC нг(B) оболочка, внешний диаметр 4 мм, t-раб.-20…+60°C. Цвет синий. | NETLAN | руб./км | 28216.39
| U/UTP 4pair, Cat5e, In, PVC (EC-UU004-5E-PVC-GY) | Кабель симметричный U/UTP неэкранированный, категория 5е, 4х2х0,47, для внутренней прокладки, внешний диаметр 4,9 мм, t-раб.-20…+60°C. Цвет серый. | NETLAN | руб./км | 28544.26
| U/UTP 4pair, Cat5e, In, PVC (EC-UU004-5E-PVC-GY-1) | Кабель симметричный U/UTP неэкранированный, категория 5е, 4х2х0.47, для внутренней прокладки, PVC нг(B) оболочка, внешний диаметр 4 мм, t-раб.-20…+60°C. Цвет серый. | NETLAN | руб./км | 30960
| U/UTP 4pair, Cat5e, Out, PE (EC-UU004-5E-PE-BK-1) | Кабель симметричный U/UTP неэкранированный, категория 5e, 4х2х0.47, для внешней прокладки, PE оболочка, внешний диаметр 5 мм, t-раб.-40…+60°C. Цвет чёрный. | NETLAN | руб./км | 34400
| U/UTP 4pair, Cat5e, Out, PE, CCA (CCA-UU004-5E-PE-BK) | Кабель симметричный U/UTP неэкранированный, категория 5е 4х2х0,55, плакированный медью алюминий, оболочка PЕ, для вешней прокладки; t-раб.-40…+60°C. Цвет чёрный. | NETLAN | руб./км | 14937.7
| UTP Cat.5e 4х2x0,51 Cu PE Outdoor Premium (01-0311-2) | Кабель симметричный U/UTP неэкранированный, категория 5e, 4х2х0.51, без экрана, для внешней прокладки, РЕ оболочка, D-внеш.5.5 мм, t-раб.-50..+60°C. 305 м. Цвет чёрный. | SUPRLAN | руб./км | 60478.69
| U/UTP 4pair, Cat5e, Out, Sw, PE (EC-UU004-5E-PE-SW-BK) | Кабель симметричный U/UTP неэкранированный, категория 5e, 4х2х0.47, для внешней прокладки с тросом, PE оболочка, внешний диаметр 5.2 мм, t-раб.-40…+60°C. Цвет чёрный. | NETLAN | руб./км | 41114.75
| U/UTP 4pair, Cat5e, Patch, In, нг(А)-HF (NMC 1100C-GY) | Кабель симметричный U/UTP неэкранированный, категория 5е, 4х2х7х0.2, для внутренней прокладки, многожильный, LSZH нг(А)-HF, внешний диаметр 5.4 мм, t-раб.-20…+60°C, 305 м. Цвет серый. | NIKOMAX ESSENTIAL | руб./км | 63977.05
| U/UTP 4pair, Cat5e, Solid, In, PVC (NMC 2100A-GY) | Кабель симметричный U/UTP неэкранированный, категория 5е, 4х2х0.50, для внутренней прокладки, одножильный, PVC, внешний диаметр 5 мм, t-раб.-20…+60°C, 305 м. Цвет серый. | NIKOMAX ESSENTIAL | руб./км | 46622.95
| U/UTP 4pair, Cat5e, Solid, In, PVC (NMC 2101A-GY) | Кабель симметричный U/UTP неэкранированный, категория 5е, 4х2х0.50, для внутренней прокладки, одножильный, PVC, внешний диаметр 5 мм, t-раб.-20…+60°C, 100 м. Цвет серый. | NIKOMAX ESSENTIAL | руб./км | 47870
| U/UTP 4pair, Cat5e, Solid, In, PVC (NMC 4100A-BL) | Кабель симметричный U/UTP неэкранированный, категория 5е, 4х2х0.51, для внутренней прокладки, одножильный, PVC, внешний диаметр 5.1 мм, t-раб.-20…+60°C, 305 м. Цвет синий. | NIKOMAX | руб./км | 75655.74
| U/UTP 4pair, Cat5e, Solid, In, PVC (NMC 4100A-GN) | Кабель симметричный U/UTP неэкранированный, категория 5е, 4х2х0.51, для внутренней прокладки, одножильный, PVC, внешний диаметр 5.1 мм, t-раб.-20…+60°C, 305 м. Цвет зелёный. | NIKOMAX | руб./км | 75655.74
| U/UTP 4pair, Cat5e, Solid, In, PVC (NMC 4100A-GY) | Кабель симметричный U/UTP неэкранированный, категория 5е, 4х2х0.51, для внутренней прокладки, одножильный, PVC, внешний диаметр 5.1 мм, t-раб.-20…+60°C, 305 м. Цвет серый. | NIKOMAX | руб./км | 75655.74
| U/UTP 4pair, Cat5e, Solid, In, PVC (NMC 4100A-RD) | Кабель симметричный U/UTP неэкранированный, категория 5е, 4х2х0.51, для внутренней прокладки, одножильный, PVC, внешний диаметр 5.1 мм, t-раб.-20…+60°C, 305 м. Цвет красный. | NIKOMAX | руб./км | 75655.74
| U/UTP 4pair, Cat5e, Solid, In, PVC (NMC 4100A-YL) | Кабель симметричный U/UTP неэкранированный, категория 5е, 4х2х0.51, для внутренней прокладки, одножильный, PVC, внешний диаметр 5.1 мм, t-раб.-20…+60°C, 305 м. Цвет жёлтый. | NIKOMAX | руб./км | 75655.74
| U/UTP 4pair, Cat5e, Solid, In, нг(А)-HF (NMC 2100C-OR) | Кабель симметричный U/UTP неэкранированный, категория 5е, 4х2х0.50, для внутренней прокладки, одножильный, LSZH нг(А)-HF, внешний диаметр 5.2 мм, t-раб.-20…+60°C, 305 м. Цвет оранжевый. | NIKOMAX ESSENTIAL | руб./км | 50619.67
| U/UTP 4pair, Cat5e, Solid, In, нг(А)-HF (NMC 2101C-OR) | Кабель симметричный U/UTP неэкранированный, категория 5е, 4х2х0.50, для внутренней прокладки, одножильный, LSZH нг(А)-HF, внешний диаметр 5.2 мм, t-раб.-20…+60°C, 100 м. Цвет оранжевый. | NIKOMAX ESSENTIAL | руб./км | 52720
| U/UTP 4pair, Cat5e, Solid, In, нг(А)-HF (NMC 4100C-BL) | Кабель симметричный U/UTP неэкранированный, категория 5е, 4х2х0.51, для внутренней прокладки, одножильный, LSZH нг(А)-HF, внешний диаметр 5.1 мм, t-раб.-20…+60°C, 305 м. Цвет синий. | NIKOMAX | руб./км | 82236.07
| U/UTP 4pair, Cat5e, Solid, In, нг(А)-HF (NMC 4100C-GN) | Кабель симметричный U/UTP неэкранированный, категория 5е, 4х2х0.51, для внутренней прокладки, одножильный, LSZH нг(А)-HF, внешний диаметр 5.1 мм, t-раб.-20…+60°C, 305 м. Цвет зелёный. | NIKOMAX | руб./км | 82236.07
| U/UTP 4pair, Cat5e, Solid, In, нг(А)-HF (NMC 4100C-GY) | Кабель симметричный U/UTP неэкранированный, категория 5е, 4х2х0.51, для внутренней прокладки, одножильный, LSZH нг(А)-HF, внешний диаметр 5.1 мм, t-раб.-20…+60°C, 305 м. Цвет серый. | NIKOMAX | руб./км | 83718.03
| U/UTP 4pair, Cat5e, Solid, In, нг(А)-HF (NMC 4100C-OR) | Кабель симметричный U/UTP неэкранированный, категория 5е, 4х2х0.51, для внутренней прокладки, одножильный, LSZH нг(А)-HF, внешний диаметр 5.1 мм, t-раб.-20…+60°C, 305 м. Цвет оранжевый. | NIKOMAX | руб./км | 83718.03
| U/UTP 4pair, Cat5e, Solid, In, нг(А)-HF (NMC 4100C-RD) | Кабель симметричный U/UTP неэкранированный, категория 5е, 4х2х0.51, для внутренней прокладки, одножильный, LSZH нг(А)-HF, внешний диаметр 5.1 мм, t-раб.-20…+60°C, 305 м. Цвет красный. | NIKOMAX | руб./км | 82236.07
| U/UTP 4pair, Cat5e, Solid, In, нг(А)-HF (NMC 4100C-VL) | Кабель симметричный U/UTP неэкранированный, категория 5е, 4х2х0.51, для внутренней прокладки, одножильный, LSZH нг(А)-HF, внешний диаметр 5.1 мм, t-раб.-20…+60°C, 305 м. Цвет фиолетовый. | NIKOMAX | руб./км | 82236.07
| U/UTP 4pair, Cat5e, Solid, In, нг(А)-HF (NMC 4100C-WT) | Кабель симметричный U/UTP неэкранированный, категория 5е, 4х2х0.51, для внутренней прокладки, одножильный, LSZH нг(А)-HF, внешний диаметр 5.1 мм, t-раб.-20…+60°C, 305 м. Цвет белый. | NIKOMAX | руб./км | 82236.07
| U/UTP 4pair, Cat5e, Solid, In, нг(А)-HF (NMC 4100C-YL) | Кабель симметричный U/UTP неэкранированный, категория 5е, 4х2х0.51, для внутренней прокладки, одножильный, LSZH нг(А)-HF, внешний диаметр 5.1 мм, t-раб.-20…+60°C, 305 м. Цвет жёлтый. | NIKOMAX | руб./км | 82236.07
| U/UTP 4pair, Cat5e, Solid, In, нг(А)-HF (NMC 9100C-BL) | Кабель симметричный U/UTP неэкранированный, категория 5е, 4х2х0.52, для внутренней прокладки, одножильный, LSZH нг(А)-HF, внешний диаметр 5.2 мм, t-раб.-20…+60°C, 305 м. Цвет синий. | NIKOMAX | руб./км | 111183.61
| U/UTP 4pair, Cat5e, Solid, In, нг(А)-HF (NMC 9100C-GN) | Кабель симметричный U/UTP неэкранированный, категория 5е, 4х2х0.52, для внутренней прокладки, одножильный, LSZH нг(А)-HF, внешний диаметр 5.2 мм, t-раб.-20…+60°C, 305 м. Цвет зелёный. | NIKOMAX | руб./км | 111183.61
| U/UTP 4pair, Cat5e, Solid, In, нг(А)-HF (NMC 9100C-OR) | Кабель симметричный U/UTP неэкранированный, категория 5е, 4х2х0.52, для внутренней прокладки, одножильный, LSZH нг(А)-HF, внешний диаметр 5.2 мм, t-раб.-20…+60°C, 305 м. Цвет оранжевый. | NIKOMAX | руб./км | 113186.89
| U/UTP 4pair, Cat5e, Solid, In, нг(А)-HF (NMC 9100C-RD) | Кабель симметричный U/UTP неэкранированный, категория 5е, 4х2х0.52, для внутренней прокладки, одножильный, LSZH нг(А)-HF, внешний диаметр 5.2 мм, t-раб.-20…+60°C, 305 м. Цвет красный. | NIKOMAX | руб./км | 111183.61
| U/UTP 4pair, Cat5e, Solid, In, нг(А)-HF (NMC 9100C-VL) | Кабель симметричный U/UTP неэкранированный, категория 5е, 4х2х0.52, для внутренней прокладки, одножильный, LSZH нг(А)-HF, внешний диаметр 5.2 мм, t-раб.-20…+60°C, 305 м. Цвет фиолетовый. | NIKOMAX | руб./км | 111183.61
| U/UTP 4pair, Cat5e, Solid, In, нг(А)-HF (NMC 9100C-WT) | Кабель симметричный U/UTP неэкранированный, категория 5е, 4х2х0.52, для внутренней прокладки, одножильный, LSZH нг(А)-HF, внешний диаметр 5.2 мм, t-раб.-20…+60°C, 305 м. Цвет белый. | NIKOMAX | руб./км | 111183.61
| U/UTP 4pair, Cat5e, Solid, In, нг(А)-HF (NMC 9100C-YL) | Кабель симметричный U/UTP неэкранированный, категория 5е, 4х2х0.52, для внутренней прокладки, одножильный, LSZH нг(А)-HF, внешний диаметр 5.2 мм, t-раб.-20…+60°C, 305 м. Цвет жёлтый. | NIKOMAX | руб./км | 111183.61
| U/UTP 4pair, Cat5e, Solid, In, нг(А)-LSLTx (NMC 4100L-IY) | Кабель симметричный U/UTP неэкранированный, категория 5е, 4х2х0.51, для внутренней прокладки, одножильный, нг(А)-LSLTx, внешний диаметр 5.1 мм, t-раб.-20…+60°C, 305 м. Цвет светло-серый. | NIKOMAX | руб./км | 96275.41
| U/UTP 4pair, Cat5e, Solid, In, нг(А)-LSLTx (NMC 9100L-IY) | Кабель симметричный U/UTP неэкранированный, категория 5е, 4х2х0.52, для внутренней прокладки, одножильный, нг(А)-LSLTx, внешний диаметр 5.2 мм, t-раб.-20…+60°C, 305 м. Цвет светло-серый. | NIKOMAX | руб./км | 130160.66
| U/UTP 4pair, Cat5e, Solid, In/Out, нг(А)-HF (NMC 4100C-BK) | Кабель симметричный U/UTP неэкранированный, категория 5е, 4х2х0.51, для внутренней и внешней прокладки, одножильный, LSZH нг(А)-HF, внешний диаметр 5.1 мм, t-раб.-40…+60°C, 305 м. Цвет чёрный. | NIKOMAX | руб./км | 88006.56
| U/UTP 4pair, Cat5e, Solid, In/Out, нг(А)-HF (NMC 9100C-BK) | Кабель симметричный U/UTP неэкранированный, категория 5е, 4х2х0.52, для внутренней и внешней прокладки, одножильный, LSZH нг(А)-HF, внешний диаметр 5.2 мм, t-раб.-40…+60°C, 305 м. Цвет чёрный. | NIKOMAX | руб./км | 118986.89
| U/UTP 4pair, Cat5e, Solid, Out, PE (NMC 9100B-BK) | Кабель симметричный U/UTP неэкранированный, категория 5e, 4х2х0.52, для наружной прокладки, одножильный, PE, внешний диаметр 5.3 мм, t-раб.-60…+60°C, 305 м. Цвет черный. | NIKOMAX | руб./км | 109724.59
| U/UTP 4pair, Cat5e, Solid, Out, SW, PVC (NMC 4805B-BK) | Кабель симметричный U/UTP неэкранированный, категория 5e, 4х2х0.51, для наружной прокладки, с многожильным тросом (1.25мм), одножильный, PE, внешний диаметр 5.4/2.8 мм, t-раб.-60…+60°C, 500 м. Цвет черный. | NIKOMAX | руб./км | 110214
| U/UTP 4pair, Cat5e, Solid, Out, нг(А)-HF (NMC 2100B-BK) | Кабель симметричный U/UTP неэкранированный, категория 5е, 4х2х0.50, для внешней прокладки, одножильный, РЕ нг(А)-HF, внешний диаметр 5.2 мм, t-раб.-60…+60°C, 305 м. Цвет черный. | NIKOMAX ESSENTIAL | руб./км | 48393.44
| U/UTP 4pair, Cat5е, Out, PE (EC-UU004-5E-PE-BK) | Кабель симметричный U/UTP неэкранированный, категория 5е, 4х2х0,47, для внешней прокладки, внешний диаметр 4,9 мм, t-раб.-40…+60°C. Цвет черный. | NETLAN | руб./км | 32973.77
| U/UTP 4pair, Cat6, Solid, In, LSZH (EC-UU004-6-LSZH-OR) | Кабель симметричный U/UTP неэкранированный, категория 6 4х2х0,50, оболочка LSZH, для внутренней прокладки; t-раб.-20…+60°C. Цвет оранжевый. | NETLAN | руб./км | 42898.36
| U/UTP 4pair, Cat6, Solid, In, PVC (EC-UU004-6-PVC-GY) | Кабель симметричный U/UTP неэкранированный, категория 6 4х2х0,50, оболочка PVC, для внутренней прокладки; t-раб.-20…+60°C. Цвет серый. | NETLAN | руб./км | 41137.7
| U/UTP 4pair, Cat6, Solid, In, PVC (NMC 2140A-GY) | Кабель симметричный U/UTP неэкранированный, категория 6, 4х2х0.53, для внутренней прокладки, одножильный, PVC, внешний диаметр 6 мм, t-раб.-20…+60°C, 305 м. Цвет серый. | NIKOMAX ESSENTIAL | руб./км | 57862.3
| U/UTP 4pair, Cat6, Solid, In, PVC (NMC 4140A-GY) | Кабель симметричный U/UTP неэкранированный, категория 6, 4х2х0.55, для внутренней прокладки, одножильный, PVC, внешний диаметр 6.1 мм, t-раб.-20…+60°C, 305 м. Цвет серый. | NIKOMAX | руб./км | 104354.1
| U/UTP 4pair, Cat6, Solid, In, нг(А)-HF (NMC 2140C-OR) | Кабель симметричный U/UTP неэкранированный, категория 6, 4х2х0.53, для внутренней прокладки, одножильный, LSZH нг(А)-HF, внешний диаметр 6 мм, t-раб.-20…+60°C, 305 м. Цвет оранжевый. | NIKOMAX ESSENTIAL | руб./км | 62072.13
| U/UTP 4pair, Cat6, Solid, In, нг(А)-HF (NMC 4140C-BL) | Кабель симметричный U/UTP неэкранированный, категория 6, 4х2х0.55, для внутренней прокладки, одножильный, LSZH нг(А)-HF, внешний диаметр 6.1 мм, t-раб.-20…+60°C, 305 м. Цвет синий. | NIKOMAX | руб./км | 111885.25
| U/UTP 4pair, Cat6, Solid, In, нг(А)-HF (NMC 4140C-GY) | Кабель симметричный U/UTP неэкранированный, категория 6, 4х2х0.55, для внутренней прокладки, одножильный, LSZH нг(А)-HF, внешний диаметр 6.1 мм, t-раб.-20…+60°C, 305 м. Цвет серый. | NIKOMAX | руб./км | 113426.23
| U/UTP 4pair, Cat6, Solid, In, нг(А)-HF (NMC 4140C-OR) | Кабель симметричный U/UTP неэкранированный, категория 6, 4х2х0.55, для внутренней прокладки, одножильный, LSZH нг(А)-HF, внешний диаметр 6.1 мм, t-раб.-20…+60°C, 305 м. Цвет оранжевый. | NIKOMAX | руб./км | 113426.23
| U/UTP 4pair, Cat6, Solid, In, нг(А)-HF (NMC 4140C-RD) | Кабель симметричный U/UTP неэкранированный, категория 6, 4х2х0.55, для внутренней прокладки, одножильный, LSZH нг(А)-HF, внешний диаметр 6.1 мм, t-раб.-20…+60°C, 305 м. Цвет красный. | NIKOMAX | руб./км | 111885.25
| U/UTP 4pair, Cat6, Solid, In, нг(А)-HF (NMC 4140C-WT) | Кабель симметричный U/UTP неэкранированный, категория 6, 4х2х0.55, для внутренней прокладки, одножильный, LSZH нг(А)-HF, внешний диаметр 6.1 мм, t-раб.-20…+60°C, 305 м. Цвет белый. | NIKOMAX | руб./км | 111885.25
| U/UTP 4pair, Cat6, Solid, In, нг(А)-HF (NMC 9140C-BL) | Кабель симметричный U/UTP неэкранированный, категория 6, 4х2х0.57, для внутренней прокладки, одножильный, LSZH нг(А)-HF, внешний диаметр 6.2 мм, t-раб.-20…+60°C, 305 м. Цвет синий. | NIKOMAX | руб./км | 151272.13
| U/UTP 4pair, Cat6, Solid, In, нг(А)-HF (NMC 9140C-OR) | Кабель симметричный U/UTP неэкранированный, категория 6, 4х2х0.57, для внутренней прокладки, одножильный, LSZH нг(А)-HF, внешний диаметр 6.2 мм, t-раб.-20…+60°C, 305 м. Цвет оранжевый. | NIKOMAX | руб./км | 153354.1
| U/UTP 4pair, Cat6, Solid, In, нг(А)-HF (NMC 9140C-WT) | Кабель симметричный U/UTP неэкранированный, категория 6, 4х2х0.57, для внутренней прокладки, одножильный, LSZH нг(А)-HF, внешний диаметр 6.2 мм, t-раб.-20…+60°C, 305 м. Цвет белый. | NIKOMAX | руб./км | 151272.13
| U/UTP 4pair, Cat6, Solid, In, нг(А)-HF (NMC 9140L-IY) | Кабель симметричный U/UTP неэкранированный, категория 6, 4х2х0.57, для внутренней прокладки, одножильный, нг(А)-LSLTx, внешний диаметр 6.2 мм, t-раб.-20…+60°C, 305 м. Цвет светло-серый. | NIKOMAX | руб./км | 176360.66
| U/UTP 4pair, Cat6, Solid, In/Out, нг(А)-HF (NMC 4140C-BK) | Кабель симметричный U/UTP неэкранированный, категория 6, 4х2х0.55, для внутренней и внешней прокладки, одножильный, LSZH нг(А)-HF, внешний диаметр 6.1 мм, t-раб.-40…+60°C, 305 м. Цвет чёрный. | NIKOMAX | руб./км | 122878.69
| U/UTP 4pair, Cat6, Solid, In/Out, нг(А)-HF (NMC 9140C-BK) | Кабель симметричный U/UTP неэкранированный, категория 6, 4х2х0.57, для внутренней и внешней прокладки, одножильный, LSZH нг(А)-HF, внешний диаметр 6.2 мм, t-раб.-40…+60°C, 305 м. Цвет чёрный. | NIKOMAX | руб./км | 166134.43
| U/UTP 4pair, Cat6, Solid, In/Out, нг(А)-LSLTx (NMC 4140L-IY) | Кабель симметричный U/UTP неэкранированный, категория 6, 4х2х0.55, для внутренней прокладки, одножильный, нг(А)-LSLTx, внешний диаметр 6.1 мм, t-раб.-20…+60°C, 305 м. Цвет светло-серый. | NIKOMAX | руб./км | 130442.62
| U/UTP 4pair, Cat6, Solid, Out, PE (EC-UU004-6-PE-BK) | Кабель симметричный U/UTP неэкранированный, категория 6 4х2х0,50, оболочка PЕ, для внешней прокладки; t-раб.-40…+60°C. Цвет чёрный. | NETLAN | руб./км | 42095.08
| U/UTP 4pair, Cat6, Solid, Out, PVC (NMC 4140B-BK) | Кабель симметричный U/UTP неэкранированный, категория 6, 4х2х0.52, для наружной прокладки, одножильный, PE, внешний диаметр 6.3 мм, t-раб.-60…+60°C, 305 м. Цвет чёрный. | NIKOMAX | руб./км | 108678.69
| U/UTP 4pair, Cat6, Solid, Out, PVC (NMC 4155B-BK) | Кабель симметричный U/UTP неэкранированный, категория 6, 4х2х0.57, для наружной прокладки, одножильный, PE, внешний диаметр 7.1 мм, t-раб.-60…+60°C, 500 м. Цвет чёрный. | NIKOMAX | руб./км | 144658
| U/UTP 4pair, Cat6, Solid, Out, PVC (NMC 9140B-BK) | Кабель симметричный U/UTP неэкранированный, категория 6, 4х2х0.57, для наружной прокладки, одножильный, PE, внешний диаметр 6.5 мм, t-раб.-60…+60°C, 305 м. Цвет чёрный. | NIKOMAX | руб./км | 146934.43
| U/UTP 4pair, Cat6a, Solid, In, PVC (NMC 4155A-GY) | Кабель симметричный U/UTP неэкранированный, категория 6а, 4х2х0.57, для внутренней прокладки, одножильный, PVC, внешний диаметр 6.9 мм, t-раб.-20…+60°C, 500 м. Цвет серый. | NIKOMAX | руб./км | 139924
| U/UTP 4pair, Cat6a, Solid, In, нг(А)-HF (NMC 4155C-GY) | Кабель симметричный U/UTP неэкранированный, категория 6а, 4х2х0.57, для внутренней прокладки, одножильный, LSZH нг(А)-HF, внешний диаметр 7.1 мм, t-раб.-20…+60°C, 500 м. Цвет серый. | NIKOMAX | руб./км | 152090
| U/UTP 4pair, Cat6a, Solid, In, нг(А)-HF (NMC 4155C-OR) | Кабель симметричный U/UTP неэкранированный, категория 6а, 4х2х0.57, для внутренней прокладки, одножильный, LSZH нг(А)-HF, внешний диаметр 7.1 мм, t-раб.-20…+60°C, 500 м. Цвет оранжевый. | NIKOMAX | руб./км | 152090
| U/UTP 4pair, Cat6a, Solid, In, нг(А)-HF (NMC 9155C-OR) | Кабель симметричный U/UTP неэкранированный, категория 6а, 4х2х0.57, для внутренней прокладки, одножильный, LSZH нг(А)-HF, внешний диаметр 8.2 мм, t-раб.-20…+60°C, 500 м. Цвет оранжевый. | NIKOMAX | руб./км | 205626
| U/UTP 4pair, Cat6a, Solid, In, нг(А)-LSLTx (NMC 4155L-IY) | Кабель симметричный U/UTP неэкранированный, категория 6а, 4х2х0.57, для внутренней прокладки, одножильный, нг(А)-LSLTx, внешний диаметр 7.1 мм, t-раб.-20…+60°C, 500 м. Цвет светло-серый. | NIKOMAX | руб./км | 174904
| U/UTP 4pair, Cat6a, Solid, In, нг(А)-LSLTx (NMC 9155L-IY) | Кабель симметричный U/UTP неэкранированный, категория 6а, 4х2х0.57, для внутренней прокладки, одножильный, нг(А)-LSLTx, внешний диаметр 8.2 мм, t-раб.-20…+60°C, 305 м. Цвет белый. | NIKOMAX | руб./км | 236468
| U/UTP 4pair, Cat6a, Solid, In/Out, нг(А)-HF (NMC 4155C-BK) | Кабель симметричный U/UTP неэкранированный, категория 6а, 4х2х0.57, для внутренней и внешней прокладки, одножильный, LSZH нг(А)-HF, внешний диаметр 7.1 мм, t-раб.-40…+60°C, 305 м. Цвет чёрный. | NIKOMAX | руб./км | 261259.02
| U/UTP 4PR, 24AWG, CAT5e, PE, 100м REXANT (01-0045-100) | Кабель симметричный U/UTP неэкранированный, категория 5е 4х2х0.51 24AWG, медь, оболочка PE, для внешней прокладки, внешний диаметр 5.1 мм, t-раб.-60…+60°C. 100 м. Цвет чёрный. | Rexant | руб./км | 76065.9
| U/UTP 4PR, 24AWG, CAT5e, PVC, 100м CCA PROconnect (01-0043-3-100) | Кабель симметричный U/UTP неэкранированный, категория 5е 4х2х0.5 24AWG, омеднённая, оболочка PVC, для внутренней прокладки, D-внеш.5.1 мм, t-раб.-30…+75°C. 100 м. Цвет серый. | PROCONNECT | руб./км | 25344.5
| U/UTP 4PR, 24AWG, CAT5e, PVC, 100м PROconnect (01-0052-100) | Кабель симметричный U/UTP неэкранированный, категория 5е 4х2х0.51 24AWG, медь, оболочка PVC, для внутренней прокладки, монтаж от -10°C, внешний диаметр 4.5 мм, t-раб.-40…+60°C, 100 м. Цвет серый. | PROCONNECT | руб./км | 83102.7
| LC3-C5E04-159 | Кабель симметричный U/UTP неэкранированный, категория 5e, 4х2х24AWG, LDPE трос 1,2 мм. 305 м. Цвет чёрный. | ITK | руб./км | 104712.2
| LC3-C5E04-139 | Кабель симметричный U/UTP неэкранированный, категория 5e, 4х2х24AWG, однопроволочный, LDPE. 305 м. Цвет чёрный. | ITK | руб./км | 78487.77
| U/UTP 50pair, Cat3, Solid, In, нг(А)-HF (NMC 2120C-50-OR) | Кабель симметричный U/UTP неэкранированный, категория 3, 50х2х0.40, для внутренней прокладки, одножильный, LSZH нг(А)-HF, внешний диаметр 12.5 мм, t-раб.-20…+60°C, 305 м. Цвет оранжевый. | NIKOMAX ESSENTIAL | руб./км | 475803.28
| U/UTP 50pair, Cat5 In, PVC (EC-UU050-5-LSZH-OR-3), витая пара | Кабель симметричный U/UTP неэкранированный категория 5, 50 пар, однопроволочный, BC (чистая медь), для внутренней прокладки, LSZH нг(B)-HF. 305 м. Цвет оранжевый. | NETLAN | руб./км | 426229.51
| U/UTP 50pair, Cat5, In, PVC (EC-UU050-5-PVC-GY-3) | Кабель симметричный U/UTP неэкранированный, категория 5, 50х2х0.47, для внутренней прокладки, PVC нг(B)оболочка, внешний диаметр 15.7 мм, t-раб.-20…+60°C. Цвет чёрный. | NETLAN | руб./км | 419632.79
| U/UTP 50pair, Cat5, Out, PE (EC-UU050-5-PE-BK-3) | Кабель симметричный U/UTP неэкранированный, категория 5, 50х2х0.47, для внешней прокладки, PE оболочка, внешний диаметр 15.7 мм, t-раб.-20…+60°C. Цвет чёрный. | NETLAN | руб./км | 429508.2
| U/UTP 50pair, Cat5, Solid, In, нг(А)-HF (NMC 2110C-50-OR) | Кабель симметричный U/UTP неэкранированный, категория 5, 50х2х0.50, для внутренней прокладки, одножильный, LSZH нг(А)-HF, внешний диаметр 12.5 мм, t-раб.-20…+60°C. 305 м. Цвет оранжевый. | NIKOMAX ESSENTIAL | руб./км | 696045.9
| U/UTP 50pair, Cat5, Solid, In, нг(А)-HF (NMC 2115C-50-OR) | Кабель симметричный U/UTP неэкранированный, категория 5, 50х2х0.50, для внутренней прокладки, одножильный, LSZH нг(А)-HF, внешний диаметр 12.5 мм, t-раб.-20…+60°C. 500 м. Цвет оранжевый. | NIKOMAX ESSENTIAL | руб./км | 698148
| U/UTP Cat.6 4x2xAWG23 Cu LSZH нг(А)-HF Indoor Six (01-1030-1) | Кабель симметричный U/UTP неэкранированный, категория 6, 4х2х0.54, без экрана, для внутренней прокладки, нг(А)-HF оболочка, внешний диаметр 5.5 мм, t-раб.-40.+60°C. 305 м. Цвет серый. | SUPRLAN | руб./км | 88091.8
| U/UTP Cat.6 4x2xAWG23 Cu PVC Indoor Six (01-0316-1) | Кабель симметричный U/UTP неэкранированный, категория 6, 4х2х0.54, без экрана, для внутренней прокладки, PVC оболочка, внешний диаметр 6.9 мм, t-раб.-40.+60°C. 305 м. Цвет серый. | SUPRLAN | руб./км | 81167.21
| U/UTP Light, CAT 5, PVC, 4PR, 26AWG, омедненный INDOOR, SOLID, серый, 305м, PROconnect (01-0048-3) | Кабель симметричный U/UTP неэкранированный, категория 5e, 4х2х0.40 мм(26 AWG); внутренний; омедненный, одножильный, PVC, диаметр кабеля 5.1 мм, t-раб.-30…+75°C, 305 м. Цвет серый. | PROCONNECT | руб./км | 20493.21
| U/UTP Light, CAT 5e, PVC, 4PR, 24AWG, омедненный, серый, 305м, PROconnect (01-0043-2) | Кабель симметричный U/UTP неэкранированный, категория 5e, 4х2х0.50 мм(24 AWG); внутренний; омедненный, одножильный, PVC, диаметр кабеля 5.1 мм, t-раб.-30…+75°C, 305 м. Цвет серый. | PROCONNECT | руб./км | 19336.98
| U/UTP, CAT 5e, PE, 2PR, 24AWG, OUTDOOR, SOLID, черный, 305м, REXANT (01-0025) | Кабель симметричный U/UTP неэкранированный, категория 5e, 2х2х0.51 мм(24 AWG); наружный; одножильный, PЕ, диаметр кабеля 4.5 мм, t-раб.-60…+60°C, 305 м. Цвет черный. | Rexant | руб./км | 34116.52
| U/UTP, CAT 5e, PVC, 1PR, 24AWG, INDOOR, SOLID, серый, 305м REXANT (01-0002) | Кабель симметричный U/UTP неэкранированный, категория 5e, 1х2х0.51 мм(24 AWG); внутренний; одножильный, PVC, диаметр кабеля 3 мм, t-раб.-30…+75°C, 305 м. Цвет серый. | Rexant | руб./км | 21654.43
| U/UTP, CAT 5e, PVC, 2PR, 24AWG, INDOOR, STRANDED, серый, 305м REXANT (01-0026) | Кабель симметричный U/UTP неэкранированный, категория 5e, 2х2х0.51 мм(24 AWG); внутренний; многожильный(7х0,16мм), PVC, диаметр кабеля 4.7 мм, t-раб.-40…+60°C, 305 м. Цвет серый. | Rexant | руб./км | 45591.7
| U/UTP, CAT 5e, ZH нг(А)-HF, 4PR, 24AWG, INDOOR, SOLID 305 м (01-0069) | Кабель симметричный U/UTP неэкранированный, категория 5е, 4х2х0.50, для групповой прокладки, оболочка нг(А)-HF, внешний диаметр 5,4 мм, t-раб.-30…+75°C. Цвет серый. | Rexant | руб./км | 67243.51
| U/UTP, CAT 5e, ZH нг(А)-HF, 4PR, 24AWG, INDOOR, SOLID LIGHT 305 м (01-0059) | Кабель симметричный U/UTP неэкранированный, категория 5е, 4х2х0.50, для групповой прокладки, оболочка нг(А)-HF, внешний диаметр 5,4 мм, t-раб.-30…+75°C. Цвет серый. | Rexant | руб./км | 64647.11
| U/UTP, CAT 5e, ZH нг(А)-HF, 4PR, 24AWG, SOLID 305 м (01-0065) | Кабель симметричный U/UTP неэкранированный, категория 5е, 4х2х0.50, для групповой прокладки, оболочка нг(А)-HF, внешний диаметр 5,4 мм, t-раб.-30…+75°C. Цвет черный. | Rexant | руб./км | 78957.67
| U/UTP, CAT 5e, нг(А)-LSLTx, 4х2х0,52мм, 24AWG, INDOOR, SOLID, зеленый, 305м REXANT (01-0061) | Кабель симметричный U/UTP неэкранированный, категория 5e, 4х2х0.52 мм(24 AWG); внутренний; одножильный, нг(А)-LSLTx, t-раб.-30…+75°C, 305 м. Цвет зелёный. | Rexant | руб./км | 86918.52
| U/UTP, CAT 6, ZH нг(А)-HF, 4PR, 23AWG, INDOOR, SOLID, серый, 305 м, REXANT (01-0067) | Кабель симметричный U/UTP неэкранированный, категория 6, 4х2х0.57 мм(23 AWG); внутренний; одножильный, ZH нг(А)-HF, t-раб.-30…+75°C, 305 м. Цвет серый. | Rexant | руб./км | 102946.1
| U/UTP, CAT 6, нг(А)-LSLTx, 4х2х0,575мм, 23AWG, INDOOR, SOLID, зеленый, 305м REXANT (01-0071) | Кабель симметричный U/UTP неэкранированный, категория 6, 4х2х0.57 мм(23 AWG); внутренний; одножильный, нг(А)-LSLTx, t-раб.-30…+75°C, 305 м. Цвет зелёный. | Rexant | руб./км | 119231.74
| U/UTP-CAT5e 4 пары (внешний) | Кабель симметричный U/UTP неэкранированный, категория 5e, для внешней прокладки, 305 м. Цвет чёрный. | SarmatT | руб./км | 30000
| U/UTP-CAT5e 4 пары (внутренний) | Кабель симметричный U/UTP неэкранированный, категория 5e, для внутренней прокладки, 305 м. Цвет серый. | SarmatT | руб./км | 30000
| U/UTP 2pair, Cat5, In, PVC (UEC-UU002-5-PVC-GY-5) | Кабель симметричный U/UTP неэкранированный, категория 5, 2х2х0.45, для внутренней прокладки, PVC оболочка нг(B), внешний диаметр 4.2 мм, t-раб.-20…+60°C. Цвет серый. | NETLAN | руб./км | 14890
| U/UTP 4pair, Cat5e, In, PVC (UEC-UU004-5E-PVC-GY) | Кабель симметричный U/UTP неэкранированный, категория 5, 4х2х0.45, для внутренней прокладки, PVC оболочка нг(B), внешний диаметр 4.2 мм, t-раб.-20…+60°C. Цвет серый. | NETLAN | руб./км | 26295.08
| UFTP4-C6A-S23-IN-LSZH-GY-500 | Кабель симметричный U/FTP с отдельно экранированными элементами скрутки без общего экрана, категория 6а, 4х2х0.0.57, однопроволочный, оболочка LSZH, нг(А)-HF, для внутренней проокладки, t-раб.-20…+60°C. Цвет серый. | Hyperline | руб./км | 268000
| UFTP4-C6-P26-IN-LSZH-GY-100 | Кабель симметричный U/FTP с отдельно экранированными элементами скрутки без общего экрана, категория 6, 4 пары (26 AWG), многожильный, оболочка LSZH, t-раб.-20…+75°C. Цвет серый. | Hyperline | руб./км | 139000
| UFTP4-C6-S23-IN-LSZH-GY-500 | Кабель симметричный U/FTP с отдельно экранированными элементами скрутки без общего экрана, категория 6, 4х2х0.57, однопроволочный, оболочка LSZH, нг(C)-HF, для внутренней прокладки, t-раб.-20…+60°C. Цвет серый. | Hyperline | руб./км | 166000
| UFTP4-C6-S23-OUT-LSZH-BK-500 | Кабель симметричный U/FTP с отдельно экранированными элементами скрутки без общего экрана, категория 6, 4 пары (23 AWG), однопроволочный, LSZH нг(А)-HF, для внешней прокладки, t-раб.-40…+75°C. Цвет чёрный. | Hyperline | руб./км | 162800
| UFTP4R-C6A-S23-IN-LSLTX-GY-305 | Кабель симметричный U/FTP с отдельно экранированными элементами скрутки без общего экрана, категория 6А, 4х2х0.58 мм (23 AWG), однопроволочный, с разделителем, оболочка нг(А)-LSLTx, D-внеш.7.57 мм, 305 м, t-раб.-20…+60°C. | Hyperline | руб./км | 413114.75
| US5400-100S | Кабель симметричный U/UTP неэкранированный, категория 5e, внутренняя, однопроволочный, омеднённая, CCAG, PVC+PE | 5bites | руб./км | 6811.86
| US5400-305S | Кабель симметричный U/UTP неэкранированный, категория 5е, омеднённая, однопроволочный, оболочка PVC, для внутренней прокладки. 305 м. Цвет чёрный. | 5bites | руб./км | 7523.7
| US5500-305APE | Кабель симметричный U/UTP неэкранированный, категория 5e, внешняя, однопроволочный, омеднённая, CCAG, PVC+PE. Цвет чёрный. Катушка | 5bites | руб./км | 15857.17
| US5500-305APE-M | Кабель симметричный U/UTP неэкранированный с тросом, категория 5е 4х2х0.50, омеднённая, оболочка PVC, для внешней прокладки. 305 м. Цвет чёрный. | 5bites | руб./км | 21608.09
| US5505-100A | Кабель симметричный U/UTP неэкранированный, категория 5e, 4х2х0.50, однопроволочный, омеднённая, для внутренней прокладки, оболочка PVC, 100 м. Цвет серый. | 5bites | руб./км | 8216.81
| US5505-100A2 | Кабель симметричный U/UTP неэкранированный, категория 5e, 2 пары (24 AWG) 0,50 мм, для внутренней прокладки, однопроволочный, омеднённая алюминий (CCA), PVC, t-раб.-20…+75°C. Цвет серый. (100 м). | 5bites | руб./км | 6939.59
| US5505-100A-BL | Кабель симметричный U/UTP неэкранированный, категория 5e, 4х2х0,50, омеднённая, оболочка PVC, для внутренней прокладки; 100 м. Цвет синий. | 5bites | руб./км | 8216.81
| US5505-100A-GR | Кабель симметричный U/UTP неэкранированный, категория 5e, 4х2х0,50, омеднённая, оболочка PVC, для внутренней прокладки. 100 м. Цвет зелёный. | 5bites | руб./км | 9911.26
| US5505-100A-RD | Кабель симметричный U/UTP неэкранированный, категория 5e, 4х2х0,50, омеднённая, оболочка PVC, для внутренней прокладки; 100 м. Цвет красный. | 5bites | руб./км | 8599.98
| US5505-100C | Кабель симметричный U/UTP неэкранированный, категория 5e, 4х2х0.50 для внутренней прокладки, PVC, материал проводника медь, 100 м. Цвет серый. | 5bites | руб./км | 20265.3
| US5505-305A | Кабель симметричный U/UTP неэкранированный, категория 5e, 4х2х0.50, однопроволочный, омеднённая, для внутренней прокладки, оболочка PVC. 305 м. | 5bites | руб./км | 8347.09
| US5505-305A2 | Кабель симметричный U/UTP неэкранированный, категория 5e, 2 пары (24 AWG) 0,50 мм, для внутренней прокладки, однопроволочный, омеднённая алюминий (CCA), PVC, t-раб.-20…+75°C, белый (305 м). | 5bites | руб./км | 6044.13
| US5505-305A2-BL | Кабель симметричный U/UTP неэкранированный, категория 5e, 2х2х0,50, омеднённая, оболочка PVC, для внутренней прокладки. 305 м. Цвет синий. | 5bites | руб./км | 6038.55
| US5505-305A-BL | Кабель симметричный U/UTP неэкранированный, категория 5e, 4х2х0.50, однопроволочный, омеднённая, для внутренней прокладки, оболочка PVC. 305 м. Цвет синий. | 5bites | руб./км | 8347.09
| US5505-305A-GR | Кабель симметричный U/UTP неэкранированный, категория 5e, 4х2х0.50, однопроволочный, омеднённая, для внутренней прокладки, оболочка PVC. 305 м. Цвет зелёный. | 5bites | руб./км | 10739.85
| US5505-305A-LSZH | Кабель симметричный U/UTP неэкранированный, категория 5e, 4х2х0.50, однопроволочный, омеднённая, для внутренней прокладки, оболочка LSZH. 305 м. Цвет красный. | 5bites | руб./км | 11502
| US5505-305A-RD | Кабель симметричный U/UTP неэкранированный, категория 5e, 4 пары (24 AWG) 0,50 мм, для внутренней прокладки, однопроволочный, омеднённая алюминий (CCA), PVC, t-раб.-20…+75°C. 305 м. Цвет красный. | 5bites | руб./км | 10739.85
| US5505-305C | Кабель симметричный U/UTP неэкранированный, категория 5e, 4х2х0.5, однопроволочный, PE, для внутренней прокладки, 305 м; серый. | 5bites | руб./км | 27736.21
| US5505-305CPE | Кабель симметричный U/UTP неэкранированный, категория 5e, 4х2х0.5, однопроволочный, PE, для внешней прокладки, -40…+50 С. 305 м. Цвет чёрный. | 5bites | руб./км | 29090.07
| US5505-305CPE-M | Кабель симметричный U/UTP неэкранированный с тросом, категория 5е, 4х2х0.50, медный, однопроволочный, оболочка PVC+PЕ, для внешней прокладки. 305 м. Цвет чёрный. | 5bites | руб./км | 34101.05
| US5505-305G | Кабель симметричный U/UTP неэкранированный, категория 5e, 4х2х0.50, однопроволочный, омеднённая, оболочка PVC, для внутренней прокладки. 305 м. Цвет серый. | 5bites | руб./км | 9073.18
| US5525-305B-BL | Кабель симметричный U/UTP неэкранированный, категория 5е, 4х2х0.50, медный, однопроволочный, оболочка PVC, для внутренней прокладки. 305 м. Цвет синий. | 5bites | руб./км | 30779.41
| US5525-305B-LSZH | Кабель симметричный U/UTP неэкранированный, категория 5e, 4 пары (24 AWG) 0.51 мм, для внутренней прокладки, однопроволочный, оболочка PVC, LSZH, t-раб.-20…+75°C. 305 м. Цвет красный. | 5bites | руб./км | 25321.15
| US5525-305BPE | Кабель симметричный U/UTP неэкранированный, категория 5e, 4 пары (24 AWG), для внешней прокладки, PE | 5bites | руб./км | 29788.28
| US5525-305BPE-M | Кабель симметричный U/UTP неэкранированный с тросом, категория 5е, 4х2х0.51, 24AWG, однопроволочный, для внешней прокладки, оболочка PVC+PE. 305 м. Цвет чёрный. | 5bites | руб./км | 35552.82
| US6575-100A | Кабель симметричный U/UTP неэкранированный, категория 6, 4 пары (23 AWG) 057 мм, для внутренней прокладки, однопроволочный, омеднённая алюминий (CCA), PVC, t-раб.-20…+75°C. Цвет серый. (100 м). | 5bites | руб./км | 11665.32
| US6575-305A | Кабель симметричный U/UTP неэкранированный, категория 6, омеднённая, однопроволочный, 4х2х0.57 для внутренней прокладки, PVC, материал проводника CCA. 305 м. Цвет серый. | 5bites | руб./км | 10385.54
| US6575-305A-BL | Кабель симметричный U/UTP неэкранированный, категория 6, 4 пары (23 AWG) 0,57 мм, однопроволочный, омеднённая, оболочка PVC, для внутренней прокладки, t-раб.-20…+75°C. 305 м. Цвет синий. | 5bites | руб./км | 11334.5
| US6575-305A-LSZH | Кабель симметричный U/UTP неэкранированный, категория 6, омеднённая, однопроволочный, 4х2х0.57 для внутренней прокладки, LSZH, PVC, материал проводника CCA. 305 м. Цвет красный. | 5bites | руб./км | 14517.09
| US6575-305B-BL | Кабель симметричный U/UTP неэкранированный, категория 6, 4 пары (23 AWG) 0.57 мм, однопроволочный, для внутренней прокладки, оболочка PVC, t-раб.-20…+75°C. 305 м. Цвет синий. | 5bites | руб./км | 37004.6
| UT5710-100A | Кабель симметричный U/UTP неэкранированный, категория 5е, 4 пары (24AWG) 0.51 мм, для внутренней прокладки, многожильный, омеднённая алюминий, PVC. 100 м. Цвет серый. | 5bites | руб./км | 9562.15
| UT5710-305A | Кабель симметричный U/UTP неэкранированный, категория 5e, 4х2х0.51 мм, 24AWG, многожильный, омеднённая, PVC, для внутренней прокладки. 305 м. Цвет серый. | 5bites | руб./км | 8807.96
| UT5725-100A | Кабель симметричный U/UTP неэкранированный, категория 5e, 4х2х0.50, многожильный, омеднённая, для внутренней прокладки, оболочка PVC, 100 м. Цвет серый. | 5bites | руб./км | 8855.42
| UT5725-100A-BL | Кабель симметричный U/UTP неэкранированный, категория 5е, 4 пары (24AWG) 0.534 мм, для внутренней прокладки, многожильный, омеднённая алюминий, PVC. 100 м. Цвет синий. | 5bites | руб./км | 10217.8
| UT5725-305A | Кабель симметричный U/UTP неэкранированный, категория 5e, 4х2х0.50, многожильный, омеднённая, для внутренней прокладки, оболочка PVC. 305 м. Цвет серый. | 5bites | руб./км | 9170.47
| U/UTP 10PR 24AWG, CAT5, 305 м REXANT (01-1011-R) | Кабель симметричный U/UTP неэкранированный, категория 5, 10 парный, для внутренней прокладки. 305 м. | Rexant | руб./км | 150150.2
| U/UTP 16PR 24AWG, CAT5, 305м. REXANT (01-1012-R) | Кабель симметричный U/UTP неэкранированный, категория 5e, для внутренней прокладки, 16 пар однопроволочных медных проводников 24 AWG (0.48) в ПВХ(PVC) изоляции, внешний диаметр 9 мм, t-раб.-40…+60°C. 305 м. Цвет серый. | Rexant | руб./км | 239072.1
| U/UTP 16PR 24AWG, CAT5, OUTDOOR, 305м. REXANT (01-1123-R) | Кабель симметричный U/UTP неэкранированный, категория 5e, для внешней прокладки, 16 пар однопроволочных медных проводников 24 AWG (0,5±0,02) в изоляции из полиэтилена повышенной плотности (HDPE), в общей оболоче из PE (полиэтилен), внешний диаметр 9.3 мм, t-раб.-60…+60°C. 305 м. Цвет чёрный. | Rexant | руб./км | 174952.85
| U/UTP 25PR 24AWG, CAT5, 305 м REXANT (01-1013-R) | Кабель симметричный U/UTP неэкранированный, категория 5, 25 пар, для внутренней прокладки. 305 м. | Rexant | руб./км | 374868.79
| U/UTP 2PR 24AWG CAT5e 305м REXANT (01-0023-R) | Кабель симметричный U/UTP неэкранированный, категория 5е, 2х2х0.50, для внутренней прокладки, внешний диаметр 4,2 мм, t-раб.-40…+60°C. Цвет серый. | Rexant | руб./км | 32886.98
| U/UTP 2PR 24AWG, CAT5e, 305м. PROconnect (01-0027) | Кабель симметричный U/UTP неэкранированный, категория 5e, 2 пары, 24AWG, для внутренней прокладки; медный, внешняя изоляция поливинилхлорид (PVC), t-раб.-40…+60°C, внешний диаметр 4.2 мм. | PROCONNECT | руб./км | 28066.33
| U/UTP 2PR 24AWG, CCA, CAT5e PVC, 305м. PROconnect (01-0022-3) | Кабель симметричный U/UTP неэкранированный, категория 5e, 2 пары, 24AWG, для внутренней прокладки; алюминиевый плакированный медью (CCA), внешняя изоляция поливинилхлорид (PVC), t-раб.-40…+60°C, внешний диаметр 4.2 мм. | PROCONNECT | руб./км | 16511.44
| U/UTP 4PR 23AWG CAT6 305м REXANT (01-0047) | Кабель симметричный U/UTP неэкранированный, категория 6, 4х2х0.50, для внешней прокладки, PVC оболочка, внешний диаметр 6,5 мм, t-раб.-40…+60°C. 305 м. Цвет синий. | Rexant | руб./км | 90071.74
| U/UTP 4PR 23AWG CAT6 305м нг(А)-HF REXANT (01-0050) | Кабель симметричный U/UTP неэкранированный, категория 6, 4х2х0.57, для групповой прокладки, оболочка нг(А)-HF, внешний диаметр 6,6 мм, t-раб.-30…+75°C. 305 м. | Rexant | руб./км | 102946.1
| U/UTP 4PR 23AWG, CCA, CAT6, PVC, 305м. PROconnect (01-0047-3) | Кабель симметричный U/UTP неэкранированный, категория 6, 4 пары, 23AWG, для внутренней прокладки; алюминиевый плакированный медью (CCA), внешняя изоляция поливинилхлорид(PVC), внешний диаметр 6.4 мм, t-раб.-40…+60°C. 305 м. | PROCONNECT | руб./км | 47688.75
| U/UTP 4PR 24AWG CAT5e 305м CCA PROCONNECT (01-0043-3) | Кабель симметричный U/UTP неэкранированный, омедненный, категория 5е, 4х2х0.50, для внутренней прокладки, внешний диаметр 5,1 мм, t-раб.-40…+60°C. Цвет серый. | PROCONNECT | руб./км | 20612.33
| U/UTP 4PR 24AWG CAT5e 305м OUTDOOR REXANT (01-0045) | Кабель симметричный U/UTP неэкранированный, категория 5е, 4х2х0.50, для внешней прокладки, внешний диаметр 5,1 мм, t-раб.-40…+60°C. Цвет чёрный. | Rexant | руб./км | 70075.84
| U/UTP 4PR 24AWG CAT5e 305м OUTDOOR+ТРОС*1 REXANT (01-0046) | Кабель симметричный U/UTP неэкранированный, категория 5e, 4 пары, 24AWG, для внешней прокладки с тросом; медный, внешняя изоляция полиэтилен (PE), диаметр троса в изоляции 1.16 мм, t-раб.-60…+60°C, внешний диаметр 5.5 мм | Rexant | руб./км | 83299.41
| U/UTP 4PR 24AWG CAT5e 305м REXANT (01-0043) | Кабель симметричный U/UTP неэкранированный, категория 5е, 4х2х0.50, для внутренней прокладки, внешний диаметр 4,9 мм, t-раб.-40…+60°C. Цвет серый. | Rexant | руб./км | 63317.74
| U/UTP 4PR 24AWG CAT5e 305м нг(А)-HF REXANT (01-0049) | Кабель симметричный U/UTP неэкранированный, категория 5е, 4х2х0.50, для групповой прокладки, оболочка нг(А)-HF, внешний диаметр 5,4 мм, t-раб.-30…+75°C. Цвет оранжевый. | Rexant | руб./км | 67243.51
| U/UTP 4PR 24AWG CAT5e OUTDOOR 305м CCA PROCONNECT(01-0045-3) | Кабель симметричный U/UTP неэкранированный, категория 5е, 4х2х0.5, омеднённая, для внешней прокладки, D-внеш.5,1 мм, t-раб.-30…+75°C. Цвет серый. | PROCONNECT | руб./км | 22809.34
| U/UTP 4PR 24AWG, CAT5e, 305м. PROconnect (01-0052) | Кабель симметричный U/UTP неэкранированный, категория 5e, 4 пары, 24AWG, для внутренней прокладки; медный, внешняя изоляция поливинилхлорид(PVC), t-раб.-40…+60°C, внешний диаметр 4.5 мм | PROCONNECT | руб./км | 49432.92
| U/UTP 4PR 24AWG, CAT5e, STRANDED 305м REXANT (01-0044) | Кабель симметричный U/UTP неэкранированный, категория 5е, 4х2х0.50, многожильный, для внутренней прокладки, внешний диаметр 5,2 мм, t-раб.-40…+60°C. Цвет серый. | Rexant | руб./км | 76456.3
| U/UTP 4PR 24AWG, CAT5e. OUTDOOR, 305м. PROconnect (01-0054) | Кабель симметричный U/UTP неэкранированный, категория 5e, 4 пары, 24AWG, медный, оболочка полиэтилен (PE), для внешней прокладки, D-внеш.4.6 мм, t-раб.-40…+80°C. 305 м. Цвет чёрный. | PROCONNECT | руб./км | 53064.59
| UTP Cat.5e 2x2xAWG24 Cu PE Outdoor Standard (01-0220-1) | Кабель симметричный U/UTP неэкранированный, категория 5e, 2х2х0.48 (24 AWG), однопроволочный, оболочка полиэтилен (PE), t-раб.-50…+60°C. 500 м. | SUPRLAN | руб./км | 27952
| UTP Cat.5e 2x2xAWG24 Cu PVC Indoor Median (01-0225-4) | Кабель симметричный U/UTP неэкранированный, категория 5e, 2х2х0.46 мм (24 AWG), однопроволочный, оболочка PVC, t-раб.-20…+60°C. 500 м. | SUPRLAN | руб./км | 24960
| UTP Cat.5e 2x2xAWG24 Cu PVC Indoor Standard (01-0224-2) | Кабель симметричный U/UTP неэкранированный, категория 5e, 2 пары (24 AWG), однопроволочный, диаметр жилы 0.48 мм, оболочка PVC, t-раб.-20…+60°C, (500 м). | SUPRLAN | руб./км | 27106
| UTP Cat.5e 4x2x0,51 Cu PE Outdoor T-FG8 (трос) Premium (01-0308-1) | Кабель симметричный U/UTP неэкранированный, категория 5e, 4х2х0.51, без экрана, с тросом, для наружной прокладки, РЕ оболочка, D-внеш.5.5 мм, t-раб.-50..+60°C. 305 м. Цвет чёрный. | SUPRLAN | руб./км | 73265.57
| UTP Cat.5e 4x2x0,51 Cu нг(А)-LSLTx Indoor Premium (01-0340-3) | Кабель симметричный U/UTP неэкранированный, категория 5e, 4х2х0.51, для внутренней прокладки, нг(А)-LSLTx оболочка, цвет серый, D-внеш.9 мм, t-раб.-50..+60°C. 305 м. | SUPRLAN | руб./км | 96062.3
| U/UTP 4pair, Cat5e, In, PVC, CCA, Neton (01-0330) | Кабель симметричный U/UTP неэкранированный, категория 5e, 4х2xAWG24 (0,50мм); CCA (Copper Clad Aluminium - алюминий, плакированный медью); ПВХ оболочка; для внутренней прокладки. 100 м. | SUPRLAN | руб./км | 22530
| UTP Cat.5e 4x2xAWG24 Cu PE Outdoor T-FG8 (трос) Standard (01-0322-1) | Кабель симметричный U/UTP неэкранированный с тросом, категория 5e, 4х2х0.48 (24 AWG), однопроволочный, оболочка полиэтилен (PE), t-раб.-50…+60°C. 305 м. | SUPRLAN | руб./км | 65350.82
| U/UTP 4pair, Cat5e, Out, PE, CCA, Neton (01-0301) | Кабель симметричный U/UTP неэкранированный, категория 5e, 4х2xAWG24 (0,50мм); CCA (Copper Clad Aluminium - алюминий, плакированный медью); оболочка из полиэтилена; для внешней прокладки. 305 м. | SUPRLAN | руб./км | 23281.97
| U/UTP 4pair, Cat5e, In, PVC, CCA, Neton (01-0302) | Кабель симметричный U/UTP неэкранированный, категория 5e, 4х2xAWG24 (0,50мм); CCA (Copper Clad Aluminium - алюминий, плакированный медью); ПВХ оболочка; для внутренней прокладки. 305 м. | SUPRLAN | руб./км | 20465.57
| UTP indoor 2x2x0,5 Standart 100 (SkyNet)(1693202) | Кабель симметричный U/UTP неэкранированный, категория 5e, 2х2х0.48, однопроволочный, PVC, для внутренней прокладки, t-раб.-15…+50 С. | SkyNet | руб./км | 18446.29
| UTP indoor 2x2x0,5 Standart 305 (SkyNet)(1693201) | Кабель симметричный U/UTP неэкранированный, категория 5e, 2х2х0.48, однопроволочный, PVC, для внутренней прокладки, t-раб.-15…+50 С. | SkyNet | руб./км | 17736.82
| UTP indoor 2x2x0,51 Cu Premium 100 (SkyNet)(1693204) | Кабель симметричный U/UTP неэкранированный, категория 5e, 2х2х0.51, однопроволочный, PVC, для внутренней прокладки, t-раб.-15…+50 С. | SkyNet | руб./км | 20421.91
| UTP indoor 2x2x0,51 Cu Premium 305 (SkyNet)(1693203) | Кабель симметричный U/UTP неэкранированный, категория 5e, 2х2х0.51, однопроволочный, PVC, для внутренней прокладки, t-раб.-15…+50 С. | SkyNet | руб./км | 19636.45
| UTP indoor 2x2x24AWG Cu Light 100 (SkyNet)(1693206) | Кабель симметричный U/UTP неэкранированный, категория 5e, 2х2х0.46, однопроволочный, PVC, для внутренней прокладки, t-раб.-10…+50°C. | SkyNet | руб./км | 17173.1
| UTP indoor 2x2x24AWG Cu Light 305 (SkyNet)(1693205) | Кабель симметричный U/UTP неэкранированный, категория 5e, 2х2х0.46, однопроволочный, PVC, для внутренней прокладки, t-раб.-10…+50°C. | SkyNet | руб./км | 16512.59
| UTP indoor 4x2x0,5 Standart 100 (SkyNet)(1693208) | Кабель симметричный U/UTP неэкранированный, категория 5e, 4х2х0.48, однопроволочный, PVC, для внутренней прокладки, t-раб.-15…+50 С. | SkyNet | руб./км | 32796.54
| UTP indoor 4x2x0,5 Standart 305 (SkyNet)(1693207) | Кабель симметричный U/UTP неэкранированный, категория 5e, 4х2х0.48, однопроволочный, PVC, для внутренней прокладки, -15…+50 С. | SkyNet | руб./км | 31535.14
| UTP indoor 4x2x0,51 Cu Premium 100 (SkyNet)(1693210) | Кабель симметричный U/UTP неэкранированный, категория 5e, 4х2х0.51, однопроволочный, PVC, для внутренней прокладки, t-раб.-15…+50 С. | SkyNet | руб./км | 36769.41
| UTP indoor 4x2x0,51 Cu Premium 305 (SkyNet)(1693209) | Кабель симметричный U/UTP неэкранированный, категория 5e, 4х2х0.51, однопроволочный, PVC, для внутренней прокладки, t-раб.-15…+50 С. | SkyNet | руб./км | 35355.2
| UTP indoor 4x2x24AWG Cu Light 305 (SkyNet)(1693211) | Кабель симметричный U/UTP неэкранированный, категория 5e, 4х2х0.46, однопроволочный, PVC, для внутренней прокладки, t-раб.-10…+50°C. | SkyNet | руб./км | 29326.49
| UTP outdoor 2x2x0,5 Standart 100 (SkyNet)(1693214) | Кабель симметричный U/UTP неэкранированный, категория 5e, 2х2х0.48, однопроволочный, PE, для внешней прокладки, t-раб.-50…+50°C. | SkyNet | руб./км | 18417.38
| UTP outdoor 2x2x0,5 Standart 305 (SkyNet)(1693213) | Кабель симметричный U/UTP неэкранированный, категория 5e, 2х2х0.48, однопроволочный, PE, для внешней прокладки, t-раб.-50…+50°C. | SkyNet | руб./км | 17709.02
| UTP outdoor 2x2x0,51 Cu Premium 100 (SkyNet)(1693216) | Кабель симметричный U/UTP неэкранированный, категория 5e, 2х2х0.51, однопроволочный, PE, для внешней прокладки, t-раб.-50…+50°C. | SkyNet | руб./км | 20385.96
| UTP outdoor 2х2х0,51 Cu Premium 305 (SkyNet) (1693215) | Кабель симметричный U/UTP неэкранированный, категория 5e, 2х2х0.51, однопроволочный, PE, для внешней прокладки, t-раб.-50…+50 С. | SkyNet | руб./км | 19601.88
| UTP outdoor 2x2x24AWG Cu Light 100 (SkyNet)(1693218) | Кабель симметричный U/UTP неэкранированный, категория 5e, 2х2х0.46, однопроволочный, PE, для внешней прокладки, t-раб.-40…+50°C. | SkyNet | руб./км | 17158.24
| UTP outdoor 2x2x24AWG Cu Light 305 (SkyNet)(1693217) | Кабель симметричный U/UTP неэкранированный, категория 5e, 2х2х0.46, однопроволочный, PE, для внешней прокладки, t-раб.-40…+50°C. | SkyNet | руб./км | 16498.31
| UTP outdoor 4x2x0,5 Standart 100 (SkyNet)(1693220) | Кабель симметричный U/UTP неэкранированный, категория 5e, 4х2х0.48, однопроволочный, PE, для внешней прокладки, t-раб.-50…+50°C. | SkyNet | руб./км | 32732.78
| UTP outdoor 4x2x0,5 Standart 305 (SkyNet)(1693219) | Кабель симметричный U/UTP неэкранированный, категория 5e, 4х2х0.48, однопроволочный, PE, для внешней прокладки, t-раб.-50…+50°C. | SkyNet | руб./км | 31473.83
| UTP outdoor 4x2x0,51 Cu Premium 100 (SkyNet)(1693222) | Кабель симметричный U/UTP неэкранированный, категория 5e, 4х2х0.51, однопроволочный, PE, для внешней прокладки, t-раб.-50…+50°C. | SkyNet | руб./км | 36684.93
| UTP outdoor 4x2x0,51 Cu Premium 305 (SkyNet)(1693221) | Кабель симметричный U/UTP неэкранированный, категория 5e, 4х2х0.51, однопроволочный, PE, для внешней прокладки, t-раб.-50…+50°C. | SkyNet | руб./км | 35273.97
| UTP outdoor 4x2x24AWG Cu Light 100 (SkyNet)(1693224) | Кабель симметричный U/UTP неэкранированный, категория 5e, 4х2х0.46, однопроволочный, PE, для внешней прокладки, t-раб.-40…+50°C. | SkyNet | руб./км | 30442.87
| UTP outdoor 4x2x24AWG Cu Light 305 (SkyNet)(1693223) | Кабель симметричный U/UTP неэкранированный, категория 5e, 4х2х0.46, однопроволочный, PE, для внешней прокладки, t-раб.-40…+50°C. | SkyNet | руб./км | 29271.99
| UTP-100P-Cat.3-IN (7284c) | Кабель симметричный U/UTP неэкранированный, категория 3, 100х2х0.47 мм, однопроволочный, PVC нг(А)-LS, для внутренней прокладки, t-раб.-20…+60°C. | CABEUS | руб./км | 1199960
| UTP-100P-Cat.5-IN (7285c) | Кабель симметричный U/UTP неэкранированный, категория 5, 100х2х0.50, однопроволочный, оболочка PVC нг(А)-LS, для внутренней прокладки, t-раб.-20…+60°C. | CABEUS | руб./км | 1409860
| UTP-100P-Cat.5-IN-LSZH (10171c) | Кабель симметричный U/UTP неэкранированный, категория 5, 100х2х0.50, однопроволочный, оболочка LSZH нг(А)-HF, для внутренней прокладки, t-раб.-20…+60°C. | CABEUS | руб./км | 1440210
| UTP-10P-Cat.5-IN-LSZH (10169c) | Кабель симметричный U/UTP неэкранированный, категория 5, 10х2х0.50, однопроволочный, оболочка LSZH нг(А)-HF, для внутренней прокладки, t-раб.-20…+60°C. | CABEUS | руб./км | 263010
| UTP1-C5-S24-CRS-IN-NJ-500 | Кабель кроссировочная витая пара, неэкранированная UTP, Cat.5, 1 пара (24 AWG), однопроволочный, без общей внешней оболочки. 500 м. | Hyperline | руб./км | 23400
| UTP-1P-Cat.5e-PATCH (7286c) | Кабель симметричный U/UTP неэкранированный, категория 5e, 1х2х(7х0,16), внутренний; многожильный, PVC, нг(А)-LS, t-раб.-20…+75°C. Цвет серый., 500 м. | CABEUS | руб./км | 16743.84
| UTP-1P-Cat.5e-SOLID (7987c) | Кабель симметричный U/UTP неэкранированный, категория 5e, 1х2х0.50, однопроволочный, оболочка PVC, для внутренней прокладки, t-раб.-20…+60°C. Цвет серый., 500 м. | CABEUS | руб./км | 15835.98
| UTP-1P-Cat.5e-SOLID-100 (7987c-5) | Кабель симметричный U/UTP неэкранированный, категория 5e, 1х2х0.50, однопроволочный, PVC, для внутренней прокладки, диаметр проводника по изоляции 0.9 мм, D-внеш.3.2 мм, t-раб.-20…+50°C, 100 м. Цвет серый. | CABEUS | руб./км | 25959.2
| UTP-1P-Cat.5e-SOLID-CROSS-100-BL (10966c) | Кабель симметричный U/UTP неэкранированный, категория 5e, 1 пара 0.51 мм(24 AWG), однопроволочный, без общей внешней оболочки, синяя (100 м) | CABEUS | руб./км | 11114.5
| UTP-1P-Cat.5e-SOLID-CROSS-100-BR (10969c) | Кабель симметричный U/UTP неэкранированный, категория 5e, 1 пара 0.51 мм(24 AWG), однопроволочный, без общей внешней оболочки, коричневая (100 м) | CABEUS | руб./км | 11114.5
| UTP-1P-Cat.5e-SOLID-CROSS-100-GN (10967c) | Кабель симметричный U/UTP неэкранированный, категория 5e, 1 пара 0.51 мм(24 AWG), однопроволочный, без общей внешней оболочки, зеленая (100 м) | CABEUS | руб./км | 11114.5
| UTP-1P-Cat.5e-SOLID-CROSS-100-OR (10968c) | Кабель симметричный U/UTP неэкранированный, категория 5e, 1 пара 0.51 мм(24 AWG), однопроволочный, без общей внешней оболочки, оранжевая (100 м) | CABEUS | руб./км | 11114.5
| UTP-1P-Cat.5e-SOLID-CROSS-305-BL (10962c) | Кабель симметричный U/UTP неэкранированный, категория 5e, 1 пара 0.51 мм(24 AWG), однопроволочный, без общей внешней оболочки, синяя (305 м) | CABEUS | руб./км | 10936.46
| UTP-1P-Cat.5e-SOLID-CROSS-305-BR (10965c) | Кабель симметричный U/UTP неэкранированный, категория 5e, 1 пара 0.51 мм(24 AWG), однопроволочный, без общей внешней оболочки, коричневая (305 м) | CABEUS | руб./км | 10936.46
| UTP-1P-Cat.5e-SOLID-CROSS-305-GN (10963c) | Кабель симметричный U/UTP неэкранированный, категория 5e, 1 пара 0.51 мм(24 AWG), однопроволочный, без общей внешней оболочки, зеленая (305 м) | CABEUS | руб./км | 10936.46
| UTP-1P-Cat.5e-SOLID-CROSS-305-OR (10964c) | Кабель симметричный U/UTP неэкранированный, категория 5e, 1 пара 0.51 мм(24 AWG), однопроволочный, без общей внешней оболочки, оранжевая (305 м) | CABEUS | руб./км | 10936.46
| UTP-1P-Cat.5e-SOLID-CROSS-500 (8430c) | Кроссировочная витая пара, 1х2 Cat.5e; однопроволочный, для внутренней прокладки, t-раб.-20…+60°C. 500 м. Цвет синий. | CABEUS | руб./км | 10745.3
| UTP-1P-Cat.5e-SOLID-CROSS-500-BR (10961c) | Кабель симметричный U/UTP неэкранированный, категория 5e, 1 пара 0.51 мм(24 AWG), однопроволочный, без общей внешней оболочки, коричневая (500 м) | CABEUS | руб./км | 10745.3
| UTP-1P-Cat.5e-SOLID-CROSS-500-GN (10959c) | Кабель симметричный U/UTP неэкранированный, категория 5e, 1 пара 0.51 мм(24 AWG), однопроволочный, без общей внешней оболочки, зеленая (500 м) | CABEUS | руб./км | 10745.3
| UTP-1P-Cat.5e-SOLID-CROSS-500-OR (10960c) | Кабель симметричный U/UTP неэкранированный, категория 5e, 1 пара 0.51 мм (24 AWG), однопроволочный, без общей внешней оболочки, оранжевая (500 м) | CABEUS | руб./км | 10745.3
| UTP-1P-Cat.5e-SOLID-LSZH-GY-100 (11149c-5) | Кабель симметричный U/UTP неэкранированный, категория 5e, 1х2х0.50, однопроволочный, LSZH нг(А)-HF, для внутренней прокладки, диаметр проводника по изоляции 0.9 мм, D-внеш.3.2 мм, t-раб.-20…+50°C, 100 м. Цвет серый. | CABEUS | руб./км | 14655
| UTP-1P-Cat.5e-SOLID-LSZH-GY-500 (11149c) | Кабель симметричный U/UTP неэкранированный, категория 5e, 1х2х0.50(24 AWG), внутренний; однопроволочный, LSZH, нг(А)-HF, D-внеш.3.2 мм, t-раб.-20…+60°C, 500 м. Цвет серый. | CABEUS | руб./км | 14654.98
| UTP-25P-Cat.3-IN (7279c) | Кабель симметричный U/UTP неэкранированный, категория 3, 25х2х0.47 мм, однопроволочный, PVC нг(А)-LS, для внутренней прокладки, t_раб.-20…+60°C. | CABEUS | руб./км | 317380
| UTP-25P-Cat.3-OUT (7280c) | Кабель симметричный U/UTP неэкранированный, категория 3, 25х2х0.47 мм, однопроволочный, PE, для внешней прокладки, t-раб.-40…+60°C. | CABEUS | руб./км | 356570
| UTP-25P-Cat.5-IN (7281c) | Кабель симметричный U/UTP неэкранированный, категория 5, 25х2х0.50, однопроволочный, PVC нг(А)-LS, для внутренней прокладки, t-раб.-20…+60°C. | CABEUS | руб./км | 378070
| UTP-25P-Cat.5-IN-LSZH (10167c) | Кабель симметричный U/UTP неэкранированный, категория 5, 25х2х0.50, однопроволочный, оболочка LSZH нг(А)-HF, для внутренней прокладки, t-раб.-20…+60°C. | CABEUS | руб./км | 394510
| UTP-25P-Cat.5-OUT (7467c) | Кабель симметричный U/UTP неэкранированный, категория 5, 25х2х0.50, однопроволочный, оболочка PE, для внешней прокладки, t-раб.-40…+60°C. | CABEUS | руб./км | 375540
| UTP-2P-Cat.5e-SOLID-GY (7169c) | Кабель симметричный U/UTP неэкранированный, категория 5e, 2х2х0.50; внутренний; однопроволочный, PVC, нг(А)-LS, t-раб.-20…+60°C. 305 м. Цвет серый. | CABEUS | руб./км | 25222.66
| UTP-2P-Cat.5e-SOLID-GY-100 (7169c-5) | Кабель симметричный U/UTP неэкранированный, категория 5e, 2х2х0.50; внутренний; однопроволочный, PVC, D-внеш.4.2 мм, t-раб.-20…+60°C, 100 м. Цвет серый. | CABEUS | руб./км | 25225.8
| UTP-2P-Cat.5e-SOLID-GY-500 (11212c) | Кабель симметричный U/UTP неэкранированный, категория 5e, 2х2х0.50(24 AWG), внутренний; однопроволочный, PVC нг(А)-LS, D-внеш.4.2 мм, t-раб.-20…+60°C, 500 м. Цвет серый. | CABEUS | руб./км | 25223.24
| UTP-2P-Cat.5e-SOLID-GY-LIGHT-100 (11078c-5) | Кабель симметричный U/UTP неэкранированный, категория 5e, 2х2х0.48, однопроволочный, PVC, для внутренней прокладки, диаметр проводника по изоляции 0.9 мм, D-внеш.4.2 мм, t-раб.-20…+50°C, 100 м. Цвет серый. | CABEUS | руб./км | 23076.2
| UTP-2P-Cat.5e-SOLID-GY-LIGHT-500 (11078c) | Кабель симметричный U/UTP неэкранированный, категория 5e, 2х2х0.48 мм(24 AWG), внутренний; однопроволочный, PVC нг(А)-LS, D-внеш.4.2 мм, t-раб.-20…+60°C, 500 м. Цвет серый. | CABEUS | руб./км | 23076.22
| UTP-2P-Cat.5e-SOLID-LSZH-GY-100 (11063c-5) | Кабель симметричный U/UTP неэкранированный, категория 5e, 2х2х0.50; внутренний; однопроволочный, LSZH, нг(А)-HF, D-внеш.4.2 мм, t-раб.-20…+60°C, 100 м. Цвет серый. | CABEUS | руб./км | 26654.6
| UTP-2P-Cat.5e-SOLID-LSZH-GY-500 (11213c) | Кабель симметричный U/UTP неэкранированный, категория 5e, 2х2х0.50(24 AWG), внутренний; однопроволочный, LSZH, нг(А)-HF, D-внеш.4.2 мм, t-раб.-20…+60°C, 500 м. Цвет серый. | CABEUS | руб./км | 26657.14
| UTP-2P-Cat.5e-SOLID-LSZH-GY-LIGHT-100 (11079c-5) | Кабель симметричный U/UTP неэкранированный, категория 5e, 2х2х0.48 мм(24 AWG), внутренний; однопроволочный, LSZH, нг(А)-HF, D-внеш.4.2 мм, t-раб.-20…+60°C, 100 м. Цвет серый. | CABEUS | руб./км | 24732.6
| UTP-2P-Cat.5e-SOLID-LSZH-GY-LIGHT-500 (11079c) | Кабель симметричный U/UTP неэкранированный, категория 5e, 2х2х0.48 мм(24 AWG), внутренний; однопроволочный, LSZH, нг(А)-HF, D-внеш.4.2 мм, t-раб.-20…+60°C, 500 м. Цвет серый. | CABEUS | руб./км | 24732.64
| UTP-4P-Cat.5e-PATCH-GY (7201c) | Кабель симметричный U/UTP неэкранированный, категория 5e, 4х2х(7х0.20мм), внутренний; многожильный, PVC нг(А)-LS, t-раб.-20…+60°C. 305 м. Цвет серый. | CABEUS | руб./км | 71625.9
| UTP-4P-Cat.5e-PATCH-LSZH-GY (9978c) | Кабель симметричный U/UTP неэкранированный, категория 5e, 4х2х(7х0.20), внутренний; многожильный, LSZH, нг(А)-HF, t-раб.-20…+60°C. 305 м. Цвет серый. | CABEUS | руб./км | 74677.18
| UTP-4P-Cat.5e-SOLID-BK (7252c) | Кабель симметричный U/UTP неэкранированный, категория 5e, 4х2х0.50; внутренний; однопроволочный, PVC, нг(А)-LS, t-раб.-20…+60°C. 305 м. Цвет чёрный. | CABEUS | руб./км | 50300.23
| UTP-4P-Cat.5e-SOLID-BK-100 (7252c-5) | Кабель симметричный U/UTP неэкранированный, категория 5e, 4х2х0.50; внутренний; однопроволочный, PVC, нг(А)-LS, t-раб.-20…+60°C. 100 м. Цвет чёрный. | CABEUS | руб./км | 50299.8
| UTP-4P-Cat.5e-SOLID-BL (7248c) | Кабель симметричный U/UTP неэкранированный, категория 5e, 4х2х0.50, однопроволочный, оболочка PVC, для внутренней прокладки, t-раб.-20…+60°C, синий. 305 м. | CABEUS | руб./км | 50300.23
| UTP-4P-Cat.5e-SOLID-BL-100 (7248c-5) | Кабель симметричный U/UTP неэкранированный, категория 5e, 4х2х0.50; внутренний; однопроволочный, PVC, нг(А)-LS, t-раб.-20…+60°C, синий, 100 м. | CABEUS | руб./км | 50299.8
| UTP-4P-Cat.5e-SOLID-GN (7250c) | Кабель симметричный U/UTP неэкранированный, категория 5e, 4х2х0.50, однопроволочный, оболочка PVC, для внутренней прокладки, t-раб.-20…+60°C. 305 м. Цвет зелёный. | CABEUS | руб./км | 50300.23
| UTP-4P-Cat.5e-SOLID-GN-100 (7250c-5) | Кабель симметричный U/UTP неэкранированный, категория 5e, 4х2х0.50; внутренний; однопроволочный, PVC, нг(А)-LS, t-раб.-20…+60°C. 100 м. Цвет зелёный. | CABEUS | руб./км | 50299.8
| UTP-4P-Cat.5e-SOLID-GY (7171c) | Кабель симметричный U/UTP неэкранированный, категория 5e, 4х2х0.50, однопроволочный, оболочка PVC, для внутренней прокладки, t-раб.-20…+60°C. 305 м. Цвет серый. | CABEUS | руб./км | 50300.23
| UTP-4P-Cat.5e-SOLID-GY-100 (7171c-5) | Кабель симметричный U/UTP неэкранированный, категория 5e, 4х2х0.51; внутренний; однопроволочный, PVC, нг(А)-LS, t-раб.-20…+60°C. Цвет серый., 100 м. | CABEUS | руб./км | 50299.8
| UTP-4P-Cat.5e-SOLID-GY-LIGHT (9995c) | Кабель симметричный U/UTP неэкранированный, категория 5e, 4х2х0.47; внутренний; однопроволочный, PVC, нг(А)-LS, t-раб.-20…+60°C. 305 м. Цвет серый. | CABEUS | руб./км | 45275.61
| UTP-4P-Cat.5e-SOLID-GY-LIGHT-100 (9995c-5) | Кабель симметричный U/UTP неэкранированный, категория 5e, 4х2х0.48; внутренний; однопроволочный, PVC, нг(А)-LS, t-раб.-20…+60°C. Цвет серый., 100 м. | CABEUS | руб./км | 45280
| UTP-4P-Cat.5e-SOLID-LSLTx-GN (10990c) | Кабель симметричный U/UTP неэкранированный, категория 5e, 4х2х0.51, однопроволочный, нг(А)-LSLTx, для внутренней прокладки, однопроволочный, нг(А)-LSLTx, D-внеш.5 мм, t-раб.-20…+60°C. 305 м. Цвет зелёный. | CABEUS | руб./км | 65245.61
| UTP-4P-Cat.5e-SOLID-LSLTx-GN-100 (10990c-5) | Кабель симметричный U/UTP неэкранированный, категория 5e, 4х2х0.51, однопроволочный, нг(А)-LSLTx, для внутренней прокладки, однопроволочный, нг(А)-LSLTx, D-внеш.5 мм, t-раб.-20…+60°C, 100 м. Цвет зелёный. | CABEUS | руб./км | 65245.6
| UTP-4P-Cat.5e-SOLID-LSLTx-GY (10945c) | Кабель симметричный U/UTP неэкранированный, категория 5e, 4х2х0.51, однопроволочный, нг(А)-LSLTx, для внутренней прокладки, однопроволочный, нг(А)-LSLTx, D-внеш.5 мм, t-раб.-20…+60°C. 305 м. Цвет серый. | CABEUS | руб./км | 65245.61
| UTP-4P-Cat.5e-SOLID-LSLTx-GY-100 (10945c-5) | Кабель симметричный U/UTP неэкранированный, категория 5e, 4х2х0.51, однопроволочный, нг(А)-LSLTx, для внутренней прокладки, однопроволочный, нг(А)-LSLTx, D-внеш.5 мм, t-раб.-20…+60°C, 100 м. Цвет серый. | CABEUS | руб./км | 65245.6
| UTP-4P-Cat.5e-SOLID-LSZH (7170c) | Кабель симметричный U/UTP неэкранированный, категория 5e, 4х2х0.50; внутренний; однопроволочный, LSZH, нг(А)-HFLTx, t-раб.-20…+60°C. 305 м. Цвет оранжевый. | CABEUS | руб./км | 56141.57
| UTP-4P-Cat.5e-SOLID-LSZH-100 (7170c-5) | Кабель симметричный U/UTP неэкранированный, категория 5e, 4х2х0.50; внутренний; однопроволочный, LSZH, нг(А)-HFLTx, t-раб.-20…+60°C. 100 м. Цвет оранжевый. | CABEUS | руб./км | 56141.6
| UTP-4P-Cat.5e-SOLID-LSZH-BK (9781c) | Кабель симметричный U/UTP неэкранированный, категория 5e, 4х2х0.50, однопроволочный, оболочка LSZH, нг(А)-HF, для внутренней прокладки, t-раб.-20…+60°C. 305 м. Цвет чёрный. | CABEUS | руб./км | 56141.57
| UTP-4P-Cat.5e-SOLID-LSZH-BK-100 (9781c-5) | Кабель симметричный U/UTP неэкранированный, категория 5e, 4х2х0.50, однопроволочный, оболочка LSZH, нг(А)-HF, для внутренней прокладки, t-раб.-20…+60°C. 100 м. Цвет чёрный. | CABEUS | руб./км | 56141.6
| UTP-4P-Cat.5e-SOLID-LSZH-BL (9777c) | Кабель симметричный U/UTP неэкранированный, категория 5e, 4х2х0.50, однопроволочный, оболочка LSZH, нг(А)-HF, для внутренней прокладки, t-раб.-20…+60°C, синий. 305 м. | CABEUS | руб./км | 56141.57
| UTP-4P-Cat.5e-SOLID-LSZH-BL-100 (9777c-5) | Кабель симметричный U/UTP неэкранированный, категория 5e, 4х2х0.50, однопроволочный, оболочка LSZH, нг(А)-HF, для внутренней прокладки, t-раб.-20…+60°C, синий, 100 м. | CABEUS | руб./км | 56141.6
| UTP-4P-Cat.5e-SOLID-LSZH-GN (9779c) | Кабель симметричный U/UTP неэкранированный, категория 5e, 4х2х0.50, однопроволочный, оболочка LSZH, нг(А)-HF, для внутренней прокладки, t-раб.-20…+60°C. 305 м. Цвет зелёный. | CABEUS | руб./км | 56141.57
| UTP-4P-Cat.5e-SOLID-LSZH-GN-100 (9779c-5) | Кабель симметричный U/UTP неэкранированный, категория 5e, 4х2х0.50, однопроволочный, оболочка LSZH, нг(А)-HF, для внутренней прокладки, t-раб.-20…+60°C. 100 м. Цвет зелёный. | CABEUS | руб./км | 56141.6
| UTP-4P-Cat.5e-SOLID-LSZH-GY (9776c) | Кабель симметричный U/UTP неэкранированный, категория 5e, 4х2х0.50, однопроволочный, оболочка LSZH, нг(А)-HF, для внутренней прокладки, t-раб.-20…+60°C. 305 м. Цвет серый. | CABEUS | руб./км | 56141.57
| UTP-4P-Cat.5e-SOLID-LSZH-GY-100 (9776c-5) | Кабель симметричный U/UTP неэкранированный, категория 5e, 4х2х0.50, однопроволочный, оболочка LSZH, нг(А)-HF, для внутренней прокладки, t-раб.-20…+60°C. Цвет серый., 100 м. | CABEUS | руб./км | 56141.6
| UTP-4P-Cat.5e-SOLID-LSZH-GY-LIGHT-100 (9996c-5) | Кабель симметричный U/UTP неэкранированный, категория 5e, 4х2х0.47, однопроволочный, оболочка LSZH, нг(А)-HF, для внутренней прокладки, t-раб.-20…+60°C. Цвет серый., 100 м. | CABEUS | руб./км | 50110.2
| UTP-4P-Cat.5e-SOLID-LSZH-GY-LIGHT (9996c) | Кабель симметричный U/UTP неэкранированный, категория 5e, 4х2х0.47, однопроволочный, оболочка LSZH, нг(А)-HF, для внутренней прокладки, t-раб.-20…+60°C. 305 м. Цвет серый. | CABEUS | руб./км | 50109.54
| UTP-4P-Cat.5e-SOLID-LSZH-OR-LIGHT (10993c) | Кабель симметричный U/UTP неэкранированный, категория 5e, 4х2х0.48, однопроволочный, оболочка LSZH, нг(А)-HF, для внутренней прокладки, t-раб.-20…+60°C. 305 м. Цвет оранжевый. | CABEUS | руб./км | 50109.54
| UTP-4P-Cat.5e-SOLID-LSZH-OR-LIGHT-100 (10993c-5) | Кабель симметричный U/UTP неэкранированный, категория 5e, 4х2х0.50, однопроволочный, оболочка LSZH, нг(А)-HF, для внутренней прокладки, t-раб.-20…+60°C. 100 м. Цвет оранжевый. | CABEUS | руб./км | 50110.2
| UTP-4P-Cat.5e-SOLID-LSZH-RD (9778c) | Кабель симметричный U/UTP неэкранированный, категория 5e, 4х2х0.50, однопроволочный, оболочка LSZH, нг(А)-HF, для внутренней прокладки, t-раб.-20…+60°C. 305 м. Цвет красный. | CABEUS | руб./км | 56141.57
| UTP-4P-Cat.5e-SOLID-LSZH-RD-100 (9778c-5) | Кабель симметричный U/UTP неэкранированный, категория 5e, 4х2х0.50, однопроволочный, оболочка LSZH, нг(А)-HF, для внутренней прокладки, t-раб.-20…+60°C. 100 м. Цвет красный. | CABEUS | руб./км | 56141.6
| UTP-4P-Cat.5e-SOLID-LSZH-WH (9782c) | Кабель симметричный U/UTP неэкранированный, категория 5e, 4х2х0.50, однопроволочный, оболочка LSZH, нг(А)-HF, для внутренней прокладки, t-раб.-20…+60°C. 305 м. Цвет белый. | CABEUS | руб./км | 56141.57
| UTP-4P-Cat.5e-SOLID-LSZH-WH-100 (9782c-5) | Кабель симметричный U/UTP неэкранированный, категория 5e, 4х2х0.50, однопроволочный, оболочка LSZH, нг(А)-HF, для внутренней прокладки, t-раб.-20…+60°C. 100 м. Цвет белый. | CABEUS | руб./км | 56141.6
| UTP-4P-Cat.5e-SOLID-LSZH-YL (9780c) | Кабель симметричный U/UTP неэкранированный, категория 5e, 4х2х0.50, однопроволочный, оболочка LSZH, нг(А)-HF, для внутренней прокладки, t-раб.-20…+60°C. 305 м. Цвет жёлтый. | CABEUS | руб./км | 56141.57
| UTP-4P-Cat.5e-SOLID-LSZH-YL-100 (9780c-5) | Кабель симметричный U/UTP неэкранированный, категория 5e, 4х2х0.50, однопроволочный, оболочка LSZH, нг(А)-HF, для внутренней прокладки, t-раб.-20…+60°C, жёлтый, 100 м. | CABEUS | руб./км | 56141.6
| UTP-4P-Cat.5e-SOLID-OR (7253c) | Кабель симметричный U/UTP неэкранированный, категория 5e, 4х2х0.50, однопроволочный, оболочка PVC, для внутренней прокладки, t-раб.-20…+60°C. 305 м. Цвет оранжевый. | CABEUS | руб./км | 50300.23
| UTP-4P-Cat.5e-SOLID-OR-100 (7253c-5) | Кабель симметричный U/UTP неэкранированный, категория 5e, 4х2х0.50; внутренний; однопроволочный, PVC, нг(А)-LS, t-раб.-20…+60°C. 100 м. Цвет оранжевый. | CABEUS | руб./км | 50299.8
| UTP-4P-Cat.5e-SOLID-OUT-LSZH-UV (7172c) | Кабель симметричный U/UTP неэкранированный, категория 5e, 4х2х0.50, однопроволочный, оболочка LSZH-UV, для внешней прокладки, t-раб.-40…+75°C. 305 м. Цвет чёрный. | CABEUS | руб./км | 56900.26
| UTP-4P-Cat.5e-SOLID-OUT-LSZH-UV-100 (7172c-5) | Кабель симметричный U/UTP неэкранированный, категория 5e, 4х2х0.50, однопроволочный, оболочка LSZH-UV, для внешней прокладки, t-раб.-40…+75°C. 100 м. Цвет чёрный. | CABEUS | руб./км | 56900.3
| UTP-4P-Cat.5e-SOLID-OUT-PE-UV (11246c) | Кабель симметричный U/UTP неэкранированный, категория 5e, 4х2х0.50(24 AWG), внешний; однопроволочный, PE-UV, D-внеш.5.3 мм, t-раб.-40…+75°C. 305 м. Цвет чёрный. | CABEUS | руб./км | 52348.23
| UTP-4P-Cat.5e-SOLID-OUT-PE-UV-100 (11246c-5) | Кабель симметричный U/UTP неэкранированный, категория 5e, 4х2х0.50(24 AWG), внешний; однопроволочный, PE-UV, D-внеш.5.3 мм, t-раб.-40…+75°C. 100 м. Цвет чёрный. | CABEUS | руб./км | 52348.2
| UTP-4P-Cat.5e-SOLID-RD (7249c) | Кабель симметричный U/UTP неэкранированный, категория 5e, 4х2х0.50; внутренний; однопроволочный, PVC, нг(А)-LS, t-раб.-20…+60°C. 305 м. Цвет красный. | CABEUS | руб./км | 50300.23
| UTP-4P-Cat.5e-SOLID-RD-100 (7249c-5) | Кабель симметричный U/UTP неэкранированный, категория 5e, 4х2х0.50; внутренний; однопроволочный, PVC, нг(А)-LS, t-раб.-20…+60°C. 100 м. Цвет красный. | CABEUS | руб./км | 50299.8
| UTP-4P-Cat.5e-SOLID-ST-OUT (7175c) | Кабель симметричный U/UTP неэкранированный, категория 5e, 4х2х0.50; с тросом(1.2мм), внешний; однопроволочный, PE, t-раб.-40…+75°C. 305 м. Цвет чёрный. | CABEUS | руб./км | 79295.54
| UTP-4P-Cat.5e-SOLID-WH (7471c) | Кабель симметричный U/UTP неэкранированный, категория 5e, 4х2х0.50; внутренний; однопроволочный, PVC, нг(А)-LS, t-раб.-20…+60°C. 305 м. Цвет белый. | CABEUS | руб./км | 50300.23
| UTP-4P-Cat.5e-SOLID-WH-100 (7471c-5) | Кабель симметричный U/UTP неэкранированный, категория 5e, 4х2х0.50; внутренний; однопроволочный, PVC, нг(А)-LS, t-раб.-20…+60°C. 100 м. Цвет белый. | CABEUS | руб./км | 50299.8
| UTP-4P-Cat.5e-SOLID-YL (7251c) | Кабель симметричный U/UTP неэкранированный, категория 5e, 4х2х0.50; внутренний; однопроволочный, PVC, нг(А)-LS, t-раб.-20…+60°C. 305 м. Цвет жёлтый. | CABEUS | руб./км | 50300.23
| UTP-4P-Cat.5e-SOLID-YL-100 (7251c-5) | Кабель симметричный U/UTP неэкранированный, категория 5e, 4х2х0.50; внутренний; однопроволочный, PVC, нг(А)-LS, t-раб.-20…+60°C, жёлтый, 100 м. | CABEUS | руб./км | 50299.8
| UTP-4P-Cat.6a-SOLID-LSZH-OR (11374c) | Кабель симметричный U/UTP неэкранированный, категория 6a, 4х2х0.57 мм; внутренний; однопроволочный, LSZH, нг(А)-HF, D-внеш.7.3 мм, t-раб.-20…+60°C. 305 м. Цвет оранжевый. | CABEUS | руб./км | 92491.41
| UTP-4P-Cat.6a-SOLID-PVC-GY (11373c) | Кабель симметричный U/UTP неэкранированный, категория 6a, 4х2х0.57 мм; внутренний; однопроволочный, PVC нг(А)-LS, D-внеш.7.3 мм, t-раб.-20…+60°C. 305 м. Цвет серый. | CABEUS | руб./км | 89991.54
| UTP-4P-Cat.6-SOLID-GY (7178c) | Кабель симметричный U/UTP неэкранированный, категория 6, 4х2х0.57; внутренний; однопроволочный, PVC нг(А)-LS, t-раб.-20…+60°C. 305 м. Цвет серый. | CABEUS | руб./км | 74258.46
| UTP-4P-Cat.6-SOLID-GY-100 (7178c-5) | Кабель симметричный U/UTP неэкранированный, категория 6, 4х2х0.57, однопроволочный, оболочка PVC, для внутренней прокладки, t-раб.-20…+60°C. Цвет серый., 100 м. | CABEUS | руб./км | 74261.1
| UTP-4P-Cat.6-SOLID-LSLTx-GN-100 (11139c-5) | Кабель симметричный U/UTP неэкранированный, категория 6, 4х2х0.57; внутренний; однопроволочный, LSZH, нг(А)-LSLTX, t-раб.-20…+60°C. 100 м. Цвет зелёный. | CABEUS | руб./км | 91938.2
| UTP-4P-Cat.6-SOLID-LSLTx-GY (11143c) | Кабель симметричный U/UTP неэкранированный, категория 6, 4х2х0.57; внутренний; однопроволочный, LSZH, нг(А)-LSLTX, t-раб.-20…+60°C. 305 м. Цвет серый. | CABEUS | руб./км | 91940.03
| UTP-4P-Cat.6-SOLID-LSLTx-GY-100 (11143c-5) | Кабель симметричный U/UTP неэкранированный, категория 6, 4х2х0.57; внутренний; однопроволочный, LSZH, нг(А)-LSLTX, t-раб.-20…+60°C. Цвет серый., 100 м. | CABEUS | руб./км | 91938.2
| UTP-4P-Cat.6-SOLID-LSZH (7259c) | Кабель симметричный U/UTP неэкранированный, категория 6, 4х2х0.57, однопроволочный, оболочка LSZH, нг(А)-HF, для внутренней прокладки, t-раб.-20…+60°C. 305 м. Цвет оранжевый. | CABEUS | руб./км | 77011.21
| UTP-4P-Cat.6-SOLID-LSZH-100 (7259c-5) | Кабель симметричный U/UTP неэкранированный, категория 6, 4х2х0.57, однопроволочный, оболочка LSZH, нг(А)-HF, для внутренней прокладки, t-раб.-20…+60°C. 100 м. Цвет оранжевый. | CABEUS | руб./км | 77005
| UTP-4P-Cat.6-SOLID-LSZH-500 (7259c-2) | Кабель симметричный U/UTP неэкранированный, категория 6, 4х2х0.57, однопроволочный, оболочка LSZH, нг(А)-HF, для внутренней прокладки, t-раб.-20…+60°C. 500 м. Цвет оранжевый. | CABEUS | руб./км | 77010.06
| UTP-4P-Cat.6-SOLID-LSZH-GY (11108c) | Кабель симметричный U/UTP неэкранированный, категория 6, 4х2х0.57 мм; внутренний; однопроволочный, LSZH, нг(А)-HF, D-внеш.6.2 мм, t-раб.-20…+60°C. 305 м. Цвет серый. | CABEUS | руб./км | 77011.21
| UTP-4P-Cat.6-SOLID-LSZH-GY-100 (11108c-5) | Кабель симметричный U/UTP неэкранированный, категория 6, 4х2х0.57, однопроволочный, оболочка LSZH, нг(А)-HF, для внутренней прокладки, t-раб.-20…+60°C. Цвет серый., 100 м. | CABEUS | руб./км | 77005
| UTP-4P-Cat.6-SOLID-LSZH-WH (11871c) | Кабель симметричный U/UTP неэкранированный, категория 6, 4х2х0.57, однопроволочный, LSZH нг(А)-HF, для внутренней прокладки, диаметр проводника по изоляции1.01 мм, D-внеш.6.2 мм, t-раб.-20…+50°C. 305 м. Цвет белый. | CABEUS | руб./км | 77011.21
| UTP-4P-Cat.6-SOLID-LSZH-WH-100 (11871c-5) | Кабель симметричный U/UTP неэкранированный, категория 6, 4х2х0.57, однопроволочный, LSZH нг(А)-HF, для внутренней прокладки, диаметр проводника по изоляции 1.01 мм, D-внеш.6.2 мм, t-раб.-20…+50°C, 100 м. Цвет белый. | CABEUS | руб./км | 83141.5
| UTP-4P-Cat.6-SOLID-OUT-LSZH-UV (9641c) | Кабель симметричный U/UTP неэкранированный, категория 6, 4х2х0.57, однопроволочный, оболочка LSZH-UV, для внешней прокладки, t-раб.-40…+75°C. 305 м. Цвет чёрный. | CABEUS | руб./км | 80618
| UTP-4P-Cat.6-SOLID-OUT-LSZH-UV-100 (9641c-5) | Кабель симметричный U/UTP неэкранированный, категория 6, 4х2х0.57, однопроволочный, оболочка LSZH-UV, для внешней прокладки, t-раб.-40…+75°C. 100 м. Цвет чёрный. | CABEUS | руб./км | 80621.3
| UTP-50P-Cat.3-IN (7282c) | Кабель симметричный U/UTP неэкранированный, категория 3, 50х2х0.47, однопроволочный, PVC нг(А)-LS, для внутренней прокладки, t-раб.-20…+60°C. | CABEUS | руб./км | 615790
| UTP-50P-Cat.5-IN (7283c) | Кабель симметричный U/UTP неэкранированный, категория 5, 50х2х0.50, однопроволочный, PVC нг(А)-LS, для внутренней прокладки, t-раб.-20…+60°C. | CABEUS | руб./км | 605670
| UTP-50P-Cat.5-IN-LSZH (10168c) | Кабель симметричный U/UTP неэкранированный, категория 5, 50х2х0.50, однопроволочный, LSZH нг(А)-HF, для внутренней прокладки, t-раб.-20…+60°C. | CABEUS | руб./км | 751080
| UTPнг-LSZH 2х2х0,5 Standart 100 (SkyNet) (1693230) | Кабель симметричный U/UTP неэкранированный, категория 5e, 2х2х0.48, однопроволочный, нг-LSZH, для внутренней прокладки, t-раб.-15…+70°C. | SkyNet | руб./км | 22251.37
| UTPнг-LSZH 2х2х0,5 Standart 305 (SkyNet) (1693229) | Кабель симметричный U/UTP неэкранированный, категория 5e, 2х2х0.48, однопроволочный, нг-LSZH, для внутренней прокладки, t-раб.-15…+70°C. | SkyNet | руб./км | 21395.55
| UTPнг-LSZH 4х2х0,5 Standart 100 (SkyNet) (1693232) | Кабель симметричный U/UTP неэкранированный, категория 5e, 4х2х0.48, однопроволочный, нг-LSZH, для внутренней прокладки, t-раб.-15…+70°C. | SkyNet | руб./км | 38351.6
| UTPнг-LSZH 4х2х0,5 Standart 305 (SkyNet) (1693231) | Кабель симметричный U/UTP неэкранированный, категория 5e, 4х2х0.48, однопроволочный, нг-LSZH, для внутренней прокладки, t-раб.-15…+70°C. | SkyNet | руб./км | 36876.54
| UTPнг-LSZH 2x2x0,51 Cu Premium 100 (SkyNet)(1693226) | Кабель симметричный U/UTP неэкранированный, категория 5e, 2х2х0.51, однопроволочный, нг-LSZH, для внутренней прокладки, t-раб.-15…+70°C. | SkyNet | руб./км | 24409.06
| UTPнг-LSZH 2x2x0,51 Cu Premium 305 (SkyNet)(1693225) | Кабель симметричный U/UTP неэкранированный, категория 5e, 2х2х0.51, однопроволочный, нг-LSZH, для внутренней прокладки, t-раб.-15…+70°C. | SkyNet | руб./км | 23470.25
| UTPнг-LSZH 4x2x0,51 Cu Premium 100 (SkyNet)(1693228) | Кабель симметричный U/UTP неэкранированный, категория 5e, 4х2х0.51, однопроволочный, нг-LSZH, для внутренней прокладки, t-раб.-15…+70°C. | SkyNet | руб./км | 42813.35
| UTPнг-LSZH 4x2x0,51 Cu Premium 305 (SkyNet)(1693227) | Кабель симметричный U/UTP неэкранированный, категория 5e, 4х2х0.51, однопроволочный, LSZH, для внутренней прокладки, t-раб.-15…+70°C. | SkyNet | руб./км | 41166.68
| UUTP100-C3-S24-OUT-PE-BK | Кабель симметричный U/UTP неэкранированный, категория 3, 100 пар (24 AWG), однопроволочный, для внешней прокладки, UV PE, t-раб.-40…+50°C. Цвет чёрный. | Hyperline | руб./км | 2150000
| UUTP10W-C5-S24-IN-LSZH-GY | Кабель симметричный U/UTP неэкранированный, категория 5e, 10х2х0.50 (24 AWG), однопроволочный, LSZH нг(А)-HF, -20°C - +60°C, внутренний. Цвет серый. | Hyperline | руб./км | 248000
| UUTP12W-C5-S24-IN-LSZH-GY | Кабель симметричный U/UTP неэкранированный, категория 5e, 12х2х0.50 (24 AWG), однопроволочный, LSZH нг(А)-HF, -20°C - +60°C, внутренний. Цвет серый. | Hyperline | руб./км | 393000
| UUTP16W-C5-S24-IN-LSZH-GY | Кабель симметричный U/UTP неэкранированный, категория 5e, 16 пар (4 пары (24 AWG)х4), однопроволочный, каждый 4х парник - LSZH оболочка, LSZH нг(А)-HF, t-раб.-20…+60°C. Цвет серый. | Hyperline | руб./км | 472000
| UUTP24W-C5-S24-IN-LSZH-GY | Кабель симметричный U/UTP неэкранированный, категория 5e, 24 пары (4 пары (24 AWG)х6), однопроволочный, каждый 4х парник - LSZH оболочка, LSZH нг(А)-HF, t-раб.-20…+60°C. Цвет серый. | Hyperline | руб./км | 725000
| UUTP25-C3-S26-IN-PVC-GY | Кабель симметричный U/UTP неэкранированный, категория 3, 25 пар (26 AWG), однопроволочный, PVC, t-раб.-20…+60°C. Цвет серый. | Hyperline | руб./км | 347000
| UUTP25W-C5-S24-IN-LSZH-GY | Кабель симметричный U/UTP неэкранированный, категория 5e, 25 пар (4 пары (24 AWG)х6 +1 пара (24 AWG)), 1 пара в LSZH оболочке, однопроволочный, LSZH нг(А)-HF, t-раб.-20…+60°C. Цвет серый. | Hyperline | руб./км | 620000
| UUTP25W-C5-S24-OUT-PE-BK | Кабель симметричный U/UTP неэкранированный, категория 5e, 25 пар (4 пары (24 AWG)х6 + 1пара (24 AWG)), однопроволочный, для внешней прокладки, PE, t-раб.-40…+60°C. Цвет чёрный. | Hyperline | руб./км | 597000
| UUTP2-C5-P24-IN-LSZH-GY-500 | Кабель симметричный U/UTP неэкранированный, категория 5e, 2 пары (24 AWG), многожильный, LSZH, нг(A)-HF, t-раб.-20…+75°C. 500 м. Цвет серый. | Hyperline | руб./км | 62400
| UUTP2-C5-S24-IN-LSZH-GY-500 | Кабель симметричный U/UTP неэкранированный, категория 5e, 2 пары (24 AWG), однопроволочный, LSZH, нг(А)-HF, t-раб.-20…+75°C. 500 м. Цвет серый. | Hyperline | руб./км | 51000
| UUTP2-C5-S24-IN-PVC-GY-500 | Кабель симметричный U/UTP неэкранированный, категория 5e, 2 пары (24 AWG), однопроволочный, PVC, t-раб.-20…+75°C. Цвет серый. | Hyperline | руб./км | 46000
| UUTP2-C5-S24-OUT-PE-BK-500 | Кабель симметричный U/UTP неэкранированный, категория 5, 2 пары (24 AWG), для внешней прокладки, UV PE | Hyperline | руб./км | 50400
| UUTP2-C5-S24-SW-OUT-PE-BK-500 | Кабель симметричный U/UTP неэкранированный, категория 5, 2х2х0.51 (24 AWG), однопроволочный, с металлическим тросом, PE, t-раб.-40…+60°C. 500 м. Цвет чёрный. | Hyperline | руб./км | 65600
| UUTP48W-C5-S24-IN-LSZH-GY | Кабель симметричный U/UTP неэкранированный, категория 5e, 48 пар (4 пары (24 AWG)х12), каждый 4х парник в LSZH-оболочке, однопроволочный, LSZH нг(А)-HF, t-раб.-20…+60°C. Цвет серый. | Hyperline | руб./км | 1295000
| UUTP4-C5E-P24-IN-LSZH-BK-100 | Кабель симметричный U/UTP неэкранированный, категория 5e, 4 пары (24 AWG), многожильный, LSZH, нг(А)-HF, t-раб.-20…+75°C. Цвет чёрный. | Hyperline | руб./км | 124000
| UUTP4-C5E-P24-IN-LSZH-BL-100 | Кабель симметричный U/UTP неэкранированный, категория 5e, 4х2х0.61 (7х0,203), многожильный, LSZH, нг(А)-HF, для внутренней прокладки, t-раб.-20…+75°C. Цвет синий. | Hyperline | руб./км | 124000
| UUTP4-C5E-P24-IN-LSZH-GN-100 | Кабель симметричный U/UTP неэкранированный, категория 5e, 4 пары (24 AWG), многожильный, LSZH, нг(А)-HF, -20°C- +75°C. Цвет зелёный. | Hyperline | руб./км | 124000
| UUTP4-C5E-P24-IN-LSZH-GY-100 | Кабель симметричный U/UTP неэкранированный, категория 5e, 4 пары (24 AWG), многожильный, LSZH, нг(А)-HF, t-раб.-20…+75°C. Цвет серый. | Hyperline | руб./км | 124000
| UUTP4-C5E-P24-IN-LSZH-OR-100 | Кабель симметричный U/UTP неэкранированный, категория 5e, 4 пары (24 AWG), многожильный, LSZH, нг(А)-HF, -20°C-+75°C. Цвет оранжевый. | Hyperline | руб./км | 124000
| UUTP4-C5E-P24-IN-LSZH-RD-100 | Кабель симметричный U/UTP неэкранированный, категория 5e, 4 пары (24 AWG), многожильный, LSZH, нг(А)-HF, t-раб.-20…+75°C. Цвет красный. | Hyperline | руб./км | 124000
| UUTP4-C5E-P24-IN-LSZH-WH-100 | Кабель симметричный U/UTP неэкранированный, категория 5e, 4х2х0.61 (7х0,203), многожильный, LSZH, нг(А)-HF, для внутренней прокладки, t-раб.-20…+75°C. Цвет белый. | Hyperline | руб./км | 124000
| UUTP4-C5E-P24-IN-LSZH-YL-100 | Кабель симметричный U/UTP неэкранированный, категория 5e, 4 пары (24 AWG), многожильный, LSZH, нг(А)-HF, t-раб.-20…+75°C. Цвет жёлтый. | Hyperline | руб./км | 124000
| UUTP4-C5E-S24-2SW-OUT-PE-BK-500 | Кабель симметричный U/UTP неэкранированный с тросом, категория 5e, 4х2х0.51, однопроволочный, оболочка PE, для внешней прокладки, D-трос.1.95 мм, t-раб.-40…+60°C. Цвет чёрный. | Hyperline | руб./км | 122000
| UUTP4-C5E-S24-IN-LSZH-BK-100 | Кабель симметричный U/UTP неэкранированный, категория 5e, 4 пары (24 AWG), однопроволочный, LSZH, нг(А)-HF, t-раб.-20…+75°C. 100 м. Цвет чёрный. | Hyperline | руб./км | 98300
| UUTP4-C5E-S24-IN-LSZH-BK-305 | Кабель симметричный U/UTP неэкранированный, категория 5e, 4 пары (24 AWG), однопроволочный, LSZH, нг(А)-HF, t-раб.-20…+75°C. 305 м. Цвет чёрный. | Hyperline | руб./км | 95737.7
| UUTP4-C5E-S24-IN-LSZH-BL-100 | Кабель симметричный U/UTP неэкранированный, категория 5e, 4 пары (24 AWG), однопроволочный, LSZH, нг(А)-HF, t-раб.-20…+75°C, синий - гарантия: 15 лет компонентная, 25 лет системная. 100 м. | Hyperline | руб./км | 98300
| UUTP4-C5E-S24-IN-LSZH-BL-305 | Кабель симметричный U/UTP неэкранированный, категория 5e, 4 пары (24 AWG), однопроволочный, LSZH, нг(А)-HF, t-раб.-20…+75°C, синий - гарантия: 15 лет компонентная, 25 лет системная. 305 м. | Hyperline | руб./км | 95737.7
| UUTP4-C5E-S24-IN-LSZH-GN-100 | Кабель симметричный U/UTP неэкранированный, категория 5e, 4 пары (24 AWG), однопроволочный, LSZH, нг(А)-HF, t-раб.-20…+75°C. 100 м. Цвет зелёный. | Hyperline | руб./км | 98300
| UUTP4-C5E-S24-IN-LSZH-GN-305 | Кабель симметричный U/UTP неэкранированный, категория 5e, 4 пары (24 AWG), однопроволочный, LSZH, нг(А)-HF, t-раб.-20…+75°C. 305 м. Цвет зелёный. | Hyperline | руб./км | 95737.7
| UUTP4-C5E-S24-IN-LSZH-GY-100 | Кабель симметричный U/UTP неэкранированный, категория 5e, 4 пары (24 AWG), однопроволочный, LSZH, нг(А)-HF, t-раб.-20…+75°C. Цвет серый. - гарантия: 15 лет компонентная, 25 лет системная. 100 м. | Hyperline | руб./км | 98300
| UUTP4-C5E-S24-IN-LSZH-GY-305 | Кабель симметричный U/UTP неэкранированный, категория 5e, 4 пары (24 AWG), однопроволочный, LSZH, нг(А)-HF, t-раб.-20…+75°C. Цвет серый. (305 м) | Hyperline | руб./км | 96065.57
| UUTP4-C5E-S24-IN-LSZH-OR-100 | Кабель симметричный U/UTP неэкранированный, категория 5e, 4 пары (24 AWG), однопроволочный, LSZH, нг(А)-HF, t-раб.-20…+75°C. 100 м. Цвет оранжевый. | Hyperline | руб./км | 98300
| UUTP4-C5E-S24-IN-LSZH-OR-305 | Кабель симметричный U/UTP неэкранированный, категория 5e, 4 пары (24 AWG), однопроволочный, LSZH, нг(А)-HF, t-раб.-20…+75°C. 305 м. Цвет оранжевый. | Hyperline | руб./км | 95737.7
| UUTP4-C5E-S24-IN-LSZH-RD-100 | Кабель симметричный U/UTP неэкранированный, категория 5e, 4 пары (24 AWG), однопроволочный, LSZH, нг(А)-HF, t-раб.-20…+75°C. 100 м. Цвет красный. | Hyperline | руб./км | 98300
| UUTP4-C5E-S24-IN-LSZH-RD-305 | Кабель симметричный U/UTP неэкранированный, категория 5e, 4 пары (24 AWG), однопроволочный, LSZH, нг(А)-HF, t-раб.-20…+75°C. 305 м. Цвет красный. | Hyperline | руб./км | 95737.7
| UUTP4-C5E-S24-IN-LSZH-WH-100 | Кабель симметричный U/UTP неэкранированный, категория 5e, 4 пары (24 AWG), однопроволочный, LSZH, нг(А)-HF, t-раб.-20…+75°C, белый - гарантия: 15 лет компонентная, 25 лет системная. 100 м. | Hyperline | руб./км | 98300
| UUTP4-C5E-S24-IN-LSZH-WH-305 | Кабель симметричный U/UTP неэкранированный, категория 5e, 4 пары (24 AWG), однопроволочный, LSZH, нг(А)-HF, t-раб.-20…+75°C, белый - гарантия: 15 лет компонентная, 25 лет системная. 305 м. | Hyperline | руб./км | 95737.7
| UUTP4-C5E-S24-IN-LSZH-YL-100 | Кабель симметричный U/UTP неэкранированный, категория 5e, 4 пары (24 AWG), однопроволочный, LSZH, нг(А)-HF, t-раб.-20…+75°C. 100 м. Цвет жёлтый. | Hyperline | руб./км | 98300
| UUTP4-C5E-S24-IN-LSZH-YL-305 | Кабель симметричный U/UTP неэкранированный, категория 5e, 4 пары (24 AWG), однопроволочный, LSZH, нг(А)-HF, t-раб.-20…+75°C. 305 м. Цвет жёлтый. | Hyperline | руб./км | 95737.7
| UUTP4-C5E-S24-IN-PVC-GY-100 | Кабель симметричный U/UTP неэкранированный, категория 5e, 4 пары (24 AWG), однопроволочный, PVC, t-раб.-20…+75°C. Цвет серый. | Hyperline | руб./км | 93000
| UUTP4-C5E-S24-IN-PVC-GY-305 | Кабель симметричный U/UTP неэкранированный, категория 5e, 4 пары (24 AWG), однопроволочный, PVC, t-раб.-20…+75°C. Цвет серый. (305 м) | Hyperline | руб./км | 89508.2
| UUTP4-C5E-S24-OUT-LSZH-BK-500 | Кабель симметричный U/UTP неэкранированный, категория 5e, 4х2х0.51, однопроволочный, LSZH, нг(C)-HF, для внешней прокладки, t-раб.-40…+75°C. Цвет чёрный. | Hyperline | руб./км | 96400
| UUTP4-C5E-S24-OUT-PE-BK-100 | Кабель симметричный U/UTP неэкранированный, категория 5e, 4 пары (24 AWG), однопроволочный, оболочка PE, для внешней прокладки, t-раб.-40…+60°C. 100 м. Цвет чёрный. | Hyperline | руб./км | 97000
| UUTP4-C5E-S24-OUT-PE-BK-500 | Кабель симметричный U/UTP неэкранированный, категория 5e, 4 пары (24 AWG), однопроволочный, для внешней прокладки, PE, t-раб.-40…+60°C. Цвет чёрный. | Hyperline | руб./км | 93200
| UUTP4-C5E-S24-SW-OUT-PE-BK-500 | Кабель симметричный U/UTP неэкранированный с тросом, категория 5e, 4х2х0.51, однопроволочный, для внешней прокладки, оболочка PE, D-трос.1.25 мм, t-раб.-40…+60°C. Цвет чёрный. | Hyperline | руб./км | 114800
| UUTP4-C6A-S23-IN-LSZH-GY-500 | Кабель симметричный U/UTP неэкранированный, категория 6a (10GBE), 4 пары (23 AWG), однопроволочный, LSZH. Цвет серый. | Hyperline | руб./км | 266000
| UUTP4-C6-P24-NCR-IN-LSZH-GY-100 | Кабель симметричный U/UTP неэкранированный, категория 6, 4 пары (24 AWG), многожильный, без разделителя, LSZH, нг(А)-HF, -5°C-+60°C. Цвет серый. | Hyperline | руб./км | 127500
| UUTP4-C6-S23-IN-LSZH-GY-305 | Кабель симметричный U/UTP неэкранированный, категория 6, 4 пары (23 AWG), однопроволочный; С разделителем; LSZH, нг(С)-HF, t-раб.-20…+75°C. Цвет серый. | Hyperline | руб./км | 123606.56
| UUTP4-C6-S23-IN-LSZH-OR-305 | Кабель симметричный U/UTP неэкранированный, категория 6, 4 пары (23 AWG), однопроволочный, с разделителем, LSZH, нг(С)-HF, t-раб.-20…+75°C. Цвет оранжевый. | Hyperline | руб./км | 123606.56
| UUTP4-C6-S23-IN-PVC-BL-305 | Кабель симметричный U/UTP неэкранированный, категория 6, 4 пары (23 AWG), однопроволочный, с разделителем, PVC, t-раб.-20…+75°C, синий - гарантия: 15 лет компонентная, 25 лет системная. 305 м. | Hyperline | руб./км | 118032.79
| UUTP4-C6-S23-IN-PVC-GY-305 | Кабель симметричный U/UTP неэкранированный, категория 6, 4 пары (23 AWG), однопроволочный, с разделителем, PVC, t-раб.-20…+75°C. Цвет серый. | Hyperline | руб./км | 118032.79
| UUTP4-C6-S23-OUT-LSZH-BK-500 | Кабель симметричный U/UTP неэкранированный, категория 5e, 4х2х0.57, однопроволочный, LSZH, для внешней прокладки, t-раб.-40…+75°C. Цвет чёрный. | Hyperline | руб./км | 123400
| UUTP4R-C5E-P24-IN-LSZH-GY-100 | Кабель симметричный U/UTP неэкранированный, категория 5е, 4х2х0.6 (24 AWG), многопроволочный (stranded), LSZH, нг(А)-HF, -40°C - +75°C. 100 м. Цвет серый. | Hyperline | руб./км | 124000
| UUTP4R-C5E-S24-IN-LSLTX-GY-305 | Кабель симметричный U/UTP неэкранированный, категория 5е, 4х2х0.51 (24 AWG), однопроволочный, LSLTx, нг(А)-LSLTx, -20°C - +60°C, . 305 м. Цвет серый. | Hyperline | руб./км | 226229.51
| UUTP4R-C5E-S24-IN-LSZH-GY-305 | Кабель симметричный U/UTP неэкранированный, категория 5е, 4х2х0.51 (24 AWG), однопроволочный, LSZH, нг(А)-HF, -40°C - +75°C, . 305 м. Цвет серый. | Hyperline | руб./км | 86229.51
| UUTP4R-C6A-S23-IN-LSLTX-GY-305 | Кабель симметричный U/UTP неэкранированный, категория 6A, 4х2х0.58 (23 AWG), однопроволочный, нг(А)-LSLTx, -20°C - +60°C, цвет серый, 305 м, медь электролитическая отожженная (BC) | Hyperline | руб./км | 396721.31
| UUTP4R-C6A-S23-IN-LSZH-GY-305 | Кабель симметричный U/UTP неэкранированный, категория 6А, 4х2х0.58 (23 AWG), однопроволочный, LSZH, нг(А)-HF, -20°C - +60°C, цвет серый, 305 м, медь электролитическая отожженная (BC) | Hyperline | руб./км | 288524.59
| UUTP4R-C6-S23-IN-LSLTX-GY-305 | Кабель симметричный U/UTP неэкранированный, категория 6, 4х2х0.55 (23 AWG), однопроволочный, экран, нг(А)-LSLTx, -20°C - +60°C, цвет серый, 305 м, медь электролитическая отожженная (BC) | Hyperline | руб./км | 347540.98
| UUTP4R-C6-S23-IN-LSZH-GY-305 | Кабель симметричный U/UTP неэкранированный, категория 6, 4х2х0.57 (23 AWG), однопроволочный, LSZH, нг(А)-HF, -40°C - +75°C, цвет серый, 305 м, медь электролитическая отожженная (BC) | Hyperline | руб./км | 203278.69
| UUTP4R-C6-S23-OUT-LSZH-BK-305 | Кабель симметричный U/UTP неэкранированный, категория 6, 4х2х0.55 (23 AWG), однопроволочный, LSZH, нг(А)-HF, t-раб.-50…+70°. 305 м. Цвет чёрный. | Hyperline | руб./км | 206557.38
| UUTP50-C3-S24-OUT-PE-BK | Кабель симметричный U/UTP неэкранированный, категория 3, 50 пар (24 AWG), однопроволочный, для внешней прокладки, UV PE, t-раб.-40…+50°C. Цвет чёрный. | Hyperline | руб./км | 1100000
| WR-FTP-4P-C5E-LSZH-GY | Кабель симметричный F/UTP в общем экране, категория 5e, 4х2х0.50 (24 AWG), однопроволочный, оболочка LSZH, нг(A)-HF, для внутренней прокладки. 305 м. Цвет серый. | WRLine | руб./км | 61311.48
| WR-FTP-4P-C5E-PE-BK | Кабель симметричный F/UTP в общем экране, категория 5e, 4х2х0.50 (24 AWG), однопроволочный, оболочка PE, для внешней прокладки. 305 м. Цвет чёрный. | WRLine | руб./км | 62622.95
| WR-FTP-4P-C5E-PVC-GY | Кабель симметричный F/UTP в общем экране, категория 5e, 4х2х0.50 мм (24 AWG), однопроволочный, оболочка PVC нг(А)-LS, для внутренней прокладки. 305 м. Цвет серый. | WRLine | руб./км | 59836.07
| WR-UTP-4P-C5E-L-LSZH-GY | Кабель симметричный U/UTP неэкранированный, категория 5e, 4х2х0.48 (24 AWG), однопроволочный, для внутренней прокладки, LSZH, нг(A)-HF. 305 м. Цвет серый. | WRLine | руб./км | 45081.97
| WR-UTP-4P-C5E-L-PVC-GY | Кабель симметричный U/UTP неэкранированный, категория 5e, 4 пары 0.48 мм (24 AWG), однопроволочный, оболочка PVC нг(А)-LS, для внутренней прокладки. 305 м. Цвет серый. | WRLine | руб./км | 40819.67
| WR-UTP-4P-C5E-LSZH-GY | Кабель симметричный U/UTP неэкранированный, категория 5e, 4х2х0.50 (24 AWG), однопроволочный, для внутренней прокладки, LSZH, нг(A)-HF. 305 м. Цвет серый. | WRLine | руб./км | 50491.8
| WR-UTP-4P-C5E-PE-BK | Кабель симметричный U/UTP неэкранированный, категория 5e, 4х2х0.50 (24 AWG), однопроволочный, для внешней прокладки, PE. 305 м. Цвет чёрный. | WRLine | руб./км | 50819.67
| WR-UTP-4P-C5E-PVC-GY | Кабель симметричный U/UTP неэкранированный, категория 5e, 4х2х0.50 (24 AWG), однопроволочный, для внутренней прокладки, PVC нг(А)-LS. 305 м. Цвет серый. | WRLine | руб./км | 45081.97
| ParLan combi F/UTP2 Cat5e + 2х1,5 PE | Кабель симметричный F/UTP в общем экране, категория 5е, 2х2х0.52, два многопроволочных токопроводящих проводника 1.5 мм.кв., в оболочке из светостабилизированного полиэтилена, для внешней прокладки, 13.6х6.5 мм. 200 м. Цвет чёрный. | Паритет | руб./км | 185900
| КВП-5е 1х2х0,52 (Спецкабель) | Кабель симметричный U/UTP неэкранированный, категория 5e, одиночной прокладки, количество пар: 1, диаметр жил: 0.52 мм, D-внеш.3,6 мм, жилы: однопроволочные медные, изоляция: сплошной полиэтилен, скрутка: парная, оболочка: ПВХ, цвет серый | Спецкабель | руб./км | 27077.9
| КВП-5е 2х2х0,52 (Спецкабель) | Кабель симметричный U/UTP неэкранированный, категория 5e, одиночной прокладки, количество пар: 2, диаметр жил: 0.52 мм, D-внеш.6 мм, жилы: однопроволочные медные, изоляция: сплошной полиэтилен, скрутка: парная, оболочка: ПВХ, цвет серый | Спецкабель | руб./км | 51069.2
| КВП-5е 4х2х0,52 (Спецкабель) | Кабель симметричный U/UTP неэкранированный, категория 5e, одиночной прокладки, количество пар: 4, диаметр жил: 0.52 мм, D-внеш.6,5 мм, жилы: однопроволочные медные, изоляция: сплошной полиэтилен, скрутка: парная, оболочка: ПВХ, цвет серый. 305 м. | Спецкабель | руб./км | 87547.2
| КВПВП-5е 1х2х0,52 (Спецкабель) | Кабель симметричный U/UTP неэкранированный, категория 5e, одиночной прокладки, количество пар: 1, диаметр жил: 0.52 мм, D-внеш.5 мм, жилы: однопроволочные медные, изоляция: сплошной полиэтилен, скрутка: парная, оболочка: ПВХ пластикат, дополнительная оболочка: светостабилизированный полиэтилен. Цвет чёрный. | Спецкабель | руб./км | 31427.2
| КВПВП-5е 2х2х0,52 (Спецкабель) | Кабель симметричный U/UTP неэкранированный, категория 5e, одиночной прокладки, количество пар: 2, диаметр жил: 0.52 мм, D-внеш.7,2 мм, жилы: однопроволочные медные, изоляция: сплошной полиэтилен, скрутка: парная, оболочка: ПВХ пластикат, дополнительная оболочка: светостабилизированный полиэтилен. Цвет чёрный. | Спецкабель | руб./км | 61170.8
| КВПВП-5е 4х2х0,52 (Спецкабель) | Кабель симметричный U/UTP неэкранированный, категория 5e, одиночной прокладки, количество пар: 4, диаметр жил: 0.52 мм, D-внеш.8 мм, жилы: однопроволочные медные, изоляция: сплошной полиэтилен, скрутка: парная, оболочка: ПВХ пластикат, дополнительная оболочка: светостабилизированный полиэтилен. Цвет чёрный. | Спецкабель | руб./км | 98771.2
| КВПнг(А)-HF-5е 1х2х0,52 (Спецкабель) | Кабель симметричный U/UTP неэкранированный, категория 5e, с однопроволочными медными жилами диаметром 0.52 мм, оболочка из безгалогенной полимерной композиции, D-внеш.3.6 мм, t-раб.-60…70°C. Цвет чёрный. | Спецкабель | руб./км | 29603.3
| КВПнг(А)-HF-5е 2х2х0,52 (Спецкабель) | Кабель симметричный U/UTP неэкранированный, категория 5e, с однопроволочными медными жилами диаметром 0.52 мм, оболочка из безгалогенной полимерной композиции, D-внеш.6.0 мм, t-раб.-60…70°C. Цвет чёрный. | Спецкабель | руб./км | 57102.1
| КВПнг(А)-HF-5е 4х2х0,52 (Спецкабель) | Кабель симметричный U/UTP неэкранированный, категория 5e, с однопроволочными медными жилами диаметром 0.52 мм, оболочка из безгалогенной полимерной композиции, D-внеш.6.5 мм, t-раб.-50…+70°C. Цвет чёрный. | Спецкабель | руб./км | 94562.2
| КВПнг(А)-LS-5е 1х2х0,52 (Спецкабель) | Кабель симметричный U/UTP неэкранированный, категория 5e, с однопроволочными медными жилами диаметром 0.52 мм, оболочка из ПВХ пластиката пониженной пожароопасности с низким дымо- и газовыделением, D-внеш.3.6 мм, t-раб.-50…70°C. Цвет белый. | Спецкабель | руб./км | 38161.6
| КВПнг(А)-LS-5е 2х2х0,52 (Спецкабель) | Кабель симметричный U/UTP неэкранированный, категория 5e, с однопроволочными медными жилами диаметром 0.52 мм, оболочка ПВХ, D-внеш.6 мм, t-раб.-50…70°C. Цвет белый. | Спецкабель | руб./км | 64678.3
| КВПнг(А)-LS-5е 4х2х0,52 (Спецкабель) | Кабель симметричный U/UTP неэкранированный, категория 5e, с однопроволочными медными жилами диаметром 0.52 мм, оболочка из ПВХ пластиката пониженной пожароопасности с низким дымо- и газовыделением, D-внеш.6.5 мм, t-раб.-50…70°C. Цвет белый. | Спецкабель | руб./км | 102419
| ЛОУТОКС КВПнг(А)-LSLTx-5е 1х2х0,52 (Спецкабель) | Кабель симметричный U/UTP неэкранированный, категория 5e, 1х2х0,52, оболочка PE, для внутренней прокладки, D-внеш.5.6 мм. t-раб.-40…70°C. 305 м. Цвет белый. | Спецкабель | руб./км | 47842.3
| ЛОУТОКС КВПнг(А)-LSLTx-5е 2х2х0,52 (Спецкабель) | Кабель симметричный U/UTP неэкранированный, категория 5e, 2х2х0,52, оболочка PE, для внутренней прокладки, D-внеш.7.5 мм. t-раб.-40…70°C. 305 м. Цвет белый. | Спецкабель | руб./км | 84881.5
| ЛОУТОКС КВПнг(А)-LSLTx-5е 4х2х0,52 (Спецкабель) | Кабель симметричный U/UTP неэкранированный, категория 5e, 4х2х0,52, оболочка PE, для внутренней прокладки, D-внеш.8.0 мм. t-раб.-40…70°C. 305 м. Цвет белый. | Спецкабель | руб./км | 125007.3
| КВПП-5е 2х2х0,52 (Спецкабель) | Кабель симметричный U/UTP неэкранированный, категория 5e, одиночной прокладки, количество пар: 2, диаметр жил: 0.52 мм, D-внеш.6 мм, жилы: однопроволочные медные, изоляция: сплошной полиэтилен, скрутка: парная, оболочка: светостабилизированный полиэтилен. Цвет чёрный. | Спецкабель | руб./км | 48403.5
| КВПП-5е 4х2х0,52 (Спецкабель) | Кабель симметричный U/UTP неэкранированный, категория 5e, одиночной прокладки, количество пар: 4, диаметр жил: 0.52 мм, D-внеш.6,5 мм, жилы: однопроволочные медные, изоляция: сплошной полиэтилен, скрутка: парная, оболочка: светостабилизированный полиэтилен. Цвет чёрный. | Спецкабель | руб./км | 84320.3
| КВПЭф-5е 1х2х0,52 (Спецкабель) | Кабель симметричный U/UTP неэкранированный, категория 5e, одиночной прокладки, количество пар: 1, диаметр жил: 0.52 мм, D-внеш.4,5 мм, жилы: однопроволочные медные, экран: общий из алюмолавсановой ленты с контактным проводником из медной луженой проволоки, изоляция: сплошной полиэтилен, скрутка: парная, оболочка: ПВХ, цвет серый | Спецкабель | руб./км | 41669.1
| КВПЭф-5е 2х2х0,52 (Спецкабель) | Кабель симметричный U/UTP неэкранированный, категория 5e, одиночной прокладки, количество пар: 2, диаметр жил: 0.52 мм, D-внеш.6,8 мм, жилы: однопроволочные медные, экран: общий из алюмолавсановой ленты с контактным проводником из медной луженой проволоки, изоляция: сплошной полиэтилен, скрутка: парная, оболочка: ПВХ, цвет серый | Спецкабель | руб./км | 69308.2
| КВПЭф-5е 4х2х0,52 (Спецкабель) | Кабель симметричный U/UTP неэкранированный, категория 5e, одиночной прокладки, количество пар: 4, диаметр жил: 0.52 мм, D-внеш.7,5 мм, жилы: однопроволочные медные, экран: общий из алюмолавсановой ленты с контактным проводником из медной луженой проволоки, изоляция: сплошной полиэтилен, скрутка: парная, оболочка: ПВХ, цвет серый | Спецкабель | руб./км | 107329.5
| КВПЭфВП-5е 2х2х0,52 (Спецкабель) | Кабель симметричный F/UTP в общем экране, категория 5e, одиночной прокладки, количество пар: 2, диаметр жил: 0.52 мм, D-внеш.8,5 мм, жилы: однопроволочные медные, экран: общий из алюмолавсановой ленты с контактным проводником из медной луженой проволоки, изоляция: сплошной полиэтилен, скрутка: парная, оболочка: ПВХ пластикат, дополнительная оболочка: светостабилизированный полиэтилен, температура эксплуатации от -60…+70°C. Цвет чёрный. | Спецкабель | руб./км | 81233.7
| КВПЭфВП-5е 4х2х0,52 (Спецкабель) | Кабель симметричный F/UTP в общем экране, категория 5e, одиночной прокладки, количество пар: 4, диаметр жил: 0.52 мм, D-внеш.9 мм, жилы: однопроволочные медные, экран: общий из алюмолавсановой ленты с контактным проводником из медной луженой проволоки, изоляция: сплошной полиэтилен, скрутка: парная, оболочка: ПВХ пластикат, дополнительная оболочка: светостабилизированный полиэтилен, -60 до +70°C. Цвет чёрный. | Спецкабель | руб./км | 119675.9
| КВПЭфКГнг(А)-LS-5е 1х2х0,52 (Спецкабель) | Кабель симметричный F/UTP в общем экране, категория 5e, групповой прокладки, с пониженным дымо- и газовыделением, бронированный, количество пар: 1, диаметр жил: 0.52 мм, D-внеш.5,2 мм, жилы: однопроволочные медные, изоляция: сплошной полиэтилен, скрутка: парная, экран: общий из алюмолавсановой ленты с контактным проводником из медной луженой проволоки, оболочка: ПВХ пониженной пожарной опасности, с низким дымо- и газовыделением, броня: оплетка из стальных оцинкованных проволок, цвет серый | Спецкабель | руб./км | 96947.3
| КВПЭфКГнг(А)-LS-5е 2х2х0,52 (Спецкабель) | Кабель симметричный F/UTP в общем экране, категория 5e, групповой прокладки, с пониженным дымо- и газовыделением, бронированный, количество пар: 2, диаметр жил: 0.52 мм, D-внеш.8,2 мм, жилы: однопроволочные медные, изоляция: сплошной полиэтилен, скрутка: парная, экран: общий из алюмолавсановой ленты с контактным проводником из медной луженой проволоки, оболочка: ПВХ пониженной пожарной опасности, с низким дымо- и газовыделением, броня: оплетка из стальных оцинкованных проволок, цвет серый | Спецкабель | руб./км | 156855.4
| КВПЭфКГнг(А)-LS-5е 4х2х0,52 (Спецкабель) | Кабель симметричный F/UTP в общем экране, категория 5e, групповой прокладки, с пониженным дымо- и газовыделением, бронированный, количество пар: 4, диаметр жил: 0.52 мм, D-внеш.8,9 мм, жилы: однопроволочные медные, изоляция: сплошной полиэтилен, скрутка: парная, экран: общий из алюмолавсановой ленты с контактным проводником из медной луженой проволоки, оболочка: ПВХ пониженной пожарной опасности, с низким дымо- и газовыделением, броня: оплетка из стальных оцинкованных проволок, цвет серый | Спецкабель | руб./км | 197963.3
| КВПЭфнг(А)-HF-5е 1х2х0,52 (Спецкабель) | Кабель симметричный U/UTP неэкранированный, категория 5e, с однопроволочными медными жилами диаметром 0.52 мм, с изоляцией из сплошного полиэтилена, в общем экране из алюмолавсановой ленты с контактным проводником из медной луженой проволоки. Оболочка из безгалогенной полимерной композиции, D-внеш.4.5 мм, t-раб.-60…70°C. Цвет чёрный. | Спецкабель | руб./км | 44755.7
| КВПЭфнг(А)-HF-5е 2х2х0,52 (Спецкабель) | Кабель симметричный U/UTP неэкранированный, категория 5e, с однопроволочными медными жилами диаметром 0.52 мм, с изоляцией из сплошного полиэтилена, в общем экране из алюмолавсановой ленты с контактным проводником из медной луженой проволоки. Оболочка из безгалогенной полимерной композиции, D-внеш.6.8 мм. t-раб.-60…70°C. Цвет чёрный. | Спецкабель | руб./км | 76884.4
| КВПЭфнг(А)-HF-5е 4х2х0,52 (Спецкабель) | Кабель симметричный U/UTP неэкранированный, категория 5e, с однопроволочными медными жилами диаметром 0.52 мм, с изоляцией из сплошного полиэтилена, в общем экране из алюмолавсановой ленты с контактным проводником из медной луженой проволоки. Оболочка из безгалогенной полимерной композиции, D-внеш.7.5 мм, t-раб.-60…70°C. Цвет чёрный. | Спецкабель | руб./км | 115326.6
| КВПЭфнг(А)-LS-5е 1х2х0,52 (Спецкабель) | Кабель симметричный U/UTP неэкранированный, категория 5e, с однопроволочными медными жилами диаметром 0.52 мм, с изоляцией из сплошного полиэтилена, в общем экране из алюмолавсановой ленты с контактным проводником из медной луженой проволоки. Оболочка из ПВХ пластиката пониженной пожароопасности с низким дымо- и газовыделением, D-внеш.4.5 мм, t-раб.-50…70°C. Цвет белый. | Спецкабель | руб./км | 47842.3
| КВПЭфнг(А)-LS-5е 2х2х0,52 (Спецкабель) | Кабель симметричный U/UTP неэкранированный, категория 5e, с однопроволочными медными жилами диаметром 0.52 мм, с изоляцией из сплошного полиэтилена, в общем экране из алюмолавсановой ленты с контактным проводником из медной луженой проволоки. Оболочка из ПВХ пластиката пониженной пожароопасности с низким дымо- и газовыделением, D-внеш.6.8 мм, t-раб.-50…70°C. Цвет белый. | Спецкабель | руб./км | 78708.3
| КВПЭфнг(А)-LS-5е 4х2х0,52 (Спецкабель) | Кабель симметричный U/UTP неэкранированный, категория 5e, с однопроволочными медными жилами диаметром 0.52 мм, с изоляцией из сплошного полиэтилена, в общем экране из алюмолавсановой ленты с контактным проводником из медной луженой проволоки. Оболочка из ПВХ пластиката пониженной пожароопасности с низким дымо- и газовыделением, D-внеш.7.5 мм, t-раб.-50…70°C. Цвет белый. | Спецкабель | руб./км | 117711.7
| КВПЭфнг(А)-LSLTx-5е 1х2х0,52 (Спецкабель) | Кабель симметричный U/UTP неэкранированный, категория 5e, Пары с однопроволочными медными жилами диаметром 0.52 мм, с изоляцией из сплошного полиэтилена.в общем экране из алюмолавсановой ленты с контактным проводником из медной луженой проволоки; для внутренней прокладки, D-внеш. 6.4 мм. t-раб.-40…70°C. 305 м. Цвет белый. | Спецкабель | руб./км | 65941
| КВПЭфнг(А)-LSLTx-5е 2х2х0,52 (Спецкабель) | Кабель симметричный U/UTP неэкранированный, категория 5e, 2х2х0.52, для внутренней прокладки, D-внеш. 8.4 мм. t-раб.-40…70°C. 305 м. Цвет белый. | Спецкабель | руб./км | 109153.4
| КВПЭфнг(А)-LSLTx-5е 4х2х0,52 (Спецкабель) | Кабель симметричный U/UTP неэкранированный, категория 5e, 4х2х0.52, для внутренней прокладки, D-внеш. 8.8 мм. t-раб.-40…70°C. 305 м. Цвет белый. | Спецкабель | руб./км | 148718
| КВПЭфП-5е 2х2х0,52 (Спецкабель) | Кабель симметричный F/UTP в общем экране, категория 5e, одиночной прокладки, количество пар: 2, диаметр жил: 0.52 мм, D-внеш.6,8 мм, жилы: однопроволочные медные, экран: общий из алюмолавсановой ленты с контактным проводником из медной луженой проволоки, изоляция: сплошной полиэтилен, скрутка: парная, оболочка: светостабилизированный полиэтилен. Цвет чёрный. | Спецкабель | руб./км | 65941
| КВПЭфП-5е 4х2х0,52 (Спецкабель) | Кабель симметричный F/UTP в общем экране, категория 5e, одиночной прокладки, количество пар: 4, диаметр жил: 0.52 мм, D-внеш.7,5 мм, жилы: однопроволочные медные, экран: общий из алюмолавсановой ленты с контактным проводником из медной луженой проволоки, изоляция: сплошной полиэтилен, скрутка: парная, оболочка: светостабилизированный полиэтилен. Цвет чёрный. | Спецкабель | руб./км | 103681.7
| СегментЛАН F/UTP Cat5e PVCLSнг(А)-FRLS 2х2х0,52 | Кабель симметричный F/UTP в общем экране, категория 5e, 2х2х0.52, оболочка PVC LSнг(А)-FRLS, для внутренней прокладки, D-внеш.6.5 мм, t-раб.-50…+70°C. Цвет серый. | Сегмент Энерго | руб./км | 155722.37
| СегментЛАН F/UTP Cat5e PVCLSнг(А)-FRLS 4х2х0,52 | Кабель симметричный F/UTP в общем экране, категория 5e, 4х2х0.52, оболочка PVC LSнг(А)-FRLS, для внутренней прокладки, D-внеш.7.5 мм, t-раб.-50…+70°C. Цвет серый. | Сегмент Энерго | руб./км | 254371.83
| СегментЛАН F/UTP Cat5e PVCLSнг(А)-FRLSLTx 2х2х0,52 | Кабель симметричный F/UTP в общем экране, категория 5e, 2х2х0.52, оболочка PVC LSнг(А)-FRLSLTx, для внутренней прокладки, D-внеш.6.5 мм, t-раб.-50…+70°C. Цвет белый. | Сегмент Энерго | руб./км | 207828.5
| СегментЛАН F/UTP Cat5e PVCLSнг(А)-FRLSLTx 4х2х0,52 | Кабель симметричный F/UTP в общем экране, категория 5e, 4х2х0.52, оболочка PVC LSнг(А)-FRLSLTx, для внутренней прокладки, D-внеш.7.5 мм, t-раб.-50…+70°C. Цвет белый. | Сегмент Энерго | руб./км | 290945.45
| СегментЛАН F/UTP Cat5e PVCLSнг(А)-LS 1х2х0,52 | Кабель симметричный F/UTP в общем экране, категория 5e, 1х2х0.52, для внутренней прокладки, оболочка PVC LSнг(А)-LS, D-внеш.4.2 мм, t-раб.-50…+70°C. Цвет серый. | Сегмент Энерго | руб./км | 30577.36
| СегментЛАН F/UTP Cat5e PVCLSнг(А)-LS 2х2х0,52 | Кабель симметричный F/UTP в общем экране, категория 5e, 2х2х0.52, оболочка PVC LSнг(А)-LS, для внутренней прокладки, D-внеш.6.0 мм, t-раб.-50…+70°C. Цвет серый. | Сегмент Энерго | руб./км | 50263.9
| СегментЛАН F/UTP Cat5e PVCLSнг(А)-LS 4х2х0,52 | Кабель симметричный F/UTP в общем экране, категория 5e, 4х2х0.52, оболочка PVC LSнг(А)-LS, для внутренней прокладки, D-внеш.6.8 мм, t-раб.-50…+70°C. Цвет серый. | Сегмент Энерго | руб./км | 83676.84
| СегментЛАН F/UTP Cat5e PVCLSнг(А)-LSLTx 1х2х0,52 | Кабель симметричный F/UTP в общем экране, категория 5e, 1х2х0.52, для внутренней прокладки, оболочка PVC LSнг(А)-LSLTx, цвет белый, D-внеш.4.2 мм, t-раб.-50…+70°C | Сегмент Энерго | руб./км | 38686.77
| СегментЛАН F/UTP Cat5e PVCLSнг(А)-LSLTx 2х2х0,52 | Кабель симметричный F/UTP в общем экране, категория 5e, 2х2х0.52, оболочка PVC LSнг(А)-LSLTx, для внутренней прокладки, D-внеш.6.0 мм, t-раб.-50…+70°C. Цвет белый. | Сегмент Энерго | руб./км | 63881.93
| СегментЛАН F/UTP Cat5e PVCLSнг(А)-LSLTx 4х2х0,52 | Кабель симметричный F/UTP в общем экране, категория 5e, 4х2х0.52, оболочка PVC LSнг(А)-LSLTx, для внутренней прокладки, D-внеш.6.8 мм, t-раб.-50…+70°C. Цвет белый. | Сегмент Энерго | руб./км | 106397.65
| СегментЛАН F/UTP Cat5e ZHнг(А)-FRHF 2х2х0,52 | Кабель симметричный F/UTP в общем экране, категория 5e, 2х2х0.52, оболочка ZH нг(А)-FRHF, для внешней прокладки, D-внеш.6.5 мм, t-раб.-60…+70°C. Цвет чёрный. | Сегмент Энерго | руб./км | 171742.52
| СегментЛАН F/UTP Cat5e ZHнг(А)-FRHF 4х2х0,52 | Кабель симметричный F/UTP в общем экране, категория 5e, 4х2х0.52, оболочка ZH нг(А)-FRHF, для внешней прокладки, D-внеш.7.5 мм, t-раб.-60…+70°C. Цвет чёрный. | Сегмент Энерго | руб./км | 270680.96
| СегментЛАН F/UTP Cat5e ZHнг(А)-HF 1х2х0,52 | Кабель симметричный F/UTP в общем экране, категория 5e, 1х2х0.52, для внешней прокладки, оболочка ZHнг(А)-HF, цвет чёрный, D-внеш.4.2 мм, t-раб.-60…+70°C | Сегмент Энерго | руб./км | 29620.12
| СегментЛАН F/UTP Cat5e ZHнг(А)-HF 2х2х0,52 | Кабель симметричный F/UTP в общем экране, категория 5e, 2х2х0.52, оболочка ZHнг(А)-HF, для внешней прокладки, D-внеш.6.2 мм, t-раб.-60…+70°C. Цвет чёрный. | Сегмент Энерго | руб./км | 48963.51
| СегментЛАН F/UTP Cat5e ZHнг(А)-HF 4х2х0,52 | Кабель симметричный F/UTP в общем экране, категория 5e, 4х2х0.52, оболочка ZHнг(А)-HF, для внешней прокладки, D-внеш.6.8 мм, t-раб.-60…+70°C. Цвет чёрный. | Сегмент Энерго | руб./км | 84616.02
| СегментЛАН F/UTP Cat6 PVCLSнг(А)-LS 4х2х0,57 | Кабель симметричный F/UTP в общем экране, категория 6, 4х2х0.57, оболочка PVC LSнг(А)-LS, для внутренней прокладки, D-внеш.6.9 мм, t-раб.-50…+70°C. Цвет серый | Сегмент Энерго | руб./км | 170749.17
| СегментЛАН F/UTP Cat6 PVCLSнг(А)-LSLTx 4х2х0,57 | Кабель симметричный F/UTP в общем экране, категория 6, 4х2х0.57, оболочка PVC LSнг(А)-LSLTx, для внутренней прокладки, D-внеш.6.9 мм, t-раб.-50…+70°C. Цвет белый. | Сегмент Энерго | руб./км | 222223.16
| СегментЛАН F/UTP Cat6 ZHнг(А)-HF 4х2х0,57 | Кабель симметричный F/UTP в общем экране, категория 6, 4х2х0.57, оболочка ZHнг(А)-HF, для внешней прокладки, D-внеш.6.9 мм, t-раб.-60…+70°C. Цвет чёрный. | Сегмент Энерго | руб./км | 179165.62
| СегментЛАН U/UTP Cat5e PVCLSнг(А)-FRLS 2х2х0,52 | Кабель симметричный U/UTP неэкранированный, категория 5e, 2х2х0.52, для внутренней прокладки, оболочка PVC LSнг(А)-FRLS, внешний диаметр 5.6 мм, t-раб.-50…+70°C. Цвет серый. | Сегмент Энерго | руб./км | 125903.58
| СегментЛАН U/UTP Cat5e PVCLSнг(А)-FRLS 4х2х0,52 | Кабель симметричный U/UTP неэкранированный, категория 5e, 4х2х0.52, для внутренней прокладки, оболочка PVC LSнг(А)-FRLS, внешний диаметр 6.6 мм, t-раб.-50…+70°C. Цвет серый. | Сегмент Энерго | руб./км | 247653.12
| СегментЛАН U/UTP Cat5e PVCLSнг(А)-FRLSLTx 2х2х0,52 | Кабель симметричный U/UTP неэкранированный, категория 5e, 2х2х0.52, для внутренней прокладки, оболочка PVC LSнг(А)-FRLSLTx, внешний диаметр 5.6 мм, t-раб.-50…+70°C. Цвет белый. | Сегмент Энерго | руб./км | 188105.84
| СегментЛАН U/UTP Cat5e PVCLSнг(А)-FRLSLTx 4х2х0,52 | Кабель симметричный U/UTP неэкранированный, категория 5e, 4х2х0.52, для внутренней прокладки, оболочка PVC LSнг(А)-FRLSLTx, внешний диаметр 5.6 мм, t-раб.-50…+70°C. Цвет белый. | Сегмент Энерго | руб./км | 274925.3
| СегментЛАН U/UTP Cat5e PVCLSнг(А)-LS 1х2х0,52 | Кабель симметричный U/UTP неэкранированный, категория 5e, 1х2х0.52, для внутренней прокладки, оболочка PVC нг(A)-LS, внешний диаметр 2.9 мм, t-раб.-50…+70°C. Цвет серый. | Сегмент Энерго | руб./км | 24364.36
| СегментЛАН U/UTP Cat5e PVCLSнг(А)-LS 2х2х0,52 | Кабель симметричный U/UTP неэкранированный, категория 5e, 2х2х0.52, для внутренней прокладки, оболочка PVC нг(A)-LS, внешний диаметр 4.9 мм, t-раб.-50…+70°C. Цвет серый. | Сегмент Энерго | руб./км | 41413.99
| СегментЛАН U/UTP Cat5e PVCLSнг(А)-LS 4х2х0,52 | Кабель симметричный U/UTP неэкранированный, категория 5e, 4х2х0.52, для внутренней прокладки, оболочка PVC нг(A)-LS, внешний диаметр 5.2 мм, t-раб.-50…+70°C. Цвет серый. | Сегмент Энерго | руб./км | 72822.15
| СегментЛАН U/UTP Cat5e PVCLSнг(А)-LSLTx 1х2х0,52 | Кабель симметричный U/UTP неэкранированный, категория 5e, 1х2х0.52, для внутренней прокладки, оболочка PVC LSнг(А)-LSLTx, внешний диаметр 5.2 мм, t-раб.-50…+70°C. Цвет белый. | Сегмент Энерго | руб./км | 32455.71
| СегментЛАН U/UTP Cat5e PVCLSнг(А)-LSLTx 2х2х0,52 | Кабель симметричный U/UTP неэкранированный, категория 5e, 2х2х0.52, для внутренней прокладки, оболочка PVC LSнг(А)-LSLTx, внешний диаметр 7.9 мм, t-раб.-50…+70°C. Цвет белый. | Сегмент Энерго | руб./км | 55212.63
| СегментЛАН U/UTP Cat5e PVCLSнг(А)-LSLTx 4х2х0,52 | Кабель симметричный U/UTP неэкранированный, категория 5e, 4х2х0.52, для внутренней прокладки, оболочка PVC LSнг(А)-LSLTx, внешний диаметр 8.4 мм, t-раб.-50…+70°C. Цвет белый. | Сегмент Энерго | руб./км | 97728.34
| СегментЛАН U/UTP Cat5e ZHнг(А)-FRHF 2х2х0,52 | Кабель симметричный U/UTP неэкранированный, категория 5e, 2х2х0.52, для внешней прокладки, оболочка ZHнг(А)-FRHF, внешний диаметр 5.6 мм, t-раб.-60…+70°C. Цвет чёрный. | Сегмент Энерго | руб./км | 147287.86
| СегментЛАН U/UTP Cat5e ZHнг(А)-FRHF 4х2х0,52 | Кабель симметричный U/UTP неэкранированный, категория 5e, 2х2х0.52, для внешней прокладки, оболочка ZHнг(А)-FRHF, внешний диаметр 6.6 мм, t-раб.-60…+70°C. Цвет чёрный. | Сегмент Энерго | руб./км | 239182.49
| СегментЛАН U/UTP Cat5e ZHнг(А)-HF 1х2х0,52 | Кабель симметричный U/UTP неэкранированный, категория 5e, 1х2х0.52, для внутренней/внешней прокладки, оболочка ZHнг(А)-HF, внешний диаметр 2.9 мм, t-раб.-60…+70°C. Цвет серый. | Сегмент Энерго | руб./км | 24960.37
| СегментЛАН U/UTP Cat5e ZHнг(А)-HF 2х2х0,52 | Кабель симметричный U/UTP неэкранированный, категория 5e, 2х2х0.52, для внутренней/внешней прокладки, оболочка ZHнг(А)-HF, внешний диаметр 4.9 мм, t-раб.-60…+70°C. Цвет серый. | Сегмент Энерго | руб./км | 42425.41
| СегментЛАН U/UTP Cat5e ZHнг(А)-HF 4х2х0,52 | Кабель симметричный U/UTP неэкранированный, категория 5e, 4х2х0.52, для внутренней/внешней прокладки, оболочка ZHнг(А)-HF, внешний диаметр 5.2 мм, t-раб.-60…+70°C. Цвет серый. | Сегмент Энерго | руб./км | 75567.43
| СегментЛАН U/UTP Cat6 PVCLSнг(А)-LS 4х2х0,57 | Кабель симметричный U/UTP неэкранированный, категория 6, 4х2х0.57, для внутренней прокладки, оболочка PVC LSнг(А)-LS, внешний диаметр 6.9 мм, t-раб.-50…+70°C. Цвет белый. | Сегмент Энерго | руб./км | 152344.96
| СегментЛАН U/UTP Cat6 PVCLSнг(А)-LSLTx 4х2х0,57 | Кабель симметричный U/UTP неэкранированный, категория 6, 4х2х0.57, для внутренней прокладки, оболочка PVC LSнг(А)-LSLTx, бронированный, внешний диаметр 10.5 мм, t-раб.-50…+70°C. Цвет белый. | Сегмент Энерго | руб./км | 187690.43
| СегментЛАН U/UTP Cat6 ZHнг(А)-HF 4х2х0,57 | Кабель симметричный U/UTP неэкранированный, категория 6, 4х2х0.57, для внешней прокладки, оболочка ZH нг(А)-HF, внешний диаметр 6.9 мм, t-раб.-60…+70°C. Цвет чёрный. | Сегмент Энерго | руб./км | 179165.62
| СПЕЦЛАН F/UTP Cat 5e PE 1х2х0,52 | Кабель симметричный F/UTP в общем экране, категория 5e, 1х2х0.52, для внешней прокладки, оболочка PE, D-внеш.4,2 мм, t-раб.-60…+80°C. Цвет черный. | Спецкабель | руб./км | 39845.2
| СПЕЦЛАН F/UTP Cat 5e PE 2х2х0,52 | Кабель симметричный F/UTP в общем экране, категория 5e, 2х2х0.52, оболочка PE, для внешней прокладки, D-внеш.7 мм, t-раб.-60…+80°C. Цвет чёрный. | Спецкабель | руб./км | 65379.8
| СПЕЦЛАН F/UTP Cat 5e PE 4х2х0,52 | Кабель симметричный F/UTP в общем экране, категория 5e, 4х2х0.52, оболочка PE, для внешней прокладки, D-внеш.8,1 мм, t-раб.-60…+80°C. Цвет чёрный. | Спецкабель | руб./км | 102699.6
| СПЕЦЛАН F/UTP Cat 5e PVC 1х2х0,52 | Кабель симметричный F/UTP в общем экране, категория 5e, 1х2х0.52, для внешней прокладки, оболочка PVC, D-внеш.4,2 мм, t-раб.-50…+70°C. Цвет чёрный. | Спецкабель | руб./км | 40687
| СПЕЦЛАН F/UTP Cat 5e PVC 2х2х0,52 | Кабель симметричный F/UTP в общем экране, категория 5e, 2х2х0.52, оболочка PVC, для внешней прокладки, D-внеш.7 мм, t-раб.-50…+70°C. Цвет серый. | Спецкабель | руб./км | 67484.3
| СПЕЦЛАН F/UTP Cat 5e PVC 4х2х0,52 | Кабель симметричный F/UTP в общем экране, категория 5e, 4х2х0.52, оболочка PVC, для внешней прокладки, D-внеш.8,1 мм, t-раб.-50…+70°C. Цвет серый. | Спецкабель | руб./км | 104944.4
| СПЕЦЛАН F/UTP Cat 5e PVC LSнг(А)-LS 1х2х0,52 | Кабель симметричный F/UTP в общем экране, категория 5e, 1х2х0.52, оболочка PVC LS нг(А)-LS, для внутренней прокладки, D-внеш.4.2 мм, t-раб.-50…+70°C. 500 м. Цвет серый. | Спецкабель | руб./км | 43072.1
| СПЕЦЛАН F/UTP Cat 5e PVC LSнг(А)-LS 2х2х0,52 | Кабель симметричный F/UTP в общем экране, категория 5e, 2х2х0.52, оболочка PVC LS нг(А)-LS, для внутренней прокладки, D-внеш.7 мм, t-раб.-50…+70°C. 500 м. Цвет серый. | Спецкабель | руб./км | 71973.9
| СПЕЦЛАН F/UTP Cat 5e PVC LSнг(А)-LS 4х2х0,52 | Кабель симметричный F/UTP в общем экране, категория 5e, 4х2х0.52, оболочка PVC LS нг(А)-LS, для внутренней прокладки, D-внеш.8.1 мм, t-раб.-50…+70°C. Цвет серый. | Спецкабель | руб./км | 110837
| СПЕЦЛАН F/UTP Cat 5e ZH нг(А)-HF 1х2х0,52 | Кабель симметричный F/UTP в общем экране, категория 5e, 1х2х0.52, в оболочке нг(А)-HF не содержащей галогенов, для внешней прокладки, D-внеш.4.2 мм, t-раб.-60…+70°C. Цвет чёрный. | Спецкабель | руб./км | 46158.7
| СПЕЦЛАН F/UTP Cat 5e ZH нг(А)-HF 2х2х0,52 | Кабель симметричный F/UTP в общем экране, категория 5e, 2х2х0.52, в оболочке нг(А)-HF не содержащей галогенов, для внешней прокладки, D-внеш. 7 мм, t-раб.-60…+70°C. Цвет чёрный. | Спецкабель | руб./км | 80532.2
| СПЕЦЛАН F/UTP Cat 5e ZH нг(А)-HF 4х2х0,52 | Кабель симметричный F/UTP в общем экране, категория 5e, 4х2х0.52, в оболочке нг(А)-HF не содержащей галогенов, для внешней прокладки, D-внеш.8.1 мм, t-раб.-60…+70°C. Цвет чёрный. | Спецкабель | руб./км | 118834.1
| СПЕЦЛАН FTP-3нг(А)-FRHF 2x2x0,52 | Кабель симметричный F/UTP в общем экране, категория 3, 2х2х0.52, для внешней прокладки, оболочка нг(А)-FRHF, D-внеш.9 мм, t-раб.-60…+60°C. Цвет чёрный. | Спецкабель | руб./км | 134688
| СПЕЦЛАН FTP-3нг(А)-FRHF 4x2x0,52 | Кабель симметричный F/UTP в общем экране, категория 3, 4х2х0.52, для внешней прокладки, оболочка нг(А)-FRHF, D-внеш.10.5 мм, t-раб.-60…+60°C. Цвет чёрный. | Спецкабель | руб./км | 227145.7
| СПЕЦЛАН FTP-3нг(А)-FRLS 2x2x0,52 | Кабель симметричный F/UTP в общем экране, категория 3, 2х2х0.52, для внутренней прокладки, оболочка нг(А)-FRLS, D-внеш.9 мм, t-раб.-50…+60°C. Цвет серый. | Спецкабель | руб./км | 141562.7
| СПЕЦЛАН FTP-3нг(А)-FRLS 4x2x0,52 | Кабель симметричный F/UTP в общем экране, категория 3, 4х2х0.52, для внутренней прокладки, оболочка нг(А)-FRLS, D-внеш.10.5 мм, t-раб.-50…+60°C. Цвет серый. | Спецкабель | руб./км | 241175.7
| СПЕЦЛАН FTP-3нг(А)-FRLSLTx 2x2x0,52 | Кабель симметричный F/UTP в общем экране, категория 3, 2х2х0.52, для внутренней прокладки, оболочка нг(А)-FRLSLTx, D-внеш.9 мм, t-раб.-50…+60°C. Цвет серый. | Спецкабель | руб./км | 136511.9
| СПЕЦЛАН FTP-3нг(А)-FRLSLTx 4x2x0,52 | Кабель симметричный F/UTP в общем экране, категория 3, 4х2х0.52, для внутренней прокладки, оболочка нг(А)-FRLSLTx, D-внеш.10.5 мм, t-раб.-50…+60°C. Цвет серый. | Спецкабель | руб./км | 232056.2
| СПЕЦЛАН FTP-5нг(D)-FRLS 2x2x0,52 | Кабель симметричный F/UTP в общем экране, категория 5, 2х2х0.52, для внутренней прокладки, оболочка нг(D)-FRLS, D-внеш.7.5 мм, t-раб.-50…+60°C. Цвет серый. | Спецкабель | руб./км | 105084.7
| СПЕЦЛАН FTP-5нг(D)-FRLS 4x2x0,52 | Кабель медный F/UTP, Cat.5, 4х2х0.52, экранированный для внутренней прокладки, оболочка нг(D)-FRLS, цвет серый, внешний диаметр 8.5 мм, t-раб.-50…+60°C, температура монтажа не ниже -10…+50°C. | Спецкабель | руб./км | 170604.8
| СПЕЦЛАН FTP-5нг(А)-FRHF 2x2x0,52 | Кабель симметричный F/UTP в общем экране, категория 5, 2х2х0.52, для внутренней прокладки, оболочка нг(А)-FRHF, D-внеш.7.5 мм, t-раб.-60…+60°C. | Спецкабель | руб./км | 97087.6
| СПЕЦЛАН FTP-5нг(А)-FRHF 4x2x0,52 | Кабель симметричный F/UTP в общем экране, категория 5, 4х2х0.52, для внутренней прокладки, оболочка нг(А)-FRHF, D-внеш.8.5 мм, t-раб.-60…+60°C. Цвет чёрный. | Спецкабель | руб./км | 159801.7
| СПЕЦЛАН SF/UTP Cat 5e PE 1х2х0,52 | Кабель симметричный U/UTP неэкранированный, категория 5e 1х2х0.52, для внешней прокладки, оболочка PE, D-внеш.4,8 мм, t-раб.-60…+80°C. Цвет чёрный. | Спецкабель | руб./км | 62012.6
| СПЕЦЛАН SF/UTP Cat 5e PE 2х2х0,52 | Кабель симметричный U/UTP неэкранированный, категория 5e 2х2х0.52, для внешней прокладки, оболочка PE, D-внеш.7,6 мм, t-раб.-60…+80°C. Цвет чёрный. | Спецкабель | руб./км | 109013.1
| СПЕЦЛАН SF/UTP Cat 5e PE 4х2х0,52 | Кабель симметричный U/UTP неэкранированный, категория 5e 4х2х0.52, для внешней прокладки, оболочка PE, D-внеш.8,6 мм, t-раб.-60…+80°C. Цвет чёрный. | Спецкабель | руб./км | 157837.5
| СПЕЦЛАН SF/UTP Cat 5e PVC 1х2х0,52 | Кабель симметричный U/UTP неэкранированный, категория 5e 1х2х0.52, для внешней прокладки, оболочка PVC, цвет серый, D-внеш.4,8 мм, t-раб.-50…+70°C | Спецкабель | руб./км | 63135
| СПЕЦЛАН SF/UTP Cat 5e PVC 2х2х0,52 | Кабель симметричный U/UTP неэкранированный, категория 5e 2х2х0.52, для внешней прокладки, оболочка PVC, цвет серый, D-внеш.7,6 мм, t-раб.-50…+70°C | Спецкабель | руб./км | 111257.9
| СПЕЦЛАН SF/UTP Cat 5e PVC 4х2х0,52 | Кабель симметричный U/UTP неэкранированный, категория 5e 4х2х0.52, для внешней прокладки, оболочка PVC, цвет серый, D-внеш.8,6 мм, t-раб.-50…+70°C | Спецкабель | руб./км | 160362.9
| СПЕЦЛАН SF/UTP Cat 5e PVC LSнг(А)-LS 1х2х0,52 | Кабель симметричный U/UTP неэкранированный, категория 5e 1х2х0.52, для внутренней прокладки, оболочка LSнг(А)-LS, цвет серый, D-внеш.4,8 мм, -10…+50°C | Спецкабель | руб./км | 66502.2
| СПЕЦЛАН SF/UTP Cat 5e PVC LSнг(А)-LS 2х2х0,52 | Кабель симметричный U/UTP неэкранированный, категория 5e 2х2х0.52, для внутренней прокладки, оболочка LSнг(А)-LS, цвет серый, D-внеш.7,6 мм, -10…+50°C | Спецкабель | руб./км | 117290.8
| СПЕЦЛАН SF/UTP Cat 5e PVC LSнг(А)-LS 4х2х0,52 | Кабель симметричный U/UTP неэкранированный, категория 5e 4х2х0.52, для внутренней прокладки, оболочка LSнг(А)-LS, цвет серый, D-внеш.8,6 мм, -10…+50°C | Спецкабель | руб./км | 168360
| СПЕЦЛАН SF/UTP Cat 5e ZH нг(А)-HF 1х2х0,52 | Кабель симметричный U/UTP неэкранированный, категория 5e 1х2х0.52, для внешней прокладки, оболочка нг(А)-HF, цвет серый, D-внеш.4,8 мм, t-раб.-60…+70°C | Спецкабель | руб./км | 70150
| СПЕЦЛАН SF/UTP Cat 5e ZH нг(А)-HF 2х2х0,52 | Кабель симметричный U/UTP неэкранированный, категория 5e 2х2х0.52, для внешней прокладки, оболочка нг(А)-HF, цвет серый, D-внеш.7,6 мм, t-раб.-60…+70°C | Спецкабель | руб./км | 126410.3
| СПЕЦЛАН SF/UTP Cat 5e ZH нг(А)-HF 4х2х0,52 | Кабель симметричный U/UTP неэкранированный, категория 5e 4х2х0.52, для внешней прокладки, оболочка нг(А)-HF, цвет серый, D-внеш.8,6 мм, t-раб.-60…+70°C | Спецкабель | руб./км | 176778
| СПЕЦЛАН U/UTP Cat 5e PE 1х2х0,52 | Кабель симметричный U/UTP неэкранированный, категория 5e, 1х2х0.52, одиночной прокладки, оболочка PE, внешний диаметр 4 мм, t-раб.-60…+80°C. Цвет чёрный. | Спецкабель | руб./км | 25815.2
| СПЕЦЛАН U/UTP Cat 5e PE 2х2х0,52 | Кабель симметричный U/UTP неэкранированный, категория 5e, 2х2х0.52, одиночной прокладки, оболочка PE, внешний диаметр 6,8 мм, t-раб.-60…+80°C. Цвет чёрный. | Спецкабель | руб./км | 47982.6
| СПЕЦЛАН U/UTP Cat 5e PE 4х2х0,52 | Кабель симметричный U/UTP неэкранированный, категория 5e, 4х2х0.52, одиночной прокладки, оболочка PE, внешний диаметр 7,9 мм, t-раб.-60…+80°C. Цвет чёрный. | Спецкабель | руб./км | 83618.8
| СПЕЦЛАН U/UTP Cat 5e PVC 1х2х0,52 | Кабель симметричный U/UTP неэкранированный, категория 5e, 1х2х0.52, одиночной прокладки, оболочка PVC, внешний диаметр 4 мм, t-раб.-50…+70°C. Цвет серый. | Спецкабель | руб./км | 26516.7
| СПЕЦЛАН U/UTP Cat 5e PVC 2х2х0,52 | Кабель симметричный U/UTP неэкранированный, категория 5e, 2х2х0.52, групповой прокладки, с пониженным дымо- и газовыделением, оболочка PVC, внешний диаметр 6,8 мм, t-раб.-50…+70°C. Цвет серый. | Спецкабель | руб./км | 49666.2
| СПЕЦЛАН U/UTP Cat 5e PVC 4х2х0,52 | Кабель симметричный U/UTP неэкранированный, категория 5e, 4х2х0.52, одиночной прокладки, оболочка PVC, внешний диаметр 7,9 мм, t-раб.-50…+70°C. Цвет серый. | Спецкабель | руб./км | 85442.7
| СПЕЦЛАН U/UTP Cat 5e PVC LSнг(А)-LS 1х2х0,52 | Кабель симметричный U/UTP неэкранированный, категория 5e, 1х2х0.52, для внутренней прокладки, оболочка PVC нг(A)-LS, внешний диаметр 4 мм, t-раб.-50…+70°C. Цвет серый. | Спецкабель | руб./км | 28200.3
| СПЕЦЛАН U/UTP Cat 5e PVC LSнг(А)-LS 2х2х0,52 | Кабель симметричный U/UTP неэкранированный, категория 5e, 2х2х0.52, для внутренней прокладки, оболочка PVC нг(A)-LS, внешний диаметр 6.8 мм, t-раб.-50…+70°C. Цвет серый. | Спецкабель | руб./км | 53173.7
| СПЕЦЛАН U/UTP Cat 5e PVC LSнг(А)-LS 4х2х0,52 | Кабель симметричный U/UTP неэкранированный, категория 5e, 4х2х0.52, для внутренней прокладки, оболочка PVC нг(A)-LS, внешний диаметр 7.9 мм, t-раб.-50…+70°C. Цвет серый. | Спецкабель | руб./км | 90493.5
| СПЕЦЛАН U/UTP Cat 5e ZH нг(А)-HF 1х2х0,52 | Кабель симметричный U/UTP неэкранированный, категория 5e, 1х2х0.52, групповой прокладки, с пониженным дымо- и газовыделением, оболочка нг(А)-HF не содержащая галогенов, внешний диаметр 4 мм, t-раб.-60…+70°C. Цвет чёрный. | Спецкабель | руб./км | 30725.7
| СПЕЦЛАН U/UTP Cat 5e ZH нг(А)-HF 2х2х0,52 | Кабель симметричный U/UTP неэкранированный, категория 5e, 2х2х0.52, групповой прокладки, с пониженным дымо- и газовыделением, оболочка нг(А)-HF не содержащая галогенов, внешний диаметр 6,8 мм, t-раб.-60…+70°C. Цвет чёрный. | Спецкабель | руб./км | 60048.4
| СПЕЦЛАН U/UTP Cat 5e ZH нг(А)-HF 4х2х0,52 | Кабель симметричный U/UTP неэкранированный, категория 5e, 4х2х0.52, групповой прокладки, с пониженным дымо- и газовыделением, оболочка нг(А)-HF не содержащая галогенов, внешний диаметр 7,9 мм, t-раб.-60…+70°C. Цвет чёрный. | Спецкабель | руб./км | 97648.8
| СПЕЦЛАН UTP-3нг(А)-FRHF 2x2x0,52 | Кабель симметричный U/UTP неэкранированный, категория 3, 2х2х0.52, для внешней прокладки, оболочка нг(A)-FRHF, D-внеш.8.5 мм, t-раб.-60…+60°C. Цвет чёрный. | Спецкабель | руб./км | 117010.2
| СПЕЦЛАН UTP-3нг(А)-FRHF 4x2x0,52 | Кабель симметричный U/UTP неэкранированный, категория 3, 4х2х0.52, для внешней прокладки, оболочка нг(A)-FRHF, D-внеш.10 мм, t-раб.-60…+60°C. Цвет чёрный. | Спецкабель | руб./км | 210029.1
| СПЕЦЛАН UTP-3нг(А)-FRLS 2x2x0,52 | Кабель симметричный U/UTP неэкранированный, категория 3, 2х2х0.52, для внутренней прокладки, оболочка нг(A)-FRLS, D-внеш.8 мм, t-раб.-50…+60°C. Цвет серый. | Спецкабель | руб./км | 123323.7
| СПЕЦЛАН UTP-3нг(А)-FRLS 4x2x0,52 | Кабель симметричный U/UTP неэкранированный, категория 3, 4х2х0.52, для внутренней прокладки, оболочка нг(A)-FRLS, цвет серый, D-внеш.10 мм, t-раб.-50…+60°C. | Спецкабель | руб./км | 220972.5
| СПЕЦЛАН UTP-3нг(А)-FRLSLTx 2x2x0,52 | Кабель симметричный U/UTP неэкранированный, категория 3, 2х2х0.52, для внутренней прокладки, оболочка нг(A)-FRLSLTx, D-внеш.8.5 мм, t-раб.-50…+60°C. Цвет серый. | Спецкабель | руб./км | 118834.1
| СПЕЦЛАН UTP-3нг(А)-FRLSLTx 4x2x0,52 | Кабель симметричный U/UTP неэкранированный, категория 3, 4х2х0.52, для внутренней прокладки, оболочка нг(A)-FRLSLTx, D-внеш.10 мм, t-раб.-50…+60°C. Цвет серый. | Спецкабель | руб./км | 211993.3
| СПЕЦЛАН UTP-5нг(D)-FRLS 2x2x0,52 | Кабель симметричный U/UTP неэкранированный, категория 5, 2х2х0.52, для внутренней прокладки, оболочка нг(D)-FRLS, D-внеш.7 мм, t-раб.-50…+60°C. Цвет серый. | Спецкабель | руб./км | 86845.7
| СПЕЦЛАН UTP-5нг(D)-FRLS 4x2x0,52 | Кабель симметричный U/UTP неэкранированный, категория 5, 4х2х0.52, для внутренней прокладки, оболочка нг(D)-FRLS, D-внеш.8 мм, t-раб.-50…+60°C. Цвет серый. | Спецкабель | руб./км | 150121
| СПЕЦЛАН UTP-5нг(А)-FRHF 2x2x0,52 | Кабель симметричный U/UTP неэкранированный, категория 5, 2х2х0.52, для внешней прокладки, оболочка нг(A)-FRHF, D-внеш.7 мм, t-раб.-60…+60°C. Цвет чёрный. | Спецкабель | руб./км | 79409.8
| СПЕЦЛАН UTP-5нг(А)-FRHF 4x2x0,52 | Кабель симметричный U/UTP неэкранированный, категория 5, 4х2х0.52, для внешней прокладки, оболочка нг(A)-FRHF, D-внеш.8 мм, t-раб.-60…+60°C. Цвет чёрный. | Спецкабель | руб./км | 140019.4
| NTSS-IN-FTP4-5E-LSZH-OR кат.5E FTP 4 пары 24AWG LSZH внутренний 305м оранжевый | Кабель симметричный F/UTP в общем экране, категория 5е, 4х2х0.50 (24 AWG), однопроволочный, оболочка LSZH, нг(А)-HF, D-внеш.6 мм, t-раб.-20…+60°C. 305 м. Цвет оранжевый. | NTSS | руб./км | 69070.4
| NTSS-IN-UTP4-5Е-LSZH-OR кат.5E UTP 4 пары 24AWG LSZH внутренний 305м оранжевый | Кабель симметричный U/UTP неэкранированный, категория 5е, 4х2х0.50 (24 AWG), D-внеш.6 мм, однопроволочный, медный, LSZH, нг(А)-HF, -40°C - +75°C. 305 м. Цвет оранжевый. | NTSS | руб./км | 50637.3
| NTSS-OUT-UTP4-5Е-PE-BL кат.5E UTP 4 пары 24AWG PE внешний 305м черный | Кабель симметричный F/UTP в общем экране, категория 5e, 4х2х0.50 (24 AWG), однопроволочный, медный, оболочка PE, для внешней прокладки, D-внеш.6.2 мм, t-раб.-40…+60°C. 305 м. Цвет чёрный. | NTSS | руб./км | 49771.5
| U5e-4х2х0.48 Cu (IN) | Кабель симметричный U/UTP неэкранированный, категория 5e, 4х2х0.48 мм, однопроволочный, без экрана, PVC оболочка, для внутренней прокладки, цвет серый, D-внеш.4.8 мм, -20..+75°C. 305 м. | Optimus | руб./км | 29715.75
| U5e-4х2х0.48 Cu (OUT) | Кабель симметричный U/UTP неэкранированный, категория 5e, 4х2х0.48 мм, однопроволочный, без экрана, РЕ оболочка, для внешней прокладки, D-внеш.4.8 мм, -40..+90°C. 305 м. Цвет чёрный. | Optimus | руб./км | 33127.87
| U5e-4х2х0.5 Cu (OUT) c тросом | Кабель симметричный U/UTP неэкранированный, категория 5e, 4х2х0.48 мм, однопроволочный, без экрана, РЕ оболочка, для внешней прокладки, с тросом(2.1мм), D-внеш.5.5 мм, -40..+90°C. 305 м. Цвет чёрный. | Optimus | руб./км | 46806.56
| U5e-4х2х0.5+2х0.75 CCA (OUT) | Кабель симметричный U/UTP неэкранированный, категория 5e, 4х2х0.55 (24 AWG), РЕ, однопроволочный, кабель питания 1х2х0.75, многожильный, омеднённая алюминий; t-раб.-40…+90°C. 200 м. Цвет чёрный. | Optimus | руб./км | 46725
| U5e-LSZH 4х2х0.5 Cu (IN) | Кабель симметричный U/UTP неэкранированный, категория 5e, 4х2х0.50 (24 AWG), LSZH, однопроволочный, высокоочищенная бескислородная медь; t-раб.-20…+60°C, . 305 м. Цвет серый. | Optimus | руб./км | 37269.89
| U5e-4х2х0.5 Cu (IN) | Кабель симметричный U/UTP неэкранированный, категория 5e, 4х2х0.50; неэкранированный, PVC, внутренний; однопроволочный, D-внеш.5.1 мм, t-раб.-20…+75°C. 305 м. Цвет серый. | Optimus | руб./км | 33164.93
| F5e-4х2х0.51 Cu (OUT) | Кабель симметричный F/UTP в общем экране, категория 5e, 4х2х0.51, однопроволочный, оболочка PE, для внешней прокладки, D-внеш.5.7 мм, t-раб.-40…+90°C. 305 м. Цвет чёрный. | Optimus | руб./км | 44735
| FTP-4P-Cat.6-SOLID-LSLTx-GN (12205c) | Кабель симметричный F/UTP в общем экране, категория 6, 4х2х0.57, однопроволочный, оболочка нг(А)-LSLTx; для внутренней прокладки, D-внеш.7.5 мм, t-раб.-20…+60°C. 305 м. Цвет зелёный. | CABEUS | руб./км | 115409.05
| UTPнг-LSZH 4х2х24AWG Light 305 (1693240) | Кабель симметричный U/UTP неэкранированный, категория 5e, 4х2х0.46; однопроволочный, РЕ; для внутренней прокладки, D-внеш.5 мм, t-раб.-20…+60°C. 305 м. Цвет оранжевый. | SkyNet | руб./км | 34436.06
| UTPнг(А)-LSLTx 4х2х0,5 Standard 305 (1693261) | Кабель симметричный U/UTP неэкранированный, категория 5e, 4х2х0.48; без экрана; PVC; внутренний; однопроволочный, медный, D-внеш.5.1 мм, белый, t-раб.-20…+60°C, 305 м | SkyNet | руб./км | 34402.37
| UTPнг(А)-LSLTx 2х2х0,51 Premium 305 (1693238) | Кабель симметричный U/UTP неэкранированный, категория 5e, 2х2х0.51; без экрана; PVC; внутренний; однопроволочный, медный, D-внеш.5.3 мм, белый, t-раб.-20…+60°C, 305 м | SkyNet | руб./км | 21374.45
| FTPнг(А)-LSLTx 4х2х0,51 Premium 305 (1693236) | Кабель симметричный F/UTP в общем экране, категория 5е, 4х2х0.51, однопроволочный, оболочка PVC, для внутренней прокладки, D-внеш.5.3 мм, белый, t-раб.-20…+60°C, 305 м | SkyNet | руб./км | 40501.6
| TP UUTP4.5ES24.PVC.GY305 (19704s) U/UTP, категория 5e, 4 пары (0,51мм), одножильный, внутренний, PVC нг(А)-LS, серый. | Кабель симметричный U/UTP неэкранированный, категория 5е, 4х2х0.51 мм; без экрана; PVC нг(А)-LS; внутренний; одножильный (SOLID), медный, внешний диаметр 5.5 мм, t-раб.-20…+60°C, 305 м. Цвет серый. | SYSMATRIX | руб./км | 63615.34
| TP UUTP4.5ES24.LSZH.GY305 (19705s) U/UTP, категория 5e, 4 пары (0,51мм), одножильный, внутренний, LSZH, нг(A)-HF, серый. | Кабель симметричный U/UTP неэкранированный, категория 5е, 4х2х0.51 мм; без экрана; LSZH, нг(A)-HF; внутренний; одножильный (SOLID), медный, внешний диаметр 5.5 мм, t-раб.-20…+60°C, 305 м. Цвет серый. | SYSMATRIX | руб./км | 72085.85
| U5e-4х2х0.5 Cu (OUT) | Кабель симметричный U/UTP неэкранированный, категория 5е, 4х2х0.51 мм; PE оболочка; внешний; одножильный (SOLID), медный, внешний диаметр 5.1 мм, t-раб.-40…+90°C, 305 м. Цвет черный. | Optimus | руб./км | 44734.43
| F5e-4х2х0.51 Cu (OUT) с тросом | Кабель симметричный U/UTP экранированный с тросом, категория 5е, 4х2х0.51 мм; PE оболочка; внешний; одножильный (SOLID), медный, диаметр троса 1.2 мм, внешний диаметр 5.7 мм, t-раб.-40…+60°C, 305 м. Цвет черный. | Optimus | руб./км | 57170.49
| U/UTP, CAT 5e, PVC, нг(А)-LSLTx, 4х2х0,52мм, 24AWG, INDOOR, SOLID, зеленый, РФ REXANT (01-0061-R) | Кабель симметричный U/UTP неэкранированный, категория 5e, 4х2х0.52 мм; для внутренней прокладки; одножильный, оболочка ПВХ нг(А)-LSLTx, D-внеш.5.8 мм, t-раб.-30…+75°C, 305м. Цвет зеленый. | Rexant | руб./км | 83509.74
| F/UTP, CAT 5е, PVC, 10PR, 24AWG, INDOOR, SOLID, серый, РФ REXANT (01-1202-R) | Кабель симметричный F/UTP в общем экране, категория 5e, 10х2х0.48 мм; для внутренней прокладки; одножильный, оболочка ПВХ, D-внеш.10 мм, t-раб.-30…+75°C, 305м. Цвет серый. | Rexant | руб./км | 156952.66
| F/UTP, CAT 5е, PVC, 25PR, 24AWG, INDOOR, SOLID, серый, РФ REXANT (01-1201-R) | Кабель симметричный F/UTP в общем экране, категория 5e, 25х2х0.48 мм; для внутренней прокладки; одножильный, оболочка ПВХ, D-внеш.13 мм, t-раб.-30…+75°C, 305м. Цвет серый. | Rexant | руб./км | 384475.44
| F/UTP, CAT 5е, ZH нг(А)-HF (LSZH), 25PR, 24AWG, INDOOR, SOLID, серый, РФ REXANT (01-1206-R) | Кабель симметричный F/UTP в общем экране, категория 5e, 25х2х0.48 мм; для внутренней прокладки; одножильный, оболочка нг(А)-HF, D-внеш.13 мм, t-раб.-30…+75°C, 305м. Цвет серый. | Rexant | руб./км | 310552.59
| U/UTP, CAT 5е, ZH нг(А)-HF (LSZH), 25PR, 24AWG, INDOOR, SOLID, серый, РФ REXANT (01-1016-R) | Кабель симметричный U/UTP неэкранированный, категория 5e, 25х2х0.48 мм; для внутренней прокладки; одножильный, оболочка ZH нг(А)-HF, D-внеш.13 мм, t-раб.-30…+75°C, 305м. Цвет серый. | Rexant | руб./км | 384988.98
| F/UTP, CAT 5е, PE, 10PR, 24AWG, OUTDOOR, SOLID, черный, РФ REXANT (01-1204-R) | Кабель симметричный F/UTP в общем экране, категория 5e, 10х2х0.48 мм; внешний; одножильный, оболочка PЕ, D-внеш.10 мм, t-раб.-50…+75°C, 305м. Цвет черный. | Rexant | руб./км | 157077.57
| U/UTP, CAT 5е, PE, 10PR, 24AWG, OUTDOOR, SOLID, черный, РФ REXANT (01-1121-R) | Кабель симметричный U/UTP неэкранированный, категория 5e, 10х2х0.48 мм; внешний; одножильный, оболочка PЕ, D-внеш.9.5 мм, t-раб.-40…+60°C, 305м. Цвет черный. | Rexant | руб./км | 150141.7
| U/UTP, CAT 5е, PE, 25PR, 24AWG, OUTDOOR, SOLID, черный, РФ REXANT (01-1122-R) | Кабель симметричный U/UTP неэкранированный, категория 5e, 25х2х0.48 мм; внешний; одножильный, оболочка PЕ, D-внеш.13 мм, t-раб.-40…+60°C, 305м. Цвет черный. | Rexant | руб./км | 387615.7
| U/UTP, CAT 5e, PVC нг(А)-LS, 4х2х0,52мм, 4PR, 24AWG, INDOOR, SOLID, серый, РФ REXANT (01-0041-R) | Кабель симметричный U/UTP неэкранированный, категория 5e, 4х2х0.52 мм; для внутренней прокладки; одножильный, оболочка ПВХ нг(А)-LS, D-внеш.5.5 мм, t-раб.-50…+60°C, 305м. Цвет серый. | Rexant | руб./км | 70533.97
| U/UTP, CAT 5e, PVC, 4PR, 24AWG, INDOOR, SOLID, серый, РФ REXANT (01-0043-R) | Кабель симметричный U/UTP неэкранированный, категория 5e, 4х2х0.50 мм; для внутренней прокладки; одножильный, оболочка ПВХ, D-внеш.5.5 мм, t-раб.-40…+60°C, 305м. Цвет серый. | Rexant | руб./км | 60834.59
| U/UTP, CAT 5e, PVC, 4PR, 24AWG, INDOOR, SOLID, серый, серия LIGHT, РФ REXANT (01-0052-R) | Кабель симметричный U/UTP неэкранированный, категория 5e, 4х2х0.48 мм; для внутренней прокладки; одножильный, оболочка ПВХ, D-внеш.5.5 мм, t-раб.-40…+60°C, 305м. Цвет серый. | Rexant | руб./км | 51467.31
| U/UTP, CAT 5e, ZH нг(А)-HF, 4PR, 24AWG, INDOOR, SOLID, оранжевый, РФ REXANT (01-0049-R) | Кабель симметричный U/UTP неэкранированный, категория 5e, 4х2х0.50 мм; для внутренней прокладки; одножильный, оболочка ZH нг(А)-HF, D-внеш.5.5 мм, t-раб.-30…+75°C, 305м. Цвет оранжевый. | Rexant | руб./км | 70605.64
| U/UTP, CAT 5e, ZH нг(А)-HF, 4PR, 24AWG, INDOOR, SOLID, серый, РФ REXANT (01-0069-R) | Кабель симметричный U/UTP неэкранированный, категория 5e, 4х2х0.50 мм; для внутренней прокладки; одножильный, оболочка ZH нг(А)-HF, D-внеш.5.5 мм, t-раб.-30…+75°C, 305м. Цвет серый. | Rexant | руб./км | 64606.36
| U/UTP, CAT 5e, ZH нг(А)-HF, 4PR, 24AWG, INDOOR, SOLID, серый, серия LIGHT РФ REXANT (01-0059-R) | Кабель симметричный U/UTP неэкранированный, категория 5e, 4х2х0.48 мм; для внутренней прокладки; одножильный, оболочка ZH нг(А)-HF, D-внеш.5.5 мм, t-раб.-30…+75°C, 305м. Цвет серый. | Rexant | руб./км | 62111.8
| U/UTP, CAT 5е, PVC, 4х2х0,52 мм, 24AWG, INDOOR, SOLID, серый, РФ REXANT (02-0005-R) | Кабель симметричный U/UTP неэкранированный, категория 5e, 4х2х0.52 мм; для внутренней прокладки; одножильный, оболочка ПВХ, D-внеш.5.5 мм, t-раб.-40…+60°C, 305м. Цвет серый. | Rexant | руб./км | 73693.51
| U/UTP, CAT 5е, ZH нг(А)-HF, 4х2х0,52 мм, 24AWG, INDOOR, SOLID, серый, РФ REXANT (02-0004-R) | Кабель симметричный U/UTP неэкранированный, категория 5e, 4х2х0.52 мм; для внутренней прокладки; одножильный, оболочка ZH нг(А)-HF, D-внеш.5.8 мм, t-раб.-30…+75°C, 305м. Цвет серый. | Rexant | руб./км | 71805.08
| F/UTP, CAT 5e, PVC нг(А)-LS, 4х2х0,52мм, 24AWG, INDOOR, SOLID, серый, РФ REXANT (01-0141-R) | Кабель симметричный F/UTP в общем экране, категория 5e, 4х2х0.52 мм; для внутренней прокладки; одножильный, оболочка ВПХ нг(А)-LS, D-внеш.6.1 мм, t-раб.-50…+60°C, 305м. Цвет серый. | Rexant | руб./км | 84453.11
| F/UTP, CAT 5e, PVC, 4PR, 24AWG, INDOOR, SOLID, серый, РФ REXANT (01-0143-R) | Кабель симметричный F/UTP в общем экране, категория 5e, 4х2х0.50 мм; для внутренней прокладки; одножильный, оболочка ВПХ, D-внеш.6.1 мм, t-раб.-30…+75°C, 305м. Цвет серый. | Rexant | руб./км | 71116.46
| F/UTP, CAT 5e, PVC, 4х2х0,52 мм, 24AWG, INDOOR, SOLID, серый, РФ REXANT (02-0025-R) | Кабель симметричный F/UTP в общем экране, категория 5e, 4х2х0.51 мм; для внутренней прокладки; одножильный, оболочка ВПХ, D-внеш.6.1 мм, t-раб.-30…+75°C, 305м. Цвет серый. | Rexant | руб./км | 83446.33
| F/UTP, CAT 5е, PVC, 4PR, 24AWG, INDOOR, SOLID, серый, серия LIGHT, РФ REXANT (01-0152-R) | Кабель симметричный F/UTP в общем экране, категория 5e, 4х2х0.48 мм; для внутренней прокладки; одножильный, оболочка ВПХ, D-внеш.6.0 мм, t-раб.-30…+75°C, 305м. Цвет серый. | Rexant | руб./км | 64533.31
| F/UTP, CAT 5e, ZH нг(А)-HF, 4PR, 24AWG, INDOOR, SOLID, оранжевый, РФ REXANT (01-0150-R) | Кабель симметричный F/UTP в общем экране, категория 5e, 4х2х0.50 мм; для внутренней прокладки; одножильный, оболочка ZH нг(А)-HF, D-внеш.6.1 мм, t-раб.-30…+75°C, 305м. Цвет оранжевый. | Rexant | руб./км | 84790.26
| F/UTP, CAT 5e, ZH нг(А)-HF, 4PR, 24AWG, INDOOR, SOLID, серый, РФ REXANT (01-0169-R) | Кабель симметричный F/UTP в общем экране, категория 5e, 4х2х0.50 мм; для внутренней прокладки; одножильный, оболочка ZH нг(А)-HF, D-внеш.6.1 мм, t-раб.-30…+75°C, 305м. Цвет серый. | Rexant | руб./км | 84790.26
| F/UTP, CAT 5e, ZH нг(А)-HF, 4х2х0,52 мм, 24AWG, INDOOR, SOLID, серый, РФ REXANT (02-0021-R) | Кабель симметричный F/UTP в общем экране, категория 5e, 4х2х0.52 мм; для внутренней прокладки; одножильный, оболочка ZH нг(А)-HF, D-внеш.6.2 мм, t-раб.-30…+75°C, 305м. Цвет серый. | Rexant | руб./км | 87905.61
| U/UTP, CAT 5e, PE, 4PR, 24AWG, OUTDOOR, SOLID, черный, серия LIGHT, РФ REXANT (01-0054-R) | Кабель симметричный U/UTP неэкранированный, категория 5e, 4х2х0.52 мм; внешний; одножильный, оболочка PE, D-внеш.5.8 мм, t-раб.-40…+80°C, 305м. Цвет черный. | Rexant | руб./км | 53614.16
| U/UTP, CAT 5e, PE, 4PR, 24AWG, OUTDOOR, SOLID, черный, РФ REXANT (01-0045-R) | Кабель симметричный U/UTP неэкранированный, категория 5e, 4х2х0.50 мм; внешний; одножильный, оболочка PE, D-внеш.5.8 мм, t-раб.-40…+60°C, 305м. Цвет черный. | Rexant | руб./км | 67327.67
| U/UTP, CAT 5e, PE, 4х2х0,52 мм, 24AWG, OUTDOOR, SOLID, черный, РФ REXANT (02-0006-R) | Кабель симметричный U/UTP неэкранированный, категория 5e, 4х2х0.52 мм; внешний; одножильный, оболочка PE, D-внеш.5.9 мм, t-раб.-40…+60°C, 305м. Цвет черный. | Rexant | руб./км | 70210.26
| F/UTP, CAT 5e, PE, 4PR, 24AWG, OUTDOOR, SOLID, черный, РФ REXANT (01-0146-R) | Кабель симметричный F/UTP в общем экране, категория 5e, 4х2х0.50 мм; внешний; одножильный, оболочка PE, D-внеш.6.1 мм, t-раб.-50…+75°C, 305м. Цвет черный. | Rexant | руб./км | 72390.95
| F/UTP, CAT 5e, PE, 4PR, 24AWG, OUTDOOR, SOLID, черный, серия LIGHT, РФ REXANT (01-0154-R) | Кабель симметричный F/UTP в общем экране, категория 5e, 4х2х0.48 мм; внешний; одножильный, оболочка PE, D-внеш.5.8 мм, t-раб.-50…+75°C, 305м. Цвет черный. | Rexant | руб./км | 68887.21
| F/UTP, CAT 5e, PE, 4х2х0,52 мм, 24AWG, OUTDOOR, SOLID, черный, РФ REXANT (02-0027-R) | Кабель симметричный F/UTP в общем экране, категория 5e, 4х2х0.52 мм; внешний; одножильный, оболочка PE, D-внеш.6.2 мм, t-раб.-50…+75°C, 305м. Цвет черный. | Rexant | руб./км | 89434.2
| U/UTP 5E 4PR LSZH нг(А)-HF оранжевый (DR-140010) | Кабель симметричный U/UTP неэкранированный, категория 5e, 2х2х0.51 мм; для внутренней прокладки; одножильный, оболочка LSZH нг(А)-HF, D-внеш.4.5 мм, t-раб.-40…+80°C, 500м. Цвет оранжевый. | Datarex | руб./км | 29918
| U/UTP 5E 2PR PVC (нг(А)-LS) серый (DR-140000) | Кабель симметричный U/UTP неэкранированный, категория 5e, 2х2х0.51 мм; для внутренней прокладки; одножильный, оболочка ПВХ нг(А)-LS, D-внеш.4.5 мм, t-раб.-40…+80°C, 500м. Цвет серый. | Datarex | руб./км | 27920
| U/UTP 5E 4PR LSZH нг(А)-HF белый (DR-140014) | Кабель симметричный U/UTP неэкранированный, категория 5e, 4х2х0.50 мм; для внутренней прокладки; одножильный, оболочка LSZH нг(А)-HF, D-внеш.5.1 мм, t-раб.-40…+80°C, 305м. Цвет белый. | Datarex | руб./км | 55462.3
| U/UTP 5E 4PR PVCLS нг(А)-LSLTx, бирюзовый (DR-140067) | Кабель симметричный U/UTP неэкранированный, категория 5e, 4х2х0.51 мм; для внутренней прокладки; одножильный, оболочка PVCLS нг(А)-LSLTx, D-внеш.5.1 мм, t-раб.-40…+80°C, 305м. Цвет бирюзовый. | Datarex | руб./км | 57052.46
| U/UTP 5E 4PR PVCLS нг(А)-LSLTx, желтый (DR-140047) | Кабель симметричный U/UTP неэкранированный, категория 5e, 4х2х0.51 мм; для внутренней прокладки; одножильный, оболочка PVCLS нг(А)-LSLTx, D-внеш.5.1 мм, t-раб.-40…+80°C, 305м. Цвет желтый. | Datarex | руб./км | 57052.46
| U/UTP 5E 4PR PVCLS нг(А)-LSLTx, красный (DR-140037) | Кабель симметричный U/UTP неэкранированный, категория 5e, 4х2х0.51 мм; для внутренней прокладки; одножильный, оболочка PVCLS нг(А)-LSLTx, D-внеш.5.1 мм, t-раб.-40…+80°C, 305м. Цвет красный. | Datarex | руб./км | 57052.46
| U/UTP 5E 4PR PVCLS нг(А)-LSLTx, маджента (DR-140077) | Кабель симметричный U/UTP неэкранированный, категория 5e, 4х2х0.51 мм; для внутренней прокладки; одножильный, оболочка PVCLS нг(А)-LSLTx, D-внеш.5.1 мм, t-раб.-40…+80°C, 305м. Цвет фиолетовый. | Datarex | руб./км | 57052.46
| U/UTP 5E 4PR PVCLS нг(А)-LSLTx, оранжевый (DR-140087) | Кабель симметричный U/UTP неэкранированный, категория 5e, 4х2х0.51 мм; для внутренней прокладки; одножильный, оболочка PVCLS нг(А)-LSLTx, D-внеш.5.1 мм, t-раб.-40…+80°C, 305м. Цвет оранжевый. | Datarex | руб./км | 57052.46
| U/UTP 5E 4PR PVCLS нг(А)-LSLTx, синий (DR-140057) | Кабель симметричный U/UTP неэкранированный, категория 5e, 4х2х0.51 мм; для внутренней прокладки; одножильный, оболочка PVCLS нг(А)-LSLTx, D-внеш.5.1 мм, t-раб.-40…+80°C, 305м. Цвет синий. | Datarex | руб./км | 57052.46
| U/UTP 6E 4PR PVCLS нг(А)-LSLTx, белый (DR-141011) | Кабель симметричный U/UTP неэкранированный, категория 6, 4х2х0.58 мм; для внутренней прокладки; одножильный, оболочка PVCLS нг(А)-LSLTx, D-внеш.6.6 мм, t-раб.-40…+80°C, 500м. Цвет белый. | Datarex | руб./км | 81084
| U/UTP 6E 4PR, ПЭ, внешний, черный (DR-141003) | Кабель симметричный U/UTP неэкранированный, категория 6, 4х2х0.58 мм; для внешней прокладки; одножильный, оболочка PE, D-внеш.6.6 мм, t-раб.-40…+80°C, 500м. Цвет черный. | Datarex | руб./км | 75436
| U/UTP 6E 4PR, LSZH нг(А)-HF, оранжевый (DR-141004) | Кабель симметричный U/UTP неэкранированный, категория 6, 4х2х0.58 мм; для внутренней прокладки; одножильный, оболочка LSZH нг(А)-HF, D-внеш.6.6 мм, t-раб.-40…+80°C, 500м. Цвет оранжевый. | Datarex | руб./км | 77944
| UTP-4P-Cat.6a-SOLID-LSZH-OR-500 (11374c-2) | Кабель симметричный U/UTP неэкранированный, категория 6a, 4х2х0.57 мм; для внутренней прокладки; одножильный, оболочка LSZH, нг(А)-HF, D-внеш.7.3 мм, t-раб.-20…+60°C, 500м. Цвет оранжевый. | CABEUS | руб./км | 92491.98
| UTP-4P-Cat.6a-SOLID-LSZH-OR-100 (11374c-5) | Кабель симметричный U/UTP неэкранированный, категория 6a, 4х2х0.57 мм; для внутренней прокладки; одножильный, оболочка LSZH, нг(А)-HF, D-внеш.7.3 мм, t-раб.-20…+60°C, 100м. Цвет оранжевый. | CABEUS | руб./км | 83251.4
| UTP-4P-Cat.6a-SOLID-PVC-GY-100 (11373c-5) | Кабель симметричный U/UTP неэкранированный, категория 6a, 4х2х0.57 мм; для внутренней прокладки; одножильный, оболочка ПВХ нг(А)-LS, D-внеш.7.3 мм, t-раб.-20…+60°C, 100м. Цвет серый. | CABEUS | руб./км | 80988
| UTP-2P-Cat.5e-SOLID-LSZH-OR-500 (12216c) | Кабель симметричный U/UTP неэкранированный, категория 5e, 2х2х0.50 мм; для внутренней прокладки; одножильный, оболочка LSZH нг(А)-HF, D-внеш.4.2 мм, t-раб.-20…+60°C, 500м. Цвет оранжевый. | CABEUS | руб./км | 26657.14
| UTP-2P-Cat.5e-SOLID-LSZH-OR-100 (12216c-5) | Кабель симметричный U/UTP неэкранированный, категория 5e, 2х2х0.50 мм; для внутренней прокладки; одножильный, оболочка LSZH нг(А)-HF, D-внеш.4.2 мм, t-раб.-20…+60°C, 100м. Цвет оранжевый. | CABEUS | руб./км | 26654.6
| FTP-4P-Cat.6-SOLID-GY-100 (8947c-5) | Кабель симметричный F/UTP экранированный, категория 6, 4х2х0.57 мм; для внутренней прокладки; одножильный, оболочка PVC нг(А)-LS, D-внеш.7.5 мм, t-раб.-20…+60°C, 100м. Цвет серый. | CABEUS | руб./км | 96945.4
| FTP-4P-Cat.6-SOLID-LSZH-100 (8948c-5) | Кабель симметричный F/UTP экранированный, категория 6, 4х2х0.57 мм; для внутренней прокладки; одножильный, оболочка LSZH нг(А)-HF, D-внеш.7.5 мм, t-раб.-20…+60°C, 100м. Цвет оранжевый. | CABEUS | руб./км | 101105.4
| UTP-4P-Cat.6a-SOLID-OUT-LSZH-UV (12208c) | Кабель симметричный U/UTP неэкранированный, категория 6a, 4х2х0.55 мм; для внешней прокладки; одножильный, оболочка LSZH нг(А)-HF, D-внеш.7.3 мм, t-раб.-20…+60°C, 305м. Цвет черный. | CABEUS | руб./км | 92491.41
| ParLan ARM U/UTP Cat6 ZH нг(А)-HF 4х2х0,57 (104148) | Кабель симметричный U/UTP неэкранированный бронированный, категория 6, 4х2х0.57 мм; для внутренней прокладки; одножильный, оболочка ZH нг(А)-HF, D-внеш.7.8 мм, t-раб.-50…+70°C, 305м. Цвет оранжевый. | Паритет | руб./км | 281900
| ParLan S/FTP Cat6A PE 4х2х0,57 (104011) | Кабель симметричный S/FTP экранированный, категория 6A, 4х2х0.57 мм; для внешней прокладки; одножильный, оболочка PE, D-внеш.8.0 мм, t-раб.-60…+70°C, 305м. Цвет черный. | Паритет | руб./км | 148800
| ParLan ARM F/UTP Cat6 ZH нг(А)-HF 4х2х0,57 (104147) | Кабель симметричный F/UTP экранированный бронированный, категория 6A, 4х2х0.57 мм; для внутренней прокладки; одножильный, оболочка ZH нг(А)-HF, D-внеш.8.5 мм, t-раб.-50…+70°C, 305м. Цвет оранжевый. | Паритет | руб./км | 337900
| ParLan U/UTP Cat6 PE 4х2х0,57 (101163) | Кабель симметричный U/UTP неэкранированный, категория 6, 4х2х0.57 мм; для внешней прокладки; одножильный, оболочка PE, D-внеш.6.5 мм, t-раб.-60…+70°C, 305м. Цвет черный. | Паритет | руб./км | 93200
| ParLan U/UTP Cat6А PVCLSнг(А)-LSLTx 4х2х0,57 (121699) | Кабель симметричный U/UTP неэкранированный, категория 6A, 4х2х0.57 мм; для внутренней прокладки; одножильный, оболочка PVCLSнг(А)-LSLTx, D-внеш.7,8 мм, t-раб.-60…+70°C, 305м. Цвет зеленый. | Паритет | руб./км | 231200
| ParLan U/UTP Cat6А PVC 4х2х0,57 (120192) | Кабель симметричный U/UTP неэкранированный, категория 6A, 4х2х0.57 мм; для внутренней прокладки; одножильный, оболочка PVC, D-внеш.7.4 мм, t-раб.-50…+70°C, 305м. Цвет серый. | Паритет | руб./км | 114900
| ParLan U/UTP Cat 6А ZH нг(А)-HF 4х2х0,57 (120191) | Кабель симметричный U/UTP неэкранированный, категория 6A, 4х2х0.57 мм; для внутренней прокладки; одножильный, оболочка ZH нг(А)-HF, D-внеш.7.7 мм, t-раб.-60…+70°C, 305м. Цвет оранжевый. | Паритет | руб./км | 148700
| ParLan U/FTP Cat 6A PVCLS нг(А)-LSLTx 4х2х0,57 (120837) | Кабель симметричный U/FTP экранированный, категория 6A, 4х2х0.57 мм; для внутренней прокладки; одножильный, оболочка PVCLS нг(А)-LSLTx, D-внеш.7.3 мм, t-раб.-60…+70°C, 305м. Цвет зеленый. | Паритет | руб./км | 273800
| ParLan U/FTP Cat 6A ZHнг(А)-HF 4х2х0,57 (120836) | Кабель симметричный U/FTP экранированный, категория 6A, 4х2х0.57 мм; для внутренней прокладки; одножильный, оболочка ZH нг(А)-HF, D-внеш.7.3 мм, t-раб.-60…+70°C, 305м. Цвет оранжевый. | Паритет | руб./км | 156600
| ParLan ARM U/UTP Cat6 PVC 4х2х0,57 (104150) | Кабель симметричный U/UTP неэкранированный бронированный, категория 6A, 4х2х0.57 мм; для внутренней прокладки; одножильный, оболочка PVC, D-внеш.7.8 мм, t-раб.-50…+70°C, 305м. Цвет серый. | Паритет | руб./км | 188700
| ParLan ARM F/UTP Cat6 PVC 4х2х0,57 (104146) | Кабель симметричный F/UTP экранированный бронированный, категория 6A, 4х2х0.57 мм; для внутренней прокладки; одножильный, оболочка PVC, D-внеш.8.5 мм, t-раб.-50…+70°C, 305м. Цвет серый. | Паритет | руб./км | 218000
| ParLan ARM S/FTP Cat6A PVC 4х2х0,57 (110701) | Кабель симметричный S/FTP экранированный бронированный, категория 6A, 4х2х0.57 мм; для внутренней прокладки; одножильный, оболочка PVC, D-внеш.9.7 мм, t-раб.-50…+70°C, 305м. Цвет серый. | Паритет | руб./км | 350800
| FS5500-100APE | Кабель симметричный F/UTP неэкранированный, категория 5e, 4х2х0.50 мм; внешний; одножильный, омедненный алюминий, оболочка PE, t-раб.-40…+75°C, 100 м. Цвет черный. | 5bites | руб./км | 15241.55
| UTP-4P-Cat.5e-SOLID-GY-50 (7171c-6) | Кабель симметричный U/UTP неэкранированный, категория 5e, 4х2х0.50, однопроволочный, оболочка PVC, нг(А)-LS, для внутренней прокладки, диаметр кабеля 5.0 мм, t-раб.-20…+60°C. 50 м. Цвет серый. | CABEUS | руб./км | 50299.8
| UTP-4P-Cat.5e-SOLID-LSZH-50 (7170c-6) | Кабель симметричный U/UTP неэкранированный, категория 5e, 4х2х0.50, однопроволочный, оболочка LSZH, нг(А)-HF, для внутренней прокладки, диаметр кабеля 5.0 мм, t-раб.-20…+60°C. 50 м. Цвет оранжевый. | CABEUS | руб./км | 100599.6
| UTP-4P-Cat.5e-SOLID-LSZH-BL-50 (9777c-6) | Кабель симметричный U/UTP неэкранированный, категория 5e, 4х2х0.50, однопроволочный, оболочка LSZH, нг(А)-HF, для внутренней прокладки, диаметр кабеля 5.0 мм, t-раб.-20…+60°C. 50 м. Цвет синий. | CABEUS | руб./км | 56141.6
| UTP-4P-Cat.5e-SOLID-LSZH-GY-50 (9776c-6) | Кабель симметричный U/UTP неэкранированный, категория 5e, 4х2х0.50, однопроволочный, оболочка LSZH, нг(А)-HF, для внутренней прокладки, диаметр кабеля 5.0 мм, t-раб.-20…+60°C. 50 м. Цвет серый. | CABEUS | руб./км | 56141.6
| UTP-4P-Cat.6-SOLID-LSZH-50 (7259c-6) | Кабель симметричный U/UTP неэкранированный, категория 6, 4х2х0.57, однопроволочный, оболочка LSZH, нг(А)-HF, для внутренней прокладки, диаметр кабеля 6.2 мм, t-раб.-20…+60°C. 50 м. Цвет оранжевый. | CABEUS | руб./км | 77005
| UTP-4P-Cat.6-SOLID-LSZH-GY-50 (11108c-6) | Кабель симметричный U/UTP неэкранированный, категория 6, 4х2х0.57, однопроволочный, оболочка LSZH, нг(А)-HF, для внутренней прокладки, диаметр кабеля 6.2 мм, t-раб.-20…+60°C. 50 м. Цвет серый. | CABEUS | руб./км | 77005
| FTP-4P-Cat.5e-SOLID-LSZH-GY-50 (10441c-6) | Кабель симметричный F/UTP экранированный, категория 5e, 4х2х0.50, однопроволочный, оболочка PVC, нг(А)-LS, для внутренней прокладки, диаметр кабеля 6.1 мм, t-раб.-20…+60°C. 50 м. Цвет серый. | CABEUS | руб./км | 68406.8
| UTP-4P-Cat.5e-SOLID-OUT-LSZH-UV-50 (7172c-6) | Кабель симметричный U/UTP неэкранированный, категория 5e, 4х2х0.50, однопроволочный, оболочка нг(А)-HF, LSZH + UV, для внутренней/внешней прокладки, диаметр кабеля 5.0 мм, t-раб.-40…+75°C. 50 м. Цвет черный. | CABEUS | руб./км | 56900.2
| UTP-4P-Cat.5e-SOLID-OUT-PE-UV-50 (11246c-6) | Кабель симметричный U/UTP неэкранированный, категория 5e, 4х2х0.50, однопроволочный, оболочка PE, для внешней прокладки, диаметр кабеля 5.0 мм, t-раб.-60…+70°C. 50 м. Цвет черный. | CABEUS | руб./км | 52348.2
| FTP-4P-Cat.5e-SOLID-OUT-LSZH-UV-50 (7176c-6) | Кабель симметричный F/UTP экранированный, категория 5e, 4х2х0.50, однопроволочный, оболочка нг(А)-HF, LSZH + UV, для внутренней/внешней прокладки, диаметр кабеля 6.04 мм, t-раб.-40…+75°C. 50 м. Цвет черный. | CABEUS | руб./км | 70050.6
| FTP-4P-Cat.5e-SOLID-OUT-PE-UV-50 (11792c-6) | Кабель симметричный F/UTP экранированный, категория 5e, 4х2х0.50, однопроволочный, оболочка PE, для внешней прокладки, диаметр кабеля 6.04 мм, t-раб.-60…+70°C. 50 м. Цвет черный. | CABEUS | руб./км | 64461.6
| U/UTP 4pair, Cat6e, Patch, In, нг(A)-HF (NMC 1141C-WT) | Кабель симметричный U/UTP неэкранированный, категория 6, 4х2х7х0.18 мм; внутренний; многожильный, LSZH, нг(А)-HF, D-внеш. 5.8 мм, t-раб.-20…+50°C. 100 м. Цвет белый. | NIKOMAX ESSENTIAL | руб./км | 68380
| U/UTP 4pair, Cat6e, Patch, In, нг(A)-HF (NMC 1141C-RD) | Кабель симметричный U/UTP неэкранированный, категория 6, 4х2х7х0.18 мм; внутренний; многожильный, LSZH, нг(А)-HF, D-внеш. 5.8 мм, t-раб.-20…+50°C. 100 м. Цвет красный. | NIKOMAX ESSENTIAL | руб./км | 68380
| U/UTP 4pair, Cat6e, Patch, In, нг(A)-HF (NMC 1141C-YL) | Кабель симметричный U/UTP неэкранированный, категория 6, 4х2х7х0.18 мм; внутренний; многожильный, LSZH, нг(А)-HF, D-внеш. 5.8 мм, t-раб.-20…+50°C. 100 м. Цвет желтый. | NIKOMAX ESSENTIAL | руб./км | 68380
| U/UTP 4pair, Cat6e, Patch, In, нг(A)-HF (NMC 1141C-VL) | Кабель симметричный U/UTP неэкранированный, категория 6, 4х2х7х0.18 мм; внутренний; многожильный, LSZH, нг(А)-HF, D-внеш. 5.8 мм, t-раб.-20…+50°C. 100 м. Цвет фиолетовый. | NIKOMAX ESSENTIAL | руб./км | 68380
| U/UTP 4pair, Cat6e, Patch, In, нг(A)-HF (NMC 1141C-IB) | Кабель симметричный U/UTP неэкранированный, категория 6, 4х2х7х0.18 мм; внутренний; многожильный, LSZH, нг(А)-HF, D-внеш. 5.8 мм, t-раб.-20…+50°C. 100 м. Цвет голубой. | NIKOMAX ESSENTIAL | руб./км | 68380
| U/UTP 4pair, Cat6e, Patch, In, нг(A)-HF (NMC 1141C-IY) | Кабель симметричный U/UTP неэкранированный, категория 6, 4х2х7х0.18 мм; внутренний; многожильный, LSZH, нг(А)-HF, D-внеш. 5.8 мм, t-раб.-20…+50°C. 100 м. Цвет серый. | NIKOMAX ESSENTIAL | руб./км | 68380
| U/UTP 4pair, Cat6e, Patch, In, нг(A)-HF (NMC 1141C-LG) | Кабель симметричный U/UTP неэкранированный, категория 6, 4х2х7х0.18 мм; внутренний; многожильный, LSZH, нг(А)-HF, D-внеш. 5.8 мм, t-раб.-20…+50°C. 100 м. Цвет салатовый. | NIKOMAX ESSENTIAL | руб./км | 68380
| U/UTP 4pair, Cat6e, Patch, In, нг(A)-HF (NMC 1141C-BK) | Кабель симметричный U/UTP неэкранированный, категория 6, 4х2х7х0.18 мм; внутренний; многожильный, LSZH, нг(А)-HF, D-внеш. 5.8 мм, t-раб.-20…+50°C. 100 м. Цвет черный. | NIKOMAX ESSENTIAL | руб./км | 68380
| U/UTP 4P Cat.5e (4х2х0.47мм) (MR-LC01-01-4021) | Кабель симметричный U/UTP неэкранированный, категория 5e, 4х2х0.47 мм; для внутренней прокладки; одножильный, оболочка PVC (ПВХ), медный, D-внеш.5.1 мм, t-раб.-15…+60°C, 305м. Цвет серый. | Мирарус | руб./км | 30327.87
| U/UTP 4P Cat.5e (4х2х0.47мм) (MR-LC01-01-4011) | Кабель симметричный U/UTP неэкранированный, категория 5e, 4х2х0.47 мм; для внутренней прокладки; одножильный, оболочка PVC (ПВХ), медный, D-внеш.5.1 мм, t-раб.-15…+60°C, 100м. Цвет серый. | Мирарус | руб./км | 31000
| U/UTP 4P Cat.5e (4х2х0.47мм) (MR-LC01-03-4021) | Кабель симметричный U/UTP неэкранированный, категория 5e, 4х2х0.47 мм; для внутренней прокладки; одножильный, оболочка LSZH, медный, D-внеш.5.1 мм, t-раб.-15…+60°C, 305м. Цвет оранжевый. | Мирарус | руб./км | 32131.15
| F/UTP 4P Cat.5e (4х2х0.47мм) (MR-LC01-01-4121) | Кабель симметричный F/UTP экранированный, категория 5e, 4х2х0.47 мм; для внутренней прокладки; одножильный, оболочка PVC (ПВХ), медный, D-внеш.6.1 мм, t-раб.-15…+60°C, 305м. Цвет серый. | Мирарус | руб./км | 36065.57
| U/UTP 4P Cat.5e (4х2х0.47мм) (MR-LC01-02-4021) | Кабель симметричный U/UTP неэкранированный, категория 5e, 4х2х0.47 мм; для внешней прокладки; одножильный, оболочка PE (полиэтилен), медный, D-внеш.5.1 мм, t-раб.-20…+60°C, 305м. Цвет черный. | Мирарус | руб./км | 32786.89
| U/UTP 4P Cat.5e (4х2х0.47мм) (MR-LC01-02-4011) | Кабель симметричный U/UTP неэкранированный, категория 5e, 4х2х0.47 мм; для внешней прокладки; одножильный, оболочка PE (полиэтилен), медный, D-внеш.5.1 мм, t-раб.-20…+60°C, 100м. Цвет черный. | Мирарус | руб./км | 33000
| F/UTP 4P Cat.5e (4х2х0.47мм) (MR-LC01-02-4121) | Кабель симметричный F/UTP экранированный, категория 5e, 4х2х0.47 мм; для внешней прокладки; одножильный, оболочка PE (полиэтилен), медный, D-внеш.6.1 мм, t-раб.-20…+60°C, 305м. Цвет черный. | Мирарус | руб./км | 37704.92
| U/UTP 4P Cat.5e (4х2х0.51мм) (MR-LC02-01-4021) | Кабель симметричный U/UTP неэкранированный, категория 5e, 4х2х0.51 мм; для внутренней прокладки; одножильный, оболочка PVC (ПВХ), медный, D-внеш.5.1 мм, t-раб.-15…+60°C, 305м. Цвет серый. | Мирарус | руб./км | 45901.64
| U/UTP 4P Cat.5e (4х2х0.51мм) (MR-LC02-02-4021) | Кабель симметричный U/UTP неэкранированный, категория 5e, 4х2х0.51 мм; для внешней прокладки; одножильный, оболочка PE (полиэтилен), медный, D-внеш.5.1 мм, t-раб.-20…+60°C, 305м. Цвет черный. | Мирарус | руб./км | 50819.67
| UTP-4P-Cat.5e-SOLID-OUT-PE-UV-25 (11246c-7) | Кабель симметричный U/UTP неэкранированный, категория 5e, 4х2х0.50 мм (24 AWG), медь; внешний; однопроволочный; полиэтилен (PE), D-внеш.5.4 мм, t-раб.-60…+70°C. 25 м. Цвет чёрный. | CABEUS | руб./км | 52348.4
| UTP-4P-Cat.5e-SOLID-OUT-PE-UV-20 (11246c-8) | Кабель симметричный U/UTP неэкранированный, категория 5e, 4х2х0.50 мм (24 AWG), медь; внешний; однопроволочный; полиэтилен (PE), D-внеш.5.4 мм, t-раб.-60…+70°C. 20 м. Цвет чёрный. | CABEUS | руб./км | 52348
| UTP-4P-Cat.5e-SOLID-OUT-LSZH-UV-25 (7172c-7) | Кабель симметричный U/UTP неэкранированный, категория 5e, 4х2х0.50 мм (24 AWG), медь; внешний; однопроволочный; малодымный безгалогенный компаунд (LSZH + UV), D-внеш.5.4 мм, t-раб.-40…+75°C. 25 м. Цвет чёрный. | CABEUS | руб./км | 56900.4
| UTP-4P-Cat.5e-SOLID-OUT-LSZH-UV-20 (7172c-8) | Кабель симметричный U/UTP неэкранированный, категория 5e, 4х2х0.50 мм (24 AWG), медь; внешний; однопроволочный; малодымный безгалогенный компаунд (LSZH + UV), D-внеш.5.4 мм, t-раб.-40…+75°C. 20 м. Цвет чёрный. | CABEUS | руб./км | 56900.5
| UTP-4P-Cat.6-SOLID-OUT-LSZH-UV-25 (9641c-7) | Кабель симметричный U/UTP неэкранированный, категория 6, 4х2х0.57 мм (23 AWG), медь; внешний; однопроволочный; малодымный безгалогенный компаунд (LSZH + UV), D-внеш.6.2 мм, t-раб.-40…+75°C. 25 м. Цвет чёрный. | CABEUS | руб./км | 80621.2
| UTP-4P-Cat.6-SOLID-OUT-LSZH-UV-20 (9641c-8) | Кабель симметричный U/UTP неэкранированный, категория 6, 4х2х0.57 мм (23 AWG), медь; внешний; однопроволочный; малодымный безгалогенный компаунд (LSZH + UV), D-внеш.6.2 мм, t-раб.-40…+75°C. 20 м. Цвет чёрный. | CABEUS | руб./км | 80608.5
| FTP-4P-Cat.5e-SOLID-OUT-PE-UV-25 (11792c-7) | Кабель симметричный F/UTP экранированный, категория 5e, 4х2х0.50 мм (24 AWG), медь; внешний; однопроволочный; полиэтилен (PE), D-внеш.6.1 мм, t-раб.-60…+70°C. 25 м. Цвет чёрный. | CABEUS | руб./км | 64436.4
| FTP-4P-Cat.5e-SOLID-OUT-PE-UV-20 (11792c-8) | Кабель симметричный F/UTP экранированный, категория 5e, 4х2х0.50 мм (24 AWG), медь; внешний; однопроволочный; полиэтилен (PE), D-внеш.6.1 мм, t-раб.-60…+70°C. 20 м. Цвет чёрный. | CABEUS | руб./км | 64423.5
| FTP-4P-Cat.5e-SOLID-OUT-LSZH-UV-25 (7176c-7) | Кабель симметричный F/UTP экранированный, категория 5e, 4х2х0.50 мм (24 AWG), медь; внешний; однопроволочный; малодымный безгалогенный компаунд (LSZH + UV), D-внеш.6.1 мм, t-раб.-40…+75°C. 25 м. Цвет чёрный. | CABEUS | руб./км | 70050.4
| FTP-4P-Cat.5e-SOLID-OUT-LSZH-UV-20 (7176c-8) | Кабель симметричный F/UTP экранированный, категория 5e, 4х2х0.50 мм (24 AWG), медь; внешний; однопроволочный; малодымный безгалогенный компаунд (LSZH + UV), D-внеш.6.1 мм, t-раб.-40…+75°C. 20 м. Цвет чёрный. | CABEUS | руб./км | 70050.5
| UTP-4P-Cat.5e-SOLID-LSLTx-GY-25 (10945c-7) | Кабель симметричный U/UTP неэкранированный, категория 5e, 4х2х0.50 мм (24 AWG), медь; внутренний; однопроволочный; ПВХ нг(А)-LSLTx, D-внеш.5.1 мм, t-раб.-20…+60°C. 25 м. Цвет серый. | CABEUS | руб./км | 65245.6
| UTP-4P-Cat.5e-SOLID-LSLTx-GY-20 (10945c-8) | Кабель симметричный U/UTP неэкранированный, категория 5e, 4х2х0.50 мм (24 AWG), медь; внутренний; однопроволочный; ПВХ нг(А)-LSLTx, D-внеш.5.1 мм, t-раб.-20…+60°C. 20 м. Цвет серый. | CABEUS | руб./км | 65245.5
| UTP-4P-Cat.5e-SOLID-LSLTx-GN-25 (10990c-7) | Кабель симметричный U/UTP неэкранированный, категория 5e, 4х2х0.50 мм (24 AWG), медь; внутренний; однопроволочный; ПВХ нг(А)-LSLTx, D-внеш.5.1 мм, t-раб.-20…+60°C. 25 м. Цвет зеленый. | CABEUS | руб./км | 65245.6
| UTP-4P-Cat.5e-SOLID-LSLTx-GN-20 (10990c-8) | Кабель симметричный U/UTP неэкранированный, категория 5e, 4х2х0.50 мм (24 AWG), медь; внутренний; однопроволочный; ПВХ нг(А)-LSLTx, D-внеш.5.1 мм, t-раб.-20…+60°C. 20 м. Цвет зеленый. | CABEUS | руб./км | 65245.5
| UTP-4P-Cat.5e-SOLID-LSZH-OR-LIGHT-25 (10993c-7) | Кабель симметричный U/UTP неэкранированный, категория 5e, 4х2х0.48 мм (24 AWG), медь; внутренний; однопроволочный; LSZH, нг(А)-HF, D-внеш.4.8 мм, t-раб.-20…+60°C. 25 м. Цвет оранжевый. | CABEUS | руб./км | 50122.8
| UTP-4P-Cat.5e-SOLID-LSZH-OR-LIGHT-20 (10993c-8) | Кабель симметричный U/UTP неэкранированный, категория 5e, 4х2х0.48 мм (24 AWG), медь; внутренний; однопроволочный; LSZH, нг(А)-HF, D-внеш.4.8 мм, t-раб.-20…+60°C. 20 м. Цвет оранжевый. | CABEUS | руб./км | 50135.5
| UTP-2P-Cat.5e-SOLID-LSZH-GY-25 (11063c-7) | Кабель симметричный U/UTP неэкранированный, категория 5e, 2х2х0.50 мм (24 AWG), медь; внутренний; однопроволочный; LSZH, нг(А)-HF, D-внеш.4.2 мм, t-раб.-20…+60°C. 25 м. Цвет серый. | CABEUS | руб./км | 26654.8
| UTP-2P-Cat.5e-SOLID-LSZH-GY-20 (11063c-8) | Кабель симметричный U/UTP неэкранированный, категория 5e, 2х2х0.50 мм (24 AWG), медь; внутренний; однопроволочный; LSZH, нг(А)-HF, D-внеш.4.2 мм, t-раб.-20…+60°C. 20 м. Цвет серый. | CABEUS | руб./км | 26680
| UTP-2P-Cat.5e-SOLID-GY-LIGHT-25 (11078c-7) | Кабель симметричный U/UTP неэкранированный, категория 5e, 2х2х0.48 мм (24 AWG), медь; внутренний; однопроволочный; поливинилхлорид (PVC), D-внеш.4.2 мм, t-раб.-20…+60°C. 25 м. Цвет серый. | CABEUS | руб./км | 23063.6
| UTP-2P-Cat.5e-SOLID-GY-LIGHT-20 (11078c-8) | Кабель симметричный U/UTP неэкранированный, категория 5e, 2х2х0.48 мм (24 AWG), медь; внутренний; однопроволочный; поливинилхлорид (PVC), D-внеш.4.2 мм, t-раб.-20…+60°C. 20 м. Цвет серый. | CABEUS | руб./км | 23076
| UTP-2P-Cat.5e-SOLID-LSZH-GY-LIGHT-25 (11079c-7) | Кабель симметричный U/UTP неэкранированный, категория 5e, 2х2х0.48 мм (24 AWG), медь; внутренний; однопроволочный; LSZH, нг(А)-HF, D-внеш.4.2 мм, t-раб.-20…+60°C. 25 м. Цвет серый. | CABEUS | руб./км | 24732.8
| UTP-2P-Cat.5e-SOLID-LSZH-GY-LIGHT-20 (11079c-8) | Кабель симметричный U/UTP неэкранированный, категория 5e, 2х2х0.48 мм (24 AWG), медь; внутренний; однопроволочный; LSZH, нг(А)-HF, D-внеш.4.2 мм, t-раб.-20…+60°C. 20 м. Цвет серый. | CABEUS | руб./км | 24720
| UTP-4P-Cat.6-SOLID-LSZH-GY-25 (11108c-7) | Кабель симметричный U/UTP неэкранированный, категория 6, 4х2х0.57 мм (23 AWG), медь; внутренний; однопроволочный; LSZH, нг(А)-HF, D-внеш.6.2 мм, t-раб.-20…+60°C. 25 м. Цвет серый. | CABEUS | руб./км | 77030.4
| UTP-4P-Cat.6-SOLID-LSZH-GY-20 (11108c-8) | Кабель симметричный U/UTP неэкранированный, категория 6, 4х2х0.57 мм (23 AWG), медь; внутренний; однопроволочный; LSZH, нг(А)-HF, D-внеш.6.2 мм, t-раб.-20…+60°C. 20 м. Цвет серый. | CABEUS | руб./км | 77005
| UTP-4P-Cat.6-SOLID-LSLTx-GN-25 (11139c-7) | Кабель симметричный U/UTP неэкранированный, категория 6, 4х2х0.57 мм (23 AWG), медь; внутренний; однопроволочный; нг(А)-LSLTx, D-внеш.6.2 мм, t-раб.-20…+60°C. 25 м. Цвет зеленый. | CABEUS | руб./км | 91950.8
| UTP-4P-Cat.6-SOLID-LSLTx-GN-20 (11139c-8) | Кабель симметричный U/UTP неэкранированный, категория 6, 4х2х0.57 мм (23 AWG), медь; внутренний; однопроволочный; нг(А)-LSLTx, D-внеш.6.2 мм, t-раб.-20…+60°C. 20 м. Цвет зеленый. | CABEUS | руб./км | 91925.5
| UTP-4P-Cat.6-SOLID-LSLTx-GY-25 (11143c-7) | Кабель симметричный U/UTP неэкранированный, категория 6, 4х2х0.57 мм (23 AWG), медь; внутренний; однопроволочный; нг(А)-LSLTx, D-внеш.6.2 мм, t-раб.-20…+60°C. 25 м. Цвет серый. | CABEUS | руб./км | 91950.8
| UTP-4P-Cat.6-SOLID-LSLTx-GY-20 (11143c-8) | Кабель симметричный U/UTP неэкранированный, категория 6, 4х2х0.57 мм (23 AWG), медь; внутренний; однопроволочный; нг(А)-LSLTx, D-внеш.6.2 мм, t-раб.-20…+60°C. 20 м. Цвет серый. | CABEUS | руб./км | 91925.5
| UTP-1P-Cat.5e-SOLID-LSZH-GY-25 (11149c-7) | Кабель симметричный U/UTP неэкранированный, категория 5e, 1х2х0.50 мм (24 AWG), медь; внутренний; однопроволочный; LSZH, нг(А)-HF, D-внеш.3.2 мм, t-раб.-20…+60°C. 25 м. Цвет серый. | CABEUS | руб./км | 14667.6
| UTP-1P-Cat.5e-SOLID-LSZH-GY-20 (11149c-8) | Кабель симметричный U/UTP неэкранированный, категория 5e, 1х2х0.50 мм (24 AWG), медь; внутренний; однопроволочный; LSZH, нг(А)-HF, D-внеш.3.2 мм, t-раб.-20…+60°C. 20 м. Цвет серый. | CABEUS | руб./км | 14667.5
| UTP-4P-Cat.6-SOLID-LSZH-WH-25 (11871c-7) | Кабель симметричный U/UTP неэкранированный, категория 6, 4х2х0.57 мм (23 AWG), медь; внутренний; однопроволочный; LSZH, нг(А)-HF, D-внеш.6.2 мм, t-раб.-20…+60°C. 25 м. Цвет белый. | CABEUS | руб./км | 82796
| UTP-4P-Cat.6-SOLID-LSZH-WH-20 (11871c-8) | Кабель симметричный U/UTP неэкранированный, категория 6, 4х2х0.57 мм (23 AWG), медь; внутренний; однопроволочный; LSZH, нг(А)-HF, D-внеш.6.2 мм, t-раб.-20…+60°C. 25 м. Цвет белый. | CABEUS | руб./км | 82821.5
| UTP-2P-Cat.5e-SOLID-LSZH-OR-25 (12216c-7) | Кабель симметричный U/UTP неэкранированный, категория 5e, 2х2х0.50 мм (24 AWG), медь; внутренний; однопроволочный; LSZH, нг(А)-HF, D-внеш.4.2 мм, t-раб.-20…+60°C. 25 м. Цвет оранжевый. | CABEUS | руб./км | 26654.8
| UTP-2P-Cat.5e-SOLID-LSZH-OR-20 (12216c-8) | Кабель симметричный U/UTP неэкранированный, категория 5e, 2х2х0.50 мм (24 AWG), медь; внутренний; однопроволочный; LSZH, нг(А)-HF, D-внеш.4.2 мм, t-раб.-20…+60°C. 20 м. Цвет оранжевый. | CABEUS | руб./км | 26680
| UTP-2P-Cat.5e-SOLID-GY-25 (7169c-7) | Кабель симметричный U/UTP неэкранированный, категория 5e, 2х2х0.50 мм (24 AWG), медь; внутренний; однопроволочный; PVC, нг(А)-LS, D-внеш.4.2 мм, t-раб.-20…+60°C. 25 м. Цвет серый. | CABEUS | руб./км | 25238.4
| UTP-2P-Cat.5e-SOLID-GY-20 (7169c-8) | Кабель симметричный U/UTP неэкранированный, категория 5e, 2х2х0.50 мм (24 AWG), медь; внутренний; однопроволочный; PVC, нг(А)-LS, D-внеш.4.2 мм, t-раб.-20…+60°C. 20 м. Цвет серый. | CABEUS | руб./км | 25226
| UTP-4P-Cat.5e-SOLID-LSZH-25 (7170c-7) | Кабель симметричный U/UTP неэкранированный, категория 5e, 4х2х0.50 мм (24 AWG), медь; внутренний; однопроволочный; LSZH, нг(А)-HF, D-внеш.5.0 мм, t-раб.-20…+60°C. 25 м. Цвет оранжевый. | CABEUS | руб./км | 56141.6
| UTP-4P-Cat.5e-SOLID-LSZH-20 (7170c-8) | Кабель симметричный U/UTP неэкранированный, категория 5e, 4х2х0.50 мм (24 AWG), медь; внутренний; однопроволочный; LSZH, нг(А)-HF, D-внеш.5.0 мм, t-раб.-20…+60°C. 20 м. Цвет оранжевый. | CABEUS | руб./км | 56141.5
| UTP-4P-Cat.5e-SOLID-GY-25 (7171c-7) | Кабель симметричный U/UTP неэкранированный, категория 5e, 4х2х0.50 мм (24 AWG), медь; внутренний; однопроволочный; ПВХ, нг(А)-LS, D-внеш.5.0 мм, t-раб.-20…+60°C. 25 м. Цвет серый. | CABEUS | руб./км | 50325.2
| UTP-4P-Cat.5e-SOLID-GY-20 (7171c-8) | Кабель симметричный U/UTP неэкранированный, категория 5e, 4х2х0.50 мм (24 AWG), медь; внутренний; однопроволочный; ПВХ, нг(А)-LS, D-внеш.5.0 мм, t-раб.-20…+60°C. 20 м. Цвет серый. | CABEUS | руб./км | 50325
| UTP-4P-Cat.6-SOLID-GY-25 (7178c-7) | Кабель симметричный U/UTP неэкранированный, категория 6, 4х2х0.57 мм (24 AWG), медь; внутренний; однопроволочный; ПВХ, нг(А)-LS, D-внеш.6.2 мм, t-раб.-20…+60°C. 25 м. Цвет серый. | CABEUS | руб./км | 74248.4
| UTP-4P-Cat.6-SOLID-GY-20 (7178c-8) | Кабель симметричный U/UTP неэкранированный, категория 6, 4х2х0.57 мм (24 AWG), медь; внутренний; однопроволочный; ПВХ, нг(А)-LS, D-внеш.6.2 мм, t-раб.-20…+60°C. 20 м. Цвет серый. | CABEUS | руб./км | 74286.5
| UTP-4P-Cat.5e-SOLID-BL-25 (7248c-7) | Кабель симметричный U/UTP неэкранированный, категория 5e, 4х2х0.50 мм (24 AWG), медь; внутренний; однопроволочный; ПВХ, D-внеш.5.0 мм, t-раб.-20…+60°C. 25 м. Цвет синий. | CABEUS | руб./км | 50325.2
| UTP-4P-Cat.5e-SOLID-BL-20 (7248c-8) | Кабель симметричный U/UTP неэкранированный, категория 5e, 4х2х0.50 мм (24 AWG), медь; внутренний; однопроволочный; ПВХ, D-внеш.5.0 мм, t-раб.-20…+60°C. 20 м. Цвет синий. | CABEUS | руб./км | 50325
| UTP-4P-Cat.5e-SOLID-RD-25 (7249c-7) | Кабель симметричный U/UTP неэкранированный, категория 5e, 4х2х0.50 мм (24 AWG), медь; внутренний; однопроволочный; ПВХ, D-внеш.5.0 мм, t-раб.-20…+60°C. 25 м. Цвет красный. | CABEUS | руб./км | 50325.2
| UTP-4P-Cat.5e-SOLID-RD-20 (7249c-8) | Кабель симметричный U/UTP неэкранированный, категория 5e, 4х2х0.50 мм (24 AWG), медь; внутренний; однопроволочный; ПВХ, D-внеш.5.0 мм, t-раб.-20…+60°C. 20 м. Цвет красный. | CABEUS | руб./км | 50325
| UTP-4P-Cat.5e-SOLID-GN-25 (7250c-7) | Кабель симметричный U/UTP неэкранированный, категория 5e, 4х2х0.50 мм (24 AWG), медь; внутренний; однопроволочный; ПВХ, D-внеш.5.0 мм, t-раб.-20…+60°C. 25 м. Цвет зелёный. | CABEUS | руб./км | 50325.2
| UTP-4P-Cat.5e-SOLID-GN-20 (7250c-8) | Кабель симметричный U/UTP неэкранированный, категория 5e, 4х2х0.50 мм (24 AWG), медь; внутренний; однопроволочный; ПВХ, D-внеш.5.0 мм, t-раб.-20…+60°C. 20 м. Цвет зелёный. | CABEUS | руб./км | 50325
| UTP-4P-Cat.5e-SOLID-YL-25 (7251c-7) | Кабель симметричный U/UTP неэкранированный, категория 5e, 4х2х0.50 мм (24 AWG), медь; внутренний; однопроволочный; ПВХ, D-внеш.5.0 мм, t-раб.-20…+60°C. 25 м. Цвет жёлтый. | CABEUS | руб./км | 50325.2
| UTP-4P-Cat.5e-SOLID-YL-20 (7251c-8) | Кабель симметричный U/UTP неэкранированный, категория 5e, 4х2х0.50 мм (24 AWG), медь; внутренний; однопроволочный; ПВХ, D-внеш.5.0 мм, t-раб.-20…+60°C. 20 м. Цвет жёлтый. | CABEUS | руб./км | 50325
| UTP-4P-Cat.5e-SOLID-BK-25 (7252c-7) | Кабель симметричный U/UTP неэкранированный, категория 5e, 4х2х0.50 мм (24 AWG), медь; внутренний; однопроволочный; ПВХ, D-внеш.5.0 мм, t-раб.-20…+60°C. 25 м. Цвет черный. | CABEUS | руб./км | 50325.2
| UTP-4P-Cat.5e-SOLID-BK-20 (7252c-8) | Кабель симметричный U/UTP неэкранированный, категория 5e, 4х2х0.50 мм (24 AWG), медь; внутренний; однопроволочный; ПВХ, D-внеш.5.0 мм, t-раб.-20…+60°C. 20 м. Цвет черный. | CABEUS | руб./км | 50325
| UTP-4P-Cat.5e-SOLID-OR-25 (7253c-7) | Кабель симметричный U/UTP неэкранированный, категория 5e, 4х2х0.50 мм (24 AWG), медь; внутренний; однопроволочный; ПВХ, D-внеш.5.0 мм, t-раб.-20…+60°C. 25 м. Цвет оранжевый. | CABEUS | руб./км | 50325.2
| UTP-4P-Cat.5e-SOLID-OR-20 (7253c-8) | Кабель симметричный U/UTP неэкранированный, категория 5e, 4х2х0.50 мм (24 AWG), медь; внутренний; однопроволочный; ПВХ, D-внеш.5.0 мм, t-раб.-20…+60°C. 20 м. Цвет оранжевый. | CABEUS | руб./км | 50325
| UTP-4P-Cat.6-SOLID-LSZH-25 (7259c-7) | Кабель симметричный U/UTP неэкранированный, категория 6, 4х2х0.57 мм (23 AWG), медь; внутренний; однопроволочный; LSZH, нг(А)-HF, D-внеш.6.2 мм, t-раб.-20…+60°C. 25 м. Цвет оранжевый. | CABEUS | руб./км | 77030.4
| UTP-4P-Cat.6-SOLID-LSZH-20 (7259c-8) | Кабель симметричный U/UTP неэкранированный, категория 6, 4х2х0.57 мм (23 AWG), медь; внутренний; однопроволочный; LSZH, нг(А)-HF, D-внеш.6.2 мм, t-раб.-20…+60°C. 20 м. Цвет оранжевый. | CABEUS | руб./км | 77005
| UTP-4P-Cat.5e-SOLID-WH-25 (7471c-7) | Кабель симметричный U/UTP неэкранированный, категория 5e, 4х2х0.50 мм (24 AWG), медь; внутренний; однопроволочный; ПВХ, нг(А)-LS, D-внеш.5.0 мм, t-раб.-20…+60°C. 25 м. Цвет белый. | CABEUS | руб./км | 50325.2
| UTP-4P-Cat.5e-SOLID-WH-20 (7471c-8) | Кабель симметричный U/UTP неэкранированный, категория 5e, 4х2х0.50 мм (24 AWG), медь; внутренний; однопроволочный; ПВХ, нг(А)-LS, D-внеш.5.0 мм, t-раб.-20…+60°C. 20 м. Цвет белый. | CABEUS | руб./км | 50325
| UTP-1P-Cat.5e-SOLID-25 (7987c-7) | Кабель симметричный U/UTP неэкранированный, категория 5e, 1х2х0.50 мм (24 AWG), медь; внутренний; однопроволочный; ПВХ, нг(А)-LS, D-внеш.3.2 мм, t-раб.-20…+60°C. 25 м. Цвет серый. | CABEUS | руб./км | 25946.4
| UTP-1P-Cat.5e-SOLID-20 (7987c-8) | Кабель симметричный U/UTP неэкранированный, категория 5e, 1х2х0.50 мм (24 AWG), медь; внутренний; однопроволочный; ПВХ, нг(А)-LS, D-внеш.3.2 мм, t-раб.-20…+60°C. 20 м. Цвет серый. | CABEUS | руб./км | 25984.5
| UTP-4P-Cat.5e-SOLID-LSZH-GY-25 (9776c-7) | Кабель симметричный U/UTP неэкранированный, категория 5e, 4х2х0.50 мм (24 AWG), медь; внутренний; однопроволочный; LSZH, нг(А)-HF, D-внеш.5.0 мм, t-раб.-20…+60°C. 25 м. Цвет серый. | CABEUS | руб./км | 56141.6
| UTP-4P-Cat.5e-SOLID-LSZH-GY-20 (9776c-8) | Кабель симметричный U/UTP неэкранированный, категория 5e, 4х2х0.50 мм (24 AWG), медь; внутренний; однопроволочный; LSZH, нг(А)-HF, D-внеш.5.0 мм, t-раб.-20…+60°C. 20 м. Цвет серый. | CABEUS | руб./км | 56141.5
| UTP-4P-Cat.5e-SOLID-LSZH-BL-25 (9777c-7) | Кабель симметричный U/UTP неэкранированный, категория 5e, 4х2х0.50 мм (24 AWG), медь; внутренний; однопроволочный; LSZH, нг(А)-HF, D-внеш.5.0 мм, t-раб.-20…+60°C. 25 м. Цвет синий. | CABEUS | руб./км | 56141.6
| UTP-4P-Cat.5e-SOLID-LSZH-BL-20 (9777c-8) | Кабель симметричный U/UTP неэкранированный, категория 5e, 4х2х0.50 мм (24 AWG), медь; внутренний; однопроволочный; LSZH, нг(А)-HF, D-внеш.5.0 мм, t-раб.-20…+60°C. 20 м. Цвет синий. | CABEUS | руб./км | 56141.5
| UTP-4P-Cat.5e-SOLID-LSZH-RD-25 (9778c-7) | Кабель симметричный U/UTP неэкранированный, категория 5e, 4х2х0.50 мм (24 AWG), медь; внутренний; однопроволочный; LSZH, нг(А)-HF, D-внеш.5.0 мм, t-раб.-20…+60°C. 25 м. Цвет красный. | CABEUS | руб./км | 56141.6
| UTP-4P-Cat.5e-SOLID-LSZH-RD-20 (9778c-8) | Кабель симметричный U/UTP неэкранированный, категория 5e, 4х2х0.50 мм (24 AWG), медь; внутренний; однопроволочный; LSZH, нг(А)-HF, D-внеш.5.0 мм, t-раб.-20…+60°C. 20 м. Цвет красный. | CABEUS | руб./км | 56141.5
| UTP-4P-Cat.5e-SOLID-LSZH-GN-25 (9779c-7) | Кабель симметричный U/UTP неэкранированный, категория 5e, 4х2х0.50 мм (24 AWG), медь; внутренний; однопроволочный; LSZH, нг(А)-HF, D-внеш.5.0 мм, t-раб.-20…+60°C. 25 м. Цвет зелёный. | CABEUS | руб./км | 56141.6
| UTP-4P-Cat.5e-SOLID-LSZH-GN-20 (9779c-8) | Кабель симметричный U/UTP неэкранированный, категория 5e, 4х2х0.50 мм (24 AWG), медь; внутренний; однопроволочный; LSZH, нг(А)-HF, D-внеш.5.0 мм, t-раб.-20…+60°C. 20 м. Цвет зелёный. | CABEUS | руб./км | 56141.5
| UTP-4P-Cat.5e-SOLID-LSZH-YL-25 (9780c-7) | Кабель симметричный U/UTP неэкранированный, категория 5e, 4х2х0.50 мм (24 AWG), медь; внутренний; однопроволочный; LSZH, нг(А)-HF, D-внеш.5.0 мм, t-раб.-20…+60°C. 25 м. Цвет жёлтый. | CABEUS | руб./км | 56141.6
| UTP-4P-Cat.5e-SOLID-LSZH-YL-20 (9780c-8) | Кабель симметричный U/UTP неэкранированный, категория 5e, 4х2х0.50 мм (24 AWG), медь; внутренний; однопроволочный; LSZH, нг(А)-HF, D-внеш.5.0 мм, t-раб.-20…+60°C. 20 м. Цвет жёлтый. | CABEUS | руб./км | 56141.5
| UTP-4P-Cat.5e-SOLID-LSZH-BK-25 (9781c-7) | Кабель симметричный U/UTP неэкранированный, категория 5e, 4х2х0.50 мм (24 AWG), медь; внутренний; однопроволочный; LSZH, нг(А)-HF, D-внеш.5.0 мм, t-раб.-20…+60°C. 25 м. Цвет черный. | CABEUS | руб./км | 56141.6
| UTP-4P-Cat.5e-SOLID-LSZH-BK-20 (9781c-8) | Кабель симметричный U/UTP неэкранированный, категория 5e, 4х2х0.50 мм (24 AWG), медь; внутренний; однопроволочный; LSZH, нг(А)-HF, D-внеш.5.0 мм, t-раб.-20…+60°C. 20 м. Цвет черный. | CABEUS | руб./км | 56141.5
| UTP-4P-Cat.5e-SOLID-LSZH-WH-25 (9782c-7) | Кабель симметричный U/UTP неэкранированный, категория 5e, 4х2х0.50 мм (24 AWG), медь; внутренний; однопроволочный; LSZH, нг(А)-HF, D-внеш.5.0 мм, t-раб.-20…+60°C. 25 м. Цвет белый. | CABEUS | руб./км | 56141.6
| UTP-4P-Cat.5e-SOLID-LSZH-WH-20 (9782c-8) | Кабель симметричный U/UTP неэкранированный, категория 5e, 4х2х0.50 мм (24 AWG), медь; внутренний; однопроволочный; LSZH, нг(А)-HF, D-внеш.5.0 мм, t-раб.-20…+60°C. 20 м. Цвет белый. | CABEUS | руб./км | 56141.5
| UTP-4P-Cat.5e-SOLID-GY-LIGHT-25 (9995c-7) | Кабель симметричный U/UTP неэкранированный, категория 5e, 4х2х0.47 мм (24 AWG), медь; внутренний; однопроволочный; PVC, нг(А)-LS, D-внеш.4.8 мм, t-раб.-20…+60°C. 25 м. Цвет серый. | CABEUS | руб./км | 45267.2
| UTP-4P-Cat.5e-SOLID-GY-LIGHT-20 (9995c-8) | Кабель симметричный U/UTP неэкранированный, категория 5e, 4х2х0.47 мм (24 AWG), медь; внутренний; однопроволочный; PVC, нг(А)-LS, D-внеш.4.8 мм, t-раб.-20…+60°C. 20 м. Цвет серый. | CABEUS | руб./км | 45267.5
| UTP-4P-Cat.5e-SOLID-LSZH-GY-LIGHT-25 (9996c-7) | Кабель симметричный U/UTP неэкранированный, категория 5e, 4х2х0.48 мм (24 AWG), медь; внутренний; однопроволочный; LSZH, нг(А)-HF, D-внеш.4.8 мм, t-раб.-20…+60°C. 25 м. Цвет серый. | CABEUS | руб./км | 50122.8
| UTP-4P-Cat.5e-SOLID-LSZH-GY-LIGHT-20 (9996c-8) | Кабель симметричный U/UTP неэкранированный, категория 5e, 4х2х0.48 мм (24 AWG), медь; внутренний; однопроволочный; LSZH, нг(А)-HF, D-внеш.4.8 мм, t-раб.-20…+60°C. 20 м. Цвет серый. | CABEUS | руб./км | 50135.5
| FTP-4P-Cat.5e-SOLID-LSZH-GY-25 (10441c-7) | Кабель симметричный F/UTP экранированный, категория 5e, 4х2х0.50 мм (24 AWG), медь; внутренний; однопроволочный; LSZH, нг(А)-HF, D-внеш.6.1 мм, t-раб.-20…+60°C. 25 м. Цвет серый. | CABEUS | руб./км | 68432
| FTP-4P-Cat.5e-SOLID-LSZH-GY-20 (10441c-8) | Кабель симметричный F/UTP экранированный, категория 5e, 4х2х0.50 мм (24 AWG), медь; внутренний; однопроволочный; LSZH, нг(А)-HF, D-внеш.6.1 мм, t-раб.-20…+60°C. 20 м. Цвет серый. | CABEUS | руб./км | 68406.5
| FTP-4P-Cat.5e-SOLID-LSLTx-GN-25 (11267c-7) | Кабель симметричный F/UTP экранированный, категория 5e, 4х2х0.50 мм (24 AWG), медь; внутренний; однопроволочный; ПВХ, нг(А)-LSLTx, D-внеш.6.1 мм, t-раб.-20…+60°C. 25 м. Цвет зелёный. | CABEUS | руб./км | 79508.8
| FTP-4P-Cat.5e-SOLID-LSLTx-GN-20 (11267c-8) | Кабель симметричный F/UTP экранированный, категория 5e, 4х2х0.50 мм (24 AWG), медь; внутренний; однопроволочный; ПВХ, нг(А)-LSLTx, D-внеш.6.1 мм, t-раб.-20…+60°C. 20 м. Цвет зелёный. | CABEUS | руб./км | 79534
| FTP-4P-Cat.5e-SOLID-LSLTx-GY-25 (11791c-7) | Кабель симметричный F/UTP экранированный, категория 5e, 4х2х0.50 мм (24 AWG), медь; внутренний; однопроволочный; ПВХ, нг(А)-LSLTx, D-внеш.6.1 мм, t-раб.-20…+60°C. 25 м. Цвет серый. | CABEUS | руб./км | 79508.8
| FTP-4P-Cat.5e-SOLID-LSLTx-GY-20 (11791c-8) | Кабель симметричный F/UTP экранированный, категория 5e, 4х2х0.50 мм (24 AWG), медь; внутренний; однопроволочный; ПВХ, нг(А)-LSLTx, D-внеш.6.1 мм, t-раб.-20…+60°C. 20 м. Цвет серый. | CABEUS | руб./км | 79534
| FTP-4P-Cat.5e-SOLID-GY-25 (7173c-7) | Кабель симметричный F/UTP экранированный, категория 5e, 4х2х0.50 мм (24 AWG), медь; внутренний; однопроволочный; ПВХ, D-внеш.6.1 мм, t-раб.-20…+60°C. 25 м. Цвет серый. | CABEUS | руб./км | 66762.8
| FTP-4P-Cat.5e-SOLID-GY-20 (7173c-8) | Кабель симметричный F/UTP экранированный, категория 5e, 4х2х0.50 мм (24 AWG), медь; внутренний; однопроволочный; ПВХ, D-внеш.6.1 мм, t-раб.-20…+60°C. 20 м. Цвет серый. | CABEUS | руб./км | 66763
| FTP-4P-Cat.5e-SOLID-LSZH-25 (7199c-7) | Кабель симметричный F/UTP экранированный, категория 5e, 4х2х0.50 мм (24 AWG), медь; внутренний; однопроволочный; LSZH, нг(А)-HF, D-внеш.6.1 мм, t-раб.-20…+60°C. 25 м. Цвет оранжевый. | CABEUS | руб./км | 68432
| FTP-4P-Cat.5e-SOLID-LSZH-20 (7199c-8) | Кабель симметричный F/UTP экранированный, категория 5e, 4х2х0.50 мм (24 AWG), медь; внутренний; однопроволочный; LSZH, нг(А)-HF, D-внеш.6.1 мм, t-раб.-20…+60°C. 20 м. Цвет оранжевый. | CABEUS | руб./км | 68406.5
NEW | FTP-4P-Cat.5e-SOLID-GY-50 (7173c-6) | Кабель симметричный F/UTP в общем экране, категория 5e, 4х2х0.50 мм (24 AWG), медь; внутренний; однопроволочный; ПВХ, нг(А)-LS, D-внеш.6.1 мм, t-раб.-20…+60°C. 50 м. Цвет серый. | CABEUS | руб./км | 66788.2
NEW | FTP-4P-Cat.5e-SOLID-LSLTx-GN-50 (11267c-6) | Кабель симметричный F/UTP в общем экране, категория 5e, 4х2х0.50 мм (24 AWG), медь; внутренний; однопроволочный; ПВХ, нг(А)-LSLTx, D-внеш.6.1 мм, t-раб.-20…+60°C. 50 м. Цвет зелёный. | CABEUS | руб./км | 79508.6
NEW | FTP-4P-Cat.5e-SOLID-LSLTx-GY-50 (11791c-6) | Кабель симметричный F/UTP в общем экране, категория 5e, 4х2х0.50 мм (24 AWG), медь; внутренний; однопроволочный; ПВХ, нг(А)-LSLTx, D-внеш.6.1 мм, t-раб.-20…+60°C. 50 м. Цвет серый. | CABEUS | руб./км | 79508.6
NEW | FTP-4P-Cat.5e-SOLID-LSZH-50 (7199c-6) | Кабель симметричный F/UTP в общем экране, категория 5e, 4х2х0.50 мм (24 AWG), медь; внутренний; однопроволочный; LSZH, нг(А)-HF, D-внеш.6.1 мм, t-раб.-20…+60°C. 50 м. Цвет оранжевый. | CABEUS | руб./км | 68406.8
NEW | FTP-4P-Cat.6-SOLID-GY-50 (8947c-6) | Кабель симметричный F/UTP в общем экране, категория 6, 4х2х0.57 мм (23 AWG), медь; внутренний; однопроволочный; PVC, нг(А)-LS, D-внеш.7.5 мм, t-раб.-20…+60°C. 50 м. Цвет серый. | CABEUS | руб./км | 96932.8
NEW | FTP-4P-Cat.6-SOLID-LSLTx-GN-100 (12205c-5) | Кабель симметричный F/UTP в общем экране, категория 6, 4х2х0.57 мм (23 AWG), медь; внутренний; однопроволочный; PVC, нг(А)-LSLTx, D-внеш.7.5 мм, t-раб.-20…+60°C. 100 м. Цвет зелёный. | CABEUS | руб./км | 114950
NEW | FTP-4P-Cat.6-SOLID-LSLTx-GN-50 (12205c-6) | Кабель симметричный F/UTP в общем экране, категория 6, 4х2х0.57 мм (23 AWG), медь; внутренний; однопроволочный; PVC, нг(А)-LSLTx, D-внеш.7.5 мм, t-раб.-20…+60°C. 50 м. Цвет зелёный. | CABEUS | руб./км | 115419
NEW | FTP-4P-Cat.6-SOLID-LSZH-50 (8948c-6) | Кабель симметричный F/UTP в общем экране, категория 6, 4х2х0.57 мм (23 AWG), медь; внутренний; однопроволочный; LSZH, нг(А)-HF, D-внеш.7.5 мм, t-раб.-20…+60°C. 50 м. Цвет оранжевый. | CABEUS | руб./км | 101105.4
NEW | FTP-4P-Cat.6-SOLID-OUT-LSZH-UV-50 (12207c-6) | Кабель симметричный F/UTP в общем экране, категория 6, 4х2х0.57 мм (23 AWG), медь; внутренний; однопроволочный; LSZH-UV, D-внеш.7.5 мм, t-раб.-20…+60°C. 50 м. Цвет чёрный. | CABEUS | руб./км | 101105.4
NEW | UTP-1P-Cat.5e-SOLID-50 (7987c-6) | Кабель симметричный U/UTP неэкранированный, категория 5e, 1х2х0.50 мм (24 AWG), медь; внутренний; однопроволочный; PVC, D-внеш.3.2 мм, t-раб.-20…+60°C. 50 м. Цвет серый. | CABEUS | руб./км | 25971.8
NEW | UTP-1P-Cat.5e-SOLID-LSZH-GY-50 (11149c-6) | Кабель симметричный U/UTP неэкранированный, категория 5e, 1х2х0.50 мм (24 AWG), медь; внутренний; однопроволочный; LSZH, нг(А)-HF, D-внеш.3.2 мм, t-раб.-20…+60°C. 50 м. Цвет серый. | CABEUS | руб./км | 12973.2
NEW | UTP-2P-Cat.5e-SOLID-GY-50 (7169c-6) | Кабель симметричный U/UTP неэкранированный, категория 5e, 2х2х0.50 мм (24 AWG), медь; внутренний; однопроволочный; PVC, нг(А)-LS, D-внеш.4.2 мм, t-раб.-20…+60°C. 50 м. Цвет серый. | CABEUS | руб./км | 25213.2
NEW | UTP-2P-Cat.5e-SOLID-GY-LIGHT-50 (11078c-6) | Кабель симметричный U/UTP неэкранированный, категория 5e, 2х2х0.50 мм (24 AWG), медь; внутренний; однопроволочный; PVC, нг(А)-LS, D-внеш.4.2 мм, t-раб.-20…+50°C. 50 м. Цвет серый. | CABEUS | руб./км | 23088.8
NEW | UTP-2P-Cat.5e-SOLID-LSZH-GY-50 (11063c-6) | Кабель симметричный U/UTP неэкранированный, категория 5e, 2х2х0.50 мм (24 AWG), внутренний; однопроволочный, LSZH, нг(А)-HF, D-внеш.4.2 мм, t-раб.-20…+60°C. 50 м. Цвет серый. | CABEUS | руб./км | 26654.6
NEW | UTP-2P-Cat.5e-SOLID-LSZH-GY-LIGHT-50 (11079c-6) | Кабель симметричный U/UTP неэкранированный, категория 5e, 2х2х0.48 мм (24 AWG), внутренний; однопроволочный, LSZH, нг(А)-HF, D-внеш.4.2 мм, t-раб.-20…+60°C, 50 м. Цвет серый. | CABEUS | руб./км | 24732.6
NEW | UTP-2P-Cat.5e-SOLID-LSZH-OR-50 (12216c-6) | Кабель симметричный U/UTP неэкранированный, категория 5e, 2х2х0.50 мм (24 AWG), внутренний; однопроволочный, LSZH, нг(А)-HF, D-внеш.4.2 мм, t-раб.-20…+60°C, 50 м. Цвет оранжевый. | CABEUS | руб./км | 26654.6
NEW | UTP-4P-Cat.5e-SOLID-BK-50 (7252c-6) | Кабель симметричный U/UTP неэкранированный, категория 5e, 4х2х0.50 мм (24 AWG), медь; внутренний; однопроволочный; PVC, нг(А)-LS, D-внеш.5.0 мм, t-раб.-20…+60°C. 50 м. Цвет чёрный. | CABEUS | руб./км | 50299.8
NEW | UTP-4P-Cat.5e-SOLID-BL-50 (7248c-6) | Кабель симметричный U/UTP неэкранированный, категория 5e, 4х2х0.50 мм (24 AWG), медь; внутренний; однопроволочный; PVC, D-внеш.5.0 мм, t-раб.-20…+60°C. 50 м. Цвет синий. | CABEUS | руб./км | 50299.8
NEW | UTP-4P-Cat.5e-SOLID-GN-50 (7250c-6) | Кабель симметричный U/UTP неэкранированный, категория 5e, 4х2х0.50 мм (24 AWG), медь; внутренний; однопроволочный; PVC, D-внеш.5.0 мм, t-раб.-20…+60°C. 50 м. Цвет зелёный. | CABEUS | руб./км | 50299.8
NEW | UTP-4P-Cat.5e-SOLID-GY-LIGHT-50 (9995c-6) | Кабель симметричный U/UTP неэкранированный, категория 5e, 4х2х0.47 мм (25 AWG), медь; внутренний; однопроволочный; PVC, нг(А)-LS, D-внеш.4.8 мм, t-раб.-20…+60°C. 50 м. Цвет серый. | CABEUS | руб./км | 45267.4
NEW | UTP-4P-Cat.5e-SOLID-LSLTx-GN-50 (10990c-6) | Кабель симметричный U/UTP неэкранированный, категория 5e, 4х2х0.51 мм (24 AWG), медь; внутренний; однопроволочный; нг(А)-LSLTx, D-внеш.5.0 мм, t-раб.-20…+60°C. 50 м. Цвет зелёный. | CABEUS | руб./км | 65245.6
NEW | UTP-4P-Cat.5e-SOLID-LSLTx-GY-50 (10945c-6) | Кабель симметричный U/UTP неэкранированный, категория 5e, 4х2х0.51 мм (24 AWG), медь; внутренний; однопроволочный; нг(А)-LSLTx, D-внеш.5.0 мм, t-раб.-20…+60°C. 50 м. Цвет серый. | CABEUS | руб./км | 65245.6
NEW | UTP-4P-Cat.5e-SOLID-LSZH-BK-50 (9781c-6) | Кабель симметричный U/UTP неэкранированный, категория 5e, 4х2х0.50 мм (24 AWG), медь; внутренний; однопроволочный; LSZH, нг(А)-HF, D-внеш.5.0 мм, t-раб.-20…+60°C. 50 м. Цвет чёрный. | CABEUS | руб./км | 56141.6
NEW | UTP-4P-Cat.5e-SOLID-LSZH-GN-50 (9779c-6) | Кабель симметричный U/UTP неэкранированный, категория 5e, 4х2х0.50 мм (24 AWG), медь; внутренний; однопроволочный; LSZH, нг(А)-HF, D-внеш.5.0 мм, t-раб.-20…+60°C. 50 м. Цвет зелёный. | CABEUS | руб./км | 56141.6
NEW | UTP-4P-Cat.5e-SOLID-LSZH-GY-LIGHT-50 (9996c-6) | Кабель симметричный U/UTP неэкранированный, категория 5e, 4х2х0.48 мм (25 AWG), медь; внутренний; однопроволочный; LSZH, нг(А)-HF, D-внеш.4.8 мм, t-раб.-20…+60°C. 50 м. Цвет серый. | CABEUS | руб./км | 50097.6
NEW | UTP-4P-Cat.5e-SOLID-LSZH-OR-LIGHT-50 (10993c-6) | Кабель симметричный U/UTP неэкранированный, категория 5e, 4х2х0.48 мм (25 AWG), медь; внутренний; однопроволочный; LSZH, нг(А)-HF, D-внеш.4.8 мм, t-раб.-20…+60°C. 50 м. Цвет оранжевый. | CABEUS | руб./км | 50097.6
NEW | UTP-4P-Cat.5e-SOLID-LSZH-RD-50 (9778c-6) | Кабель симметричный U/UTP неэкранированный, категория 5e, 4х2х0.50 мм (24 AWG), медь; внутренний; однопроволочный; LSZH, нг(А)-HF, D-внеш.5.0 мм, t-раб.-20…+60°C. 50 м. Цвет красный. | CABEUS | руб./км | 56141.6
NEW | UTP-4P-Cat.5e-SOLID-LSZH-WH-50 (9782c-6) | Кабель симметричный U/UTP неэкранированный, категория 5e, 4х2х0.50 мм (24 AWG), медь; внутренний; однопроволочный; LSZH, нг(А)-HF, D-внеш.5.0 мм, t-раб.-20…+60°C. 50 м. Цвет белый. | CABEUS | руб./км | 56141.6
NEW | UTP-4P-Cat.5e-SOLID-LSZH-YL-50 (9780c-6) | Кабель симметричный U/UTP неэкранированный, категория 5e, 4х2х0.50 мм (24 AWG), медь; внутренний; однопроволочный; LSZH, нг(А)-HF, D-внеш.5.0 мм, t-раб.-20…+60°C. 50 м. Цвет жёлтый. | CABEUS | руб./км | 56141.6
NEW | UTP-4P-Cat.5e-SOLID-OR-50 (7253c-6) | Кабель симметричный U/UTP неэкранированный, категория 5e, 4х2х0.50 мм (25 AWG), медь; внутренний; однопроволочный; PVC, нг(А)-LS, D-внеш.5.0 мм, t-раб.-20…+60°C. 50 м. Цвет оранжевый. | CABEUS | руб./км | 50299.8
NEW | UTP-4P-Cat.5e-SOLID-RD-50 (7249c-6) | Кабель симметричный U/UTP неэкранированный, категория 5e, 4х2х0.50 мм (24 AWG), медь; внутренний; однопроволочный; PVC, нг(А)-LS, D-внеш.5.0 мм, t-раб.-20…+60°C. 50 м. Цвет красный. | CABEUS | руб./км | 50299.8
NEW | UTP-4P-Cat.5e-SOLID-WH-50 (7471c-6) | Кабель симметричный U/UTP неэкранированный, категория 5e, 4х2х0.50 мм (24 AWG), медь; внутренний; однопроволочный; PVC, нг(А)-LS, D-внеш.5.0 мм, t-раб.-20…+60°C. 50 м. Цвет белый. | CABEUS | руб./км | 50299.8
NEW | UTP-4P-Cat.5e-SOLID-YL-50 (7251c-6) | Кабель симметричный U/UTP неэкранированный, категория 5e, 4х2х0.50 мм (23 AWG), медь; внутренний; однопроволочный; PVC, нг(А)-LS, D-внеш.5.0 мм, t-раб.-20…+60°C. 50 м. Цвет жёлтый. | CABEUS | руб./км | 50299.8
NEW | UTP-4P-Cat.6-SOLID-GY-50 (7178c-6) | Кабель симметричный U/UTP неэкранированный, категория 6, 4х2х0.57 мм (23 AWG), медь; внутренний; однопроволочный; PVC, нг(А)-LS, D-внеш.6.2 мм, t-раб.-20…+60°C. 50 м. Цвет серый. | CABEUS | руб./км | 74248.6
NEW | UTP-4P-Cat.6-SOLID-LSLTx-GN-50 (11139c-6) | Кабель симметричный U/UTP неэкранированный, категория 6, 4х2х0.57 мм (23 AWG), медь; внутренний; однопроволочный; LSZH, нг(А)-LSLTX, D-внеш.6.2 мм, t-раб.-20…+60°C. 50 м. Цвет зелёный. | CABEUS | руб./км | 91950.8
NEW | UTP-4P-Cat.6-SOLID-LSLTx-GY-50 (11143c-6) | Кабель симметричный U/UTP неэкранированный, категория 6, 4х2х0.57 мм (23 AWG), медь; внутренний; однопроволочный; LSZH, нг(А)-LSLTX, D-внеш.6.2 мм, t-раб.-20…+60°C. 50 м. Цвет серый. | CABEUS | руб./км | 91950.8
NEW | UTP-4P-Cat.6-SOLID-LSZH-WH-50 (11871c-6) | Кабель симметричный U/UTP неэкранированный, категория 6, 4х2х0.57 мм (23 AWG), медь; внутренний; однопроволочный; LSZH, нг(А)-HF, D-внеш.6.2 мм, t-раб.-20…+60°C. 50 м. Цвет белый. | CABEUS | руб./км | 82821.4
NEW | UTP-4P-Cat.6-SOLID-OUT-LSZH-UV-50 (9641c-6) | Кабель симметричный U/UTP неэкранированный, категория 6, 4х2х0.57 мм (23 AWG), медь; внешний; однопроволочный; LSZH-UV, D-внеш.6.2 мм, t-раб.-40…+75°C. 50 м. Цвет чёрный. | CABEUS | руб./км | 80621.4
NEW | U/UTP 4P Cat.5e (4х2х0.51мм) (MR-LC02-03-4021) | Кабель симметричный U/UTP неэкранированный, категория 5e, 4х2х0.51 мм; для внутренней прокладки; одножильный, LSZH, медный, D-внеш. 5.1 мм; t-раб. -15…+60°C; 305м; цвет оранжевый. | Мирарус | руб./км | 52459.02
NEW | F/UTP 4P Cat.5e (4х2х0.51мм) (MR-LC02-02-4121) | Кабель симметричный F/UTP экранированный, категория 5e, 4х2х0.51 мм; для внешней прокладки; одножильный, оболочка PE (полиэтилен), медный, D-внеш. 5.1 мм; t-раб. -20…+60°C; 305м; черный. | Мирарус | руб./км | 52295.08
3 | Кабели для интерфейса
| КИПвЭВ 1х2х0,78 (Спецкабель) | Кабель симметричный для интерфейса RS-485 для эксплуатации в помещениях и пожаро-взрывоопасных зонах (по типу Belden 9841) 1 пара, D-внешний=6,7мм, D-жил=0,78мм | Спецкабель | руб./км | 147455.3
| КИПвЭВ 2х2х0,78 (Спецкабель) | Кабель симметричный для интерфейса RS-485 для эксплуатации в помещениях и пожаро-взрывоопасных зонах (по типу Belden 9841) 2 пары, D-внешний=10,6мм, D-жил=0,78мм | Спецкабель | руб./км | 230092
| КИПвЭВ 3х2х0,78 (Спецкабель) | Кабель симметричный для интерфейса RS-485 для эксплуатации в помещениях и пожаро-взрывоопасных зонах (по типу Belden 9841) 3 пары, D-внешний=11,3мм, D-жил=0,78мм | Спецкабель | руб./км | 270498.4
| КИПвЭВ 4х2х0,78 (Спецкабель) | Кабель симметричный для интерфейса RS-485 для эксплуатации в помещениях и пожаро-взрывоопасных зонах (по типу Belden 9841) 4 пары, D-внешний=12,0мм, D-жил=0,78мм | Спецкабель | руб./км | 323672.1
| КИПвЭВнг(А)-LS 1х2х0,78 (Спецкабель) | Кабели симметричный для интерфейса RS-485 с пониженным дымо-и газовыделением, с изоляцией из пористого полиэтилена, D-внешний=7,3мм, D-жил=0,78мм | Спецкабель | руб./км | 154189.7
| КИПвЭВнг(А)-LS 2х2х0,78 (Спецкабель) | Кабели симметричный для интерфейса RS-485 с пониженным дымо-и газовыделением, с изоляцией из пористого полиэтилена, D-внешний=10,6мм, D-жил=0,78мм | Спецкабель | руб./км | 241035.4
| КИПвЭВнг(А)-LS 3х2х0,78 (Спецкабель) | Кабели симметричный для интерфейса RS-485 с пониженным дымо-и газовыделением, с изоляцией из пористого полиэтилена, D-внешний=11,3мм, D-жил=0,78мм | Спецкабель | руб./км | 283686.6
| КИПвЭВнг(А)-LS 4х2х0,78 (Спецкабель) | Кабели симметричный для интерфейса RS-485 с пониженным дымо-и газовыделением, с изоляцией из пористого полиэтилена, D-внешний=12мм, D-жил=0,78мм | Спецкабель | руб./км | 337842.4
| КИПвЭнг(А)-HF 1х2х0,78 (Спецкабель) | Кабели симметричный для интерфейса RS-485 с пониженным дымо-и газовыделением, с изоляцией из пористого полиэтилена, D-внешний=7,3мм, D-жил=0,78мм | Спецкабель | руб./км | 154189.7
| КИПвЭнг(А)-HF 2х2х0,78 (Спецкабель) | Кабели симметричный для интерфейса RS-485 с пониженным дымо-и газовыделением, с изоляцией из пористого полиэтилена, D-внешний=10,6мм, D-жил=0,78мм | Спецкабель | руб./км | 240754.8
| КИПвЭнг(А)-HF 3х2х0,78 (Спецкабель) | Кабели симметричный для интерфейса RS-485 с пониженным дымо-и газовыделением, с изоляцией из пористого полиэтилена, D-внешний=11,3мм, D-жил=0,78мм | Спецкабель | руб./км | 284107.5
| КИПвЭнг(А)-HF 4х2х0,78 (Спецкабель) | Кабели симметричный для интерфейса RS-485 с пониженным дымо-и газовыделением, с изоляцией из пористого полиэтилена, D-внешний=12мм, D-жил=0,78мм | Спецкабель | руб./км | 338403.6
| КИПвЭП 1х2х0,78 (Спецкабель) | Кабель симметричный для интерфейса RS-485 для эксплуатации в незащищенных местах для внешней прокладки по типу Belden, 1 пара, D-внешний =6,7мм, D-жил=0,78мм | Спецкабель | руб./км | 143807.5
| КИПвЭП 2х2х0,78 (Спецкабель) | Кабель симметричный для интерфейса RS-485 для эксплуатации в незащищенных местах для внешней прокладки по типу Belden, 2 пары, D-внешний =10,6мм, D-жил=0,78мм | Спецкабель | руб./км | 224339.7
| КИПвЭП 3х2х0,78 (Спецкабель) | Кабель симметричный для интерфейса RS-485 для эксплуатации в незащищенных местах для внешней прокладки по типу Belden, 3 пары, D-внешний =11,3мм, D-жил=0,78мм | Спецкабель | руб./км | 263764
| КИПвЭП 4х2х0,78 (Спецкабель) | Кабель симметричный для интерфейса RS-485 для внешней прокладки по типу Belden, 4 пары, D-внешний =12,0мм, D-жил=0,78мм | Спецкабель | руб./км | 316095.9
| КИПЭВ 1х2х0,6 (Спецкабель) | Кабель симметричный для интерфейса RS-485 для одиночной прокладки; 1 пара, D-внешний=6,2мм, D-жил=0,6мм | Спецкабель | руб./км | 126129.7
| КИПЭВ 2х2х0,6 (Спецкабель) | Кабель симметричный для интерфейса RS-485 для одиночной прокладки; 2 пары, D-внешний=9,2мм, D-жил=0,6мм | Спецкабель | руб./км | 220411.3
| КИПЭВ 3х2х0,6 (Спецкабель) | Кабель симметричный для интерфейса RS-485 для одиночной прокладки; 3 пары, D-внешний=9,7мм, D-жил=0,6мм | Спецкабель | руб./км | 251277.3
| КИПЭВ 4х2х0,6 (Спецкабель) | Кабель симметричный для интерфейса RS-485 для одиночной прокладки; 4 пары, D-внешний=10,2мм, D-жил=0,6мм | Спецкабель | руб./км | 257731.1
| КИПЭВнг(А)-LS 1х2х0,6 (Спецкабель) | Кабели симметричный для интерфейса RS-485 с пониженным дымо-и газовыделением, с изоляцией из сплошного полиэтилена, D-внешний=6,2мм, D-жил=0,6мм | Спецкабель | руб./км | 132443.2
| КИПЭВнг(А)-LS 2х2х0,6 (Спецкабель) | Кабели симметричный для интерфейса RS-485 с пониженным дымо-и газовыделением, с изоляцией из сплошного полиэтилена D-внешний=9,2мм, D-жил=0,6мм | Спецкабель | руб./км | 232477.1
| КИПЭВнг(А)-LS 3х2х0,6 (Спецкабель) | Кабели симметричный для интерфейса RS-485 с пониженным дымо-и газовыделением, с изоляцией из сплошного полиэтилена, D-внешний=9,7мм, D-жил=0,6мм | Спецкабель | руб./км | 263623.7
| КИПЭВнг(А)-LS 4х2х0,6 (Спецкабель) | Кабели симметричный для интерфейса RS-485 с пониженным дымо-и газовыделением, с изоляцией из сплошного полиэтилена, D-внешний=10,2мм, D-жил=0,6мм | Спецкабель | руб./км | 270919.3
| КИПЭнг(А)-HF 1х2х0,6 (Спецкабель) | Кабели симметричный для интерфейса RS-485 с пониженным дымо-и газовыделением, с изоляцией из сплошного полиэтилена, D-внешний=6,2мм, D-жил=0,6мм | Спецкабель | руб./км | 132302.9
| КИПЭнг(А)-HF 2х2х0,6 (Спецкабель) | Кабели симметричный для интерфейса RS-485 с пониженным дымо-и газовыделением, с изоляцией из сплошного полиэтилена D-внешний=9,2мм, D-жил=0,6мм | Спецкабель | руб./км | 232196.5
| КИПЭнг(А)-HF 3х2х0,6 (Спецкабель) | Кабели симметричный для интерфейса RS-485 с пониженным дымо-и газовыделением, с изоляцией из сплошного полиэтилена, D-внешний=9,7мм, D-жил=0,6мм | Спецкабель | руб./км | 263202.8
| КИПЭнг(А)-HF 4х2х0,6 (Спецкабель) | Кабели симметричный для интерфейса RS-485 с пониженным дымо-и газовыделением, с изоляцией из сплошного полиэтилена, D-внешний=10,2мм, D-жил=0,6мм | Спецкабель | руб./км | 270498.4
| КИПЭП 1х2х0,6 (Спецкабель) | Кабель симметричный для интерфейса RS-485 для эксплуатации в незащищенных местах для внешней прокладки по типу Belden, 1 пара, D-внешний =6,2мм, D-жил=0,6мм | Спецкабель | руб./км | 122762.5
| КИПЭП 2х2х0,6 (Спецкабель) | Кабель симметричный для интерфейса RS-485 для эксплуатации в незащищенных местах для внешней прокладки по типу Belden, 2 пары, D-внешний =9,2мм, D-жил=0,6мм | Спецкабель | руб./км | 214238.1
| КИПЭП 3х2х0,6 (Спецкабель) | Кабель симметричный для интерфейса RS-485 для эксплуатации в незащищенных местах для внешней прокладки по типу Belden, 3 пары, D-внешний =9,7мм, D-жил=0,6мм | Спецкабель | руб./км | 244683.2
| КИПЭП 4х2х0,6 (Спецкабель) | Кабель симметричный для интерфейса RS-485 для эксплуатации в незащищенных местах для внешней прокладки по типу Belden, 4 пары, D-внешний =10,2мм, D-жил=0,6мм | Спецкабель | руб./км | 250856.4
| КИС-РВнг(А)-FRLS 1х2х0,64 мм | Кабель парной скрутки с медными однопроволочными жилами D=0,64 мм, с изоляцией из керамизирующейся кремнийорганической резины, в экране из алюмополимерной ленты, в оболочке из ПВХ пластиката пониженной пожарной опасности.Наружный D=7,3 мм. Цвет оболочки серый. | Паритет | руб./км | 108100
| КИС-РВнг(А)-FRLS 1х2х0,8 мм | Кабель парной скрутки с медными однопроволочными жилами D=0,8 мм, с изоляцией из керамизирующейся кремнийорганической резины, в экране из алюмополимерной ленты, в оболочке из ПВХ пластиката пониженной пожарной опасности.Наружный D=9 мм. Цвет оболочки серый. | Паритет | руб./км | 132100
| КИС-РВнг(А)-FRLS 1х2х0,97 мм | Кабель парной скрутки с медными однопроволочными жилами D=0,97 мм, с изоляцией из керамизирующейся кремнийорганической резины, в экране из алюмополимерной ленты, в оболочке из ПВХ пластиката пониженной пожарной опасности.Наружный D=10,7 мм. Цвет оболочки серый. | Паритет | руб./км | 172800
| КИС-РВнг(А)-FRLS 2х2х0,64 мм | Кабель парной скрутки с медными однопроволочными жилами D=0,64 мм, с изоляцией из керамизирующейся кремнийорганической резины, в экране из алюмополимерной ленты, в оболочке из ПВХ пластиката пониженной пожарной опасности.Наружный D=9,4 мм. Цвет оболочки серый. | Паритет | руб./км | 199500
| КИС-РВнг(А)-FRLS 2х2х0,8 мм | Кабель парной скрутки с медными однопроволочными жилами D=0,8 мм, с изоляцией из керамизирующейся кремнийорганической резины, в экране из алюмополимерной ленты, в оболочке из ПВХ пластиката пониженной пожарной опасности.Наружный D=9,0х15,4 мм. Цвет оболочки серый. | Паритет | руб./км | 261200
| КИС-РВнг(А)-FRLS 2х2х0,97 мм | Кабель парной скрутки с медными однопроволочными жилами D=0,97 мм, с изоляцией из керамизирующейся кремнийорганической резины, в экране из алюмополимерной ленты, в оболочке из ПВХ пластиката пониженной пожарной опасности.Наружный D=13,1 мм. Цвет оболочки серый. | Паритет | руб./км | 327700
| КИС-РВнг(А)-FRLS 2х2х1,13 мм | Кабель парной скрутки с медными однопроволочными жилами D=1,13 мм, с изоляцией из керамизирующейся кремнийорганической резины, в экране из алюмополимерной ленты, в оболочке из ПВХ пластиката пониженной пожарной опасности.Наружный D=12,7х21,7 мм. Цвет оболочки серый. | Паритет | руб./км | 369500
| КИС-В 1х2х0,6 | Кабель парной скрутки с медными лужеными многопроволочными жилами D=0,6 мм с изоляцией из полиэтилена, с экраном в виде оплетки из медных луженных проволок плотностью 85-92 %, наложенной поверх ламинированной алюминиевой фольги и контактной жилы, в защитной оболочке из ПВХ пластиката D=5,7 мм.Предназначен для прокладки внутри и вне помещений, при условии защиты от прямого воздействия солнечного излучения и атмосферных осадков. Цвет оболочки – серый, черный. | Паритет | руб./км | 128200
| КИС-В 1х2х0,78 | Кабель парной скрутки с медными лужеными многопроволочными жилами D=0,78 мм с изоляцией из полиэтилена, с экраном в виде оплетки из медных луженных проволок плотностью 85-92 %, наложенной поверх ламинированной алюминиевой фольги и контактной жилы, в защитной оболочке из ПВХ пластиката D=6,9 мм.Предназначен для прокладки внутри и вне помещений, при условии защиты от прямого воздействия солнечного излучения и атмосферных осадков. Цвет оболочки – серый, черный. | Паритет | руб./км | 162200
| КИС-В 2х2х0,6 | Кабель парной скрутки с медными лужеными многопроволочными жилами D=0,6 с изоляцией из полиэтилена, с экраном в виде оплетки из медных луженных проволок плотностью 85-92 %, наложенной поверх ламинированной алюминиевой фольги и контактной жилы, в защитной оболочке из ПВХ пластиката D=9,7 мм.Предназначен для прокладки внутри и вне помещений, при условии защиты от прямого воздействия солнечного излучения и атмосферных осадков. Цвет оболочки – серый, черный. | Паритет | руб./км | 202500
| КИС-В 2х2х0,78 | Кабель парной скрутки с медными лужеными многопроволочными жилами D=0,78 мм с изоляцией из полиэтилена, с экраном в виде оплетки из медных луженных проволок плотностью 85-92 %, наложенной поверх ламинированной алюминиевой фольги и контактной жилы, в защитной оболочке из ПВХ пластиката D=10,6 мм.Предназначен для прокладки внутри и вне помещений, при условии защиты от прямого воздействия солнечного излучения и атмосферных осадков. Цвет оболочки – серый, черный. | Паритет | руб./км | 256000
| КИС-В 4х2х0,6 | Кабель парной скрутки с медными лужеными многопроволочными жилами D=0,6 мм с изоляцией из полиэтилена, с экраном в виде оплетки из медных луженных проволок плотностью 85-92 %, наложенной поверх ламинированной алюминиевой фольги и контактной жилы, в защитной оболочке из ПВХ пластиката D=9,3 мм.Предназначен для прокладки внутри и вне помещений, при условии защиты от прямого воздействия солнечного излучения и атмосферных осадков. Цвет оболочки – серый. | Паритет | руб./км | 304100
| КИС-В 4х2х0,78 | Кабель парной скрутки с медными лужеными многопроволочными жилами D=0,78 мм с изоляцией из полиэтилена, с экраном в виде оплетки из медных луженных проволок плотностью 85-92 %, наложенной поверх ламинированной алюминиевой фольги и контактной жилы, в защитной оболочке из ПВХ пластиката D=10,7 мм.Предназначен для прокладки внутри и вне помещений, при условии защиты от прямого воздействия солнечного излучения и атмосферных осадков. Цвет оболочки – серый. | Паритет | руб./км | 390400
| КИС-ВК 2х2х0,6мм | Кабель парной скрутки с медными многопроволочными жилами D=0.60 мм, с изоляцией из сплошного полиэтилена, с экраном в виде оплетки из медных луженных проволок плотностью 85-92 %, наложенной поверх ламинированной алюминиевой фольги и контактной жилы, в броне в виде оплетки из стальных оцинкованных проволок, наложенных поверх оболочки из ПВХ пластиката, внешний диаметр 9.2 мм. Цвет оболочки серый. Для прокладки внутри помещения. | Паритет | руб./км | 450900
| КИС-ВК 2х2х0,78мм | Кабель парной скрутки с медными многопроволочными жилами D=0.78 мм, с изоляцией из пористого полиэтилена, с экраном в виде оплетки из медных луженных проволок плотностью 85-92 %, наложенной поверх ламинированной алюминиевой фольги и контактной жилы, в броне в виде оплетки из стальных оцинкованных проволок, наложенных поверх оболочки из ПВХ пластиката, внешний диаметр 10.5 мм. Цвет оболочки серый. Для прокладки внутри помещения. | Паритет | руб./км | 561700
| КИС-ВК 4х2х0,6мм | Кабель парной скрутки с медными многопроволочными жилами D=0.60 мм, с изоляцией из сплошного полиэтилена, с экраном в виде оплетки из медных луженных проволок плотностью 85-92 %, наложенной поверх ламинированной алюминиевой фольги и контактной жилы, в броне в виде оплетки из стальных оцинкованных проволок, наложенных поверх оболочки из ПВХ пластиката, внешний диаметр 10.5 мм. Цвет оболочки серый. Для прокладки внутри помещения. | Паритет | руб./км | 680100
| КИС-ВК 4х2х0,78мм | Кабель парной скрутки с медными многопроволочными жилами D=0.78 мм, с изоляцией из пористого полиэтилена, с экраном в виде оплетки из медных луженных проволок плотностью 85-92 %, наложенной поверх ламинированной алюминиевой фольги и контактной жилы, в броне в виде оплетки из стальных оцинкованных проволок, наложенных поверх оболочки из ПВХ пластиката, внешний диаметр 11.9 мм. Цвет оболочки серый. Для прокладки внутри помещения. | Паритет | руб./км | 726300
| КИС-ВКнг(А)-LS 2х2х0,6мм | Кабель парной скрутки с медными многопроволочными жилами D=0.60 мм, с изоляцией из сплошного полиэтилена, с экраном в виде оплетки из медных луженных проволок плотностью 85-92 %, наложенной поверх ламинированной алюминиевой фольги и контактной жилы, в броне в виде оплетки из стальных оцинкованных проволок, наложенных поверх оболочки из ПВХ пластиката пониженной пожарной опасности с низким дымо- и газовыделением, внешний диаметр 9.2 мм. Цвет оболочки серый. Для прокладки внутри помещения. | Паритет | руб./км | 512100
| КИС-ВКнг(А)-LS 2х2х0,78мм | Кабель парной скрутки с медными многопроволочными жилами D=0.78 мм, с изоляцией из пористого полиэтилена, с экраном в виде оплетки из медных луженных проволок плотностью 85-92 %, наложенной поверх ламинированной алюминиевой фольги и контактной жилы, в броне в виде оплетки из стальных оцинкованных проволок, наложенных поверх оболочки из ПВХ пластиката пониженной пожарной опасности с низким дымо- и газовыделением, внешний диаметр 10.5 мм. Цвет оболочки серый. Для прокладки внутри помещения. | Паритет | руб./км | 654900
| КИС-ВКнг(А)-LS 4х2х0,6мм | Кабель парной скрутки с медными многопроволочными жилами D=0.60 мм, с изоляцией из сплошного полиэтилена, с экраном в виде оплетки из медных луженных проволок плотностью 85-92 %, наложенной поверх ламинированной алюминиевой фольги и контактной жилы, в броне в виде оплетки из стальных оцинкованных проволок, наложенных поверх оболочки из ПВХ пластиката пониженной пожарной опасности с низким дымо- и газовыделением, внешний диаметр 10.5 мм. Цвет оболочки серый. Для прокладки внутри помещения. | Паритет | руб./км | 816000
| КИС-ВКнг(А)-LS 4х2х0,78мм | Кабель парной скрутки с медными многопроволочными жилами D=0.78 мм, с изоляцией из пористого полиэтилена, с экраном в виде оплетки из медных луженных проволок плотностью 85-92 %, наложенной поверх ламинированной алюминиевой фольги и контактной жилы, в броне в виде оплетки из стальных оцинкованных проволок, наложенных поверх оболочки из ПВХ пластиката пониженной пожарной опасности с низким дымо- и газовыделением, внешний диаметр 11.9 мм. Цвет оболочки серый. Для прокладки внутри помещения. | Паритет | руб./км | 871500
| КИС-ВКШв 2х2х0,6мм | Кабель парной скрутки с медными многопроволочными жилами D=0.60 мм, с изоляцией из сплошного полиэтилена, с экраном в виде оплетки из медных луженных проволок плотностью 85-92 %, наложенной поверх ламинированной алюминиевой фольги и контактной жилы, в броне в виде оплетки из стальных оцинкованных проволок, наложенных поверх оболочки из ПВХ пластиката, в защитном шланге, внешний диаметр 11.6 мм. Цвет оболочки серый. Для прокладки внутри помещения. | Паритет | руб./км | 495000
| КИС-ВКШв 2х2х0,78мм | Кабель парной скрутки с медными многопроволочными жилами D=0.78 мм, с изоляцией из пористого полиэтилена, с экраном в виде оплетки из медных луженных проволок плотностью 85-92 %, наложенной поверх ламинированной алюминиевой фольги и контактной жилы, в броне в виде оплетки из стальных оцинкованных проволок, наложенных поверх оболочки из ПВХ пластиката, в защитном шланге, внешний диаметр 13.5 мм. Цвет оболочки серый. Для прокладки внутри помещения. | Паритет | руб./км | 624100
| КИС-ВКШв 4х2х0,6мм | Кабель парной скрутки с медными многопроволочными жилами D=0.60 мм, с изоляцией из сплошного полиэтилена, с экраном в виде оплетки из медных луженных проволок плотностью 85-92 %, наложенной поверх ламинированной алюминиевой фольги и контактной жилы, в броне в виде оплетки из стальных оцинкованных проволок, наложенных поверх оболочки из ПВХ пластиката, в защитном шланге, внешний диаметр 13.5 мм. Цвет оболочки серый. Для прокладки внутри помещения. | Паритет | руб./км | 746800
| КИС-ВКШв 4х2х0,78мм | Кабель парной скрутки с медными многопроволочными жилами D=0.78 мм, с изоляцией из пористого полиэтилена, с экраном в виде оплетки из медных луженных проволок плотностью 85-92 %, наложенной поверх ламинированной алюминиевой фольги и контактной жилы, в броне в виде оплетки из стальных оцинкованных проволок, наложенных поверх оболочки из ПВХ пластиката, в защитном шланге, внешний диаметр 14.9 мм. Цвет оболочки серый. Для прокладки внутри помещения. | Паритет | руб./км | 797400
| КИС-ВКШвнг(А)-LS 2х2х0,6мм | Кабель парной скрутки с медными многопроволочными жилами D=0.60 мм, с изоляцией из сплошного полиэтилена, с экраном в виде оплетки из медных луженных проволок плотностью 85-92 %, наложенной поверх ламинированной алюминиевой фольги и контактной жилы, в броне в виде оплетки из стальных оцинкованных проволок, наложенных поверх оболочки из ПВХ пластиката пониженной пожарной опасности с низким дымо- и газовыделением, внешний диаметр 11.6 мм. Цвет оболочки серый. Для прокладки внутри помещения. | Паритет | руб./км | 594000
| КИС-ВКШвнг(А)-LS 2х2х0,78мм | Кабель парной скрутки с медными многопроволочными жилами D=0.78 мм, с изоляцией из пористого полиэтилена, с экраном в виде оплетки из медных луженных проволок плотностью 85-92 %, наложенной поверх ламинированной алюминиевой фольги и контактной жилы, в броне в виде оплетки из стальных оцинкованных проволок, наложенных поверх оболочки из ПВХ пластиката пониженной пожарной опасности с низким дымо- и газовыделением, внешний диаметр 13.5 мм. Цвет оболочки серый. Для прокладки внутри помещения. | Паритет | руб./км | 748900
| КИС-ВКШвнг(А)-LS 4х2х0,6мм | Кабель парной скрутки с медными многопроволочными жилами D=0.60 мм, с изоляцией из сплошного полиэтилена, с экраном в виде оплетки из медных луженных проволок плотностью 85-92 %, наложенной поверх ламинированной алюминиевой фольги и контактной жилы, в броне в виде оплетки из стальных оцинкованных проволок, наложенных поверх оболочки из ПВХ пластиката пониженной пожарной опасности с низким дымо- и газовыделением, внешний диаметр 13.5 мм. Цвет оболочки серый. Для прокладки внутри помещения. | Паритет | руб./км | 896100
| КИС-ВКШвнг(А)-LS 4х2х0,78мм | Кабель парной скрутки с медными многопроволочными жилами D=0.78 мм, с изоляцией из пористого полиэтилена, с экраном в виде оплетки из медных луженных проволок плотностью 85-92 %, наложенной поверх ламинированной алюминиевой фольги и контактной жилы, в броне в виде оплетки из стальных оцинкованных проволок, наложенных поверх оболочки из ПВХ пластиката пониженной пожарной опасности с низким дымо- и газовыделением, внешний диаметр 14.9 мм. Цвет оболочки серый. Для прокладки внутри помещения. | Паритет | руб./км | 956900
| КИС-Внг(А)-LS 1х2х0,60 | Кабель парной скрутки с медными лужеными многопроволочными жилами D=0,6 мм с изоляцией из полиэтилена, с экраном в виде оплетки из медных луженных проволок плотностью 85-92 %, наложенной поверх ламинированной алюминиевой фольги и контактной жилы, в защитной оболочке из ПВХ пластиката пониженной пожарной опасности с низким дымо- и газовыделением, D=6,2 мм.Предназначен для прокладки внутри и вне помещений, при условии защиты от прямого воздействия солнечного излучения и атмосферных осадков. Цвет оболочки – серый. | Паритет | руб./км | 150800
| КИС-Внг(А)-LS 1х2х0,78 | Кабель парной скрутки с медными лужеными многопроволочными жилами D=0,78 мм с изоляцией из полиэтилена, с экраном в виде оплетки из медных луженных проволок плотностью 85-92 %, наложенной поверх ламинированной алюминиевой фольги и контактной жилы, в защитной оболочке из ПВХ пластиката пониженной пожарной опасности с низким дымо- и газовыделением, D=6,9 мм.Предназначен для прокладки внутри и вне помещений, при условии защиты от прямого воздействия солнечного излучения и атмосферных осадков. Цвет оболочки – серый. | Паритет | руб./км | 191000
| КИС-Внг(А)-LS 2х2х0,60 | Кабель парной скрутки с медными лужеными многопроволочными жилами D=0,6 мм с изоляцией из полиэтилена, с экраном в виде оплетки из медных луженных проволок плотностью 85-92 %, наложенной поверх ламинированной алюминиевой фольги и контактной жилы, в защитной оболочке из ПВХ пластиката пониженной пожарной опасности с низким дымо- и газовыделением, D=8 мм.Предназначен для прокладки внутри и вне помещений, при условии защиты от прямого воздействия солнечного излучения и атмосферных осадков. Цвет оболочки – серый. | Паритет | руб./км | 238400
| КИС-Внг(А)-LS 2х2х0,78 | Кабель парной скрутки с медными лужеными многопроволочными жилами D=0,78 мм с изоляцией из полиэтилена, с экраном в виде оплетки из медных луженных проволок плотностью 85-92 %, наложенной поверх ламинированной алюминиевой фольги и контактной жилы, в защитной оболочке из ПВХ пластиката пониженной пожарной опасности с низким дымо- и газовыделением, D=9,3 мм.Предназначен для прокладки внутри и вне помещений, при условии защиты от прямого воздействия солнечного излучения и атмосферных осадков. Цвет оболочки – серый. | Паритет | руб./км | 301500
| КИС-Внг(А)-LS 4х2х0,60 | Кабель парной скрутки с медными лужеными многопроволочными жилами D=0,6 мм с изоляцией из полиэтилена, с экраном в виде оплетки из медных луженных проволок плотностью 85-92 %, наложенной поверх ламинированной алюминиевой фольги и контактной жилы, в защитной оболочке из ПВХ пластиката пониженной пожарной опасности с низким дымо- и газовыделением, D=9,3 мм.Предназначен для прокладки внутри и вне помещений, при условии защиты от прямого воздействия солнечного излучения и атмосферных осадков. Цвет оболочки – серый. | Паритет | руб./км | 358000
| КИС-Внг(А)-LS 4х2х0,78 | Кабель парной скрутки с медными лужеными многопроволочными жилами D=0,78 мм с изоляцией из полиэтилена, с экраном в виде оплетки из медных луженных проволок плотностью 85-92 %, наложенной поверх ламинированной алюминиевой фольги и контактной жилы, в защитной оболочке из ПВХ пластиката пониженной пожарной опасности с низким дымо- и газовыделением, D=10,7 мм.Предназначен для прокладки внутри и вне помещений, при условии защиты от прямого воздействия солнечного излучения и атмосферных осадков. Цвет оболочки – серый. | Паритет | руб./км | 459600
| КИС-П 1х2х0,6 | Кабель парной скрутки с медными лужеными многопроволочными жилами D=0,6 мм с изоляцией из полиэтилена, с экраном в виде оплетки из медных луженных проволок плотностью 85-92 %, наложенной поверх | Паритет | руб./км | 124300
| КИС-П 1х2х0,78 | Кабель парной скрутки с медными лужеными многопроволочными жилами D=0,78 мм с изоляцией из полиэтилена, с экраном в виде оплетки из медных луженных проволок плотностью 85-92 %, наложенной поверх ламинированной алюминиевой фольги и контактной жилы, в защитной оболочке из светостабилизированного полиэтилена D=6,9 мм.Предназначен для наружной прокладки на открытом воздухе или под навесом. Цвет оболочки – черный. | Паритет | руб./км | 157300
| КИС-П 2х2х0,6 | Кабель парной скрутки с медными лужеными многопроволочными жилами D=0,6 мм с изоляцией из полиэтилена, с экраном в виде оплетки из медных луженных проволок плотностью 85-92 %, наложенной поверх ламинированной алюминиевой фольги и контактной жилы, в защитной оболочке из светостабилизированного полиэтилена D=8 мм.Предназначен для наружной прокладки на открытом воздухе или под навесом. Цвет оболочки – черный. | Паритет | руб./км | 196400
| КИС-П 2х2х0,78 | Кабель парной скрутки с медными лужеными многопроволочными жилами D=0,78 мм с изоляцией из полиэтилена, с экраном в виде оплетки из медных луженных проволок плотностью 85-92 %, наложенной поверх ламинированной алюминиевой фольги и контактной жилы, в защитной оболочке из светостабилизированного полиэтилена D=10,6 мм.Предназначен для наружной прокладки на открытом воздухе или под навесом. Цвет оболочки – серый, черный. | Паритет | руб./км | 248300
| КИС-П 4х2х0,6 | Кабель парной скрутки с медными лужеными многопроволочными жилами D=0,6 мм с изоляцией из полиэтилена, с экраном в виде оплетки из медных луженных проволок плотностью 85-92 %, наложенной поверх ламинированной алюминиевой фольги и контактной жилы, в защитной оболочке из светостабилизированного полиэтилена D=9,3 мм.Предназначен для наружной прокладки на открытом воздухе или под навесом. Цвет оболочки черный. | Паритет | руб./км | 295000
| КИС-Пнг(А)-HF 1х2х0,6 | Кабель парной скрутки с медными лужеными многопроволочными жилами D=0,6 мм с изоляцией из полиэтилена, с экраном в виде оплетки из медных луженных проволок плотностью 85-92 %, наложенной поверх ламинированной алюминиевой фольги и контактной жилы, в оболочке из термопластичной композиции, не содержащей галогенов, D=5,7 мм.Предназначен для одиночной или групповой прокладки внутри помещений. Цвет оболочки - черный | Паритет | руб./км | 166000
| КИС-Пнг(А)-HF 1х2х0,78 | Кабель парной скрутки с медными лужеными многопроволочными жилами D=0,78 мм с изоляцией из полиэтилена, с экраном в виде оплетки из медных луженных проволок плотностью 85-92 %, наложенной поверх ламинированной алюминиевой фольги и контактной жилы, в оболочке из термопластичной композиции, не содержащей галогенов, D=6,9 мм.Предназначен для одиночной или групповой прокладки внутри помещений. Цвет оболочки - черный | Паритет | руб./км | 210000
| КИС-Пнг(А)-HF 2х2х0,6 | Кабель парной скрутки с медными лужеными многопроволочными жилами D=0,6 мм с изоляцией из полиэтилена, с экраном в виде оплетки из медных луженных проволок плотностью 85-92 %, наложенной поверх ламинированной алюминиевой фольги и контактной жилы, в оболочке из термопластичной композиции, не содержащей галогенов, D=9,7 мм.Предназначен для одиночной или групповой прокладки внутри помещений. Цвет оболочки - черный | Паритет | руб./км | 262200
| КИС-Пнг(А)-HF 2х2х0,78 | Кабель парной скрутки с медными лужеными многопроволочными жилами D=0,78 мм с изоляцией из полиэтилена, с экраном в виде оплетки из медных луженных проволок плотностью 85-92 %, наложенной поверх ламинированной алюминиевой фольги и контактной жилы, в оболочке из термопластичной композиции, не содержащей галогенов, D=10,6 мм.Предназначен для одиночной или групповой прокладки внутри помещений. Цвет оболочки - черный | Паритет | руб./км | 331600
| КИС-ПК 2х2х0,6мм | Кабель парной скрутки с медными многопроволочными жилами D=0.6 мм, с изоляцией из сплошного полиэтилена, с экраном в виде оплетки из медных луженных проволок плотностью 85-92 %, наложенной поверх ламинированной алюминиевой фольги и контактной жилы, в броне в виде оплетки из стальных оцинкованных проволок, наложенных поверх оболочки из светостабилизированного полиэтилена, внешний диаметр 9.2 мм. Цвет оболочки черный. Для внешней и внутренней прокладки. | Паритет | руб./км | 437300
| КИС-ПК 2х2х0,78мм | Кабель парной скрутки с медными многопроволочными жилами D=0.78 мм, с изоляцией из пористого полиэтилена, с экраном в виде оплетки из медных луженных проволок плотностью 85-92 %, наложенной поверх ламинированной алюминиевой фольги и контактной жилы, в броне в виде оплетки из стальных оцинкованных проволок, наложенных поверх оболочки из светостабилизированного полиэтилена, внешний диаметр 10.5 мм. Цвет оболочки черный. Для внешней и внутренней прокладки. | Паритет | руб./км | 544900
| КИС-ПК 4х2х0,6мм | Кабель парной скрутки с медными многопроволочными жилами D=0.6 мм, с изоляцией из сплошного полиэтилена, с экраном в виде оплетки из медных луженных проволок плотностью 85-92 %, наложенной поверх ламинированной алюминиевой фольги и контактной жилы, в броне в виде оплетки из стальных оцинкованных проволок, наложенных поверх оболочки из светостабилизированного полиэтилена, внешний диаметр 10.5 мм. Цвет оболочки черный. Для внешней и внутренней прокладки. | Паритет | руб./км | 659700
| КИС-ПК 4х2х0,78мм | Кабель парной скрутки с медными многопроволочными жилами D=0.78 мм, с изоляцией из пористого полиэтилена, с экраном в виде оплетки из медных луженных проволок плотностью 85-92 %, наложенной поверх ламинированной алюминиевой фольги и контактной жилы, в броне в виде оплетки из стальных оцинкованных проволок, наложенных поверх оболочки из светостабилизированного полиэтилена, внешний диаметр 11.9 мм. Цвет оболочки черный. Для внешней и внутренней прокладки. | Паритет | руб./км | 704600
| КИС-ПКнг(А)-HF 2х2х0,6мм | Кабель парной скрутки с медными многопроволочными жилами D=0.6 мм, с изоляцией из сплошного полиэтилена, с экраном в виде оплетки из медных луженных проволок плотностью 85-92 %, наложенной поверх ламинированной алюминиевой фольги и контактной жилы, в броне в виде оплетки из стальных оцинкованных проволок, наложенных поверх оболочки из термопластичной композиции, не содержащей галогенова, внешний диаметр 9.2 мм. Цвет оболочки черный. Для внутренней прокладки. | Паритет | руб./км | 595100
| КИС-ПКнг(А)-HF 2х2х0,78мм | Кабель парной скрутки с медными многопроволочными жилами D=0.6 мм, с изоляцией из пористого полиэтилена, с экраном в виде оплетки из медных луженных проволок плотностью 85-92 %, наложенной поверх ламинированной алюминиевой фольги и контактной жилы, в броне в виде оплетки из стальных оцинкованных проволок, наложенных поверх оболочки из термопластичной композиции, не содержащей галогенова, внешний диаметр 10.5 мм. Цвет оболочки черный. Для внутренней прокладки. | Паритет | руб./км | 741400
| КИС-ПКнг(А)-HF 4х2х0,6мм | Кабель парной скрутки с медными многопроволочными жилами D=0.6 мм, с изоляцией из сплошного полиэтилена, с экраном в виде оплетки из медных луженных проволок плотностью 85-92 %, наложенной поверх ламинированной алюминиевой фольги и контактной жилы, в броне в виде оплетки из стальных оцинкованных проволок, наложенных поверх оболочки из термопластичной композиции, не содержащей галогенова, внешний диаметр 10.5 мм. Цвет оболочки черный. Для внутренней прокладки. | Паритет | руб./км | 897600
| КИС-ПКнг(А)-HF 4х2х0,78мм | Кабель парной скрутки с медными многопроволочными жилами D=0.6 мм, с изоляцией из пористого полиэтилена, с экраном в виде оплетки из медных луженных проволок плотностью 85-92 %, наложенной поверх ламинированной алюминиевой фольги и контактной жилы, в броне в виде оплетки из стальных оцинкованных проволок, наложенных поверх оболочки из термопластичной композиции, не содержащей галогенова, внешний диаметр 11.9 мм. Цвет оболочки черный. Для внутренней прокладки. | Паритет | руб./км | 958700
| КИС-ПКШп 2х2х0,6мм | Кабель парной скрутки с медными многопроволочными жилами D=0.6 мм, с изоляцией из сплошного полиэтилена, с экраном в виде оплетки из медных луженных проволок плотностью 85-92 %, наложенной поверх ламинированной алюминиевой фольги и контактной жилы, в броне в виде оплетки из стальных оцинкованных проволок, наложенных поверх оболочки из светостабилизированного полиэтилена, в защитном шланге, внешний диаметр 11.6 мм. Цвет оболочки черный. Для внешней и внутренней прокладки. | Паритет | руб./км | 470300
| КИС-ПКШп 2х2х0,78мм | Кабель парной скрутки с медными многопроволочными жилами D=0.6 мм, с изоляцией из пористого полиэтилена, с экраном в виде оплетки из медных луженных проволок плотностью 85-92 %, наложенной поверх ламинированной алюминиевой фольги и контактной жилы, в броне в виде оплетки из стальных оцинкованных проволок, наложенных поверх оболочки из светостабилизированного полиэтилена, в защитном шланге, внешний диаметр 13.5 мм. Цвет оболочки черный. Для внешней и внутренней прокладки. | Паритет | руб./км | 592900
| КИС-ПКШп 4х2х0,6мм | Кабель парной скрутки с медными многопроволочными жилами D=0.6 мм, с изоляцией из сплошного полиэтилена, с экраном в виде оплетки из медных луженных проволок плотностью 85-92 %, наложенной поверх ламинированной алюминиевой фольги и контактной жилы, в броне в виде оплетки из стальных оцинкованных проволок, наложенных поверх оболочки из светостабилизированного полиэтилена, в защитном шланге, внешний диаметр 13.5 мм. Цвет оболочки черный. Для внешней и внутренней прокладки. | Паритет | руб./км | 709500
| КИС-ПКШп 4х2х0,78мм | Кабель парной скрутки с медными многопроволочными жилами D=0.6 мм, с изоляцией из пористого полиэтилена, с экраном в виде оплетки из медных луженных проволок плотностью 85-92 %, наложенной поверх ламинированной алюминиевой фольги и контактной жилы, в броне в виде оплетки из стальных оцинкованных проволок, наложенных поверх оболочки из светостабилизированного полиэтилена, в защитном шланге, внешний диаметр 14.9 мм. Цвет оболочки черный. Для внешней и внутренней прокладки. | Паритет | руб./км | 757600
| КИС-ПКШпнг(А)-HF 2х2х0,6мм | Кабель парной скрутки с медными многопроволочными жилами D=0.6 мм, с изоляцией из сплошного полиэтилена, с экраном в виде оплетки из медных луженных проволок плотностью 85-92 %, наложенной поверх ламинированной алюминиевой фольги и контактной жилы, в броне в виде оплетки из стальных оцинкованных проволок, наложенных поверх оболочки из термопластичной композиции, не содержащей галогенов, в защитном шланге, внешний диаметр 11.6 мм. Цвет оболочки оранжевый/черный. Для прокладки внутри помещения. | Паритет | руб./км | 653400
| КИС-ПКШпнг(А)-HF 2х2х0,78мм | Кабель парной скрутки с медными многопроволочными жилами D=0.78 мм, с изоляцией из пористого полиэтилена, с экраном в виде оплетки из медных луженных проволок плотностью 85-92 %, наложенной поверх ламинированной алюминиевой фольги и контактной жилы, в броне в виде оплетки из стальных оцинкованных проволок, наложенных поверх оболочки из термопластичной композиции, не содержащей галогенов, в защитном шланге, внешний диаметр 13.5 мм. Цвет оболочки оранжевый/черный. Для прокладки внутри помещения. | Паритет | руб./км | 823800
| КИС-ПКШпнг(А)-HF 4х2х0,6мм | Кабель парной скрутки с медными многопроволочными жилами D=0.6 мм, с изоляцией из сплошного полиэтилена, с экраном в виде оплетки из медных луженных проволок плотностью 85-92 %, наложенной поверх ламинированной алюминиевой фольги и контактной жилы, в броне в виде оплетки из стальных оцинкованных проволок, наложенных поверх оболочки из термопластичной композиции, не содержащей галогенов, в защитном шланге, внешний диаметр 13.5 мм. Цвет оболочки оранжевый/черный. Для прокладки внутри помещения. | Паритет | руб./км | 985700
| КИС-ПКШпнг(А)-HF 4х2х0,78мм | Кабель парной скрутки с медными многопроволочными жилами D=0.78 мм, с изоляцией из пористого полиэтилена, с экраном в виде оплетки из медных луженных проволок плотностью 85-92 %, наложенной поверх ламинированной алюминиевой фольги и контактной жилы, в броне в виде оплетки из стальных оцинкованных проволок, наложенных поверх оболочки из термопластичной композиции, не содержащей галогенов, в защитном шланге, внешний диаметр 14.9 мм. Цвет оболочки оранжевый/черный. Для прокладки внутри помещения. | Паритет | руб./км | 1052600
| КИС-Пнг(А)-HF 4х2х0,6 | Кабель парной скрутки с медными лужеными многопроволочными жилами D=0,6 мм с изоляцией из полиэтилена, с экраном в виде оплетки из медных луженных проволок плотностью 85-92 %, наложенной поверх ламинированной алюминиевой фольги и контактной жилы, в оболочке из термопластичной композиции, не содержащей галогенов, D=9,3 мм.Предназначен для одиночной или групповой прокладки внутри помещений. Цвет оболочки - черный | Паритет | руб./км | 393800
| КИС-Пнг(А)-HF 4х2х0,78 | Кабель парной скрутки с медными лужеными многопроволочными жилами D=0,78 мм с изоляцией из полиэтилена, с экраном в виде оплетки из медных луженных проволок плотностью 85-92 %, наложенной поверх ламинированной алюминиевой фольги и контактной жилы, в оболочке из термопластичной композиции, не содержащей галогенов, D=10,7 мм.Предназначен для одиночной или групповой прокладки внутри помещений. Цвет оболочки - черный | Паритет | руб./км | 505400
| КИС-РВГ-Кнг(А)-FRLS 1х2х0,60 мм | Кабель парной скрутки с медными многопроволочными жилами D=0.60 мм в броне, с комбинированной изоляцией (кремнийорганический и полиолефиновый слои), в экране из медных луженых проволок поверх алюмополимерной ленты, в оболочке из ПВХ пониженной пожарной опасности с низким дымо- и газовыделением, внешний диаметр 7.9 мм. Цвет оболочки серый. Для прокладки внутри помещения. | Паритет | руб./км | 391400
| КИС-РВГ-Кнг(А)-FRLS 1х2х0,78 мм | Кабель парной скрутки с медными многопроволочными жилами D=0.78 мм в броне, с комбинированной изоляцией (кремнийорганический и полиолефиновый слои), в экране из медных луженых проволок поверх алюмополимерной ленты, в оболочке из ПВХ пониженной пожарной опасности с низким дымо- и газовыделением, внешний диаметр 9.3 мм. Цвет оболочки серый. Для прокладки внутри помещения. | Паритет | руб./км | 489200
| КИС-РВГ-Кнг(А)-FRLS 1х2х0,90 мм | Кабель парной скрутки с медными многопроволочными жилами D=0.90 мм в броне, с комбинированной изоляцией (кремнийорганический и полиолефиновый слои), в экране из медных луженых проволок поверх алюмополимерной ленты, в оболочке из ПВХ пониженной пожарной опасности с низким дымо- и газовыделением, внешний диаметр 10.3 мм. Цвет оболочки серый. Для прокладки внутри помещения. | Паритет | руб./км | 554900
| КИС-РВГ-Кнг(А)-FRLS 1х2х1,10 мм | Кабель парной скрутки с медными многопроволочными жилами D=1.10 мм в броне, с комбинированной изоляцией (кремнийорганический и полиолефиновый слои), в экране из медных луженых проволок поверх алюмополимерной ленты, в оболочке из ПВХ пониженной пожарной опасности с низким дымо- и газовыделением, внешний диаметр 12.4 мм. Цвет оболочки серый. Для прокладки внутри помещения. | Паритет | руб./км | 647500
| КИС-РВГ-Кнг(А)-FRLS 1х2х1,20 мм | Кабель парной скрутки с медными многопроволочными жилами D=1.20 мм в броне, с комбинированной изоляцией (кремнийорганический и полиолефиновый слои), в экране из медных луженых проволок поверх алюмополимерной ленты, в оболочке из ПВХ пониженной пожарной опасности с низким дымо- и газовыделением, внешний диаметр 13.0 мм. Цвет оболочки серый. Для прокладки внутри помещения. | Паритет | руб./км | 689400
| КИС-РВГ-Кнг(А)-FRLS 1х2х1,50 мм | Кабель парной скрутки с медными многопроволочными жилами D=1.50 мм в броне, с комбинированной изоляцией (кремнийорганический и полиолефиновый слои), в экране из медных луженых проволок поверх алюмополимерной ленты, в оболочке из ПВХ пониженной пожарной опасности с низким дымо- и газовыделением, внешний диаметр 13.4 мм. Цвет оболочки серый. Для прокладки внутри помещения. | Паритет | руб./км | 779600
| КИС-РВГ-Кнг(А)-FRLS 1х2х2,00 мм | Кабель парной скрутки с медными многопроволочными жилами D=2.00 мм в броне, с комбинированной изоляцией (кремнийорганический и полиолефиновый слои), в экране из медных луженых проволок поверх алюмополимерной ленты, в оболочке из ПВХ пониженной пожарной опасности с низким дымо- и газовыделением, внешний диаметр 14.4 мм. Цвет оболочки серый. Для прокладки внутри помещения. | Паритет | руб./км | 876000
| КИС-РВГ-Кнг(А)-FRLS 2х2х0,60 мм | Кабель парной скрутки с медными многопроволочными жилами D=0.60 мм в броне, с комбинированной изоляцией (кремнийорганический и полиолефиновый слои), в экране из медных луженых проволок поверх алюмополимерной ленты, в оболочке из ПВХ пониженной пожарной опасности с низким дымо- и газовыделением, внешний диаметр 10.7 мм. Цвет оболочки серый. Для прокладки внутри помещения. | Паритет | руб./км | 612000
| КИС-РВГ-Кнг(А)-FRLS 2х2х0,78 мм | Кабель парной скрутки с медными многопроволочными жилами D=0.78 мм в броне, с комбинированной изоляцией (кремнийорганический и полиолефиновый слои), в экране из медных луженых проволок поверх алюмополимерной ленты, в оболочке из ПВХ пониженной пожарной опасности с низким дымо- и газовыделением, внешний диаметр 13.4 мм. Цвет оболочки серый. Для прокладки внутри помещения. | Паритет | руб./км | 764800
| КИС-РВГ-Кнг(А)-FRLS 2х2х0,90 мм | Кабель парной скрутки с медными многопроволочными жилами D=0.90 мм в броне, с комбинированной изоляцией (кремнийорганический и полиолефиновый слои), в экране из медных луженых проволок поверх алюмополимерной ленты, в оболочке из ПВХ пониженной пожарной опасности с низким дымо- и газовыделением, внешний диаметр 13.6 мм. Цвет оболочки серый. Для прокладки внутри помещения. | Паритет | руб./км | 867300
| КИС-РВГ-Кнг(А)-FRLS 2х2х1,10 мм | Кабель парной скрутки с медными многопроволочными жилами D=1.10 мм в броне, с комбинированной изоляцией (кремнийорганический и полиолефиновый слои), в экране из медных луженых проволок поверх алюмополимерной ленты, в оболочке из ПВХ пониженной пожарной опасности с низким дымо- и газовыделением, внешний диаметр 17.8 мм. Цвет оболочки серый. Для прокладки внутри помещения. | Паритет | руб./км | 1054400
| КИС-РВГ-Кнг(А)-FRLS 2х2х1,20 мм | Кабель парной скрутки с медными многопроволочными жилами D=1.20 мм в броне, с комбинированной изоляцией (кремнийорганический и полиолефиновый слои), в экране из медных луженых проволок поверх алюмополимерной ленты, в оболочке из ПВХ пониженной пожарной опасности с низким дымо- и газовыделением, внешний диаметр 19.5 мм. Цвет оболочки серый. Для прокладки внутри помещения. | Паритет | руб./км | 1107300
| КИС-РВГ-Кнг(А)-FRLS 2х2х1,50 мм | Кабель парной скрутки с медными многопроволочными жилами D=1.50 мм в броне, с комбинированной изоляцией (кремнийорганический и полиолефиновый слои), в экране из медных луженых проволок поверх алюмополимерной ленты, в оболочке из ПВХ пониженной пожарной опасности с низким дымо- и газовыделением, внешний диаметр 19.7 мм. Цвет оболочки серый. Для прокладки внутри помещения. | Паритет | руб./км | 1296600
| КИС-РВГ-Кнг(А)-FRLS 2х2х2,00 мм | Кабель парной скрутки с медными многопроволочными жилами D=2.00 мм в броне, с комбинированной изоляцией (кремнийорганический и полиолефиновый слои), в экране из медных луженых проволок поверх алюмополимерной ленты, в оболочке из ПВХ пониженной пожарной опасности с низким дымо- и газовыделением, внешний диаметр 21.4 мм. Цвет оболочки серый. Для прокладки внутри помещения. | Паритет | руб./км | 1506600
| КИС-РВГ-Кнг(А)-FRLS 4х2х0,60 мм | Кабель парной скрутки с медными многопроволочными жилами D=0.60 мм в броне, с комбинированной изоляцией (кремнийорганический и полиолефиновый слои), в экране из медных луженых проволок поверх алюмополимерной ленты, в оболочке из ПВХ пониженной пожарной опасности с низким дымо- и газовыделением, внешний диаметр 13.1 мм. Цвет оболочки серый. Для прокладки внутри помещения. | Паритет | руб./км | 796500
| КИС-РВГ-Кнг(А)-FRLS 4х2х0,78 мм | Кабель парной скрутки с медными многопроволочными жилами D=0.78 мм в броне, с комбинированной изоляцией (кремнийорганический и полиолефиновый слои), в экране из медных луженых проволок поверх алюмополимерной ленты, в оболочке из ПВХ пониженной пожарной опасности с низким дымо- и газовыделением, внешний диаметр 16.7 мм. Цвет оболочки серый. Для прокладки внутри помещения. | Паритет | руб./км | 995600
| КИС-РВГ-Кнг(А)-FRLS 4х2х0,90 мм | Кабель парной скрутки с медными многопроволочными жилами D=0.90 мм в броне, с комбинированной изоляцией (кремнийорганический и полиолефиновый слои), в экране из медных луженых проволок поверх алюмополимерной ленты, в оболочке из ПВХ пониженной пожарной опасности с низким дымо- и газовыделением, внешний диаметр 18.6 мм. Цвет оболочки серый. Для прокладки внутри помещения. | Паритет | руб./км | 1163000
| КИС-РВГ-Кнг(А)-FRLS 4х2х1,10 мм | Кабель парной скрутки с медными многопроволочными жилами D=1.10 мм в броне, с комбинированной изоляцией (кремнийорганический и полиолефиновый слои), в экране из медных луженых проволок поверх алюмополимерной ленты, в оболочке из ПВХ пониженной пожарной опасности с низким дымо- и газовыделением, внешний диаметр 21.8 мм. Цвет оболочки серый. Для прокладки внутри помещения. | Паритет | руб./км | 1418600
| КИС-РВГ-Кнг(А)-FRLS 4х2х1,20 мм | Кабель парной скрутки с медными многопроволочными жилами D=1.20 мм в броне, с комбинированной изоляцией (кремнийорганический и полиолефиновый слои), в экране из медных луженых проволок поверх алюмополимерной ленты, в оболочке из ПВХ пониженной пожарной опасности с низким дымо- и газовыделением, внешний диаметр 24.2 мм. Цвет оболочки серый. Для прокладки внутри помещения. | Паритет | руб./км | 1495200
| КИС-РВГ-Кнг(А)-FRLS 4х2х1,50 мм | Кабель парной скрутки с медными многопроволочными жилами D=1.50 мм в броне, с комбинированной изоляцией (кремнийорганический и полиолефиновый слои), в экране из медных луженых проволок поверх алюмополимерной ленты, в оболочке из ПВХ пониженной пожарной опасности с низким дымо- и газовыделением, внешний диаметр 24.5 мм. Цвет оболочки серый. Для прокладки внутри помещения. | Паритет | руб./км | 1809400
| КИС-РВГ-Кнг(А)-FRLS 4х2х2,00 мм | Кабель парной скрутки с медными многопроволочными жилами D=2.00 мм в броне, с комбинированной изоляцией (кремнийорганический и полиолефиновый слои), в экране из медных луженых проволок поверх алюмополимерной ленты, в оболочке из ПВХ пониженной пожарной опасности с низким дымо- и газовыделением, внешний диаметр 26.1 мм. Цвет оболочки серый. Для прокладки внутри помещения. | Паритет | руб./км | 2126000
| КИС-РВГ-КШвнг(А)-FRLS 1х2х0,60 мм | Кабель парной скрутки с медными многопроволочными жилами D=0.60 мм в броне и защитном шланге, с комбинированной изоляцией (кремнийорганический и полиолефиновый слои), в экране из медных луженых проволок поверх алюмополимерной ленты, в оболочке из ПВХ пониженной пожарной опасности с низким дымо- и газовыделением, внешний диаметр 9.0 мм. Цвет оболочки серый. Для прокладки внутри помещения. | Паритет | руб./км | 460400
| КИС-РВГ-КШвнг(А)-FRLS 1х2х0,78 мм | Кабель парной скрутки с медными многопроволочными жилами D=0.78 мм в броне и защитном шланге, с комбинированной изоляцией (кремнийорганический и полиолефиновый слои), в экране из медных луженых проволок поверх алюмополимерной ленты, в оболочке из ПВХ пониженной пожарной опасности с низким дымо- и газовыделением, внешний диаметр 11.7 мм. Цвет оболочки серый. Для прокладки внутри помещения. | Паритет | руб./км | 575500
| КИС-РВГ-КШвнг(А)-FRLS 1х2х0,90 мм | Кабель парной скрутки с медными многопроволочными жилами D=0.90 мм в броне и защитном шланге, с комбинированной изоляцией (кремнийорганический и полиолефиновый слои), в экране из медных луженых проволок поверх алюмополимерной ленты, в оболочке из ПВХ пониженной пожарной опасности с низким дымо- и газовыделением, внешний диаметр 13.3 мм. Цвет оболочки серый. Для прокладки внутри помещения. | Паритет | руб./км | 652800
| КИС-РВГ-КШвнг(А)-FRLS 1х2х1,10 мм | Кабель парной скрутки с медными многопроволочными жилами D=1.10 мм в броне и защитном шланге, с комбинированной изоляцией (кремнийорганический и полиолефиновый слои), в экране из медных луженых проволок поверх алюмополимерной ленты, в оболочке из ПВХ пониженной пожарной опасности с низким дымо- и газовыделением, внешний диаметр 15.4 мм. Цвет оболочки серый. Для прокладки внутри помещения. | Паритет | руб./км | 761700
| КИС-РВГ-КШвнг(А)-FRLS 1х2х1,20 мм | Кабель парной скрутки с медными многопроволочными жилами D=1.20 мм в броне и защитном шланге, с комбинированной изоляцией (кремнийорганический и полиолефиновый слои), в экране из медных луженых проволок поверх алюмополимерной ленты, в оболочке из ПВХ пониженной пожарной опасности с низким дымо- и газовыделением, внешний диаметр 16.0 мм. Цвет оболочки серый. Для прокладки внутри помещения. | Паритет | руб./км | 811100
| КИС-РВГ-КШвнг(А)-FRLS 1х2х1,50 мм | Кабель парной скрутки с медными многопроволочными жилами D=1.50 мм в броне и защитном шланге, с комбинированной изоляцией (кремнийорганический и полиолефиновый слои), в экране из медных луженых проволок поверх алюмополимерной ленты, в оболочке из ПВХ пониженной пожарной опасности с низким дымо- и газовыделением, внешний диаметр 16.4 мм. Цвет оболочки серый. Для прокладки внутри помещения. | Паритет | руб./км | 917100
| КИС-РВГ-КШвнг(А)-FRLS 1х2х2,00 мм | Кабель парной скрутки с медными многопроволочными жилами D=2.00 мм в броне и защитном шланге, с комбинированной изоляцией (кремнийорганический и полиолефиновый слои), в экране из медных луженых проволок поверх алюмополимерной ленты, в оболочке из ПВХ пониженной пожарной опасности с низким дымо- и газовыделением, внешний диаметр 17.8 мм. Цвет оболочки серый. Для прокладки внутри помещения. | Паритет | руб./км | 1030600
| КИС-РВГ-КШвнг(А)-FRLS 2х2х0,60 мм | Кабель парной скрутки с медными многопроволочными жилами D=0.60 мм в броне и защитном шланге, с комбинированной изоляцией (кремнийорганический и полиолефиновый слои), в экране из медных луженых проволок поверх алюмополимерной ленты, в оболочке из ПВХ пониженной пожарной опасности с низким дымо- и газовыделением, внешний диаметр 13.7 мм. Цвет оболочки серый. Для прокладки внутри помещения. | Паритет | руб./км | 719900
| КИС-РВГ-КШвнг(А)-FRLS 2х2х0,78 мм | Кабель парной скрутки с медными многопроволочными жилами D=0.78 мм в броне и защитном шланге, с комбинированной изоляцией (кремнийорганический и полиолефиновый слои), в экране из медных луженых проволок поверх алюмополимерной ленты, в оболочке из ПВХ пониженной пожарной опасности с низким дымо- и газовыделением, внешний диаметр 16.4 мм. Цвет оболочки серый. Для прокладки внутри помещения. | Паритет | руб./км | 899700
| КИС-РВГ-КШвнг(А)-FRLS 2х2х0,90 мм | Кабель парной скрутки с медными многопроволочными жилами D=0.90 мм в броне и защитном шланге, с комбинированной изоляцией (кремнийорганический и полиолефиновый слои), в экране из медных луженых проволок поверх алюмополимерной ленты, в оболочке из ПВХ пониженной пожарной опасности с низким дымо- и газовыделением, внешний диаметр 16.6 мм. Цвет оболочки серый. Для прокладки внутри помещения. | Паритет | руб./км | 1020300
| КИС-РВГ-КШвнг(А)-FRLS 2х2х1,10 мм | Кабель парной скрутки с медными многопроволочными жилами D=1.10 мм в броне и защитном шланге, с комбинированной изоляцией (кремнийорганический и полиолефиновый слои), в экране из медных луженых проволок поверх алюмополимерной ленты, в оболочке из ПВХ пониженной пожарной опасности с низким дымо- и газовыделением, внешний диаметр 20.8 мм. Цвет оболочки серый. Для прокладки внутри помещения. | Паритет | руб./км | 1240500
| КИС-РВГ-КШвнг(А)-FRLS 2х2х1,20 мм | Кабель парной скрутки с медными многопроволочными жилами D=1.20 мм в броне и защитном шланге, с комбинированной изоляцией (кремнийорганический и полиолефиновый слои), в экране из медных луженых проволок поверх алюмополимерной ленты, в оболочке из ПВХ пониженной пожарной опасности с низким дымо- и газовыделением, внешний диаметр 22.9 мм. Цвет оболочки серый. Для прокладки внутри помещения. | Паритет | руб./км | 1302700
| КИС-РВГ-КШвнг(А)-FRLS 2х2х1,50 мм | Кабель парной скрутки с медными многопроволочными жилами D=1.50 мм в броне и защитном шланге, с комбинированной изоляцией (кремнийорганический и полиолефиновый слои), в экране из медных луженых проволок поверх алюмополимерной ленты, в оболочке из ПВХ пониженной пожарной опасности с низким дымо- и газовыделением, внешний диаметр 23.1 мм. Цвет оболочки серый. Для прокладки внутри помещения. | Паритет | руб./км | 1525400
| КИС-РВГ-КШвнг(А)-FRLS 2х2х2,00 мм | Кабель парной скрутки с медными многопроволочными жилами D=2.00 мм в броне и защитном шланге, с комбинированной изоляцией (кремнийорганический и полиолефиновый слои), в экране из медных луженых проволок поверх алюмополимерной ленты, в оболочке из ПВХ пониженной пожарной опасности с низким дымо- и газовыделением, внешний диаметр 24.8 мм. Цвет оболочки серый. Для прокладки внутри помещения. | Паритет | руб./км | 1772300
| КИС-РВГ-КШвнг(А)-FRLS 4х2х0,60 мм | Кабель парной скрутки с медными многопроволочными жилами D=0.60 мм в броне и защитном шланге, с комбинированной изоляцией (кремнийорганический и полиолефиновый слои), в экране из медных луженых проволок поверх алюмополимерной ленты, в оболочке из ПВХ пониженной пожарной опасности с низким дымо- и газовыделением, внешний диаметр 13.1 мм. Цвет оболочки серый. Для прокладки внутри помещения. | Паритет | руб./км | 937000
| КИС-РВГ-КШвнг(А)-FRLS 4х2х0,78 мм | Кабель парной скрутки с медными многопроволочными жилами D=0.78 мм в броне и защитном шланге, с комбинированной изоляцией (кремнийорганический и полиолефиновый слои), в экране из медных луженых проволок поверх алюмополимерной ленты, в оболочке из ПВХ пониженной пожарной опасности с низким дымо- и газовыделением, внешний диаметр 19.7 мм. Цвет оболочки серый. Для прокладки внутри помещения. | Паритет | руб./км | 1171200
| КИС-РВГ-КШвнг(А)-FRLS 4х2х0,90 мм | Кабель парной скрутки с медными многопроволочными жилами D=0.90 мм в броне и защитном шланге, с комбинированной изоляцией (кремнийорганический и полиолефиновый слои), в экране из медных луженых проволок поверх алюмополимерной ленты, в оболочке из ПВХ пониженной пожарной опасности с низким дымо- и газовыделением, внешний диаметр 22.0 мм. Цвет оболочки серый. Для прокладки внутри помещения. | Паритет | руб./км | 1368200
| КИС-РВГ-КШвнг(А)-FRLS 4х2х1,10 мм | Кабель парной скрутки с медными многопроволочными жилами D=1.10 мм в броне и защитном шланге, с комбинированной изоляцией (кремнийорганический и полиолефиновый слои), в экране из медных луженых проволок поверх алюмополимерной ленты, в оболочке из ПВХ пониженной пожарной опасности с низким дымо- и газовыделением, внешний диаметр 25.2 мм. Цвет оболочки серый. Для прокладки внутри помещения. | Паритет | руб./км | 1668900
| КИС-РВГ-КШвнг(А)-FRLS 4х2х1,20 мм | Кабель парной скрутки с медными многопроволочными жилами D=1.20 мм в броне и защитном шланге, с комбинированной изоляцией (кремнийорганический и полиолефиновый слои), в экране из медных луженых проволок поверх алюмополимерной ленты, в оболочке из ПВХ пониженной пожарной опасности с низким дымо- и газовыделением, внешний диаметр 27.6 мм. Цвет оболочки серый. Для прокладки внутри помещения. | Паритет | руб./км | 1758800
| КИС-РВГ-КШвнг(А)-FRLS 4х2х1,50 мм | Кабель парной скрутки с медными многопроволочными жилами D=1.50 мм в броне и защитном шланге, с комбинированной изоляцией (кремнийорганический и полиолефиновый слои), в экране из медных луженых проволок поверх алюмополимерной ленты, в оболочке из ПВХ пониженной пожарной опасности с низким дымо- и газовыделением, внешний диаметр 27.9 мм. Цвет оболочки серый. Для прокладки внутри помещения. | Паритет | руб./км | 2128700
| КИС-РВГ-КШвнг(А)-FRLS 4х2х2,00 мм | Кабель парной скрутки с медными многопроволочными жилами D=2.00 мм в броне и защитном шланге, с комбинированной изоляцией (кремнийорганический и полиолефиновый слои), в экране из медных луженых проволок поверх алюмополимерной ленты, в оболочке из ПВХ пониженной пожарной опасности с низким дымо- и газовыделением, внешний диаметр 29.5 мм. Цвет оболочки серый. Для прокладки внутри помещения. | Паритет | руб./км | 2501100
| КИС-РВГнг(А)-FRLS 1х2х0,60 мм | Кабель парной скрутки с медными многопроволочными жилами D=0.60 мм, с комбинированной изоляцией (кремнийорганический и полиолефиновый слои), в экране из медных луженых проволок поверх алюмополимерной ленты, в оболочке из ПВХ пониженной пожарной опасности с низким дымо- и газовыделением, внешний диаметр 6.6 мм. Цвет оболочки серый. Для прокладки внутри помещения. | Паритет | руб./км | 189200
| КИС-РВГнг(А)-FRLS 1х2х0,78 мм | Кабель парной скрутки с медными многопроволочными жилами D=0.78 мм, с комбинированной изоляцией (кремнийорганический и полиолефиновый слои), в экране из медных луженых проволок поверх алюмополимерной ленты, в оболочке из ПВХ пониженной пожарной опасности с низким дымо- и газовыделением, внешний диаметр 8.0 мм. Цвет оболочки серый. Для прокладки внутри помещения. | Паритет | руб./км | 236500
| КИС-РВГнг(А)-FRLS 1х2х0,90 мм | Кабель парной скрутки с медными многопроволочными жилами D=0.90 мм, с комбинированной изоляцией (кремнийорганический и полиолефиновый слои), в экране из медных луженых проволок поверх алюмополимерной ленты, в оболочке из ПВХ пониженной пожарной опасности с низким дымо- и газовыделением, внешний диаметр 9.0 мм. Цвет оболочки серый. Для прокладки внутри помещения. | Паритет | руб./км | 277100
| КИС-РВГнг(А)-FRLS 1х2х1,10 мм | Кабель парной скрутки с медными многопроволочными жилами D=1.10 мм, с комбинированной изоляцией (кремнийорганический и полиолефиновый слои), в экране из медных луженых проволок поверх алюмополимерной ленты, в оболочке из ПВХ пониженной пожарной опасности с низким дымо- и газовыделением, внешний диаметр 11.21 мм. Цвет оболочки серый. Для прокладки внутри помещения. | Паритет | руб./км | 353800
| КИС-РВГнг(А)-FRLS 1х2х1,20 мм | Кабель парной скрутки с медными многопроволочными жилами D=1.20 мм, с комбинированной изоляцией (кремнийорганический и полиолефиновый слои), в экране из медных луженых проволок поверх алюмополимерной ленты, в оболочке из ПВХ пониженной пожарной опасности с низким дымо- и газовыделением, внешний диаметр 11.7 мм. Цвет оболочки серый. Для прокладки внутри помещения. | Паритет | руб./км | 374700
| КИС-РВГнг(А)-FRLS 1х2х1,50 мм | Кабель парной скрутки с медными многопроволочными жилами D=1.50 мм, с комбинированной изоляцией (кремнийорганический и полиолефиновый слои), в экране из медных луженых проволок поверх алюмополимерной ленты, в оболочке из ПВХ пониженной пожарной опасности с низким дымо- и газовыделением, внешний диаметр 12.0 мм. Цвет оболочки серый. Для прокладки внутри помещения. | Паритет | руб./км | 442800
| КИС-РВГнг(А)-FRLS 1х2х2,00 мм | Кабель парной скрутки с медными многопроволочными жилами D=2.0 мм, с комбинированной изоляцией (кремнийорганический и полиолефиновый слои), в экране из медных луженых проволок поверх алюмополимерной ленты, в оболочке из ПВХ пониженной пожарной опасности с низким дымо- и газовыделением, внешний диаметр 13.0 мм. Цвет оболочки серый. Для прокладки внутри помещения. | Паритет | руб./км | 529300
| КИС-РВГнг(А)-FRLS 2х2х0,60 мм | Кабель парной скрутки с медными многопроволочными жилами D=0.60 мм, с комбинированной изоляцией (кремнийорганический и полиолефиновый слои), в экране из медных луженых проволок поверх алюмополимерной ленты, в оболочке из ПВХ пониженной пожарной опасности с низким дымо- и газовыделением, внешний диаметр 9.5 мм. Цвет оболочки серый. Для прокладки внутри помещения. | Паритет | руб./км | 335700
| КИС-РВГнг(А)-FRLS 2х2х0,78 мм | Кабель парной скрутки с медными многопроволочными жилами D=0.78 мм, с комбинированной изоляцией (кремнийорганический и полиолефиновый слои), в экране из медных луженых проволок поверх алюмополимерной ленты, в оболочке из ПВХ пониженной пожарной опасности с низким дымо- и газовыделением, внешний диаметр 12.2 мм. Цвет оболочки серый. Для прокладки внутри помещения. | Паритет | руб./км | 419500
| КИС-РВГнг(А)-FRLS 2х2х0,90 мм | Кабель парной скрутки с медными многопроволочными жилами D=0.90 мм, с комбинированной изоляцией (кремнийорганический и полиолефиновый слои), в экране из медных луженых проволок поверх алюмополимерной ленты, в оболочке из ПВХ пониженной пожарной опасности с низким дымо- и газовыделением, внешний диаметр 12.4 мм. Цвет оболочки серый. Для прокладки внутри помещения. | Паритет | руб./км | 496800
| КИС-РВГнг(А)-FRLS 2х2х1,10 мм | Кабель парной скрутки с медными многопроволочными жилами D=1.10 мм, с комбинированной изоляцией (кремнийорганический и полиолефиновый слои), в экране из медных луженых проволок поверх алюмополимерной ленты, в оболочке из ПВХ пониженной пожарной опасности с низким дымо- и газовыделением, внешний диаметр 16.6 мм. Цвет оболочки серый. Для прокладки внутри помещения. | Паритет | руб./км | 637300
| КИС-РВГнг(А)-FRLS 2х2х1,20 мм | Кабель парной скрутки с медными многопроволочными жилами D=1.20 мм, с комбинированной изоляцией (кремнийорганический и полиолефиновый слои), в экране из медных луженых проволок поверх алюмополимерной ленты, в оболочке из ПВХ пониженной пожарной опасности с низким дымо- и газовыделением, внешний диаметр 18.3 мм. Цвет оболочки серый. Для прокладки внутри помещения. | Паритет | руб./км | 665500
| КИС-РВГнг(А)-FRLS 2х2х1,50 мм | Кабель парной скрутки с медными многопроволочными жилами D=1.50 мм, с комбинированной изоляцией (кремнийорганический и полиолефиновый слои), в экране из медных луженых проволок поверх алюмополимерной ленты, в оболочке из ПВХ пониженной пожарной опасности с низким дымо- и газовыделением, внешний диаметр 18.5 мм. Цвет оболочки серый. Для прокладки внутри помещения. | Паритет | руб./км | 811300
| КИС-РВГнг(А)-FRLS 2х2х2,00 мм | Кабель парной скрутки с медными многопроволочными жилами D=2.0 мм, с комбинированной изоляцией (кремнийорганический и полиолефиновый слои), в экране из медных луженых проволок поверх алюмополимерной ленты, в оболочке из ПВХ пониженной пожарной опасности с низким дымо- и газовыделением, внешний диаметр 20.2 мм. Цвет оболочки серый. Для прокладки внутри помещения. | Паритет | руб./км | 979900
| КИС-РВГнг(А)-FRLS 4х2х0,60 мм | Кабель парной скрутки с медными многопроволочными жилами D=0.60 мм, с комбинированной изоляцией (кремнийорганический и полиолефиновый слои), в экране из медных луженых проволок поверх алюмополимерной ленты, в оболочке из ПВХ пониженной пожарной опасности с низким дымо- и газовыделением, внешний диаметр 11.7 мм. Цвет оболочки серый. Для прокладки внутри помещения. | Паритет | руб./км | 493200
| КИС-РВГнг(А)-FRLS 4х2х0,78 мм | Кабель парной скрутки с медными многопроволочными жилами D=0.78 мм, с комбинированной изоляцией (кремнийорганический и полиолефиновый слои), в экране из медных луженых проволок поверх алюмополимерной ленты, в оболочке из ПВХ пониженной пожарной опасности с низким дымо- и газовыделением, внешний диаметр 15.3 мм. Цвет оболочки серый. Для прокладки внутри помещения. | Паритет | руб./км | 616400
| КИС-РВГнг(А)-FRLS 4х2х0,90 мм | Кабель парной скрутки с медными многопроволочными жилами D=0.90 мм, с комбинированной изоляцией (кремнийорганический и полиолефиновый слои), в экране из медных луженых проволок поверх алюмополимерной ленты, в оболочке из ПВХ пониженной пожарной опасности с низким дымо- и газовыделением, внешний диаметр 17.2 мм. Цвет оболочки серый. Для прокладки внутри помещения. | Паритет | руб./км | 745600
| КИС-РВГнг(А)-FRLS 4х2х1,10 мм | Кабель парной скрутки с медными многопроволочными жилами D=1.10 мм, с комбинированной изоляцией (кремнийорганический и полиолефиновый слои), в экране из медных луженых проволок поверх алюмополимерной ленты, в оболочке из ПВХ пониженной пожарной опасности с низким дымо- и газовыделением, внешний диаметр 20.4 мм. Цвет оболочки серый. Для прокладки внутри помещения. | Паритет | руб./км | 978900
| КИС-РВГнг(А)-FRLS 4х2х1,20 мм | Кабель парной скрутки с медными многопроволочными жилами D=1.20 мм, с комбинированной изоляцией (кремнийорганический и полиолефиновый слои), в экране из медных луженых проволок поверх алюмополимерной ленты, в оболочке из ПВХ пониженной пожарной опасности с низким дымо- и газовыделением, внешний диаметр 23.0 мм. Цвет оболочки серый. Для прокладки внутри помещения. | Паритет | руб./км | 1042000
| КИС-РВГнг(А)-FRLS 4х2х1,50 мм | Кабель парной скрутки с медными многопроволочными жилами D=1.50 мм, с комбинированной изоляцией (кремнийорганический и полиолефиновый слои), в экране из медных луженых проволок поверх алюмополимерной ленты, в оболочке из ПВХ пониженной пожарной опасности с низким дымо- и газовыделением, внешний диаметр 23.1 мм. Цвет оболочки серый. Для прокладки внутри помещения. | Паритет | руб./км | 1303100
| КИС-РВГнг(А)-FRLS 4х2х2,00 мм | Кабель парной скрутки с медными многопроволочными жилами D=2.0 мм, с комбинированной изоляцией (кремнийорганический и полиолефиновый слои), в экране из медных луженых проволок поверх алюмополимерной ленты, в оболочке из ПВХ пониженной пожарной опасности с низким дымо- и газовыделением, внешний диаметр 24.7 мм. Цвет оболочки серый. Для прокладки внутри помещения. | Паритет | руб./км | 1591900
| КИС-РВ-Кнг(А)-FRLS 1х2х0,5 мм | Кабель парной скрутки с медными однопроволочными жилами D=0.5 мм в броне, с комбинированной изоляцией (кремнийорганический и полиолефиновый слои), в экране из алюмополимерной ленты, в оболочке из ПВХ пониженной пожарной опасности с низким дымо- и газовыделением, внешний диаметр 7.0 мм. Цвет оболочки серый. Для прокладки внутри помещения. | Паритет | руб./км | 252000
| КИС-РВ-Кнг(А)-FRLS 1х2х0,64 мм | Кабель парной скрутки с медными однопроволочными жилами D=0.64 мм в броне, с комбинированной изоляцией (кремнийорганический и полиолефиновый слои), в экране из алюмополимерной ленты, в оболочке из ПВХ пониженной пожарной опасности с низким дымо- и газовыделением, внешний диаметр 8.3 мм. Цвет оболочки серый. Для прокладки внутри помещения. | Паритет | руб./км | 327600
| КИС-РВ-Кнг(А)-FRLS 1х2х0,8 мм | Кабель парной скрутки с медными однопроволочными жилами D=0.8 мм в броне, с комбинированной изоляцией (кремнийорганический и полиолефиновый слои), в экране из алюмополимерной ленты, в оболочке из ПВХ пониженной пожарной опасности с низким дымо- и газовыделением, внешний диаметр 9.8 мм. Цвет оболочки серый. Для прокладки внутри помещения. | Паритет | руб./км | 358100
| КИС-РВ-Кнг(А)-FRLS 1х2х0,97 мм | Кабель парной скрутки с медными однопроволочными жилами D=0.97 мм в броне, с комбинированной изоляцией (кремнийорганический и полиолефиновый слои), в экране из алюмополимерной ленты, в оболочке из ПВХ пониженной пожарной опасности с низким дымо- и газовыделением, внешний диаметр 11.3 мм. Цвет оболочки серый. Для прокладки внутри помещения. | Паритет | руб./км | 429300
| КИС-РВ-Кнг(А)-FRLS 1х2х1,13 мм | Кабель парной скрутки с медными однопроволочными жилами D=1.13 мм в броне, с комбинированной изоляцией (кремнийорганический и полиолефиновый слои), в экране из алюмополимерной ленты, в оболочке из ПВХ пониженной пожарной опасности с низким дымо- и газовыделением, внешний диаметр 12.7 мм. Цвет оболочки серый. Для прокладки внутри помещения. | Паритет | руб./км | 461700
| КИС-РВ-Кнг(А)-FRLS 1х2х1,38 мм | Кабель парной скрутки с медными однопроволочными жилами D=1.38 мм в броне, с комбинированной изоляцией (кремнийорганический и полиолефиновый слои), в экране из алюмополимерной ленты, в оболочке из ПВХ пониженной пожарной опасности с низким дымо- и газовыделением, внешний диаметр 12.6 мм. Цвет оболочки серый. Для прокладки внутри помещения. | Паритет | руб./км | 547600
| КИС-РВ-Кнг(А)-FRLS 1х2х1,78 мм | Кабель парной скрутки с медными однопроволочными жилами D=1.78 мм в броне, с комбинированной изоляцией (кремнийорганический и полиолефиновый слои), в экране из алюмополимерной ленты, в оболочке из ПВХ пониженной пожарной опасности с низким дымо- и газовыделением, внешний диаметр 13.1 мм. Цвет оболочки серый. Для прокладки внутри помещения. | Паритет | руб./км | 632400
| КИС-РВ-Кнг(А)-FRLS 2х2х0,5 мм | Кабель парной скрутки с медными однопроволочными жилами D=0.5 мм в броне, с комбинированной изоляцией (кремнийорганический и полиолефиновый слои), в экране из алюмополимерной ленты, в оболочке из ПВХ пониженной пожарной опасности с низким дымо- и газовыделением, внешний диаметр 9.4 мм. Цвет оболочки серый. Для прокладки внутри помещения. | Паритет | руб./км | 399900
| КИС-РВ-Кнг(А)-FRLS 2х2х0,64 мм | Кабель парной скрутки с медными однопроволочными жилами D=0.64 мм в броне, с комбинированной изоляцией (кремнийорганический и полиолефиновый слои), в экране из алюмополимерной ленты, в оболочке из ПВХ пониженной пожарной опасности с низким дымо- и газовыделением, внешний диаметр 11.3 мм. Цвет оболочки серый. Для прокладки внутри помещения. | Паритет | руб./км | 519800
| КИС-РВ-Кнг(А)-FRLS 2х2х0,8 мм | Кабель парной скрутки с медными однопроволочными жилами D=0.8 мм в броне, с комбинированной изоляцией (кремнийорганический и полиолефиновый слои), в экране из алюмополимерной ленты, в оболочке из ПВХ пониженной пожарной опасности с низким дымо- и газовыделением, внешний диаметр 13.9 мм. Цвет оболочки серый. Для прокладки внутри помещения. | Паритет | руб./км | 610400
| КИС-РВ-Кнг(А)-FRLS 2х2х0,97 мм | Кабель парной скрутки с медными однопроволочными жилами D=0.97 мм в броне, с комбинированной изоляцией (кремнийорганический и полиолефиновый слои), в экране из алюмополимерной ленты, в оболочке из ПВХ пониженной пожарной опасности с низким дымо- и газовыделением, внешний диаметр 15.8 мм. Цвет оболочки серый. Для прокладки внутри помещения. | Паритет | руб./км | 700600
| КИС-РВ-Кнг(А)-FRLS 2х2х1,13 мм | Кабель парной скрутки с медными однопроволочными жилами D=1.13 мм в броне, с комбинированной изоляцией (кремнийорганический и полиолефиновый слои), в экране из алюмополимерной ленты, в оболочке из ПВХ пониженной пожарной опасности с низким дымо- и газовыделением, внешний диаметр 17.9 мм. Цвет оболочки серый. Для прокладки внутри помещения. | Паритет | руб./км | 770100
| КИС-РВ-Кнг(А)-FRLS 2х2х1,38 мм | Кабель парной скрутки с медными однопроволочными жилами D=1.38 мм в броне, с комбинированной изоляцией (кремнийорганический и полиолефиновый слои), в экране из алюмополимерной ленты, в оболочке из ПВХ пониженной пожарной опасности с низким дымо- и газовыделением, внешний диаметр 18.1 мм. Цвет оболочки серый. Для прокладки внутри помещения. | Паритет | руб./км | 923600
| КИС-РВ-Кнг(А)-FRLS 2х2х1,78 мм | Кабель парной скрутки с медными однопроволочными жилами D=1.78 мм в броне, с комбинированной изоляцией (кремнийорганический и полиолефиновый слои), в экране из алюмополимерной ленты, в оболочке из ПВХ пониженной пожарной опасности с низким дымо- и газовыделением, внешний диаметр 18.9 мм. Цвет оболочки серый. Для прокладки внутри помещения. | Паритет | руб./км | 1118500
| КИС-РВ-Кнг(А)-FRLS 4х2х0,5 мм | Кабель парной скрутки с медными однопроволочными жилами D=0.5 мм в броне, с комбинированной изоляцией (кремнийорганический и полиолефиновый слои), в экране из алюмополимерной ленты, в оболочке из ПВХ пониженной пожарной опасности с низким дымо- и газовыделением, внешний диаметр 12.1 мм. Цвет оболочки серый. Для прокладки внутри помещения. | Паритет | руб./км | 446900
| КИС-РВ-Кнг(А)-FRLS 4х2х0,64 мм | Кабель парной скрутки с медными однопроволочными жилами D=0.64 мм в броне, с комбинированной изоляцией (кремнийорганический и полиолефиновый слои), в экране из алюмополимерной ленты, в оболочке из ПВХ пониженной пожарной опасности с низким дымо- и газовыделением, внешний диаметр 13.6 мм. Цвет оболочки серый. Для прокладки внутри помещения. | Паритет | руб./км | 580900
| КИС-РВ-Кнг(А)-FRLS 4х2х0,8 мм | Кабель парной скрутки с медными однопроволочными жилами D=0.8 мм в броне, с комбинированной изоляцией (кремнийорганический и полиолефиновый слои), в экране из алюмополимерной ленты, в оболочке из ПВХ пониженной пожарной опасности с низким дымо- и газовыделением, внешний диаметр 17.2 мм. Цвет оболочки серый. Для прокладки внутри помещения. | Паритет | руб./км | 835100
| КИС-РВ-Кнг(А)-FRLS 4х2х0,97 мм | Кабель парной скрутки с медными однопроволочными жилами D=0.97 мм в броне, с комбинированной изоляцией (кремнийорганический и полиолефиновый слои), в экране из алюмополимерной ленты, в оболочке из ПВХ пониженной пожарной опасности с низким дымо- и газовыделением, внешний диаметр 19.7 мм. Цвет оболочки серый. Для прокладки внутри помещения. | Паритет | руб./км | 976800
| КИС-РВ-Кнг(А)-FRLS 4х2х1,13 мм | Кабель парной скрутки с медными однопроволочными жилами D=1.13 мм в броне, с комбинированной изоляцией (кремнийорганический и полиолефиновый слои), в экране из алюмополимерной ленты, в оболочке из ПВХ пониженной пожарной опасности с низким дымо- и газовыделением, внешний диаметр 22.0 мм. Цвет оболочки серый. Для прокладки внутри помещения. | Паритет | руб./км | 1111600
| КИС-РВ-Кнг(А)-FRLS 4х2х1,38 мм | Кабель парной скрутки с медными однопроволочными жилами D=1.38 мм в броне, с комбинированной изоляцией (кремнийорганический и полиолефиновый слои), в экране из алюмополимерной ленты, в оболочке из ПВХ пониженной пожарной опасности с низким дымо- и газовыделением, внешний диаметр 21.9 мм. Цвет оболочки серый. Для прокладки внутри помещения. | Паритет | руб./км | 1349100
| КИС-РВ-Кнг(А)-FRLS 4х2х1,78 мм | Кабель парной скрутки с медными однопроволочными жилами D=1.78 мм в броне, с комбинированной изоляцией (кремнийорганический и полиолефиновый слои), в экране из алюмополимерной ленты, в оболочке из ПВХ пониженной пожарной опасности с низким дымо- и газовыделением, внешний диаметр 23.6 мм. Цвет оболочки серый. Для прокладки внутри помещения. | Паритет | руб./км | 1716900
| КИС-РВ-КШвнг(А)-FRLS 1х2х0,5 мм | Кабель парной скрутки с медными однопроволочными жилами D=0.5 мм в броне и защитном шланге, с комбинированной изоляцией (кремнийорганический и полиолефиновый слои), в экране из алюмополимерной ленты, в оболочке из ПВХ пониженной пожарной опасности с низким дымо- и газовыделением, внешний диаметр 9.0 мм. Цвет оболочки серый. Для прокладки внутри помещения. | Паритет | руб./км | 296400
| КИС-РВ-КШвнг(А)-FRLS 1х2х0,64 мм | Кабель парной скрутки с медными однопроволочными жилами D=0.64 мм в броне и защитном шланге, с комбинированной изоляцией (кремнийорганический и полиолефиновый слои), в экране из алюмополимерной ленты, в оболочке из ПВХ пониженной пожарной опасности с низким дымо- и газовыделением, внешний диаметр 10.3 мм. Цвет оболочки серый. Для прокладки внутри помещения. | Паритет | руб./км | 385300
| КИС-РВ-КШвнг(А)-FRLS 1х2х0,8 мм | Кабель парной скрутки с медными однопроволочными жилами D=0.8 мм в броне и защитном шланге, с комбинированной изоляцией (кремнийорганический и полиолефиновый слои), в экране из алюмополимерной ленты, в оболочке из ПВХ пониженной пожарной опасности с низким дымо- и газовыделением, внешний диаметр 11.8 мм. Цвет оболочки серый. Для прокладки внутри помещения. | Паритет | руб./км | 421300
| КИС-РВ-КШвнг(А)-FRLS 1х2х0,97 мм | Кабель парной скрутки с медными однопроволочными жилами D=0.97 мм в броне и защитном шланге, с комбинированной изоляцией (кремнийорганический и полиолефиновый слои), в экране из алюмополимерной ленты, в оболочке из ПВХ пониженной пожарной опасности с низким дымо- и газовыделением, внешний диаметр 13.7 мм. Цвет оболочки серый. Для прокладки внутри помещения. | Паритет | руб./км | 505000
| КИС-РВ-КШвнг(А)-FRLS 1х2х1,13 мм | Кабель парной скрутки с медными однопроволочными жилами D=1.13 мм в броне и защитном шланге, с комбинированной изоляцией (кремнийорганический и полиолефиновый слои), в экране из алюмополимерной ленты, в оболочке из ПВХ пониженной пожарной опасности с низким дымо- и газовыделением, внешний диаметр 15.7 мм. Цвет оболочки серый. Для прокладки внутри помещения. | Паритет | руб./км | 543100
| КИС-РВ-КШвнг(А)-FRLS 1х2х1,38 мм | Кабель парной скрутки с медными однопроволочными жилами D=1.38 мм в броне и защитном шланге, с комбинированной изоляцией (кремнийорганический и полиолефиновый слои), в экране из алюмополимерной ленты, в оболочке из ПВХ пониженной пожарной опасности с низким дымо- и газовыделением, внешний диаметр 15.6 мм. Цвет оболочки серый. Для прокладки внутри помещения. | Паритет | руб./км | 644100
| КИС-РВ-КШвнг(А)-FRLS 1х2х1,78 мм | Кабель парной скрутки с медными однопроволочными жилами D=1.78 мм в броне и защитном шланге, с комбинированной изоляцией (кремнийорганический и полиолефиновый слои), в экране из алюмополимерной ленты, в оболочке из ПВХ пониженной пожарной опасности с низким дымо- и газовыделением, внешний диаметр 16.1 мм. Цвет оболочки серый. Для прокладки внутри помещения. | Паритет | руб./км | 744000
| КИС-РВ-КШвнг(А)-FRLS 2х2х0,5 мм | Кабель парной скрутки с медными однопроволочными жилами D=0.5 мм в броне и защитном шланге, с комбинированной изоляцией (кремнийорганический и полиолефиновый слои), в экране из алюмополимерной ленты, в оболочке из ПВХ пониженной пожарной опасности с низким дымо- и газовыделением, внешний диаметр 11.4 мм. Цвет оболочки серый. Для прокладки внутри помещения. | Паритет | руб./км | 470500
| КИС-РВ-КШвнг(А)-FRLS 2х2х0,64 мм | Кабель парной скрутки с медными однопроволочными жилами D=0.64 мм в броне и защитном шланге, с комбинированной изоляцией (кремнийорганический и полиолефиновый слои), в экране из алюмополимерной ленты, в оболочке из ПВХ пониженной пожарной опасности с низким дымо- и газовыделением, внешний диаметр 13.7 мм. Цвет оболочки серый. Для прокладки внутри помещения. | Паритет | руб./км | 611400
| КИС-РВ-КШвнг(А)-FRLS 2х2х0,8 мм | Кабель парной скрутки с медными однопроволочными жилами D=0.8 мм в броне и защитном шланге, с комбинированной изоляцией (кремнийорганический и полиолефиновый слои), в экране из алюмополимерной ленты, в оболочке из ПВХ пониженной пожарной опасности с низким дымо- и газовыделением, внешний диаметр 16.9 мм. Цвет оболочки серый. Для прокладки внутри помещения. | Паритет | руб./км | 718200
| КИС-РВ-КШвнг(А)-FRLS 2х2х0,97 мм | Кабель парной скрутки с медными однопроволочными жилами D=0.97 мм в броне и защитном шланге, с комбинированной изоляцией (кремнийорганический и полиолефиновый слои), в экране из алюмополимерной ленты, в оболочке из ПВХ пониженной пожарной опасности с низким дымо- и газовыделением, внешний диаметр 18.8 мм. Цвет оболочки серый. Для прокладки внутри помещения. | Паритет | руб./км | 824200
| КИС-РВ-КШвнг(А)-FRLS 2х2х1,13 мм | Кабель парной скрутки с медными однопроволочными жилами D=1.13 мм в броне и защитном шланге, с комбинированной изоляцией (кремнийорганический и полиолефиновый слои), в экране из алюмополимерной ленты, в оболочке из ПВХ пониженной пожарной опасности с низким дымо- и газовыделением, внешний диаметр 20.9 мм. Цвет оболочки серый. Для прокладки внутри помещения. | Паритет | руб./км | 906000
| КИС-РВ-КШвнг(А)-FRLS 2х2х1,38 мм | Кабель парной скрутки с медными однопроволочными жилами D=1.38 мм в броне и защитном шланге, с комбинированной изоляцией (кремнийорганический и полиолефиновый слои), в экране из алюмополимерной ленты, в оболочке из ПВХ пониженной пожарной опасности с низким дымо- и газовыделением, внешний диаметр 21.5 мм. Цвет оболочки серый. Для прокладки внутри помещения. | Паритет | руб./км | 1086500
| КИС-РВ-КШвнг(А)-FRLS 2х2х1,78 мм | Кабель парной скрутки с медными однопроволочными жилами D=1.78 мм в броне и защитном шланге, с комбинированной изоляцией (кремнийорганический и полиолефиновый слои), в экране из алюмополимерной ленты, в оболочке из ПВХ пониженной пожарной опасности с низким дымо- и газовыделением, внешний диаметр 22.3 мм. Цвет оболочки серый. Для прокладки внутри помещения. | Паритет | руб./км | 1315800
| КИС-РВ-КШвнг(А)-FRLS 4х2х0,5 мм | Кабель парной скрутки с медными однопроволочными жилами D=0.5 мм в броне и защитном шланге, с комбинированной изоляцией (кремнийорганический и полиолефиновый слои), в экране из алюмополимерной ленты, в оболочке из ПВХ пониженной пожарной опасности с низким дымо- и газовыделением, внешний диаметр 15.1 мм. Цвет оболочки серый. Для прокладки внутри помещения. | Паритет | руб./км | 640400
| КИС-РВ-КШвнг(А)-FRLS 4х2х0,64 мм | Кабель парной скрутки с медными однопроволочными жилами D=0.64 мм в броне и защитном шланге, с комбинированной изоляцией (кремнийорганический и полиолефиновый слои), в экране из алюмополимерной ленты, в оболочке из ПВХ пониженной пожарной опасности с низким дымо- и газовыделением, внешний диаметр 16.6 мм. Цвет оболочки серый. Для прокладки внутри помещения. | Паритет | руб./км | 832400
| КИС-РВ-КШвнг(А)-FRLS 4х2х0,8 мм | Кабель парной скрутки с медными однопроволочными жилами D=0.8 мм в броне и защитном шланге, с комбинированной изоляцией (кремнийорганический и полиолефиновый слои), в экране из алюмополимерной ленты, в оболочке из ПВХ пониженной пожарной опасности с низким дымо- и газовыделением, внешний диаметр 20.2 мм. Цвет оболочки серый. Для прокладки внутри помещения. | Паритет | руб./км | 982400
| КИС-РВ-КШвнг(А)-FRLS 4х2х0,97 мм | Кабель парной скрутки с медными однопроволочными жилами D=0.97 мм в броне и защитном шланге, с комбинированной изоляцией (кремнийорганический и полиолефиновый слои), в экране из алюмополимерной ленты, в оболочке из ПВХ пониженной пожарной опасности с низким дымо- и газовыделением, внешний диаметр 23.1 мм. Цвет оболочки серый. Для прокладки внутри помещения. | Паритет | руб./км | 1149100
| КИС-РВ-КШвнг(А)-FRLS 4х2х1,13 мм | Кабель парной скрутки с медными однопроволочными жилами D=1.13 мм в броне и защитном шланге, с комбинированной изоляцией (кремнийорганический и полиолефиновый слои), в экране из алюмополимерной ленты, в оболочке из ПВХ пониженной пожарной опасности с низким дымо- и газовыделением, внешний диаметр 25.4 мм. Цвет оболочки серый. Для прокладки внутри помещения. | Паритет | руб./км | 1307800
| КИС-РВ-КШвнг(А)-FRLS 4х2х1,38 мм | Кабель парной скрутки с медными однопроволочными жилами D=1.38 мм в броне и защитном шланге, с комбинированной изоляцией (кремнийорганический и полиолефиновый слои), в экране из алюмополимерной ленты, в оболочке из ПВХ пониженной пожарной опасности с низким дымо- и газовыделением, внешний диаметр 25.3 мм. Цвет оболочки серый. Для прокладки внутри помещения. | Паритет | руб./км | 1587200
| КИС-РВ-КШвнг(А)-FRLS 4х2х1,78 мм | Кабель парной скрутки с медными однопроволочными жилами D=1.78 мм в броне и защитном шланге, с комбинированной изоляцией (кремнийорганический и полиолефиновый слои), в экране из алюмополимерной ленты, в оболочке из ПВХ пониженной пожарной опасности с низким дымо- и газовыделением, внешний диаметр 27.0 мм. Цвет оболочки серый. Для прокладки внутри помещения. | Паритет | руб./км | 2019800
| КИС-РВнг(А)-FRLS 1х2х0,5 мм | Кабель парной скрутки с медными однопроволочными жилами D=0.5 мм, с комбинированной изоляцией (кремнийорганический и полиолефиновый слои), в экране из алюмополимерной ленты, в оболочке из ПВХ пониженной пожарной опасности с низким дымо- и газовыделением, внешний диаметр 5.5 мм. Цвет оболочки серый. Для прокладки внутри помещения. | Паритет | руб./км | 83300
| КИС-РВнг(А)-FRLS 1х2х1,38 мм | Кабель парной скрутки с медными однопроволочными жилами D=1.38 мм, с комбинированной изоляцией (кремнийорганический и полиолефиновый слои), в экране из алюмополимерной ленты, в оболочке из ПВХ пониженной пожарной опасности с низким дымо- и газовыделением, внешний диаметр 11.1 мм. Цвет оболочки серый. Для прокладки внутри помещения. | Паритет | руб./км | 248800
| КИС-РВнг(А)-FRLS 1х2х1,78 мм | Кабель парной скрутки с медными однопроволочными жилами D=1.78 мм, с комбинированной изоляцией (кремнийорганический и полиолефиновый слои), в экране из алюмополимерной ленты, в оболочке из ПВХ пониженной пожарной опасности с низким дымо- и газовыделением, внешний диаметр 11.6 мм. Цвет оболочки серый. Для прокладки внутри помещения. | Паритет | руб./км | 317000
| КИС-РВнг(А)-FRLS 2х2х0,5 мм | Кабель парной скрутки с медными однопроволочными жилами D=0.5 мм, с комбинированной изоляцией (кремнийорганический и полиолефиновый слои), в экране из алюмополимерной ленты, в оболочке из ПВХ пониженной пожарной опасности с низким дымо- и газовыделением, внешний диаметр 8.2 мм. Цвет оболочки серый. Для прокладки внутри помещения. | Паритет | руб./км | 153500
| КИС-РВнг(А)-FRLS 2х2х1,38 мм | Кабель парной скрутки с медными однопроволочными жилами D=1.38 мм, с комбинированной изоляцией (кремнийорганический и полиолефиновый слои), в экране из алюмополимерной ленты, в оболочке из ПВХ пониженной пожарной опасности с низким дымо- и газовыделением, внешний диаметр 16.9 мм. Цвет оболочки серый. Для прокладки внутри помещения. | Паритет | руб./км | 479800
| КИС-РВнг(А)-FRLS 2х2х1,78 мм | Кабель парной скрутки с медными однопроволочными жилами D=1.78 мм, с комбинированной изоляцией (кремнийорганический и полиолефиновый слои), в экране из алюмополимерной ленты, в оболочке из ПВХ пониженной пожарной опасности с низким дымо- и газовыделением, внешний диаметр 17.7 мм. Цвет оболочки серый. Для прокладки внутри помещения. | Паритет | руб./км | 616900
| КИС-РВнг(А)-FRLS 4х2х0,5 мм | Кабель парной скрутки с медными однопроволочными жилами D=0.5 мм, с комбинированной изоляцией (кремнийорганический и полиолефиновый слои), в экране из алюмополимерной ленты, в оболочке из ПВХ пониженной пожарной опасности с низким дымо- и газовыделением, внешний диаметр 10.6 мм. Цвет оболочки серый. Для прокладки внутри помещения. | Паритет | руб./км | 273400
| КИС-РВнг(А)-FRLS 4х2х0,64 мм | Кабель парной скрутки с медными однопроволочными жилами D=0.64 мм, с комбинированной изоляцией (кремнийорганический и полиолефиновый слои), в экране из алюмополимерной ленты, в оболочке из ПВХ пониженной пожарной опасности с низким дымо- и газовыделением, внешний диаметр 12.1 мм. Цвет оболочки серый. Для прокладки внутри помещения. | Паритет | руб./км | 355300
| КИС-РВнг(А)-FRLS 4х2х0,8 мм | Кабель парной скрутки с медными однопроволочными жилами D=0.8 мм, с комбинированной изоляцией (кремнийорганический и полиолефиновый слои), в экране из алюмополимерной ленты, в оболочке из ПВХ пониженной пожарной опасности с низким дымо- и газовыделением, внешний диаметр 15.7 мм. Цвет оболочки серый. Для прокладки внутри помещения. | Паритет | руб./км | 445500
| КИС-РВнг(А)-FRLS 4х2х0,97 мм | Кабель парной скрутки с медными однопроволочными жилами D=0.97 мм, с комбинированной изоляцией (кремнийорганический и полиолефиновый слои), в экране из алюмополимерной ленты, в оболочке из ПВХ пониженной пожарной опасности с низким дымо- и газовыделением, внешний диаметр 18.2 мм. Цвет оболочки серый. Для прокладки внутри помещения. | Паритет | руб./км | 572300
| КИС-РВнг(А)-FRLS 4х2х1,13 мм | Кабель парной скрутки с медными однопроволочными жилами D=1.13 мм, с комбинированной изоляцией (кремнийорганический и полиолефиновый слои), в экране из алюмополимерной ленты, в оболочке из ПВХ пониженной пожарной опасности с низким дымо- и газовыделением, внешний диаметр 20.5 мм. Цвет оболочки серый. Для прокладки внутри помещения. | Паритет | руб./км | 655200
| КИС-РВнг(А)-FRLS 4х2х1,38 мм | Кабель парной скрутки с медными однопроволочными жилами D=1.38 мм, с комбинированной изоляцией (кремнийорганический и полиолефиновый слои), в экране из алюмополимерной ленты, в оболочке из ПВХ пониженной пожарной опасности с низким дымо- и газовыделением, внешний диаметр 20.4 мм. Цвет оболочки серый. Для прокладки внутри помещения. | Паритет | руб./км | 857600
| КИС-РВнг(А)-FRLS 4х2х1,78 мм | Кабель парной скрутки с медными однопроволочными жилами D=1.78 мм, с комбинированной изоляцией (кремнийорганический и полиолефиновый слои), в экране из алюмополимерной ленты, в оболочке из ПВХ пониженной пожарной опасности с низким дымо- и газовыделением, внешний диаметр 22.1 мм. Цвет оболочки серый. Для прокладки внутри помещения. | Паритет | руб./км | 1120200
| КИС-РПГ-Кнг(А)-FRHF 1х2х0,60 мм | Кабель парной скрутки с медными многопроволочными жилами D=0.60 мм в броне, с комбинированной изоляцией (кремнийорганический и полиолефиновый слои), в экране из медных луженых проволок поверх алюмополимерной ленты, в оболочке из термопластичной композиции не содержащей галогенов, внешний диаметр 7.9 мм. Цвет оболочки черный. Для внутренней и внешней прокладки. | Паритет | руб./км | 430500
| КИС-РПГ-Кнг(А)-FRHF 1х2х0,78 мм | Кабель парной скрутки с медными многопроволочными жилами D=0.78 мм в броне, с комбинированной изоляцией (кремнийорганический и полиолефиновый слои), в экране из медных луженых проволок поверх алюмополимерной ленты, в оболочке из термопластичной композиции не содержащей галогенов, внешний диаметр 9.3 мм. Цвет оболочки черный. Для внутренней и внешней прокладки. | Паритет | руб./км | 538100
| КИС-РПГ-Кнг(А)-FRHF 1х2х0,90 мм | Кабель парной скрутки с медными многопроволочными жилами D=0.90 мм в броне, с комбинированной изоляцией (кремнийорганический и полиолефиновый слои), в экране из медных луженых проволок поверх алюмополимерной ленты, в оболочке из термопластичной композиции не содержащей галогенов, внешний диаметр 10.3 мм. Цвет оболочки черный. Для внутренней и внешней прокладки. | Паритет | руб./км | 610400
| КИС-РПГ-Кнг(А)-FRHF 1х2х1,10 мм | Кабель парной скрутки с медными многопроволочными жилами D=1.10 мм в броне, с комбинированной изоляцией (кремнийорганический и полиолефиновый слои), в экране из медных луженых проволок поверх алюмополимерной ленты, в оболочке из термопластичной композиции не содержащей галогенов, внешний диаметр 12.4 мм. Цвет оболочки черный. Для внутренней и внешней прокладки. | Паритет | руб./км | 712200
| КИС-РПГ-Кнг(А)-FRHF 1х2х1,20 мм | Кабель парной скрутки с медными многопроволочными жилами D=1.20 мм в броне, с комбинированной изоляцией (кремнийорганический и полиолефиновый слои), в экране из медных луженых проволок поверх алюмополимерной ленты, в оболочке из термопластичной композиции не содержащей галогенов, внешний диаметр 13.0 мм. Цвет оболочки черный. Для внутренней и внешней прокладки. | Паритет | руб./км | 758400
| КИС-РПГ-Кнг(А)-FRHF 1х2х1,50 мм | Кабель парной скрутки с медными многопроволочными жилами D=1.50 мм в броне, с комбинированной изоляцией (кремнийорганический и полиолефиновый слои), в экране из медных луженых проволок поверх алюмополимерной ленты, в оболочке из термопластичной композиции не содержащей галогенов, внешний диаметр 13.4 мм. Цвет оболочки черный. Для внутренней и внешней прокладки. | Паритет | руб./км | 857500
| КИС-РПГ-Кнг(А)-FRHF 1х2х2,00 мм | Кабель парной скрутки с медными многопроволочными жилами D=2.00 мм в броне, с комбинированной изоляцией (кремнийорганический и полиолефиновый слои), в экране из медных луженых проволок поверх алюмополимерной ленты, в оболочке из термопластичной композиции не содержащей галогенов, внешний диаметр 14.4 мм. Цвет оболочки черный. Для внутренней и внешней прокладки. | Паритет | руб./км | 963600
| КИС-РПГ-Кнг(А)-FRHF 2х2х0,60 мм | Кабель парной скрутки с медными многопроволочными жилами D=0.60 мм в броне, с комбинированной изоляцией (кремнийорганический и полиолефиновый слои), в экране из медных луженых проволок поверх алюмополимерной ленты, в оболочке из термопластичной композиции не содержащей галогенов, внешний диаметр 10.7 мм. Цвет оболочки черный. Для внутренней и внешней прокладки. | Паритет | руб./км | 673000
| КИС-РПГ-Кнг(А)-FRHF 2х2х0,78 мм | Кабель парной скрутки с медными многопроволочными жилами D=0.78 мм в броне, с комбинированной изоляцией (кремнийорганический и полиолефиновый слои), в экране из медных луженых проволок поверх алюмополимерной ленты, в оболочке из термопластичной композиции не содержащей галогенов, внешний диаметр 13.4 мм. Цвет оболочки черный. Для внутренней и внешней прокладки. | Паритет | руб./км | 841300
| КИС-РПГ-Кнг(А)-FRHF 2х2х0,90 мм | Кабель парной скрутки с медными многопроволочными жилами D=0.90 мм в броне, с комбинированной изоляцией (кремнийорганический и полиолефиновый слои), в экране из медных луженых проволок поверх алюмополимерной ленты, в оболочке из термопластичной композиции не содержащей галогенов, внешний диаметр 13.6 мм. Цвет оболочки черный. Для внутренней и внешней прокладки. | Паритет | руб./км | 954000
| КИС-РПГ-Кнг(А)-FRHF 2х2х1,10 мм | Кабель парной скрутки с медными многопроволочными жилами D=1.10 мм в броне, с комбинированной изоляцией (кремнийорганический и полиолефиновый слои), в экране из медных луженых проволок поверх алюмополимерной ленты, в оболочке из термопластичной композиции не содержащей галогенов, внешний диаметр 17.8 мм. Цвет оболочки черный. Для внутренней и внешней прокладки. | Паритет | руб./км | 1159900
| КИС-РПГ-Кнг(А)-FRHF 2х2х1,20 мм | Кабель парной скрутки с медными многопроволочными жилами D=1.20 мм в броне, с комбинированной изоляцией (кремнийорганический и полиолефиновый слои), в экране из медных луженых проволок поверх алюмополимерной ленты, в оболочке из термопластичной композиции не содержащей галогенов, внешний диаметр 19.5 мм. Цвет оболочки черный. Для внутренней и внешней прокладки. | Паритет | руб./км | 1218100
| КИС-РПГ-Кнг(А)-FRHF 2х2х1,50 мм | Кабель парной скрутки с медными многопроволочными жилами D=1.50 мм в броне, с комбинированной изоляцией (кремнийорганический и полиолефиновый слои), в экране из медных луженых проволок поверх алюмополимерной ленты, в оболочке из термопластичной композиции не содержащей галогенов, внешний диаметр 19.7 мм. Цвет оболочки черный. Для внутренней и внешней прокладки. | Паритет | руб./км | 1426200
| КИС-РПГ-Кнг(А)-FRHF 2х2х2,00 мм | Кабель парной скрутки с медными многопроволочными жилами D=2.00 мм в броне, с комбинированной изоляцией (кремнийорганический и полиолефиновый слои), в экране из медных луженых проволок поверх алюмополимерной ленты, в оболочке из термопластичной композиции не содержащей галогенов, внешний диаметр 21.4 мм. Цвет оболочки черный. Для внутренней и внешней прокладки. | Паритет | руб./км | 1657200
| КИС-РПГ-Кнг(А)-FRHF 4х2х0,60 мм | Кабель парной скрутки с медными многопроволочными жилами D=0.60 мм в броне, с комбинированной изоляцией (кремнийорганический и полиолефиновый слои), в экране из медных луженых проволок поверх алюмополимерной ленты, в оболочке из термопластичной композиции не содержащей галогенов, внешний диаметр 13.1 мм. Цвет оболочки черный. Для внутренней и внешней прокладки. | Паритет | руб./км | 876100
| КИС-РПГ-Кнг(А)-FRHF 4х2х0,78 мм | Кабель парной скрутки с медными многопроволочными жилами D=0.78 мм в броне, с комбинированной изоляцией (кремнийорганический и полиолефиновый слои), в экране из медных луженых проволок поверх алюмополимерной ленты, в оболочке из термопластичной композиции не содержащей галогенов, внешний диаметр 16.7 мм. Цвет оболочки черный. Для внутренней и внешней прокладки. | Паритет | руб./км | 1095100
| КИС-РПГ-Кнг(А)-FRHF 4х2х0,90 мм | Кабель парной скрутки с медными многопроволочными жилами D=0.90 мм в броне, с комбинированной изоляцией (кремнийорганический и полиолефиновый слои), в экране из медных луженых проволок поверх алюмополимерной ленты, в оболочке из термопластичной композиции не содержащей галогенов, внешний диаметр 18.6 мм. Цвет оболочки черный. Для внутренней и внешней прокладки. | Паритет | руб./км | 1279300
| КИС-РПГ-Кнг(А)-FRHF 4х2х1,10 мм | Кабель парной скрутки с медными многопроволочными жилами D=1.10 мм в броне, с комбинированной изоляцией (кремнийорганический и полиолефиновый слои), в экране из медных луженых проволок поверх алюмополимерной ленты, в оболочке из термопластичной композиции не содержащей галогенов, внешний диаметр 21.8 мм. Цвет оболочки черный. Для внутренней и внешней прокладки. | Паритет | руб./км | 1560500
| КИС-РПГ-Кнг(А)-FRHF 4х2х1,20 мм | Кабель парной скрутки с медными многопроволочными жилами D=1.20 мм в броне, с комбинированной изоляцией (кремнийорганический и полиолефиновый слои), в экране из медных луженых проволок поверх алюмополимерной ленты, в оболочке из термопластичной композиции не содержащей галогенов, внешний диаметр 24.2 мм. Цвет оболочки черный. Для внутренней и внешней прокладки. | Паритет | руб./км | 1644600
| КИС-РПГ-Кнг(А)-FRHF 4х2х1,50 мм | Кабель парной скрутки с медными многопроволочными жилами D=1.50 мм в броне, с комбинированной изоляцией (кремнийорганический и полиолефиновый слои), в экране из медных луженых проволок поверх алюмополимерной ленты, в оболочке из термопластичной композиции не содержащей галогенов, внешний диаметр 24.5 мм. Цвет оболочки черный. Для внутренней и внешней прокладки. | Паритет | руб./км | 1990400
| КИС-РПГ-Кнг(А)-FRHF 4х2х2,00 мм | Кабель парной скрутки с медными многопроволочными жилами D=2.00 мм в броне, с комбинированной изоляцией (кремнийорганический и полиолефиновый слои), в экране из медных луженых проволок поверх алюмополимерной ленты, в оболочке из термопластичной композиции не содержащей галогенов, внешний диаметр 26.1 мм. Цвет оболочки черный. Для внутренней и внешней прокладки. | Паритет | руб./км | 2338600
| КИС-РПГ-КШпнг(А)-FRHF 1х2х0,60 мм | Кабель парной скрутки с медными многопроволочными жилами D=0.60 мм в броне и защитном шланге, с комбинированной изоляцией (кремнийорганический и полиолефиновый слои), в экране из медных луженых проволок поверх алюмополимерной ленты, в оболочке из термопластичной композиции не содержащей галогенов, внешний диаметр 9.0 мм. Цвет оболочки черный. Для внутренней и внешней прокладки. | Паритет | руб./км | 506500
| КИС-РПГ-КШпнг(А)-FRHF 1х2х0,78 мм | Кабель парной скрутки с медными многопроволочными жилами D=0.78 мм в броне и защитном шланге, с комбинированной изоляцией (кремнийорганический и полиолефиновый слои), в экране из медных луженых проволок поверх алюмополимерной ленты, в оболочке из термопластичной композиции не содержащей галогенов, внешний диаметр 11.7 мм. Цвет оболочки черный. Для внутренней и внешней прокладки. | Паритет | руб./км | 633000
| КИС-РПГ-КШпнг(А)-FRHF 1х2х0,90 мм | Кабель парной скрутки с медными многопроволочными жилами D=0.90 мм в броне и защитном шланге, с комбинированной изоляцией (кремнийорганический и полиолефиновый слои), в экране из медных луженых проволок поверх алюмополимерной ленты, в оболочке из термопластичной композиции не содержащей галогенов, внешний диаметр 13.3 мм. Цвет оболочки черный. Для внутренней и внешней прокладки. | Паритет | руб./км | 718100
| КИС-РПГ-КШпнг(А)-FRHF 1х2х1,10 мм | Кабель парной скрутки с медными многопроволочными жилами D=1.10 мм в броне и защитном шланге, с комбинированной изоляцией (кремнийорганический и полиолефиновый слои), в экране из медных луженых проволок поверх алюмополимерной ленты, в оболочке из термопластичной композиции не содержащей галогенов, внешний диаметр 15.4 мм. Цвет оболочки черный. Для внутренней и внешней прокладки. | Паритет | руб./км | 837800
| КИС-РПГ-КШпнг(А)-FRHF 1х2х1,20 мм | Кабель парной скрутки с медными многопроволочными жилами D=1.20 мм в броне и защитном шланге, с комбинированной изоляцией (кремнийорганический и полиолефиновый слои), в экране из медных луженых проволок поверх алюмополимерной ленты, в оболочке из термопластичной композиции не содержащей галогенов, внешний диаметр 16.0 мм. Цвет оболочки черный. Для внутренней и внешней прокладки. | Паритет | руб./км | 892100
| КИС-РПГ-КШпнг(А)-FRHF 1х2х1,50 мм | Кабель парной скрутки с медными многопроволочными жилами D=1.50 мм в броне и защитном шланге, с комбинированной изоляцией (кремнийорганический и полиолефиновый слои), в экране из медных луженых проволок поверх алюмополимерной ленты, в оболочке из термопластичной композиции не содержащей галогенов, внешний диаметр 16.4 мм. Цвет оболочки черный. Для внутренней и внешней прокладки. | Паритет | руб./км | 1008800
| КИС-РПГ-КШпнг(А)-FRHF 1х2х2,00 мм | Кабель парной скрутки с медными многопроволочными жилами D=2.00 мм в броне и защитном шланге, с комбинированной изоляцией (кремнийорганический и полиолефиновый слои), в экране из медных луженых проволок поверх алюмополимерной ленты, в оболочке из термопластичной композиции не содержащей галогенов, внешний диаметр 17.8 мм. Цвет оболочки черный. Для внутренней и внешней прокладки. | Паритет | руб./км | 1133600
| КИС-РПГ-КШпнг(А)-FRHF 2х2х0,60 мм | Кабель парной скрутки с медными многопроволочными жилами D=0.60 мм в броне и защитном шланге, с комбинированной изоляцией (кремнийорганический и полиолефиновый слои), в экране из медных луженых проволок поверх алюмополимерной ленты, в оболочке из термопластичной композиции не содержащей галогенов, внешний диаметр 13.7 мм. Цвет оболочки черный. Для внутренней и внешней прокладки. | Паритет | руб./км | 791800
| КИС-РПГ-КШпнг(А)-FRHF 2х2х0,78 мм | Кабель парной скрутки с медными многопроволочными жилами D=0.78 мм в броне и защитном шланге, с комбинированной изоляцией (кремнийорганический и полиолефиновый слои), в экране из медных луженых проволок поверх алюмополимерной ленты, в оболочке из термопластичной композиции не содержащей галогенов, внешний диаметр 16.4 мм. Цвет оболочки черный. Для внутренней и внешней прокладки. | Паритет | руб./км | 989700
| КИС-РПГ-КШпнг(А)-FRHF 2х2х0,90 мм | Кабель парной скрутки с медными многопроволочными жилами D=0.90 мм в броне и защитном шланге, с комбинированной изоляцией (кремнийорганический и полиолефиновый слои), в экране из медных луженых проволок поверх алюмополимерной ленты, в оболочке из термопластичной композиции не содержащей галогенов, внешний диаметр 16.6 мм. Цвет оболочки черный. Для внутренней и внешней прокладки. | Паритет | руб./км | 1122300
| КИС-РПГ-КШпнг(А)-FRHF 2х2х1,10 мм | Кабель парной скрутки с медными многопроволочными жилами D=1.10 мм в броне и защитном шланге, с комбинированной изоляцией (кремнийорганический и полиолефиновый слои), в экране из медных луженых проволок поверх алюмополимерной ленты, в оболочке из термопластичной композиции не содержащей галогенов, внешний диаметр 20.8 мм. Цвет оболочки черный. Для внутренней и внешней прокладки. | Паритет | руб./км | 1364500
| КИС-РПГ-КШпнг(А)-FRHF 2х2х1,20 мм | Кабель парной скрутки с медными многопроволочными жилами D=1.20 мм в броне и защитном шланге, с комбинированной изоляцией (кремнийорганический и полиолефиновый слои), в экране из медных луженых проволок поверх алюмополимерной ленты, в оболочке из термопластичной композиции не содержащей галогенов, внешний диаметр 22.9 мм. Цвет оболочки черный. Для внутренней и внешней прокладки. | Паритет | руб./км | 1432900
| КИС-РПГ-КШпнг(А)-FRHF 2х2х1,50 мм | Кабель парной скрутки с медными многопроволочными жилами D=1.50 мм в броне и защитном шланге, с комбинированной изоляцией (кремнийорганический и полиолефиновый слои), в экране из медных луженых проволок поверх алюмополимерной ленты, в оболочке из термопластичной композиции не содержащей галогенов, внешний диаметр 23.1 мм. Цвет оболочки черный. Для внутренней и внешней прокладки. | Паритет | руб./км | 1677900
| КИС-РПГ-КШпнг(А)-FRHF 2х2х2,00 мм | Кабель парной скрутки с медными многопроволочными жилами D=2.00 мм в броне и защитном шланге, с комбинированной изоляцией (кремнийорганический и полиолефиновый слои), в экране из медных луженых проволок поверх алюмополимерной ленты, в оболочке из термопластичной композиции не содержащей галогенов, внешний диаметр 24.8 мм. Цвет оболочки черный. Для внутренней и внешней прокладки. | Паритет | руб./км | 1949600
| КИС-РПГ-КШпнг(А)-FRHF 4х2х0,60 мм | Кабель парной скрутки с медными многопроволочными жилами D=0.60 мм в броне и защитном шланге, с комбинированной изоляцией (кремнийорганический и полиолефиновый слои), в экране из медных луженых проволок поверх алюмополимерной ленты, в оболочке из термопластичной композиции не содержащей галогенов, внешний диаметр 16.1 мм. Цвет оболочки черный. Для внутренней и внешней прокладки. | Паритет | руб./км | 1030800
| КИС-РПГ-КШпнг(А)-FRHF 4х2х0,78 мм | Кабель парной скрутки с медными многопроволочными жилами D=0.78 мм в броне и защитном шланге, с комбинированной изоляцией (кремнийорганический и полиолефиновый слои), в экране из медных луженых проволок поверх алюмополимерной ленты, в оболочке из термопластичной композиции не содержащей галогенов, внешний диаметр 19.7 мм. Цвет оболочки черный. Для внутренней и внешней прокладки. | Паритет | руб./км | 1288400
| КИС-РПГ-КШпнг(А)-FRHF 4х2х0,90 мм | Кабель парной скрутки с медными многопроволочными жилами D=0.90 мм в броне и защитном шланге, с комбинированной изоляцией (кремнийорганический и полиолефиновый слои), в экране из медных луженых проволок поверх алюмополимерной ленты, в оболочке из термопластичной композиции не содержащей галогенов, внешний диаметр 22.0 мм. Цвет оболочки черный. Для внутренней и внешней прокладки. | Паритет | руб./км | 1504900
| КИС-РПГ-КШпнг(А)-FRHF 4х2х1,10 мм | Кабель парной скрутки с медными многопроволочными жилами D=1.10 мм в броне и защитном шланге, с комбинированной изоляцией (кремнийорганический и полиолефиновый слои), в экране из медных луженых проволок поверх алюмополимерной ленты, в оболочке из термопластичной композиции не содержащей галогенов, внешний диаметр 25.2 мм. Цвет оболочки черный. Для внутренней и внешней прокладки. | Паритет | руб./км | 1835800
| КИС-РПГ-КШпнг(А)-FRHF 4х2х1,20 мм | Кабель парной скрутки с медными многопроволочными жилами D=1.20 мм в броне и защитном шланге, с комбинированной изоляцией (кремнийорганический и полиолефиновый слои), в экране из медных луженых проволок поверх алюмополимерной ленты, в оболочке из термопластичной композиции не содержащей галогенов, внешний диаметр 27.6 мм. Цвет оболочки черный. Для внутренней и внешней прокладки. | Паритет | руб./км | 1934700
| КИС-РПГ-КШпнг(А)-FRHF 4х2х1,50 мм | Кабель парной скрутки с медными многопроволочными жилами D=1.50 мм в броне и защитном шланге, с комбинированной изоляцией (кремнийорганический и полиолефиновый слои), в экране из медных луженых проволок поверх алюмополимерной ленты, в оболочке из термопластичной композиции не содержащей галогенов, внешний диаметр 27.9 мм. Цвет оболочки черный. Для внутренней и внешней прокладки. | Паритет | руб./км | 2341600
| КИС-РПГ-КШпнг(А)-FRHF 4х2х2,00 мм | Кабель парной скрутки с медными многопроволочными жилами D=2.00 мм в броне и защитном шланге, с комбинированной изоляцией (кремнийорганический и полиолефиновый слои), в экране из медных луженых проволок поверх алюмополимерной ленты, в оболочке из термопластичной композиции не содержащей галогенов, внешний диаметр 29.5 мм. Цвет оболочки черный. Для внутренней и внешней прокладки. | Паритет | руб./км | 2751200
| КИС-РПГнг(А)-FRHF 1х2х0,60 мм | Кабель парной скрутки с медными многопроволочными жилами D=0.60 мм, с комбинированной изоляцией (кремнийорганический и полиолефиновый слои), в экране из медных луженых проволок поверх алюмополимерной ленты, в оболочке из термопластичной композиции не содержащей галогенов, внешний диаметр 6.6 мм. Цвет оболочки черный. Для внутренней и внешней прокладки. | Паритет | руб./км | 208200
| КИС-РПГнг(А)-FRHF 1х2х0,78 мм | Кабель парной скрутки с медными многопроволочными жилами D=0.78 мм, с комбинированной изоляцией (кремнийорганический и полиолефиновый слои), в экране из медных луженых проволок поверх алюмополимерной ленты, в оболочке из термопластичной композиции не содержащей галогенов, внешний диаметр 8.0 мм. Цвет оболочки черный. Для внутренней и внешней прокладки. | Паритет | руб./км | 260100
| КИС-РПГнг(А)-FRHF 1х2х0,90 мм | Кабель парной скрутки с медными многопроволочными жилами D=0.90 мм, с комбинированной изоляцией (кремнийорганический и полиолефиновый слои), в экране из медных луженых проволок поверх алюмополимерной ленты, в оболочке из термопластичной композиции не содержащей галогенов, внешний диаметр 9.0 мм. Цвет оболочки черный. Для внутренней и внешней прокладки. | Паритет | руб./км | 304800
| КИС-РПГнг(А)-FRHF 1х2х1,10 мм | Кабель парной скрутки с медными многопроволочными жилами D=1.10 мм, с комбинированной изоляцией (кремнийорганический и полиолефиновый слои), в экране из медных луженых проволок поверх алюмополимерной ленты, в оболочке из термопластичной композиции не содержащей галогенов, внешний диаметр 11.21 мм. Цвет оболочки черный. Для внутренней и внешней прокладки. | Паритет | руб./км | 389200
| КИС-РПГнг(А)-FRHF 1х2х1,20 мм | Кабель парной скрутки с медными многопроволочными жилами D=1.20 мм, с комбинированной изоляцией (кремнийорганический и полиолефиновый слои), в экране из медных луженых проволок поверх алюмополимерной ленты, в оболочке из термопластичной композиции не содержащей галогенов, внешний диаметр 11.7 мм. Цвет оболочки черный. Для внутренней и внешней прокладки. | Паритет | руб./км | 412100
| КИС-РПГнг(А)-FRHF 1х2х1,50 мм | Кабель парной скрутки с медными многопроволочными жилами D=1.50 мм, с комбинированной изоляцией (кремнийорганический и полиолефиновый слои), в экране из медных луженых проволок поверх алюмополимерной ленты, в оболочке из термопластичной композиции не содержащей галогенов, внешний диаметр 12.0 мм. Цвет оболочки черный. Для внутренней и внешней прокладки. | Паритет | руб./км | 487000
| КИС-РПГнг(А)-FRHF 1х2х2,00 мм | Кабель парной скрутки с медными многопроволочными жилами D=2.00 мм, с комбинированной изоляцией (кремнийорганический и полиолефиновый слои), в экране из медных луженых проволок поверх алюмополимерной ленты, в оболочке из термопластичной композиции не содержащей галогенов, внешний диаметр 13.0 мм. Цвет оболочки черный. Для внутренней и внешней прокладки. | Паритет | руб./км | 582300
| КИС-РПГнг(А)-FRHF 2х2х0,60 мм | Кабель парной скрутки с медными многопроволочными жилами D=0.60 мм, с комбинированной изоляцией (кремнийорганический и полиолефиновый слои), в экране из медных луженых проволок поверх алюмополимерной ленты, в оболочке из термопластичной композиции не содержащей галогенов, внешний диаметр 9.5 мм. Цвет оболочки черный. Для внутренней и внешней прокладки. | Паритет | руб./км | 369200
| КИС-РПГнг(А)-FRHF 2х2х0,78 мм | Кабель парной скрутки с медными многопроволочными жилами D=0.78 мм, с комбинированной изоляцией (кремнийорганический и полиолефиновый слои), в экране из медных луженых проволок поверх алюмополимерной ленты, в оболочке из термопластичной композиции не содержащей галогенов, внешний диаметр 12.2 мм. Цвет оболочки черный. Для внутренней и внешней прокладки. | Паритет | руб./км | 461400
| КИС-РПГнг(А)-FRHF 2х2х0,90 мм | Кабель парной скрутки с медными многопроволочными жилами D=0.90 мм, с комбинированной изоляцией (кремнийорганический и полиолефиновый слои), в экране из медных луженых проволок поверх алюмополимерной ленты, в оболочке из термопластичной композиции не содержащей галогенов, внешний диаметр 12.4 мм. Цвет оболочки черный. Для внутренней и внешней прокладки. | Паритет | руб./км | 546400
| КИС-РПГнг(А)-FRHF 2х2х1,10 мм | Кабель парной скрутки с медными многопроволочными жилами D=1.10 мм, с комбинированной изоляцией (кремнийорганический и полиолефиновый слои), в экране из медных луженых проволок поверх алюмополимерной ленты, в оболочке из термопластичной композиции не содержащей галогенов, внешний диаметр 16.6 мм. Цвет оболочки черный. Для внутренней и внешней прокладки. | Паритет | руб./км | 701000
| КИС-РПГнг(А)-FRHF 2х2х1,20 мм | Кабель парной скрутки с медными многопроволочными жилами D=1.20 мм, с комбинированной изоляцией (кремнийорганический и полиолефиновый слои), в экране из медных луженых проволок поверх алюмополимерной ленты, в оболочке из термопластичной композиции не содержащей галогенов, внешний диаметр 18.3 мм. Цвет оболочки черный. Для внутренней и внешней прокладки. | Паритет | руб./км | 732000
| КИС-РПГнг(А)-FRHF 2х2х1,50 мм | Кабель парной скрутки с медными многопроволочными жилами D=1.50 мм, с комбинированной изоляцией (кремнийорганический и полиолефиновый слои), в экране из медных луженых проволок поверх алюмополимерной ленты, в оболочке из термопластичной композиции не содержащей галогенов, внешний диаметр 18.5 мм. Цвет оболочки черный. Для внутренней и внешней прокладки. | Паритет | руб./км | 892300
| КИС-РПГнг(А)-FRHF 2х2х2,00 мм | Кабель парной скрутки с медными многопроволочными жилами D=2.00 мм, с комбинированной изоляцией (кремнийорганический и полиолефиновый слои), в экране из медных луженых проволок поверх алюмополимерной ленты, в оболочке из термопластичной композиции не содержащей галогенов, внешний диаметр 20.2 мм. Цвет оболочки черный. Для внутренней и внешней прокладки. | Паритет | руб./км | 1077800
| КИС-РПГнг(А)-FRHF 4х2х0,60 мм | Кабель парной скрутки с медными многопроволочными жилами D=0.60 мм, с комбинированной изоляцией (кремнийорганический и полиолефиновый слои), в экране из медных луженых проволок поверх алюмополимерной ленты, в оболочке из термопластичной композиции не содержащей галогенов, внешний диаметр 11.7 мм. Цвет оболочки черный. Для внутренней и внешней прокладки. | Паритет | руб./км | 542500
| КИС-РПГнг(А)-FRHF 4х2х0,78 мм | Кабель парной скрутки с медными многопроволочными жилами D=0.78 мм, с комбинированной изоляцией (кремнийорганический и полиолефиновый слои), в экране из медных луженых проволок поверх алюмополимерной ленты, в оболочке из термопластичной композиции не содержащей галогенов, внешний диаметр 15.3 мм. Цвет оболочки черный. Для внутренней и внешней прокладки. | Паритет | руб./км | 678000
| КИС-РПГнг(А)-FRHF 4х2х0,90 мм | Кабель парной скрутки с медными многопроволочными жилами D=0.90 мм, с комбинированной изоляцией (кремнийорганический и полиолефиновый слои), в экране из медных луженых проволок поверх алюмополимерной ленты, в оболочке из термопластичной композиции не содержащей галогенов, внешний диаметр 17.2 мм. Цвет оболочки черный. Для внутренней и внешней прокладки. | Паритет | руб./км | 820100
| КИС-РПГнг(А)-FRHF 4х2х1,10 мм | Кабель парной скрутки с медными многопроволочными жилами D=1.10 мм, с комбинированной изоляцией (кремнийорганический и полиолефиновый слои), в экране из медных луженых проволок поверх алюмополимерной ленты, в оболочке из термопластичной композиции не содержащей галогенов, внешний диаметр 20.4 мм. Цвет оболочки черный. Для внутренней и внешней прокладки. | Паритет | руб./км | 1076700
| КИС-РПГнг(А)-FRHF 4х2х1,20 мм | Кабель парной скрутки с медными многопроволочными жилами D=1.20 мм, с комбинированной изоляцией (кремнийорганический и полиолефиновый слои), в экране из медных луженых проволок поверх алюмополимерной ленты, в оболочке из термопластичной композиции не содержащей галогенов, внешний диаметр 23.0 мм. Цвет оболочки черный. Для внутренней и внешней прокладки. | Паритет | руб./км | 1146200
| КИС-РПГнг(А)-FRHF 4х2х1,50 мм | Кабель парной скрутки с медными многопроволочными жилами D=1.50 мм, с комбинированной изоляцией (кремнийорганический и полиолефиновый слои), в экране из медных луженых проволок поверх алюмополимерной ленты, в оболочке из термопластичной композиции не содержащей галогенов, внешний диаметр 23.1 мм. Цвет оболочки черный. Для внутренней и внешней прокладки. | Паритет | руб./км | 1433400
| КИС-РПГнг(А)-FRHF 4х2х2,00 мм | Кабель парной скрутки с медными многопроволочными жилами D=2.00 мм, с комбинированной изоляцией (кремнийорганический и полиолефиновый слои), в экране из медных луженых проволок поверх алюмополимерной ленты, в оболочке из термопластичной композиции не содержащей галогенов, внешний диаметр 24.7 мм. Цвет оболочки черный. Для внутренней и внешней прокладки. | Паритет | руб./км | 1751000
| КИС-РП-Кнг(А)-FRHF 1х2х0,5 мм | Кабель парной скрутки с медными однопроволочными жилами D=0.5 мм в броне, с комбинированной изоляцией (кремнийорганический и полиолефиновый слои), в экране из алюмополимерной ленты, в оболочке из термопластичной композиции не содержащей галогенов, внешний диаметр 7.0 мм. Цвет оболочки черный. Для внутренней и внешней прокладки. | Паритет | руб./км | 277200
| КИС-РП-Кнг(А)-FRHF 1х2х0,64 мм | Кабель парной скрутки с медными однопроволочными жилами D=0.64 мм в броне, с комбинированной изоляцией (кремнийорганический и полиолефиновый слои), в экране из алюмополимерной ленты, в оболочке из термопластичной композиции не содержащей галогенов, внешний диаметр 8.3 мм. Цвет оболочки черный. Для внутренней и внешней прокладки. | Паритет | руб./км | 360300
| КИС-РП-Кнг(А)-FRHF 1х2х0,8 мм | Кабель парной скрутки с медными однопроволочными жилами D=0.8 мм в броне, с комбинированной изоляцией (кремнийорганический и полиолефиновый слои), в экране из алюмополимерной ленты, в оболочке из термопластичной композиции не содержащей галогенов, внешний диаметр 9.8 мм. Цвет оболочки черный. Для внутренней и внешней прокладки. | Паритет | руб./км | 393900
| КИС-РП-Кнг(А)-FRHF 1х2х0,97 мм | Кабель парной скрутки с медными однопроволочными жилами D=0.97 мм в броне, с комбинированной изоляцией (кремнийорганический и полиолефиновый слои), в экране из алюмополимерной ленты, в оболочке из термопластичной композиции не содержащей галогенов, внешний диаметр 11.3 мм. Цвет оболочки черный. Для внутренней и внешней прокладки. | Паритет | руб./км | 472200
| КИС-РП-Кнг(А)-FRHF 1х2х1,13 мм | Кабель парной скрутки с медными однопроволочными жилами D=1.13 мм в броне, с комбинированной изоляцией (кремнийорганический и полиолефиновый слои), в экране из алюмополимерной ленты, в оболочке из термопластичной композиции не содержащей галогенов, внешний диаметр 12.7 мм. Цвет оболочки черный. Для внутренней и внешней прокладки. | Паритет | руб./км | 507900
| КИС-РП-Кнг(А)-FRHF 1х2х1,38 мм | Кабель парной скрутки с медными однопроволочными жилами D=1.38 мм в броне, с комбинированной изоляцией (кремнийорганический и полиолефиновый слои), в экране из алюмополимерной ленты, в оболочке из термопластичной композиции не содержащей галогенов, внешний диаметр 12.6 мм. Цвет оболочки черный. Для внутренней и внешней прокладки. | Паритет | руб./км | 602300
| КИС-РП-Кнг(А)-FRHF 1х2х1,78 мм | Кабель парной скрутки с медными однопроволочными жилами D=1.78 мм в броне, с комбинированной изоляцией (кремнийорганический и полиолефиновый слои), в экране из алюмополимерной ленты, в оболочке из термопластичной композиции не содержащей галогенов, внешний диаметр 13.1 мм. Цвет оболочки черный. Для внутренней и внешней прокладки. | Паритет | руб./км | 695700
| КИС-РП-Кнг(А)-FRHF 2х2х0,5 мм | Кабель парной скрутки с медными однопроволочными жилами D=0.5 мм в броне, с комбинированной изоляцией (кремнийорганический и полиолефиновый слои), в экране из алюмополимерной ленты, в оболочке из термопластичной композиции не содержащей галогенов, внешний диаметр 9.4 мм. Цвет оболочки черный. Для внутренней и внешней прокладки. | Паритет | руб./км | 439900
| КИС-РП-Кнг(А)-FRHF 2х2х0,64 мм | Кабель парной скрутки с медными однопроволочными жилами D=0.64 мм в броне, с комбинированной изоляцией (кремнийорганический и полиолефиновый слои), в экране из алюмополимерной ленты, в оболочке из термопластичной композиции не содержащей галогенов, внешний диаметр 11.3 мм. Цвет оболочки черный. Для внутренней и внешней прокладки. | Паритет | руб./км | 571700
| КИС-РП-Кнг(А)-FRHF 2х2х0,8 мм | Кабель парной скрутки с медными однопроволочными жилами D=0.8 мм в броне, с комбинированной изоляцией (кремнийорганический и полиолефиновый слои), в экране из алюмополимерной ленты, в оболочке из термопластичной композиции не содержащей галогенов, внешний диаметр 13.9 мм. Цвет оболочки черный. Для внутренней и внешней прокладки. | Паритет | руб./км | 671400
| КИС-РП-Кнг(А)-FRHF 2х2х0,97 мм | Кабель парной скрутки с медными однопроволочными жилами D=0.97 мм в броне, с комбинированной изоляцией (кремнийорганический и полиолефиновый слои), в экране из алюмополимерной ленты, в оболочке из термопластичной композиции не содержащей галогенов, внешний диаметр 15.8 мм. Цвет оболочки черный. Для внутренней и внешней прокладки. | Паритет | руб./км | 770700
| КИС-РП-Кнг(А)-FRHF 2х2х1,13 мм | Кабель парной скрутки с медными однопроволочными жилами D=1.13 мм в броне, с комбинированной изоляцией (кремнийорганический и полиолефиновый слои), в экране из алюмополимерной ленты, в оболочке из термопластичной композиции не содержащей галогенов, внешний диаметр 17.9 мм. Цвет оболочки черный. Для внутренней и внешней прокладки. | Паритет | руб./км | 847100
| КИС-РП-Кнг(А)-FRHF 2х2х1,38 мм | Кабель парной скрутки с медными однопроволочными жилами D=1.38 мм в броне, с комбинированной изоляцией (кремнийорганический и полиолефиновый слои), в экране из алюмополимерной ленты, в оболочке из термопластичной композиции не содержащей галогенов, внешний диаметр 18.1 мм. Цвет оболочки черный. Для внутренней и внешней прокладки. | Паритет | руб./км | 1015900
| КИС-РП-Кнг(А)-FRHF 2х2х1,78 мм | Кабель парной скрутки с медными однопроволочными жилами D=1.78 мм в броне, с комбинированной изоляцией (кремнийорганический и полиолефиновый слои), в экране из алюмополимерной ленты, в оболочке из термопластичной композиции не содержащей галогенов, внешний диаметр 18.9 мм. Цвет оболочки черный. Для внутренней и внешней прокладки. | Паритет | руб./км | 1230300
| КИС-РП-Кнг(А)-FRHF 4х2х0,5 мм | Кабель парной скрутки с медными однопроволочными жилами D=0.5 мм в броне, с комбинированной изоляцией (кремнийорганический и полиолефиновый слои), в экране из алюмополимерной ленты, в оболочке из термопластичной композиции не содержащей галогенов, внешний диаметр 12.1 мм. Цвет оболочки черный. Для внутренней и внешней прокладки. | Паритет | руб./км | 598700
| КИС-РП-Кнг(А)-FRHF 4х2х0,64 мм | Кабель парной скрутки с медными однопроволочными жилами D=0.64 мм в броне, с комбинированной изоляцией (кремнийорганический и полиолефиновый слои), в экране из алюмополимерной ленты, в оболочке из термопластичной композиции не содержащей галогенов, внешний диаметр 13.6 мм. Цвет оболочки черный. Для внутренней и внешней прокладки. | Паритет | руб./км | 778400
| КИС-РП-Кнг(А)-FRHF 4х2х0,8 мм | Кабель парной скрутки с медными однопроволочными жилами D=0.8 мм в броне, с комбинированной изоляцией (кремнийорганический и полиолефиновый слои), в экране из алюмополимерной ленты, в оболочке из термопластичной композиции не содержащей галогенов, внешний диаметр 17.2 мм. Цвет оболочки черный. Для внутренней и внешней прокладки. | Паритет | руб./км | 918600
| КИС-РП-Кнг(А)-FRHF 4х2х0,97 мм | Кабель парной скрутки с медными однопроволочными жилами D=0.97 мм в броне, с комбинированной изоляцией (кремнийорганический и полиолефиновый слои), в экране из алюмополимерной ленты, в оболочке из термопластичной композиции не содержащей галогенов, внешний диаметр 19.7 мм. Цвет оболочки черный. Для внутренней и внешней прокладки. | Паритет | руб./км | 1074500
| КИС-РП-Кнг(А)-FRHF 4х2х1,13 мм | Кабель парной скрутки с медными однопроволочными жилами D=1.13 мм в броне, с комбинированной изоляцией (кремнийорганический и полиолефиновый слои), в экране из алюмополимерной ленты, в оболочке из термопластичной композиции не содержащей галогенов, внешний диаметр 22.0 мм. Цвет оболочки черный. Для внутренней и внешней прокладки. | Паритет | руб./км | 1222700
| КИС-РП-Кнг(А)-FRHF 4х2х1,38 мм | Кабель парной скрутки с медными однопроволочными жилами D=1.38 мм в броне, с комбинированной изоляцией (кремнийорганический и полиолефиновый слои), в экране из алюмополимерной ленты, в оболочке из термопластичной композиции не содержащей галогенов, внешний диаметр 21.9 мм. Цвет оболочки черный. Для внутренней и внешней прокладки. | Паритет | руб./км | 1483900
| КИС-РП-Кнг(А)-FRHF 4х2х1,78 мм | Кабель парной скрутки с медными однопроволочными жилами D=1.78 мм в броне, с комбинированной изоляцией (кремнийорганический и полиолефиновый слои), в экране из алюмополимерной ленты, в оболочке из термопластичной композиции не содержащей галогенов, внешний диаметр 23.6 мм. Цвет оболочки черный. Для внутренней и внешней прокладки. | Паритет | руб./км | 1888600
| КИС-РП-КШпнг(А)-FRHF 1х2х0,5 мм | Кабель парной скрутки с медными однопроволочными жилами D=0.5 мм в броне и защитном шланге, с комбинированной изоляцией (кремнийорганический и полиолефиновый слои), в экране из алюмополимерной ленты, в оболочке из термопластичной композиции не содержащей галогенов, внешний диаметр 9.0 мм. Цвет оболочки черный. Для внутренней и внешней прокладки. | Паритет | руб./км | 326100
| КИС-РП-КШпнг(А)-FRHF 1х2х0,64 мм | Кабель парной скрутки с медными однопроволочными жилами D=0.64 мм в броне и защитном шланге, с комбинированной изоляцией (кремнийорганический и полиолефиновый слои), в экране из алюмополимерной ленты, в оболочке из термопластичной композиции не содержащей галогенов, внешний диаметр 10.3 мм. Цвет оболочки черный. Для внутренней и внешней прокладки. | Паритет | руб./км | 423800
| КИС-РП-КШпнг(А)-FRHF 1х2х0,8 мм | Кабель парной скрутки с медными однопроволочными жилами D=0.8 мм в броне и защитном шланге, с комбинированной изоляцией (кремнийорганический и полиолефиновый слои), в экране из алюмополимерной ленты, в оболочке из термопластичной композиции не содержащей галогенов, внешний диаметр 11.8 мм. Цвет оболочки черный. Для внутренней и внешней прокладки. | Паритет | руб./км | 463400
| КИС-РП-КШпнг(А)-FRHF 1х2х0,97 мм | Кабель парной скрутки с медными однопроволочными жилами D=0.97 мм в броне и защитном шланге, с комбинированной изоляцией (кремнийорганический и полиолефиновый слои), в экране из алюмополимерной ленты, в оболочке из термопластичной композиции не содержащей галогенов, внешний диаметр 13.7 мм. Цвет оболочки черный. Для внутренней и внешней прокладки. | Паритет | руб./км | 555600
| КИС-РП-КШпнг(А)-FRHF 1х2х1,13 мм | Кабель парной скрутки с медными однопроволочными жилами D=1.13 мм в броне и защитном шланге, с комбинированной изоляцией (кремнийорганический и полиолефиновый слои), в экране из алюмополимерной ленты, в оболочке из термопластичной композиции не содержащей галогенов, внешний диаметр 15.7 мм. Цвет оболочки черный. Для внутренней и внешней прокладки. | Паритет | руб./км | 597400
| КИС-РП-КШпнг(А)-FRHF 1х2х1,38 мм | Кабель парной скрутки с медными однопроволочными жилами D=1.38 мм в броне и защитном шланге, с комбинированной изоляцией (кремнийорганический и полиолефиновый слои), в экране из алюмополимерной ленты, в оболочке из термопластичной композиции не содержащей галогенов, внешний диаметр 15.6 мм. Цвет оболочки черный. Для внутренней и внешней прокладки. | Паритет | руб./км | 708600
| КИС-РП-КШпнг(А)-FRHF 1х2х1,78 мм | Кабель парной скрутки с медными однопроволочными жилами D=1.78 мм в броне и защитном шланге, с комбинированной изоляцией (кремнийорганический и полиолефиновый слои), в экране из алюмополимерной ленты, в оболочке из термопластичной композиции не содержащей галогенов, внешний диаметр 16.1 мм. Цвет оболочки черный. Для внутренней и внешней прокладки. | Паритет | руб./км | 818400
| КИС-РП-КШпнг(А)-FRHF 2х2х0,5 мм | Кабель парной скрутки с медными однопроволочными жилами D=0.5 мм в броне и защитном шланге, с комбинированной изоляцией (кремнийорганический и полиолефиновый слои), в экране из алюмополимерной ленты, в оболочке из термопластичной композиции не содержащей галогенов, внешний диаметр 11.4 мм. Цвет оболочки черный. Для внутренней и внешней прокладки. | Паритет | руб./км | 517500
| КИС-РП-КШпнг(А)-FRHF 2х2х0,64 мм | Кабель парной скрутки с медными однопроволочными жилами D=0.64 мм в броне и защитном шланге, с комбинированной изоляцией (кремнийорганический и полиолефиновый слои), в экране из алюмополимерной ленты, в оболочке из термопластичной композиции не содержащей галогенов, внешний диаметр 13.7 мм. Цвет оболочки черный. Для внутренней и внешней прокладки. | Паритет | руб./км | 672600
| КИС-РП-КШпнг(А)-FRHF 2х2х0,8 мм | Кабель парной скрутки с медными однопроволочными жилами D=0.8 мм в броне и защитном шланге, с комбинированной изоляцией (кремнийорганический и полиолефиновый слои), в экране из алюмополимерной ленты, в оболочке из термопластичной композиции не содержащей галогенов, внешний диаметр 16.9 мм. Цвет оболочки черный. Для внутренней и внешней прокладки. | Паритет | руб./км | 789900
| КИС-РП-КШпнг(А)-FRHF 2х2х0,97 мм | Кабель парной скрутки с медными однопроволочными жилами D=0.97 мм в броне и защитном шланге, с комбинированной изоляцией (кремнийорганический и полиолефиновый слои), в экране из алюмополимерной ленты, в оболочке из термопластичной композиции не содержащей галогенов, внешний диаметр 18.8 мм. Цвет оболочки черный. Для внутренней и внешней прокладки. | Паритет | руб./км | 906600
| КИС-РП-КШпнг(А)-FRHF 2х2х1,13 мм | Кабель парной скрутки с медными однопроволочными жилами D=1.13 мм в броне и защитном шланге, с комбинированной изоляцией (кремнийорганический и полиолефиновый слои), в экране из алюмополимерной ленты, в оболочке из термопластичной композиции не содержащей галогенов, внешний диаметр 20.9 мм. Цвет оболочки черный. Для внутренней и внешней прокладки. | Паритет | руб./км | 996500
| КИС-РП-КШпнг(А)-FRHF 2х2х1,38 мм | Кабель парной скрутки с медными однопроволочными жилами D=1.38 мм в броне и защитном шланге, с комбинированной изоляцией (кремнийорганический и полиолефиновый слои), в экране из алюмополимерной ленты, в оболочке из термопластичной композиции не содержащей галогенов, внешний диаметр 21.5 мм. Цвет оболочки черный. Для внутренней и внешней прокладки. | Паритет | руб./км | 1195200
| КИС-РП-КШпнг(А)-FRHF 2х2х1,78 мм | Кабель парной скрутки с медными однопроволочными жилами D=1.78 мм в броне и защитном шланге, с комбинированной изоляцией (кремнийорганический и полиолефиновый слои), в экране из алюмополимерной ленты, в оболочке из термопластичной композиции не содержащей галогенов, внешний диаметр 22.3 мм. Цвет оболочки черный. Для внутренней и внешней прокладки. | Паритет | руб./км | 1447300
| КИС-РП-КШпнг(А)-FRHF 4х2х0,5 мм | Кабель парной скрутки с медными однопроволочными жилами D=0.5 мм в броне и защитном шланге, с комбинированной изоляцией (кремнийорганический и полиолефиновый слои), в экране из алюмополимерной ленты, в оболочке из термопластичной композиции не содержащей галогенов, внешний диаметр 15.1 мм. Цвет оболочки черный. Для внутренней и внешней прокладки. | Паритет | руб./км | 704400
| КИС-РП-КШпнг(А)-FRHF 4х2х0,64 мм | Кабель парной скрутки с медными однопроволочными жилами D=0.64 мм в броне и защитном шланге, с комбинированной изоляцией (кремнийорганический и полиолефиновый слои), в экране из алюмополимерной ленты, в оболочке из термопластичной композиции не содержащей галогенов, внешний диаметр 16.6 мм. Цвет оболочки черный. Для внутренней и внешней прокладки. | Паритет | руб./км | 915700
| КИС-РП-КШпнг(А)-FRHF 4х2х0,8 мм | Кабель парной скрутки с медными однопроволочными жилами D=0.8 мм в броне и защитном шланге, с комбинированной изоляцией (кремнийорганический и полиолефиновый слои), в экране из алюмополимерной ленты, в оболочке из термопластичной композиции не содержащей галогенов, внешний диаметр 20.2 мм. Цвет оболочки черный. Для внутренней и внешней прокладки. | Паритет | руб./км | 1080600
| КИС-РП-КШпнг(А)-FRHF 4х2х0,97 мм | Кабель парной скрутки с медными однопроволочными жилами D=0.97 мм в броне и защитном шланге, с комбинированной изоляцией (кремнийорганический и полиолефиновый слои), в экране из алюмополимерной ленты, в оболочке из термопластичной композиции не содержащей галогенов, внешний диаметр 23.1 мм. Цвет оболочки черный. Для внутренней и внешней прокладки. | Паритет | руб./км | 1264000
| КИС-РП-КШпнг(А)-FRHF 4х2х1,13 мм | Кабель парной скрутки с медными однопроволочными жилами D=1.13 мм в броне и защитном шланге, с комбинированной изоляцией (кремнийорганический и полиолефиновый слои), в экране из алюмополимерной ленты, в оболочке из термопластичной композиции не содержащей галогенов, внешний диаметр 25.4 мм. Цвет оболочки черный. Для внутренней и внешней прокладки. | Паритет | руб./км | 1438500
| КИС-РП-КШпнг(А)-FRHF 4х2х1,38 мм | Кабель парной скрутки с медными однопроволочными жилами D=1.38 мм в броне и защитном шланге, с комбинированной изоляцией (кремнийорганический и полиолефиновый слои), в экране из алюмополимерной ленты, в оболочке из термопластичной композиции не содержащей галогенов, внешний диаметр 25.3 мм. Цвет оболочки черный. Для внутренней и внешней прокладки. | Паритет | руб./км | 1745900
| КИС-РП-КШпнг(А)-FRHF 4х2х1,78 мм | Кабель парной скрутки с медными однопроволочными жилами D=1.78 мм в броне и защитном шланге, с комбинированной изоляцией (кремнийорганический и полиолефиновый слои), в экране из алюмополимерной ленты, в оболочке из термопластичной композиции не содержащей галогенов, внешний диаметр 27.0 мм. Цвет оболочки черный. Для внутренней и внешней прокладки. | Паритет | руб./км | 2221800
| КИС-РПнг(А)-FRHF 1х2х0,5 мм | Кабель парной скрутки с медными однопроволочными жилами D=0.5 мм, с комбинированной изоляцией (кремнийорганический и полиолефиновый слои), в экране из алюмополимерной ленты, в оболочке из термопластичной композиции не содержащей галогенов, внешний диаметр 5.5 мм. Цвет оболочки черный. Для внутренней и внешней прокладки. | Паритет | руб./км | 91600
| КИС-РПнг(А)-FRHF 1х2х0,64 мм | Кабель парной скрутки с медными однопроволочными жилами D=0.64 мм, с комбинированной изоляцией (кремнийорганический и полиолефиновый слои), в экране из алюмополимерной ленты, в оболочке из термопластичной композиции не содержащей галогенов, внешний диаметр 6.8 мм. Цвет оболочки черный. Для внутренней и внешней прокладки. | Паритет | руб./км | 118900
| КИС-РПнг(А)-FRHF 1х2х0,8 мм | Кабель парной скрутки с медными однопроволочными жилами D=0.8 мм, с комбинированной изоляцией (кремнийорганический и полиолефиновый слои), в экране из алюмополимерной ленты, в оболочке из термопластичной композиции не содержащей галогенов, внешний диаметр 8.3 мм. Цвет оболочки черный. Для внутренней и внешней прокладки. | Паритет | руб./км | 145300
| КИС-РПнг(А)-FRHF 1х2х0,97 мм | Кабель парной скрутки с медными однопроволочными жилами D=0.97 мм, с комбинированной изоляцией (кремнийорганический и полиолефиновый слои), в экране из алюмополимерной ленты, в оболочке из термопластичной композиции не содержащей галогенов, внешний диаметр 9.8 мм. Цвет оболочки черный. Для внутренней и внешней прокладки. | Паритет | руб./км | 190000
| КИС-РПнг(А)-FRHF 1х2х1,13 мм | Кабель парной скрутки с медными однопроволочными жилами D=1.13 мм, с комбинированной изоляцией (кремнийорганический и полиолефиновый слои), в экране из алюмополимерной ленты, в оболочке из термопластичной композиции не содержащей галогенов, внешний диаметр 11.2 мм. Цвет оболочки черный. Для внутренней и внешней прокладки. | Паритет | руб./км | 211700
| КИС-РПнг(А)-FRHF 1х2х1,38 мм | Кабель парной скрутки с медными однопроволочными жилами D=1.38 мм, с комбинированной изоляцией (кремнийорганический и полиолефиновый слои), в экране из алюмополимерной ленты, в оболочке из термопластичной композиции не содержащей галогенов, внешний диаметр 11.1 мм. Цвет оболочки черный. Для внутренней и внешней прокладки. | Паритет | руб./км | 273700
| КИС-РПнг(А)-FRHF 1х2х1,78 мм | Кабель парной скрутки с медными однопроволочными жилами D=1.78 мм, с комбинированной изоляцией (кремнийорганический и полиолефиновый слои), в экране из алюмополимерной ленты, в оболочке из термопластичной композиции не содержащей галогенов, внешний диаметр 11.6 мм. Цвет оболочки черный. Для внутренней и внешней прокладки. | Паритет | руб./км | 348600
| КИС-РПнг(А)-FRHF 2х2х0,5 мм | Кабель парной скрутки с медными однопроволочными жилами D=0.5 мм, с комбинированной изоляцией (кремнийорганический и полиолефиновый слои), в экране из алюмополимерной ленты, в оболочке из термопластичной композиции не содержащей галогенов, внешний диаметр 8.2 мм. Цвет оболочки черный. Для внутренней и внешней прокладки. | Паритет | руб./км | 168900
| КИС-РПнг(А)-FRHF 2х2х0,64 мм | Кабель парной скрутки с медными однопроволочными жилами D=0.64 мм, с комбинированной изоляцией (кремнийорганический и полиолефиновый слои), в экране из алюмополимерной ленты, в оболочке из термопластичной композиции не содержащей галогенов, внешний диаметр 10.1 мм. Цвет оболочки черный. Для внутренней и внешней прокладки. | Паритет | руб./км | 219400
| КИС-РПнг(А)-FRHF 2х2х0,8 мм | Кабель парной скрутки с медными однопроволочными жилами D=0.8 мм, с комбинированной изоляцией (кремнийорганический и полиолефиновый слои), в экране из алюмополимерной ленты, в оболочке из термопластичной композиции не содержащей галогенов, внешний диаметр 12.7 мм. Цвет оболочки черный. Для внутренней и внешней прокладки. | Паритет | руб./км | 287400
| КИС-РПнг(А)-FRHF 2х2х0,97 мм | Кабель парной скрутки с медными однопроволочными жилами D=0.97 мм, с комбинированной изоляцией (кремнийорганический и полиолефиновый слои), в экране из алюмополимерной ленты, в оболочке из термопластичной композиции не содержащей галогенов, внешний диаметр 14.6 мм. Цвет оболочки черный. Для внутренней и внешней прокладки. | Паритет | руб./км | 360400
| КИС-РПнг(А)-FRHF 2х2х1,13 мм | Кабель парной скрутки с медными однопроволочными жилами D=1.13 мм, с комбинированной изоляцией (кремнийорганический и полиолефиновый слои), в экране из алюмополимерной ленты, в оболочке из термопластичной композиции не содержащей галогенов, внешний диаметр 16.7 мм. Цвет оболочки черный. Для внутренней и внешней прокладки. | Паритет | руб./км | 406500
| КИС-РПнг(А)-FRHF 2х2х1,38 мм | Кабель парной скрутки с медными однопроволочными жилами D=1.38 мм, с комбинированной изоляцией (кремнийорганический и полиолефиновый слои), в экране из алюмополимерной ленты, в оболочке из термопластичной композиции не содержащей галогенов, внешний диаметр 16.9 мм. Цвет оболочки черный. Для внутренней и внешней прокладки. | Паритет | руб./км | 527800
| КИС-РПнг(А)-FRHF 2х2х1,78 мм | Кабель парной скрутки с медными однопроволочными жилами D=1.78 мм, с комбинированной изоляцией (кремнийорганический и полиолефиновый слои), в экране из алюмополимерной ленты, в оболочке из термопластичной композиции не содержащей галогенов, внешний диаметр 17.7 мм. Цвет оболочки черный. Для внутренней и внешней прокладки. | Паритет | руб./км | 678600
| КИС-РПнг(А)-FRHF 4х2х0,5 мм | Кабель парной скрутки с медными однопроволочными жилами D=0.5 мм, с комбинированной изоляцией (кремнийорганический и полиолефиновый слои), в экране из алюмополимерной ленты, в оболочке из термопластичной композиции не содержащей галогенов, внешний диаметр 10.6 мм. Цвет оболочки черный. Для внутренней и внешней прокладки. | Паритет | руб./км | 300700
| КИС-РПнг(А)-FRHF 4х2х0,64 мм | Кабель парной скрутки с медными однопроволочными жилами D=0.64 мм, с комбинированной изоляцией (кремнийорганический и полиолефиновый слои), в экране из алюмополимерной ленты, в оболочке из термопластичной композиции не содержащей галогенов, внешний диаметр 12.1 мм. Цвет оболочки черный. Для внутренней и внешней прокладки. | Паритет | руб./км | 390800
| КИС-РПнг(А)-FRHF 4х2х0,8 мм | Кабель парной скрутки с медными однопроволочными жилами D=0.8 мм, с комбинированной изоляцией (кремнийорганический и полиолефиновый слои), в экране из алюмополимерной ленты, в оболочке из термопластичной композиции не содержащей галогенов, внешний диаметр 15.7 мм. Цвет оболочки черный. Для внутренней и внешней прокладки. | Паритет | руб./км | 490000
| КИС-РПнг(А)-FRHF 4х2х0,97 мм | Кабель парной скрутки с медными однопроволочными жилами D=0.97 мм, с комбинированной изоляцией (кремнийорганический и полиолефиновый слои), в экране из алюмополимерной ленты, в оболочке из термопластичной композиции не содержащей галогенов, внешний диаметр 18.2 мм. Цвет оболочки черный. Для внутренней и внешней прокладки. | Паритет | руб./км | 629600
| КИС-РПнг(А)-FRHF 4х2х1,13 мм | Кабель парной скрутки с медными однопроволочными жилами D=1.13 мм, с комбинированной изоляцией (кремнийорганический и полиолефиновый слои), в экране из алюмополимерной ленты, в оболочке из термопластичной композиции не содержащей галогенов, внешний диаметр 20.5 мм. Цвет оболочки черный. Для внутренней и внешней прокладки. | Паритет | руб./км | 720700
| КИС-РПнг(А)-FRHF 4х2х1,38 мм | Кабель парной скрутки с медными однопроволочными жилами D=1.38 мм, с комбинированной изоляцией (кремнийорганический и полиолефиновый слои), в экране из алюмополимерной ленты, в оболочке из термопластичной композиции не содержащей галогенов, внешний диаметр 20.4 мм. Цвет оболочки черный. Для внутренней и внешней прокладки. | Паритет | руб./км | 943400
| КИС-РПнг(А)-FRHF 4х2х1,78 мм | Кабель парной скрутки с медными однопроволочными жилами D=1.78 мм, с комбинированной изоляцией (кремнийорганический и полиолефиновый слои), в экране из алюмополимерной ленты, в оболочке из термопластичной композиции не содержащей галогенов, внешний диаметр 22.1 мм. Цвет оболочки черный. Для внутренней и внешней прокладки. | Паритет | руб./км | 1232200
| КОПСЭнг(А)-FRHF 1х2х0,67 | Кабель симметричный для систем промышленной безопасности, автоматики и электроники; однопроволочная медная жила диаметром 0.67 мм; экранированный; в огнестойкой оболочке из полимерных композиций не содержащих галогенов; t-экспл.-50...+80°С | Сегмент Энерго | руб./км | 120485.26
| КОПСЭнг(А)-FRHF 1х2х0,8 | Кабель симметричный для систем промышленной безопасности, автоматики и электроники; однопроволочная медная жила диаметром 0.8 мм; экранированный; в огнестойкой оболочке из полимерных композиций не содержащих галогенов; t-экспл.-50...+80°С | Сегмент Энерго | руб./км | 147775.51
| КОПСЭнг(А)-FRHF 1х2х0,98 | Кабель симметричный для систем промышленной безопасности, автоматики и электроники; однопроволочная медная жила диаметром 0.98 мм; экранированный; в огнестойкой оболочке из полимерных композиций не содержащих галогенов; t-экспл.-50...+80°С | Сегмент Энерго | руб./км | 193126.81
| КОПСЭнг(А)-FRHF 1х2х1,13 | Кабель симметричный для систем промышленной безопасности, автоматики и электроники; однопроволочная медная жила диаметром 1.13 мм; экранированный; в огнестойкой оболочке из полимерных композиций не содержащих галогенов; t-экспл.-50...+80°С | Сегмент Энерго | руб./км | 215793.43
| КОПСЭнг(А)-FRHF 1х2х1,38 | Кабель симметричный для систем промышленной безопасности, автоматики и электроники; однопроволочная медная жила диаметром 1.38 мм; экранированный; в огнестойкой оболочке из полимерных композиций не содержащих галогенов; t-экспл.-50...+80°С | Сегмент Энерго | руб./км | 279946.28
| КОПСЭнг(А)-FRHF 1х2х1,78 | Кабель симметричный для систем промышленной безопасности, автоматики и электроники; однопроволочная медная жила диаметром 1.78 мм; экранированный; в огнестойкой оболочке из полимерных композиций не содержащих галогенов; t-экспл.-50...+80°С | Сегмент Энерго | руб./км | 358656.33
| КОПСЭнг(А)-FRHF 2х2х0,67 | Кабель симметричный для систем промышленной безопасности, автоматики и электроники; однопроволочная медная жила диаметром 0.67 мм; экранированный; в огнестойкой оболочке из полимерных композиций не содержащих галогенов; t-экспл.-50...+80°С | Сегмент Энерго | руб./км | 222891.42
| КОПСЭнг(А)-FRHF 2х2х0,8 | Кабель симметричный для систем промышленной безопасности, автоматики и электроники; однопроволочная медная жила диаметром 0.8 мм; экранированный; в огнестойкой оболочке из полимерных композиций не содержащих галогенов; t-экспл.-50...+80°С | Сегмент Энерго | руб./км | 292354.22
| КОПСЭнг(А)-FRHF 2х2х0,98 | Кабель симметричный для систем промышленной безопасности, автоматики и электроники; однопроволочная медная жила диаметром 0.98 мм; экранированный; в огнестойкой оболочке из полимерных композиций не содержащих галогенов; t-экспл.-50...+80°С | Сегмент Энерго | руб./км | 368553.79
| КОПСЭнг(А)-FRLS 1x2х0,67 | Кабель симметричный для систем промышленной безопасности, автоматики и электроники; однопроволочная медная жила диаметром 0.67 мм; экранированный; в огнестойкой оболочке с низким газо- и дымовыделением; t-экспл.-50...+70°С | Сегмент Энерго | руб./км | 108546.91
| КОПСЭнг(А)-FRLS 1x2х0,8 | Кабель симметричный для систем промышленной безопасности, автоматики и электроники; однопроволочная медная жила диаметром 0.8 мм; экранированный; в огнестойкой оболочке с низким газо- и дымовыделением; t-экспл.-50...+70°С | Сегмент Энерго | руб./км | 133128
| КОПСЭнг(А)-FRLS 2x2х0,67 | Кабель симметричный для систем промышленной безопасности, автоматики и электроники; однопроволочная медная жила диаметром 0.67 мм; экранированный; в огнестойкой оболочке с низким газо- и дымовыделением; t-экспл.-50...+70°С | Сегмент Энерго | руб./км | 200802.75
| КОПСЭнг(А)-FRLS 2x2х0,8 | Кабель симметричный для систем промышленной безопасности, автоматики и электроники; однопроволочная медная жила диаметром 0.8 мм; экранированный; в огнестойкой оболочке с низким газо- и дымовыделением; t-экспл.-50...+70°С | Сегмент Энерго | руб./км | 263384.29
| КОПСЭнг(А)-FRLS 2x2х0,98 | Кабель симметричный для систем промышленной безопасности, автоматики и электроники; однопроволочная медная жила диаметром 0.98 мм; экранированный; в огнестойкой оболочке с низким газо- и дымовыделением; t-экспл.-50...+70°С | Сегмент Энерго | руб./км | 332034.34
| СегментКИ-485-ПсЭВ 1х2х0,78 | Кабель симметричный для сетей промышленного ETHERNET и интерфейса RS-485; медная многопроволочная луженая токопроводящая жила диаметром 0.78 мм; изоляция из сшитого полиэтилена; общий экран – оплетка из медных луженных проволок наложенных поверх ламинированной алюминиевой фольги, с контактным проводником; оболочка из ПВХ пластиката серого цвета; t-раб.-50...+70°С | Сегмент Энерго | руб./км | 184222.71
| СегментКИ-485-ПсЭВ 2х2х0,78 | Кабель симметричный для сетей промышленного ETHERNET и интерфейса RS-485; медная многопроволочная луженая токопроводящая жила диаметром 0.78 мм; изоляция из сшитого полиэтилена; общий экран – оплетка из медных луженных проволок наложенных поверх ламинированной алюминиевой фольги, с контактным проводником; оболочка из ПВХ пластиката серого цвета; t-раб.-50...+70°С | Сегмент Энерго | руб./км | 292589.01
| СегментКИ-485-ПсЭВнг(А)-LS 1х2х0,78 | Кабель симметричный для сетей промышленного ETHERNET и интерфейса RS-485; медная многопроволочная луженая токопроводящая жила диаметром 0.78 мм; изоляция из сшитого полиэтилена; общий экран – оплетка из медных луженных проволок наложенных поверх ламинированной алюминиевой фольги, с контактным проводником; оболочка из не распространяющего горение, с низким газо- и дымовыделением ПВХ пластиката серого цвета; t-раб.-50...+70°С | Сегмент Энерго | руб./км | 186028.82
| СегментКИ-485-ПсЭВнг(А)-LS 2х2х0,78 | Кабель симметричный для сетей промышленного ETHERNET и интерфейса RS-485; медная многопроволочная луженая токопроводящая жила диаметром 0.78 мм; изоляция из сшитого полиэтилена; общий экран – оплетка из медных луженных проволок наложенных поверх ламинированной алюминиевой фольги, с контактным проводником; оболочка из не распространяющего горение, с низким газо- и дымовыделением ПВХ пластиката серого цвета; t-раб.-50...+70°С | Сегмент Энерго | руб./км | 296201.22
| СегментКИ-485-ПсЭнг(А)-HF 1х2х0,78 | Кабель симметричный для сетей промышленного ETHERNET и интерфейса RS-485; медная многопроволочная луженая токопроводящая жила диаметром 0.78 мм; изоляция из сшитого полиэтилена; общий экран – оплетка из медных луженных проволок наложенных поверх ламинированной алюминиевой фольги, с контактным проводником; оболочка из не распространяющей горение, безгалогенной полимерной композиции черного цвета; t-раб.-50...+70°С | Сегмент Энерго | руб./км | 222150.92
| СегментКИ-485-ПсЭнг(А)-HF 2х2х0,78 | Кабель симметричный для сетей промышленного ETHERNET и интерфейса RS-485; медная многопроволочная луженая токопроводящая жила диаметром 0.78 мм; изоляция из сшитого полиэтилена; общий экран – оплетка из медных луженных проволок наложенных поверх ламинированной алюминиевой фольги, с контактным проводником; оболочка из не распространяющей горение, безгалогенной полимерной композиции черного цвета; t-раб.-50...+70°С | Сегмент Энерго | руб./км | 350384.37
| СегментКИ-485-ПсЭП 1х2х0,78 | Кабель симметричный для сетей промышленного ETHERNET и интерфейса RS-485; медная многопроволочная луженая токопроводящая жила диаметром 0.78 мм; изоляция из сшитого полиэтилена; общий экран – оплетка из медных луженных проволок наложенных поверх ламинированной алюминиевой фольги, с контактным проводником; оболочка светостабилизированного полиэтилена черного цвета; t-раб.-50...+70°С | Сегмент Энерго | руб./км | 184222.71
| СегментКИ-485-ПсЭП 2х2х0,78 | Кабель симметричный для сетей промышленного ETHERNET и интерфейса RS-485; медная многопроволочная луженая токопроводящая жила диаметром 0.78 мм; изоляция из сшитого полиэтилена; общий экран – оплетка из медных луженных проволок наложенных поверх ламинированной алюминиевой фольги, с контактным проводником; оболочка светостабилизированного полиэтилена черного цвета; t-раб.-50...+70°С | Сегмент Энерго | руб./км | 292589.01
| СегментКИ-485-ЭВ 1х2х0,6 | Кабель симметричный для сетей промышленного ETHERNET и интерфейса RS-485; медная многопроволочная луженая токопроводящая жила диаметром 0.60 мм; изоляция из сплошного полиэтилена; общий экран – оплетка из медных луженных проволок наложенных поверх ламинированной алюминиевой фольги, с контактным проводником; оболочка из ПВХ пластиката серого цвета; t-раб.-50...+70°С | Сегмент Энерго | руб./км | 153518.93
| СегментКИ-485-ЭВ 2х2х0,6 | Кабель симметричный для сетей промышленного ETHERNET и интерфейса RS-485; медная многопроволочная луженая токопроводящая жила диаметром 0.60 мм; изоляция из сплошного полиэтилена; общий экран – оплетка из медных луженных проволок наложенных поверх ламинированной алюминиевой фольги, с контактным проводником; оболочка из ПВХ пластиката серого цвета; t-раб.-50...+70°С | Сегмент Энерго | руб./км | 245630.28
| СегментКИ-485-ЭВнг(А)-LS 1х2х0,6 | Кабель симметричный для сетей интерфейса RS-485; медная многопроволочная луженая токопроводящая жила диаметром 0.60 мм; изоляция из сплошного полиэтилена; общий экран – оплетка из медных луженных проволок наложенных поверх ламинированной алюминиевой фольги, с контактным проводником; оболочка из не распространяющего горение, с низким газо- и дымовыделением ПВХ пластиката серого цвета; t-раб.-50...+70°С | Сегмент Энерго | руб./км | 155325.03
| СегментКИ-485-ЭВнг(А)-LS 2х2х0,6 | Кабель симметричный для сетей промышленного ETHERNET и интерфейса RS-485; медная многопроволочная луженая токопроводящая жила диаметром 0.60 мм; изоляция из сплошного полиэтилена; общий экран – оплетка из медных луженных проволок наложенных поверх ламинированной алюминиевой фольги, с контактным проводником; оболочка из не распространяющего горение, с низким газо- и дымовыделением ПВХ пластиката серого цвета; t-раб.-50...+70°С | Сегмент Энерго | руб./км | 247436.39
| СегментКИ-485-Энг(А)-HF 1х2х0,6 | Кабель симметричный для сетей промышленного ETHERNET и интерфейса RS-485; медная многопроволочная луженая токопроводящая жила диаметром 0.60 мм; изоляция из сплошного полиэтилена; общий экран – оплетка из медных луженных проволок наложенных поверх ламинированной алюминиевой фольги, с контактным проводником; оболочка из не распространяющей горение, безгалогенной полимерной композиции черного цвета; t-раб.-50...+70°С | Сегмент Энерго | руб./км | 175192.19
| СегментКИ-485-Энг(А)-HF 2х2х0,6 | Кабель симметричный для сетей промышленного ETHERNET и интерфейса RS-485; медная многопроволочная луженая токопроводящая жила диаметром 0.60 мм; изоляция из сплошного полиэтилена; общий экран – оплетка из медных луженных проволок наложенных поверх ламинированной алюминиевой фольги, с контактным проводником; оболочка из не распространяющей горение, безгалогенной полимерной композиции черного цвета; t-раб.-50...+70°С | Сегмент Энерго | руб./км | 276334.07
| СегментКИ-485-ЭП 1х2х0,6 | Кабель симметричный для сетей промышленного ETHERNET и интерфейса RS-485; медная многопроволочная луженая токопроводящая жила диаметром 0.60 мм; изоляция из сплошного полиэтилена; общий экран – оплетка из медных луженных проволок наложенных поверх ламинированной алюминиевой фольги, с контактным проводником; оболочка светостабилизированного полиэтилена черного цвета; t-раб.-50...+70°С | Сегмент Энерго | руб./км | 153518.93
| СегментКИ-485-ЭП 2х2х0,6 | Кабель симметричный для сетей промышленного ETHERNET и интерфейса RS-485; медная многопроволочная луженая токопроводящая жила диаметром 0.60 мм; изоляция из сплошного полиэтилена; общий экран – оплетка из медных луженных проволок наложенных поверх ламинированной алюминиевой фольги, с контактным проводником; оболочка светостабилизированного полиэтилена черного цвета; t-раб.-50...+70°С | Сегмент Энерго | руб./км | 245630.28
| ТехноКИП 1х2х0,6 | Кабель с многопроволочными медными лужеными жилами диаметром 0,60 мм (7х0,20мм). Изоляция: из сплошного полиэтилена (PE). Сердечник: изолированные жилы скручены в пары. Пары скручены в сердечник. Жилы в парах имеют отличительную цветовую кодировку. Экран: в общем экране из алюмолавсановой ленты с дренажным проводником и оплетки из медной луженой проволоки плотностью 88—92%. Оболочка: из светостабилизированного полиэтилена чёрного цвета. Область применения кабеля:Кабели симметричные парной скрутки с низким значением погонной емкости предназначены для высокоскоростной передачи и приема данных в промышленных сетях, использующих промышленный интерфейс RS-485 в соответствии со стандартами ИСО/МЭК 8482, TIA/EIA RS-485-A. Кабели изготавливаются с учетом требований ГОСТ Р МЭК 60079-14 и ПУЭ, предъявляемых к кабелям, применяемым во взрывоопасных зонах. ТУ 3574-014-53930360-2013. Кабели эксплуатируются на открытом воздухе и в помещениях с повышенной влажностью (например, в не отапливаемых и не вентилируемых подземных помещениях), в том числе в кабельных канализациях, подвалах, в которых возможно кратковременное наличие воды или частая конденсация влаги на стенах и потолке. Диапазон допустимых температур: При монтаже от -20°С до +50°С, при эксплуатации от -60°С до +80°С. | СПКБ-Техно | руб./км | 101812
| ТехноКИП 4х2х0,6 | Кабель с многопроволочными медными лужеными жилами диаметром 0,60 мм (7х0,20мм). Изоляция: из сплошного полиэтилена (PE). Сердечник: изолированные жилы скручены в пары. Пары скручены в сердечник. Жилы в парах имеют отличительную цветовую кодировку. Экран: в общем экране из алюмолавсановой ленты с дренажным проводником и оплетки из медной луженой проволоки плотностью 88—92%. Оболочка: из светостабилизированного полиэтилена чёрного цвета. Область применения кабеля:Кабели симметричные парной скрутки с низким значением погонной емкости предназначены для высокоскоростной передачи и приема данных в промышленных сетях, использующих промышленный интерфейс RS-485 в соответствии со стандартами ИСО/МЭК 8482, TIA/EIA RS-485-A. Кабели изготавливаются с учетом требований ГОСТ Р МЭК 60079-14 и ПУЭ, предъявляемых к кабелям, применяемым во взрывоопасных зонах. ТУ 3574-014-53930360-2013. Кабели эксплуатируются на открытом воздухе и в помещениях с повышенной влажностью (например, в не отапливаемых и не вентилируемых подземных помещениях), в том числе в кабельных канализациях, подвалах, в которых возможно кратковременное наличие воды или частая конденсация влаги на стенах и потолке. Диапазон допустимых температур: При монтаже от -20°С до +50°С, при эксплуатации от -60°С до +80°С. | СПКБ-Техно | руб./км | 241773
| ТехноКИПв 1х2х0,78 | Кабель с многопроволочными медными лужеными жилами диаметром 0,60 мм (7х0,26мм). Изоляция: из пористого полиэтилена (foamed PE). Сердечник: изолированные жилы скручены в пары. Пары скручены в сердечник. Жилы в парах имеют отличительную цветовую кодировку. Экран: в общем экране из алюмолавсановой ленты с дренажным проводником и оплетки из медной луженой проволоки плотностью 88—92%. Оболочка: из светостабилизированного полиэтилена чёрного цвета. Область применения кабеля:Кабели симметричные парной скрутки с низким значением погонной емкости предназначены для высокоскоростной передачи и приема данных в промышленных сетях, использующих промышленный интерфейс RS-485 в соответствии со стандартами ИСО/МЭК 8482, TIA/EIA RS-485-A. ТУ 3574-014-53930360-2013. Кабели эксплуатируются на открытом воздухе и в помещениях с повышенной влажностью (например, в не отапливаемых и не вентилируемых подземных помещениях), в том числе в кабельных канализациях, подвалах, в которых возможно кратковременное наличие воды или частая конденсация влаги на стенах и потолке. Диапазон допустимых температур: При монтаже от -20°С до +50°С, при эксплуатации от -60°С до +85°С. | СПКБ-Техно | руб./км | 131608
| ТехноКИПв 2х2х0,78 | Кабель с многопроволочными медными лужеными жилами диаметром 0,60 мм (7х0,26мм). Изоляция: из пористого полиэтилена (foamed PE). Сердечник: изолированные жилы скручены в пары. Пары скручены в сердечник. Жилы в парах имеют отличительную цветовую кодировку. Экран: в общем экране из алюмолавсановой ленты с дренажным проводником и оплетки из медной луженой проволоки плотностью 88—92%. Оболочка: из светостабилизированного полиэтилена чёрного цвета. Область применения кабеля:Кабели симметричные парной скрутки с низким значением погонной емкости предназначены для высокоскоростной передачи и приема данных в промышленных сетях, использующих промышленный интерфейс RS-485 в соответствии со стандартами ИСО/МЭК 8482, TIA/EIA RS-485-A. ТУ 3574-014-53930360-2013. Кабели эксплуатируются на открытом воздухе и в помещениях с повышенной влажностью (например, в не отапливаемых и не вентилируемых подземных помещениях), в том числе в кабельных канализациях, подвалах, в которых возможно кратковременное наличие воды или частая конденсация влаги на стенах и потолке. Диапазон допустимых температур: При монтаже от -20°С до +50°С, при эксплуатации от -60°С до +85°С. | СПКБ-Техно | руб./км | 207859
| ТехноКИПвнг(D) 1х2х0,78 | Кабель с многопроволочными медными лужеными жилами диаметром 0,78 мм (7х0,26мм). Изоляция: из вспененного полиэтилена (foamed PE). Сердечник: изолированные жилы скручены в пары. Пары скручены в сердечник. Жилы в парах имеют отличительную цветовую кодировку. Экран: в общем экране из алюмолавсановой ленты с дренажным проводником и оплетки из медной луженой проволоки плотностью 88—92%. Оболочка: из ПВХ (PVC) пластиката обычной теплостойкости серого цвета или другого цвета на заказ. Область применения кабеля:Кабели симметричные парной скрутки с низким значением погонной емкости предназначены для высокоскоростной передачи и приема данных в промышленных сетях, использующих промышленный интерфейс RS-485 в соответствии со стандартами ИСО/МЭК 8482, TIA/EIA RS-485-A. ТУ 3574-014-53930360-2013. Кабели эксплуатируются внутри и вне помещений, при условии защиты от прямого воздействия солнечного излучения и атмосферных осадков. Диапазон допустимых температур: при монтаже от -10°С до +50°С, при эксплуатации от -40°С до +70°С. | СПКБ-Техно | руб./км | 129910
| ТехноКИПвнг(D) 2х2х0,78 | Кабель с многопроволочными медными лужеными жилами диаметром 0,78 мм (7х0,26мм). Изоляция: из вспененного полиэтилена (foamed PE). Сердечник: изолированные жилы скручены в пары. Пары скручены в сердечник. Жилы в парах имеют отличительную цветовую кодировку. Экран: в общем экране из алюмолавсановой ленты с дренажным проводником и оплетки из медной луженой проволоки плотностью 88—92%. Оболочка: из ПВХ (PVC) пластиката обычной теплостойкости серого цвета или другого цвета на заказ. Область применения кабеля:Кабели симметричные парной скрутки с низким значением погонной емкости предназначены для высокоскоростной передачи и приема данных в промышленных сетях, использующих промышленный интерфейс RS-485 в соответствии со стандартами ИСО/МЭК 8482, TIA/EIA RS-485-A. ТУ 3574-014-53930360-2013. Кабели эксплуатируются внутри и вне помещений, при условии защиты от прямого воздействия солнечного излучения и атмосферных осадков. Диапазон допустимых температур: при монтаже от -10°С до +50°С, при эксплуатации от -40°С до +70°С. | СПКБ-Техно | руб./км | 214286
| ТехноКИПвнг(А)-HF 1х2х0,78 | Кабель с многопроволочными медными лужеными жилами диаметром 0,60 мм (7х0,20мм). Изоляция: из пористого полиэтилена (foamed PE). Сердечник: изолированные жилы скручены в пары. Пары скручены в сердечник. Жилы в парах имеют отличительную цветовую кодировку. Экран: в общем экране из алюмолавсановой ленты с дренажным проводником и оплетки из медной луженой проволоки плотностью 88—92%. Оболочка:из полимерной композиции, не содержащей галогенов черного цвета. Область применения кабеля:Кабели симметричные парной скрутки с низким значением погонной емкости предназначены для высокоскоростной передачи и приема данных в промышленных сетях, использующих промышленный интерфейс RS-485 в соответствии со стандартами ИСО/МЭК 8482, TIA/EIA RS-485-A. Кабели изготавливаются с учетом требований ГОСТ Р МЭК 60079-14 и ПУЭ, предъявляемых к кабелям, применяемым во взрывоопасных зонах. ТУ 3574-014-53930360-2013. Кабели эксплуатируются внутри помещения и на открытом воздухе. Диапазон допустимых температур: При монтаже от -10°С до +50°С, при эксплуатации от -60°С до +70°С. | СПКБ-Техно | руб./км | 171482
| ТехноКИПвнг(А)-HF 2х2х0,78 | Кабель с многопроволочными медными лужеными жилами диаметром 0,60 мм (7х0,20мм). Изоляция: из пористого полиэтилена (foamed PE). Сердечник: изолированные жилы скручены в пары. Пары скручены в сердечник. Жилы в парах имеют отличительную цветовую кодировку. Экран: в общем экране из алюмолавсановой ленты с дренажным проводником и оплетки из медной луженой проволоки плотностью 88—92%. Оболочка:из полимерной композиции, не содержащей галогенов черного цвета. Область применения кабеля:Кабели симметричные парной скрутки с низким значением погонной емкости предназначены для высокоскоростной передачи и приема данных в промышленных сетях, использующих промышленный интерфейс RS-485 в соответствии со стандартами ИСО/МЭК 8482, TIA/EIA RS-485-A. Кабели изготавливаются с учетом требований ГОСТ Р МЭК 60079-14 и ПУЭ, предъявляемых к кабелям, применяемым во взрывоопасных зонах. ТУ 3574-014-53930360-2013. Кабели эксплуатируются внутри помещения и на открытом воздухе. Диапазон допустимых температур: При монтаже от -10°С до +50°С, при эксплуатации от -60°С до +70°С. | СПКБ-Техно | руб./км | 282862
| ТехноКИПвнг(А)-LS 1х2х0,78 | Кабель с многопроволочными медными лужеными жилами диаметром 0,60 мм (7х0,20мм). Изоляция: из пористого полиэтилена (foamed PE). Сердечник: изолированные жилы скручены в пары. Пары скручены в сердечник. Жилы в парах имеют отличительную цветовую кодировку. Экран: в общем экране из алюмолавсановой ленты с дренажным проводником и оплетки из медной луженой проволоки плотностью 88—92%. Оболочка: из ПВХ (PVC) пластиката пониженной пожароопасности c низким дымо- и газовыделением серого цвета или другого цвета на заказ. Область применения кабеля:Кабели симметричные парной скрутки с низким значением погонной емкости предназначены для высокоскоростной передачи и приема данных в промышленных сетях, использующих промышленный интерфейс RS-485 в соответствии со стандартами ИСО/МЭК 8482, TIA/EIA RS-485-A. Кабели изготавливаются с учетом требований ГОСТ Р МЭК 60079-14 и ПУЭ, предъявляемых к кабелям, применяемым во взрывоопасных зонах. ТУ 3574-014-53930360-2013. Кабели эксплуатируются внутри и вне помещений, при условии защиты от прямого воздействия солнечного излучения и атмосферных осадков. Диапазон допустимых температур: При монтаже от -10°С до +50°С, при эксплуатации от -50°С до +70°С. | СПКБ-Техно | руб./км | 162814
| ТехноКИПвнг(А)-LS 2х2х0,78 | Кабель с многопроволочными медными лужеными жилами диаметром 0,60 мм (7х0,20мм). Изоляция: из пористого полиэтилена (foamed PE). Сердечник: изолированные жилы скручены в пары. Пары скручены в сердечник. Жилы в парах имеют отличительную цветовую кодировку. Экран: в общем экране из алюмолавсановой ленты с дренажным проводником и оплетки из медной луженой проволоки плотностью 88—92%. Оболочка: из ПВХ (PVC) пластиката пониженной пожароопасности c низким дымо- и газовыделением серого цвета или другого цвета на заказ. Область применения кабеля:Кабели симметричные парной скрутки с низким значением погонной емкости предназначены для высокоскоростной передачи и приема данных в промышленных сетях, использующих промышленный интерфейс RS-485 в соответствии со стандартами ИСО/МЭК 8482, TIA/EIA RS-485-A. Кабели изготавливаются с учетом требований ГОСТ Р МЭК 60079-14 и ПУЭ, предъявляемых к кабелям, применяемым во взрывоопасных зонах. ТУ 3574-014-53930360-2013. Кабели эксплуатируются внутри и вне помещений, при условии защиты от прямого воздействия солнечного излучения и атмосферных осадков. Диапазон допустимых температур: При монтаже от -10°С до +50°С, при эксплуатации от -50°С до +70°С. | СПКБ-Техно | руб./км | 257144
| ТехноКИПнг(D) 1х2х0,6 | Кабель с многопроволочными медными лужеными жилами диаметром 0,60 мм (7х0,20мм). Изоляция: из сплошного полиэтилена (PE). Сердечник: изолированные жилы скручены в пары. Пары скручены в сердечник. Жилы в парах имеют отличительную цветовую кодировку. Экран: в общем экране из алюмолавсановой ленты с дренажным проводником и оплетки из медной луженой проволоки плотностью 88—92%. Оболочка: из ПВХ (PVC) пластиката обычной теплостойкости серого цвета или другого цвета на заказ. Область применения кабеля: Кабели симметричные парной скрутки с низким значением погонной емкости предназначены для высокоскоростной передачи и приема данных в промышленных сетях, использующих промышленный интерфейс RS-485 в соответствии со стандартами ИСО/МЭК 8482, TIA/EIA RS-485-A. Кабели изготавливаются с учетом требований ГОСТ Р МЭК 60079-14 и ПУЭ, предъявляемых к кабелям, применяемым во взрывоопасных зонах. ТУ 3574-014-53930360-2013. Кабели эксплуатируются внутри и вне помещений, при условии защиты от прямого воздействия солнечного излучения и атмосферных осадков. Диапазон допустимых температур: При монтаже от -10°С до +50°С, при эксплуатации от -40°С до +70°С. | СПКБ-Техно | руб./км | 104970
| ТехноКИПнг(D) 2х2х0,6 | Кабель с многопроволочными медными лужеными жилами диаметром 0,60 мм (7х0,20мм). Изоляция: из сплошного полиэтилена (PE). Сердечник: изолированные жилы скручены в пары. Пары скручены в сердечник. Жилы в парах имеют отличительную цветовую кодировку. Экран: в общем экране из алюмолавсановой ленты с дренажным проводником и оплетки из медной луженой проволоки плотностью 88—92%. Оболочка: из ПВХ (PVC) пластиката обычной теплостойкости серого цвета или другого цвета на заказ. Область применения кабеля: Кабели симметричные парной скрутки с низким значением погонной емкости предназначены для высокоскоростной передачи и приема данных в промышленных сетях, использующих промышленный интерфейс RS-485 в соответствии со стандартами ИСО/МЭК 8482, TIA/EIA RS-485-A. Кабели изготавливаются с учетом требований ГОСТ Р МЭК 60079-14 и ПУЭ, предъявляемых к кабелям, применяемым во взрывоопасных зонах. ТУ 3574-014-53930360-2013. Кабели эксплуатируются внутри и вне помещений, при условии защиты от прямого воздействия солнечного излучения и атмосферных осадков. Диапазон допустимых температур: При монтаже от -10°С до +50°С, при эксплуатации от -40°С до +70°С. | СПКБ-Техно | руб./км | 165923
| ТехноКИПнг(D) 4х2х0,6 | Кабель с многопроволочными медными лужеными жилами диаметром 0,60 мм (7х0,20мм). Изоляция: из сплошного полиэтилена (PE). Сердечник: изолированные жилы скручены в пары. Пары скручены в сердечник. Жилы в парах имеют отличительную цветовую кодировку. Экран: в общем экране из алюмолавсановой ленты с дренажным проводником и оплетки из медной луженой проволоки плотностью 88—92%. Оболочка: из ПВХ (PVC) пластиката обычной теплостойкости серого цвета или другого цвета на заказ. Область применения кабеля: Кабели симметричные парной скрутки с низким значением погонной емкости предназначены для высокоскоростной передачи и приема данных в промышленных сетях, использующих промышленный интерфейс RS-485 в соответствии со стандартами ИСО/МЭК 8482, TIA/EIA RS-485-A.Кабели изготавливаются с учетом требований ГОСТ Р МЭК 60079-14 и ПУЭ, предъявляемых к кабелям, применяемым во взрывоопасных зонах. ТУ 3574-014-53930360-2013. Кабели эксплуатируются внутри и вне помещений, при условии защиты от прямого воздействия солнечного излучения и атмосферных осадков. Диапазон допустимых температур: При монтаже от -10°С до +50°С, при эксплуатации от -40°С до +70°С. | СПКБ-Техно | руб./км | 249241
| ТехноКИПнг(А)-HF 1х2х0,6 | Кабель с многопроволочными медными лужеными жилами диаметром 0,60 мм (7х0,20мм). Изоляция: из сплошного полиэтилена (PE). Сердечник: изолированные жилы скручены в пары. Пары скручены в сердечник. Жилы в парах имеют отличительную цветовую кодировку. Экран: в общем экране из алюмолавсановой ленты с дренажным проводником и оплетки из медной луженой проволоки плотностью 88—92%. Оболочка:из полимерной композиции, не содержащей галогенов черного цвета. Область применения кабеля:Кабели симметричные парной скрутки с низким значением погонной емкости предназначены для высокоскоростной передачи и приема данных в промышленных сетях, использующих промышленный интерфейс RS-485 в соответствии со стандартами ИСО/МЭК 8482, TIA/EIA RS-485-A. Кабели изготавливаются с учетом требований ГОСТ Р МЭК 60079-14 и ПУЭ, предъявляемых к кабелям, применяемым во взрывоопасных зонах. ТУ 3574-014-53930360-2013. Кабели эксплуатируются внутри помещения и на открытом воздухе. Диапазон допустимых температур: При монтаже от -10°С до +50°С, при эксплуатации от -60°С до +70°С. | СПКБ-Техно | руб./км | 138555
| ТехноКИПнг(А)-HF 2х2х0,6 | Кабель с многопроволочными медными лужеными жилами диаметром 0,60 мм (7х0,20мм). Изоляция: из сплошного полиэтилена (PE). Сердечник: изолированные жилы скручены в пары. Пары скручены в сердечник. Жилы в парах имеют отличительную цветовую кодировку. Экран: в общем экране из алюмолавсановой ленты с дренажным проводником и оплетки из медной луженой проволоки плотностью 88—92%. Оболочка:из полимерной композиции, не содержащей галогенов черного цвета. Область применения кабеля:Кабели симметричные парной скрутки с низким значением погонной емкости предназначены для высокоскоростной передачи и приема данных в промышленных сетях, использующих промышленный интерфейс RS-485 в соответствии со стандартами ИСО/МЭК 8482, TIA/EIA RS-485-A. Кабели изготавливаются с учетом требований ГОСТ Р МЭК 60079-14 и ПУЭ, предъявляемых к кабелям, применяемым во взрывоопасных зонах. ТУ 3574-014-53930360-2013. Кабели эксплуатируются внутри помещения и на открытом воздухе. Диапазон допустимых температур: При монтаже от -10°С до +50°С, при эксплуатации от -60°С до +70°С. | СПКБ-Техно | руб./км | 219009
| ТехноКИПнг(А)-HF 4х2х0,6 | Кабель с многопроволочными медными лужеными жилами диаметром 0,60 мм (7х0,20мм). Изоляция: из сплошного полиэтилена (PE). Сердечник: изолированные жилы скручены в пары. Пары скручены в сердечник. Жилы в парах имеют отличительную цветовую кодировку. Экран: в общем экране из алюмолавсановой ленты с дренажным проводником и оплетки из медной луженой проволоки плотностью 88—92%. Оболочка:из полимерной композиции, не содержащей галогенов черного цвета. Область применения кабеля:Кабели симметричные парной скрутки с низким значением погонной емкости предназначены для высокоскоростной передачи и приема данных в промышленных сетях, использующих промышленный интерфейс RS-485 в соответствии со стандартами ИСО/МЭК 8482, TIA/EIA RS-485-A. Кабели изготавливаются с учетом требований ГОСТ Р МЭК 60079-14 и ПУЭ, предъявляемых к кабелям, применяемым во взрывоопасных зонах. ТУ 3574-014-53930360-2013. Кабели эксплуатируются внутри помещения и на открытом воздухе. Диапазон допустимых температур: При монтаже от -10°С до +50°С, при эксплуатации от -60°С до +70°С. | СПКБ-Техно | руб./км | 328999
| ТехноКИПнг(А)-LS 1х2х0,6 | Кабель с многопроволочными медными лужеными жилами диаметром 0,60 мм (7х0,20мм). Изоляция: из сплошного полиэтилена (PE). Сердечник: изолированные жилы скручены в пары. Пары скручены в сердечник. Жилы в парах имеют отличительную цветовую кодировку. Экран: в общем экране из алюмолавсановой ленты с дренажным проводником и оплетки из медной луженой проволоки плотностью 88—92%. Оболочка: из ПВХ (PVC) пластиката пониженной пожароопасности c низким дымо- и газовыделением серого цвета или другого цвета на заказ. Область применения кабеля:Кабели симметричные парной скрутки с низким значением погонной емкости предназначены для высокоскоростной передачи и приема данных в промышленных сетях, использующих промышленный интерфейс RS-485 в соответствии со стандартами ИСО/МЭК 8482, TIA/EIA RS-485-A. Кабели изготавливаются с учетом требований ГОСТ Р МЭК 60079-14 и ПУЭ, предъявляемых к кабелям, применяемым во взрывоопасных зонах. ТУ 3574-014-53930360-2013. Кабели эксплуатируются внутри и вне помещений, при условии защиты от прямого воздействия солнечного излучения и атмосферных осадков. Диапазон допустимых температур: При монтаже от -10°С до +50°С, при эксплуатации от -50°С до +70°С. | СПКБ-Техно | руб./км | 125963
| ТехноКИПнг(А)-LS 2х2х0,6 | Кабель с многопроволочными медными лужеными жилами диаметром 0,60 мм (7х0,20мм). Изоляция: из сплошного полиэтилена (PE). Сердечник: изолированные жилы скручены в пары. Пары скручены в сердечник. Жилы в парах имеют отличительную цветовую кодировку. Экран: в общем экране из алюмолавсановой ленты с дренажным проводником и оплетки из медной луженой проволоки плотностью 88—92%. Оболочка: из ПВХ (PVC) пластиката пониженной пожароопасности c низким дымо- и газовыделением серого цвета или другого цвета на заказ. Область применения кабеля:Кабели симметричные парной скрутки с низким значением погонной емкости предназначены для высокоскоростной передачи и приема данных в промышленных сетях, использующих промышленный интерфейс RS-485 в соответствии со стандартами ИСО/МЭК 8482, TIA/EIA RS-485-A. Кабели изготавливаются с учетом требований ГОСТ Р МЭК 60079-14 и ПУЭ, предъявляемых к кабелям, применяемым во взрывоопасных зонах. ТУ 3574-014-53930360-2013. Кабели эксплуатируются внутри и вне помещений, при условии защиты от прямого воздействия солнечного излучения и атмосферных осадков. Диапазон допустимых температур: При монтаже от -10°С до +50°С, при эксплуатации от -50°С до +70°С. | СПКБ-Техно | руб./км | 199095
| КПСЭнг(А)-FRHF 3х2х0,35 (Спецкабель) | Кабель симметричный для систем охраны и противопожарной защиты огнестойкий, групповой прокладки, с пониженным дымо- и газовыделением, оболочка полимерная композиция, безгалогенный, экран с контактным проводом, 3 пары, однопроволочные медные жилы сечением 0,5 ммᶻ, D-внеш. 10,3 мм, t-монт. не ниже -30°C, t-раб. -60...+80°C; бухта 500м, масса 20,12 кг, цвет оранжевый | Спецкабель | руб./км | 218026.2
| КИС-Пнг(А)-HF 1х2х0,90 | Кабель интерфейсный парной скрутки для RS-485 (ModBus, CANbus); медная лужёная многопроволочная жила, D-жил.0.9 мм, S-жил.0.48 мм², D-каб.8.2х7.3 мм; оплётка медными лужёными проволоками плотностью не менее 85% поверх алюмополимерной ленты; в оболочке термопластичная безгалогенная композиция. Чёрного цвета. | Паритет | руб./км | 278300
| КИС-РВнг(А)-FRLSLTx 1х2х0,64 | Кабель интерфейсный парной скрутки для RS-485 (ModBus, CANbus); медная однопроволочная жила в комбинированной изоляции (кремнийорганический и полиолефиновый слои), D-жил.0.64 мм, S-жил.0.35 мм², D-каб.6.7 мм; в экране из алюмополимерной ленты; в оболочке из низкотоксичного ПВХ пластиката пониженной пожарной опасности с низким дымо- и газовыделением. Зелёного цвета. | Паритет | руб./км | 173900
| КИС-РВнг(А)-FRLSLTx 1х2х0,80 | Кабель интерфейсный парной скрутки для RS-485 (ModBus, CANbus); медная однопроволочная жила в комбинированной изоляции (кремнийорганический и полиолефиновый слои), D-жил.0.8 мм, S-жил.0.5 мм², D-каб.8.6 мм; в экране из алюмополимерной ленты; в оболочке из низкотоксичного ПВХ пластиката пониженной пожарной опасности с низким дымо- и газовыделением. Зелёного цвета. | Паритет | руб./км | 237700
| КИС-РВнг(А)-FRLSLTx 4х2х0,50 | Кабель интерфейсный парной скрутки для RS-485 (ModBus, CANbus); медная однопроволочная жила в комбинированной изоляции (кремнийорганический и полиолефиновый слои), D-жил.0.5 мм, S-жил.0.2 мм², D-каб.8.5 мм; в экране из алюмополимерной ленты; в оболочке из низкотоксичного ПВХ пластиката пониженной пожарной опасности с низким дымо- и газовыделением. Зелёного цвета. | Паритет | руб./км | 492000
| КИС-РВнг(А)-FRLSLTx 4х2х0,80 | Кабель интерфейсный парной скрутки для RS-485 (ModBus, CANbus); медная однопроволочная жила в комбинированной изоляции (кремнийорганический и полиолефиновый слои), D-жил.0.8 мм, S-жил.0.5 мм², D-каб.13.4 мм; в экране из алюмополимерной ленты; в оболочке из низкотоксичного ПВХ пластиката пониженной пожарной опасности с низким дымо- и газовыделением. Зелёного цвета. | Паритет | руб./км | 801800
| КИС-РВнг(А)-FRLSLTx 1х2х1,13 | Кабель интерфейсный парной скрутки для RS-485 (ModBus, CANbus); медная однопроволочная жила в комбинированной изоляции (кремнийорганический и полиолефиновый слои), D-жил.1.13 мм, S-жил.1 мм², D-каб.11.5 мм; в экране из алюмополимерной ленты; в оболочке из низкотоксичного ПВХ пластиката пониженной пожарной опасности с низким дымо- и газовыделением. Зелёного цвета. | Паритет | руб./км | 346300
| КИС-РВнг(А)-FRLSLTx 1х2х1,38 | Кабель интерфейсный парной скрутки для RS-485 (ModBus, CANbus); медная однопроволочная жила в комбинированной изоляции (кремнийорганический и полиолефиновый слои), D-жил.1.38 мм, S-жил.1.5 мм², D-каб.11.4 мм; в экране из алюмополимерной ленты; в оболочке из низкотоксичного ПВХ пластиката пониженной пожарной опасности с низким дымо- и газовыделением. Зелёного цвета. | Паритет | руб./км | 447700
| КИС-РВнг(А)-FRLSLTx 1х2х1,78 | Кабель интерфейсный парной скрутки для RS-485 (ModBus, CANbus); медная однопроволочная жила в комбинированной изоляции (кремнийорганический и полиолефиновый слои), D-жил.1.78 мм, S-жил.2.5 мм², D-каб.11.9 мм; в экране из алюмополимерной ленты; в оболочке из низкотоксичного ПВХ пластиката пониженной пожарной опасности с низким дымо- и газовыделением. Зелёного цвета. | Паритет | руб./км | 570400
| КИС-РВГнг(А)-FRLSLTx 1х2х0,90 | Кабель интерфейсный парной скрутки для RS-485 (ModBus, CANbus); медная лужёная многопроволочная жила в комбинированной изоляции (кремнийорганический и полиолефиновый слои), D-жил.0.9 мм, S-жил.0.5 мм², D-каб.9.1 мм; в экране из медных лужёных проколок поверх алюмополимерной ленты; в оболочке из низкотоксичного ПВХ пластиката пониженной пожарной опасности с низким дымо- и газовыделением. Зелёного цвета. | Паритет | руб./км | 498600
| КИС-РВГнг(А)-FRLSLTx 1х2х0,60 | Кабель интерфейсный парной скрутки для RS-485 (ModBus, CANbus); медная лужёная многопроволочная жила в комбинированной изоляции (кремнийорганический и полиолефиновый слои), D-жил.0.6 мм, S-жил.0.2 мм², D-каб.6.7 мм; в экране из медных лужёных проколок поверх алюмополимерной ленты; в оболочке из низкотоксичного ПВХ пластиката пониженной пожарной опасности с низким дымо- и газовыделением. Зелёного цвета. | Паритет | руб./км | 340500
| КИС-РВГнг(А)-FRLSLTx 2х2х0,60 | Кабель интерфейсный парной скрутки для RS-485 (ModBus, CANbus); медная лужёная многопроволочная жила в комбинированной изоляции (кремнийорганический и полиолефиновый слои), D-жил.0.6 мм, S-жил.0.2 мм², D-каб.9.5 мм; в экране из медных лужёных проколок поверх алюмополимерной ленты; в оболочке из низкотоксичного ПВХ пластиката пониженной пожарной опасности с низким дымо- и газовыделением. Зелёного цвета. | Паритет | руб./км | 604000
| КИС-РВГнг(А)-FRLSLTx 4х2х0,60 | Кабель интерфейсный парной скрутки для RS-485 (ModBus, CANbus); медная лужёная многопроволочная жила в комбинированной изоляции (кремнийорганический и полиолефиновый слои), D-жил.0.6 мм, S-жил.0.2 мм², D-каб.11.5 мм; в экране из медных лужёных проколок поверх алюмополимерной ленты; в оболочке из низкотоксичного ПВХ пластиката пониженной пожарной опасности с низким дымо- и газовыделением. Зелёного цвета. | Паритет | руб./км | 887700
| КИС-РВГнг(А)-FRLSLTx 1х2х0,78 | Кабель интерфейсный парной скрутки для RS-485 (ModBus, CANbus); медная лужёная многопроволочная жила в комбинированной изоляции (кремнийорганический и полиолефиновый слои), D-жил.0.78 мм, S-жил.0.35 мм², D-каб.8.1 мм; в экране из медных лужёных проколок поверх алюмополимерной ленты; в оболочке из низкотоксичного ПВХ пластиката пониженной пожарной опасности с низким дымо- и газовыделением. Зелёного цвета. | Паритет | руб./км | 425500
| КИС-РВГнг(А)-FRLSLTx 2х2х0,78 | Кабель интерфейсный парной скрутки для RS-485 (ModBus, CANbus); медная лужёная многопроволочная жила в комбинированной изоляции (кремнийорганический и полиолефиновый слои), D-жил.0.78 мм, S-жил.0.35 мм², D-каб.12.2 мм; в экране из медных лужёных проколок поверх алюмополимерной ленты; в оболочке из низкотоксичного ПВХ пластиката пониженной пожарной опасности с низким дымо- и газовыделением. Зелёного цвета. | Паритет | руб./км | 754900
| КИС-РВГнг(А)-FRLSLTx 2х2х0,90 | Кабель интерфейсный парной скрутки для RS-485 (ModBus, CANbus); медная лужёная многопроволочная жила в комбинированной изоляции (кремнийорганический и полиолефиновый слои), D-жил.0.9 мм, S-жил.0.5 мм², D-каб.13.4 мм; в экране из медных лужёных проколок поверх алюмополимерной ленты; в оболочке из низкотоксичного ПВХ пластиката пониженной пожарной опасности с низким дымо- и газовыделением. Зелёного цвета. | Паритет | руб./км | 894000
| КИС-РВГнг(А)-FRLSLTx 4х2х0,78 | Кабель интерфейсный парной скрутки для RS-485 (ModBus, CANbus); медная лужёная многопроволочная жила в комбинированной изоляции (кремнийорганический и полиолефиновый слои), D-жил.0.78 мм, S-жил.0.35 мм², D-каб.15 мм; в экране из медных лужёных проколок поверх алюмополимерной ленты; в оболочке из низкотоксичного ПВХ пластиката пониженной пожарной опасности с низким дымо- и газовыделением. Зелёного цвета. | Паритет | руб./км | 1109500
| КИС-РВГнг(А)-FRLSLTx 1х2х1,10 | Кабель интерфейсный парной скрутки для RS-485 (ModBus, CANbus); медная лужёная многопроволочная жила в комбинированной изоляции (кремнийорганический и полиолефиновый слои), D-жил.1.1 мм, S-жил.0.75 мм², D-каб.11.2 мм; в экране из медных лужёных проколок поверх алюмополимерной ленты; в оболочке из низкотоксичного ПВХ пластиката пониженной пожарной опасности с низким дымо- и газовыделением. Зелёного цвета. | Паритет | руб./км | 636800
| КИС-РВГнг(А)-FRLSLTx 1х2х1,20 | Кабель интерфейсный парной скрутки для RS-485 (ModBus, CANbus); медная лужёная многопроволочная жила в комбинированной изоляции (кремнийорганический и полиолефиновый слои), D-жил.1.2 мм, S-жил.1 мм², D-каб.11.8 мм; в экране из медных лужёных проколок поверх алюмополимерной ленты; в оболочке из низкотоксичного ПВХ пластиката пониженной пожарной опасности с низким дымо- и газовыделением. Зелёного цвета. | Паритет | руб./км | 674300
| КИС-РВГнг(А)-FRLSLTx 1х2х1,50 | Кабель интерфейсный парной скрутки для RS-485 (ModBus, CANbus); медная лужёная многопроволочная жила в комбинированной изоляции (кремнийорганический и полиолефиновый слои), D-жил.1.5 мм, S-жил.1.5 мм², D-каб.12.2 мм; в экране из медных лужёных проколок поверх алюмополимерной ленты; в оболочке из низкотоксичного ПВХ пластиката пониженной пожарной опасности с низким дымо- и газовыделением. Зелёного цвета. | Паритет | руб./км | 796800
| КИС-РВГнг(А)-FRLSLTx 1х2х2,00 | Кабель интерфейсный парной скрутки для RS-485 (ModBus, CANbus); медная лужёная многопроволочная жила в комбинированной изоляции (кремнийорганический и полиолефиновый слои), D-жил.2 мм, S-жил.2.5 мм², D-каб.13.2 мм; в экране из медных лужёных проколок поверх алюмополимерной ленты; в оболочке из низкотоксичного ПВХ пластиката пониженной пожарной опасности с низким дымо- и газовыделением. Зелёного цвета. | Паритет | руб./км | 952600
| КИС-РВГнг(А)-FRLSLTx 2х2х1,10 | Кабель интерфейсный парной скрутки для RS-485 (ModBus, CANbus); медная лужёная многопроволочная жила в комбинированной изоляции (кремнийорганический и полиолефиновый слои), D-жил.1.1 мм, S-жил.0.75 мм², D-каб.16.2 мм; в экране из медных лужёных проколок поверх алюмополимерной ленты; в оболочке из низкотоксичного ПВХ пластиката пониженной пожарной опасности с низким дымо- и газовыделением. Зелёного цвета. | Паритет | руб./км | 1168900
| КИС-РВГнг(А)-FRLSLTx 2х2х1,20 | Кабель интерфейсный парной скрутки для RS-485 (ModBus, CANbus); медная лужёная многопроволочная жила в комбинированной изоляции (кремнийорганический и полиолефиновый слои), D-жил.1.2 мм, S-жил.1 мм², D-каб.17.9 мм; в экране из медных лужёных проколок поверх алюмополимерной ленты; в оболочке из низкотоксичного ПВХ пластиката пониженной пожарной опасности с низким дымо- и газовыделением. Зелёного цвета. | Паритет | руб./км | 1220700
| КИС-РВГнг(А)-FRLSLTx 2х2х1,50 | Кабель интерфейсный парной скрутки для RS-485 (ModBus, CANbus); медная лужёная многопроволочная жила в комбинированной изоляции (кремнийорганический и полиолефиновый слои), D-жил.1.5 мм, S-жил.1.5 мм², D-каб.18.2 мм; в экране из медных лужёных проколок поверх алюмополимерной ленты; в оболочке из низкотоксичного ПВХ пластиката пониженной пожарной опасности с низким дымо- и газовыделением. Зелёного цвета. | Паритет | руб./км | 1487900
| КИС-РВГнг(А)-FRLSLTx 2х2х2,00 | Кабель интерфейсный парной скрутки для RS-485 (ModBus, CANbus); медная лужёная многопроволочная жила в комбинированной изоляции (кремнийорганический и полиолефиновый слои), D-жил.2 мм, S-жил.2.5 мм², D-каб.19.8 мм; в экране из медных лужёных проколок поверх алюмополимерной ленты; в оболочке из низкотоксичного ПВХ пластиката пониженной пожарной опасности с низким дымо- и газовыделением. Зелёного цвета. | Паритет | руб./км | 1797200
| КИС-РВГнг(А)-FRLSLTx 4х2х0,90 | Кабель интерфейсный парной скрутки для RS-485 (ModBus, CANbus); медная лужёная многопроволочная жила в комбинированной изоляции (кремнийорганический и полиолефиновый слои), D-жил.0.9 мм, S-жил.0.5 мм², D-каб.16.8 мм; в экране из медных лужёных проколок поверх алюмополимерной ленты; в оболочке из низкотоксичного ПВХ пластиката пониженной пожарной опасности с низким дымо- и газовыделением. Зелёного цвета. | Паритет | руб./км | 1367400
| КИС-РВГнг(А)-FRLSLTx 4х2х1,10 | Кабель интерфейсный парной скрутки для RS-485 (ModBus, CANbus); медная лужёная многопроволочная жила в комбинированной изоляции (кремнийорганический и полиолефиновый слои), D-жил.1.1 мм, S-жил.0.75 мм², D-каб.19.9 мм; в экране из медных лужёных проколок поверх алюмополимерной ленты; в оболочке из низкотоксичного ПВХ пластиката пониженной пожарной опасности с низким дымо- и газовыделением. Зелёного цвета. | Паритет | руб./км | 1795400
| КИС-РВГнг(А)-FRLSLTx 4х2х1,20 | Кабель интерфейсный парной скрутки для RS-485 (ModBus, CANbus); медная лужёная многопроволочная жила в комбинированной изоляции (кремнийорганический и полиолефиновый слои), D-жил.1.2 мм, S-жил.1 мм², D-каб.21.2 мм; в экране из медных лужёных проколок поверх алюмополимерной ленты; в оболочке из низкотоксичного ПВХ пластиката пониженной пожарной опасности с низким дымо- и газовыделением. Зелёного цвета. | Паритет | руб./км | 1911200
| КИС-РВГнг(А)-FRLSLTx 4х2х1,50 | Кабель интерфейсный парной скрутки для RS-485 (ModBus, CANbus); медная лужёная многопроволочная жила в комбинированной изоляции (кремнийорганический и полиолефиновый слои), D-жил.1.5 мм, S-жил.1.5 мм², D-каб.21.4 мм; в экране из медных лужёных проколок поверх алюмополимерной ленты; в оболочке из низкотоксичного ПВХ пластиката пониженной пожарной опасности с низким дымо- и газовыделением. Зелёного цвета. | Паритет | руб./км | 2345400
| КИС-РВГнг(А)-FRLSLTx 4х2х2,00 | Кабель интерфейсный парной скрутки для RS-485 (ModBus, CANbus); медная лужёная многопроволочная жила в комбинированной изоляции (кремнийорганический и полиолефиновый слои), D-жил.2 мм, S-жил.2.5 мм², D-каб.24.3 мм; в экране из медных лужёных проколок поверх алюмополимерной ленты; в оболочке из низкотоксичного ПВХ пластиката пониженной пожарной опасности с низким дымо- и газовыделением. Зелёного цвета. | Паритет | руб./км | 2865200
| КИС-РВнг(А)-FRLSLTx 2х2х1,13 | Кабель интерфейсный парной скрутки для RS-485 (ModBus, CANbus); медная однопроволочная жила в комбинированной изоляции (кремнийорганический и полиолефиновый слои), D-жил.1.13 мм, S-жил.1 мм², D-каб.16.3 мм; в экране из алюмополимерной ленты; в оболочке из низкотоксичного ПВХ пластиката пониженной пожарной опасности с низким дымо- и газовыделением. Зелёного цвета. | Паритет | руб./км | 677700
| КИС-РВнг(А)-FRLSLTx 2х2х1,38 | Кабель интерфейсный парной скрутки для RS-485 (ModBus, CANbus); медная однопроволочная жила в комбинированной изоляции (кремнийорганический и полиолефиновый слои), D-жил.1.38 мм, S-жил.1.5 мм², D-каб.16.5 мм; в экране из алюмополимерной ленты; в оболочке из низкотоксичного ПВХ пластиката пониженной пожарной опасности с низким дымо- и газовыделением. Зелёного цвета. | Паритет | руб./км | 879900
| КИС-РВнг(А)-FRLSLTx 2х2х1,78 | Кабель интерфейсный парной скрутки для RS-485 (ModBus, CANbus); медная однопроволочная жила в комбинированной изоляции (кремнийорганический и полиолефиновый слои), D-жил.1.78 мм, S-жил.2.5 мм², D-каб.17.3 мм; в экране из алюмополимерной ленты; в оболочке из низкотоксичного ПВХ пластиката пониженной пожарной опасности с низким дымо- и газовыделением. Зелёного цвета. | Паритет | руб./км | 1131400
| КИС-РВнг(А)-FRLSLTx 4х2х0,97 | Кабель интерфейсный парной скрутки для RS-485 (ModBus, CANbus); медная однопроволочная жила в комбинированной изоляции (кремнийорганический и полиолефиновый слои), D-жил.0.97 мм, S-жил.0.75 мм², D-каб.17.7 мм; в экране из алюмополимерной ленты; в оболочке из низкотоксичного ПВХ пластиката пониженной пожарной опасности с низким дымо- и газовыделением. Зелёного цвета. | Паритет | руб./км | 1049700
| КИС-РВнг(А)-FRLSLTx 4х2х1,13 | Кабель интерфейсный парной скрутки для RS-485 (ModBus, CANbus); медная однопроволочная жила в комбинированной изоляции (кремнийорганический и полиолефиновый слои), D-жил.1.13 мм, S-жил.1 мм², D-каб.19.7 мм; в экране из алюмополимерной ленты; в оболочке из низкотоксичного ПВХ пластиката пониженной пожарной опасности с низким дымо- и газовыделением. Зелёного цвета. | Паритет | руб./км | 1201700
| КИС-РВнг(А)-FRLSLTx 4х2х1,38 | Кабель интерфейсный парной скрутки для RS-485 (ModBus, CANbus); медная однопроволочная жила в комбинированной изоляции (кремнийорганический и полиолефиновый слои), D-жил.1.38 мм, S-жил.1.5 мм², D-каб.19.9 мм; в экране из алюмополимерной ленты; в оболочке из низкотоксичного ПВХ пластиката пониженной пожарной опасности с низким дымо- и газовыделением. Зелёного цвета. | Паритет | руб./км | 1573000
| КИС-РВнг(А)-FRLSLTx 4х2х1,78 | Кабель интерфейсный парной скрутки для RS-485 (ModBus, CANbus); медная однопроволочная жила в комбинированной изоляции (кремнийорганический и полиолефиновый слои), D-жил.1.78 мм, S-жил.2.5 мм², D-каб.20.8 мм; в экране из алюмополимерной ленты; в оболочке из низкотоксичного ПВХ пластиката пониженной пожарной опасности с низким дымо- и газовыделением. Зелёного цвета. | Паритет | руб./км | 2054600
| КИС-Внг(А)-LS 1х2х0,90 | Кабель интерфейсный парной скрутки для RS-485 (ModBus, CANbus); медная лужёная многопроволочная жила в изоляции из пористого полиэтилена, D-жил.0.97 мм, S-жил.0.75 мм², D-каб.8.2х7.3 мм; в экране из медных лужёных проволок плотностью не менее 85% поверх алюмополимерной ленты; в оболочке из ПВХ пластиката пониженной пожарной опасности с низким дымо- и газовыделением. Серого цвета. | Паритет | руб./км | 253000
| КИС-Внг(А)-LS 2х2х0,90 | Кабель интерфейсный парной скрутки для RS-485 (ModBus, CANbus); медная лужёная многопроволочная жила в изоляции из пористого полиэтилена, D-жил.0.97 мм, S-жил.0.75 мм², D-каб.10.8 мм; в экране из медных лужёных проволок плотностью не менее 85% поверх алюмополимерной ленты; в оболочке из ПВХ пластиката пониженной пожарной опасности с низким дымо- и газовыделением. Серого цвета. | Паритет | руб./км | 399400
| КИС-П 1х2х1,20 | Кабель интерфейсный парной скрутки для RS-485 (ModBus, CANbus); медная лужёная многопроволочная жила, D-жил.1.2 мм, S-жил.0.75 мм², D-каб.9.7х8.5 мм; общий экран из оплётки медными лужёными проволоками поверх алюмополимерной ленты; в оболочке из светостабилизированного полиэтилена, для внешней подвижной прокладки, стойкий к ультрафиолету и осадкам. Чёрного цвета. | Паритет | руб./км | 349700
| КИС-П 2х2х0,90 | Кабель интерфейсный парной скрутки для RS-485 (ModBus, CANbus); медная лужёная многопроволочная жила, D-жил.0.9 мм, S-жил.0.48 мм², D-каб.10.8 мм; общий экран из оплётки медными лужёными проволоками поверх алюмополимерной ленты; в оболочке из светостабилизированного полиэтилена, для внешней подвижной прокладки, стойкий к ультрафиолету и осадкам. Чёрного цвета. | Паритет | руб./км | 329100
| КИС-Пнг(А)-HF 1х2х1,2 | Кабель интерфейсный парной скрутки для RS-485 (ModBus, CANbus); медная лужёная многопроволочная жила, D-жил.1.2 мм, S-жил.0.75 мм², D-каб.9.7х8.5 мм; оплётка медными лужёными проволоками плотностью не менее 85% поверх алюмополимерной ленты; в оболочке термопластичная безгалогенная композиция. Чёрного цвета. | Паритет | руб./км | 346200
| КИС-Пнг(А)-HF 2х2х0,9 | Кабель интерфейсный парной скрутки для RS-485 (ModBus, CANbus); медная лужёная многопроволочная жила, D-жил.0.9 мм, S-жил.0.48 мм², D-каб.11.3 мм; оплётка медными лужёными проволоками плотностью не менее 85% поверх алюмополимерной ленты; в оболочке термопластичная безгалогенная композиция. Чёрного цвета. | Паритет | руб./км | 439400
| КИС-РВнг(А)-FRLSLTx 2х2х0,50 | Кабель интерфейсный парной скрутки для RS-485 (ModBus, CANbus); медная однопроволочная жила в комбинированной изоляции (кремнийорганический и полиолефиновый слои), D-жил.0.5 мм, S-жил.0.2 мм², D-каб.7.4 мм; в экране из алюмополимерной ленты; в оболочке из низкотоксичного ПВХ пластиката пониженной пожарной опасности с низким дымо- и газовыделением. Зелёного цвета. | Паритет | руб./км | 248800
| КИС-РВнг(А)-FRLSLTx 2х2х0,64 | Кабель интерфейсный парной скрутки для RS-485 (ModBus, CANbus); медная однопроволочная жила в комбинированной изоляции (кремнийорганический и полиолефиновый слои), D-жил.0.64 мм, S-жил.0.35 мм², D-каб.9.4 мм; в экране из алюмополимерной ленты; в оболочке из низкотоксичного ПВХ пластиката пониженной пожарной опасности с низким дымо- и газовыделением. Зелёного цвета. | Паритет | руб./км | 325800
| КИС-РВнг(А)-FRLSLTx 4х2х0,64 | Кабель интерфейсный парной скрутки для RS-485 (ModBus, CANbus); медная однопроволочная жила в комбинированной изоляции (кремнийорганический и полиолефиновый слои), D-жил.0.64 мм, S-жил.0.35 мм², D-каб.11 мм; в экране из алюмополимерной ленты; в оболочке из низкотоксичного ПВХ пластиката пониженной пожарной опасности с низким дымо- и газовыделением. Зелёного цвета. | Паритет | руб./км | 639400
| КИС-РВнг(А)-FRLSLTx 2х2х0,80 | Кабель интерфейсный парной скрутки для RS-485 (ModBus, CANbus); медная однопроволочная жила в комбинированной изоляции (кремнийорганический и полиолефиновый слои), D-жил.0.8 мм, S-жил.0.5 мм², D-каб.12.3 мм; в экране из алюмополимерной ленты; в оболочке из низкотоксичного ПВХ пластиката пониженной пожарной опасности с низким дымо- и газовыделением. Зелёного цвета. | Паритет | руб./км | 470100
| КИС-РВнг(А)-FRLSLTx 1х2х0,97 | Кабель интерфейсный парной скрутки для RS-485 (ModBus, CANbus); медная однопроволочная жила в комбинированной изоляции (кремнийорганический и полиолефиновый слои), D-жил.0.97 мм, S-жил.0.75 мм², D-каб.10.1 мм; в экране из алюмополимерной ленты; в оболочке из низкотоксичного ПВХ пластиката пониженной пожарной опасности с низким дымо- и газовыделением. Зелёного цвета. | Паритет | руб./км | 310900
| КСВВнг(А)-LS 1х2х1,78 | Кабель парной скрутки для сигнализации; медная однопроволочная жила в изоляции из ПВХ пластиката пониженной пожарной опасности с низким дымо- и газовыделением, D-жил.1.78 мм, S-жил.2.5 мм², D-каб.7.2 мм; в оболочке из ПВХ пластиката пониженной пожарной опасности с низким дымо- и газовыделением. Красного цвета. | Паритет | руб./км | 152100
| КСПВПнг(А)-HF 1х2х1,78 | Кабель парной скрутки для сигнализации; медная однопроволочная жила в изоляции из сплошного полиэтилена, D-жил.1.78 мм, S-жил.2.5 мм², D-каб.7.2 мм; в оболочке из термопластичной безгалогенной композиции. Оранжевого цвета. | Паритет | руб./км | 172400
| ТехноКИПнг(А)-FRLS 2х2х0,60 | Кабель симметричный для промышленного интерфейса RS-485 парной скрутки, огнестойкий, в оболочке из ПВХ пластиката с низким дымо- и газовыделением, экранированный, многопроволочный лужёный медный центральный проводник; 2х2х0.9 мм, D-внеш.11.1 мм; t-раб.-50…+70°C. | СПКБ-Техно | руб./км | 325473
| ТехноКИПнг(А)-FRHF 2х2х0,60 | Кабель симметричный для промышленного интерфейса RS-485 парной скрутки, огнестойкий, в оболочке из безгалогенной полимерной композиции, экранированный, многопроволочный лужёный медный центральный проводник; 2х2х0.6 мм, D-внеш.11.1 мм; t-раб.-60…+90°C. | СПКБ-Техно | руб./км | 358020
| ТехноКИПнг(А)-FRLS 1х2х0,60 | Кабель симметричный для промышленного интерфейса RS-485 парной скрутки, огнестойкий, в оболочке из ПВХ пластиката с низким дымо- и газовыделением, экранированный, многопроволочный лужёный медный центральный проводник; 1х2х0.60 мм, D-внеш.7.9 мм; t-раб.-50…+70°C. | СПКБ-Техно | руб./км | 183432
| ТехноКИПнг(А)-FRHF 2х2х0,90 | Кабель симметричный для промышленного интерфейса RS-485 парной скрутки, огнестойкий, в оболочке из безгалогенной полимерной композиции, экранированный, многопроволочный лужёный медный центральный проводник; 2х2х0.9 мм, D-внеш.15.3 мм; t-раб.-60…+90°C. | СПКБ-Техно | руб./км | 441696
| ТехноКИПнг(А)-FRHF 1х2х0,9 | Кабель симметричный для промышленного интерфейса RS-485 парной скрутки, огнестойкий, в оболочке из безгалогенной полимерной композиции, экранированный, многопроволочный лужёный медный центральный проводник; 1х2х0.9 мм, D-внеш.10.3 мм; t-раб.-60…+90°C. | СПКБ-Техно | руб./км | 246286
| ТехноКИПнг(А)-FRHF 2х2х0,78 | Кабель симметричный для промышленного интерфейса RS-485 парной скрутки, огнестойкий, в оболочке из безгалогенной полимерной композиции, экранированный, многопроволочный лужёный медный центральный проводник; 2х2х0.78 мм, D-внеш.13.7 мм; t-раб.-60…+90°C. | СПКБ-Техно | руб./км | 372938
| ТехноКИПнг(А)-FRLS 1х2х0,78 | Кабель симметричный для промышленного интерфейса RS-485 парной скрутки, огнестойкий, в оболочке из ПВХ пластиката с низким дымо- и газовыделением, экранированный, многопроволочный лужёный медный центральный проводник; 1х2х0.78 мм, D-внеш.9.3 мм; t-раб.-50…+70°C. | СПКБ-Техно | руб./км | 191077
| ТехноКИПнг(А)-FRLS 1х2х0,9 | Кабель симметричный для промышленного интерфейса RS-485 парной скрутки, огнестойкий, в оболочке из ПВХ пластиката с низким дымо- и газовыделением, экранированный, многопроволочный лужёный медный центральный проводник; 1х2х0.9 мм, D-внеш.10.3 мм; t-раб.-50…+70°C. | СПКБ-Техно | руб./км | 223897
| ТехноКИПнг(А)-FRLS 2х2х0,78 | Кабель симметричный для промышленного интерфейса RS-485 парной скрутки, огнестойкий, в оболочке из ПВХ пластиката с низким дымо- и газовыделением, экранированный, многопроволочный лужёный медный центральный проводник; 2х2х0.78 мм, D-внеш.13.7 мм; t-раб.-50…+70°C. | СПКБ-Техно | руб./км | 339033
| ТехноКИПнг(А)-FRLS 2х2х0,90 | Кабель симметричный для промышленного интерфейса RS-485 парной скрутки, огнестойкий, в оболочке из ПВХ пластиката с низким дымо- и газовыделением, экранированный, многопроволочный лужёный медный центральный проводник; 2х2х0.9 мм, D-внеш.15.3 мм; t-раб.-50…+70°C. | СПКБ-Техно | руб./км | 401542
| ТехноКИПнг(А)-FRHF 1х2х0,60 | Кабель симметричный для промышленного интерфейса RS-485 парной скрутки, огнестойкий, в оболочке из безгалогенной полимерной композиции, экранированный, многопроволочный лужёный медный центральный проводник; 1х2х0.60 мм, D-внеш.7.9 мм; t-раб.-60…+90°C. | СПКБ-Техно | руб./км | 201777
| ТехноКИПнг(А)-FRHF 1х2х0,78 | Кабель симметричный для промышленного интерфейса RS-485 парной скрутки, огнестойкий, в оболочке из безгалогенной полимерной композиции, экранированный, многопроволочный лужёный медный центральный проводник; 1х2х0.78 мм, D-внеш.9.3 мм; t-раб.-60…+90°C. | СПКБ-Техно | руб./км | 210183
| ТехноКИПнг(А)-FRLSLTx 1х2х0,60 | Кабель симметричный для промышленного интерфейса RS-485 парной скрутки, огнестойкий, в оболочке из ПВХ пластиката с низким дымо- и газовыделением, экранированный, многопроволочный лужёный медный центральный проводник; 1х2х0.60 мм, D-внеш.7.9 мм; t-раб.-50…+70°C. | СПКБ-Техно | руб./км | 164538
| ТехноКИПнг(А)-FRLSLTx 1х2х0,78 | Кабель симметричный для промышленного интерфейса RS-485 парной скрутки, огнестойкий, в оболочке из ПВХ пластиката с низким дымо- и газовыделением, экранированный, многопроволочный лужёный медный центральный проводник; 1х2х0.78 мм, D-внеш.9.3 мм; t-раб.-50…+70°C. | СПКБ-Техно | руб./км | 171396
| ТехноКИПнг(А)-FRLSLTx 1х2х0,9 | Кабель симметричный для промышленного интерфейса RS-485 парной скрутки, огнестойкий, в оболочке из ПВХ пластиката с низким дымо- и газовыделением, экранированный, многопроволочный лужёный медный центральный проводник; 1х2х0.9 мм, D-внеш.10.3 мм; t-раб.-50…+70°C. | СПКБ-Техно | руб./км | 200835.6
| ТехноКИПнг(А)-FRLSLTx 2х2х0,60 | Кабель симметричный для промышленного интерфейса RS-485 парной скрутки, огнестойкий, в оболочке из ПВХ пластиката с низким дымо- и газовыделением, экранированный, многопроволочный лужёный медный центральный проводник; 2х2х0.9 мм, D-внеш.11.1 мм; t-раб.-50…+70°C. | СПКБ-Техно | руб./км | 291949.2
| ТехноКИПнг(А)-FRLSLTx 2х2х0,78 | Кабель симметричный для промышленного интерфейса RS-485 парной скрутки, огнестойкий, в оболочке из ПВХ пластиката с низким дымо- и газовыделением, экранированный, многопроволочный лужёный медный центральный проводник; 2х2х0.78 мм, D-внеш.13.7 мм; t-раб.-50…+70°C. | СПКБ-Техно | руб./км | 304112.4
| ТехноКИПнг(А)-FRLSLTx 2х2х0,90 | Кабель симметричный для промышленного интерфейса RS-485 парной скрутки, огнестойкий, в оболочке из ПВХ пластиката с низким дымо- и газовыделением, экранированный, многопроволочный лужёный медный центральный проводник; 2х2х0.9 мм, D-внеш.15.3 мм; t-раб.-50…+70°C. | СПКБ-Техно | руб./км | 360183.6
| ТехноКИПнг(А)-LSLTx 1х2х0,60 | Кабель симметричный для промышленного интерфейса RS-485 парной скрутки, в оболочке из ПВХ пластиката с низким дымо- и газовыделением, экранированный, многопроволочный лужёный медный центральный проводник; 1х2х0.60 мм, D-внеш.7.9 мм; t-раб.-50…+70°C. | СПКБ-Техно | руб./км | 112988.4
| ТехноКИПвнг(А)-LSLTx 1х2х0,78 | Кабель симметричный для промышленного интерфейса RS-485 парной скрутки, в оболочке из ПВХ пластиката с низким дымо- и газовыделением, экранированный, многопроволочный лужёный медный центральный проводник; 1х2х0.78 мм, D-внеш.9.3 мм; t-раб.-50…+70°C. | СПКБ-Техно | руб./км | 146043.6
| ТехноКИПнг(А)-LSLTx 2х2х0,60 | Кабель симметричный для промышленного интерфейса RS-485 парной скрутки, в оболочке из ПВХ пластиката с низким дымо- и газовыделением, экранированный, многопроволочный лужёный медный центральный проводник; 2х2х0.9 мм, D-внеш.11.1 мм; t-раб.-50…+70°C. | СПКБ-Техно | руб./км | 178587.6
| ТехноКИПвнг(А)-LSLTx 2х2х0,78 | Кабель симметричный для промышленного интерфейса RS-485 парной скрутки, в оболочке из ПВХ пластиката с низким дымо- и газовыделением, экранированный, многопроволочный лужёный медный центральный проводник; 2х2х0.78 мм, D-внеш.13.7 мм; t-раб.-50…+70°C. | СПКБ-Техно | руб./км | 230658
4 | Кабели радиочастотные
| 3С-2V, 75 Ом, CCS/Al/Al, 48%(01-2611) | Кабель коаксиальный однопроволочный. Изоляция из вспененного полиэтилена, оболочка из ПВХ пластиката белого цвета. Конструкция аналогична кабелям типа 3С-2V.Внутренний проводник: стальная проволока плакированная медью 1х0,5. Изоляция: ВПЭ диаметр 3,0мм. Внешний проводник: сплошная алюминиевая фольга и оплетка из алюминиевой проволоки плотность 50-58%, диаметр проволоки экрана: 0,12-0,15 мм ; Оболочка: ПВХ внешний D=5,0мм.; (бухта 100 м) | Rexant | руб./км | 19872.6
| GENERICA RG11 CCS 75Ом FPE PVC черный (CC1-R1F1-119-300-G) | Кабель коаксиальный. однопроволочный RG11 CCS омедненный, 75 Ом, FPE PVC черный (300м). | IEK | руб./км | 86920
| GENERICA RG59 CCS 75Ом FPE PVC белый (CC1-R5F1-111-100-G) | Кабель коаксиальный, RG59 однопроволочный, медный, 0.81мм, D-внешний 6.1, 75Ом, PVC белый (100м). | IEK | руб./км | 40060
| GENERICA RG6 CCS 75Ом FPE PVC белый (CC1-R6F1-111-100-G) | Кабель коаксиальный RG6, однопроволочный, омеднённый, 1.02мм, D-внешний 6.9, 75Ом, FPE PVC белый (100м). | IEK | руб./км | 40560
| GENERICA RG6 CCS 75Ом FPE PVC белый (CC1-R6F1-111-300-G) | Кабель коаксиальный RG6, однопроволочный, омеднённый, 1.02мм, D-внешний 6.9, 75Ом, FPE PVC белый (300м). | IEK | руб./км | 39170
| GENERICA RG6 медный 75Ом FPE PVC белый (CC3-R6F1-111-100-G) | Кабель коаксиальный RG6, однопроволочный, медный, 1.02мм, D-внешний 6.9, 75Ом, FPE PVC белый (100м). | IEK | руб./км | 40800
| GENERICA RG6 медный 75Ом FPE PVC белый (CC3-R6F1-111-300-G) | Каб. коаксиал. медный RG6 75Ом FPE PVC бел. (300м) GENERICA | IEK | руб./км | 74490
| COAX-RG58-500 | Кабель коаксиальный RG-58, 50 Ом, жила - 20 AWG, внешний диаметр 4.95мм, PVC, черный. 500 м. | Hyperline | руб./км | 122600
| COAX-RG59-CU-500 | Кабель коаксиальный RG-59, 75 Ом , жила - 0.8 мм (медь, solid), экран - фольга + оплетка (луженная медь, 48%), внешний диаметр 6.1мм, изоляция PVC. 500 м. | Hyperline | руб./км | 101200
| COAX-RG59-LSZH-100 | Кабель коаксиальный RG-59, 75 Ом, жила 0.81 мм, внешний диаметр 6.1мм, LSZH, бухта 100 м. | Hyperline | руб./км | 67000
| COAX-RG59-LSZH-500 | Кабель коаксиальный RG-59, сталь с медным покрытием (CCS), 75 Ом, жила 0.81мм, внешний диаметр 6.1мм, LSZH, бухта 500 м. | Hyperline | руб./км | 48400
| COAX-RG6-100 | Кабель коаксиальный RG-6, 75 Ом (ТВ, SAT, CATV), жила - 18 AWG (1.02 mm, омедненная сталь), внешний диаметр 6.9мм, PVC, черный. 100 м. | Hyperline | руб./км | 65600
| COAX-RG6-500 | Кабель коаксиальный RG-6, 75 Ом (ТВ, SAT, CATV), жила - 18 AWG (1.02 mm, омедненная сталь), внешний диаметр 6.9мм, PVC, черный. 500 м. | Hyperline | руб./км | 50000
| COAX-RG6-CU-100 | Кабель коаксиальный моножила PVC изоляцией, D-внешний = 6,9 мм, R = 75 Ом, с оплеткой 48% (100 м бухта). | Hyperline | руб./км | 147000
| COAX-RG6-CU-500 | Кабель коаксиальный моножила PVC изоляцией, D-внешний = 6,9 мм, R = 75 Ом, с оплеткой 48% (500 м бухта). | Hyperline | руб./км | 131800
| COAX-RG6-LSZH-500 | Кабель коаксиальный RG-6, 75 Ом (ТВ, SAT, CATV), жила - 18 AWG, внешний диаметр 6.9мм, LSZH. 500 м. | Hyperline | руб./км | 58000
| COAX-SAT703N-WH-500 | Кабель коаксиальный моножила=1,13мм, PVC белый, D-внешний = 6,6 мм, R = 75 Ом, с оплеткой 45% (500 м бухта). | Hyperline | руб./км | 140000
| DG 113, Cu/Al/Cu, 75%, 75 Ом, (01-2471) | Кабель коаксиальный радиочастотный со вспененной полиэтиленовой изоляцией в оболочке из ПВХ; Моножила=1,13мм, ПВХ белый; Экран из фольги наложен поверх диэлектрика ; Внешний проводник из медной проволоки в виде оплётки; Диаметр проволоки в оплетке: 0,12-0,15 мм; Плотность оплетки: 75 %, D-внешний = 6,8 мм, R = 75+/-3,0 Ом ; -60°...+60°C (100 м бухта). | Rexant | руб./км | 79007.8
| RG-11 CCS, In, PVC (EC-C2-21123A-WT-3) | Кабель коаксиальный радиочастотный волновое сопротивление 75 Ом, со вспененной полиэтиленовой изоляцией в поливинилхлорид (PVC) оболочке. Внутренний проводник стальная проволока плакированная медью ; Диаметр внутреннего проводника 1,63 мм; Диаметр по внутреннему диэлектрику 7,11 мм; Диэлектрик, физически вспененный полиэтилен; Экран в виде сплошной алюминиевой фольги; Внешний проводник из алюминиевой проволоки в виде оплётки; Диаметр проволоки экрана 0,12 мм; Плотность оплетки 47%; Наружный диаметр 10,16±0,03 мм; –20°...+60°C; Для внутренней прокладки; Бухта 305 метров | NETLAN | руб./км | 29085.25
| RG-11 CCS, Out, PE (EC-C2-21123B-BK-3) | Кабель коаксиальный радиочастотный волновое сопротивление 75 Ом, со вспененной полиэтиленовой изоляцией в полиэтилен (PE) оболочке. Внутренний проводник стальная проволока плакированная медью ; Диаметр внутреннего проводника 1,63 мм; Диаметр по внутреннему диэлектрику 7,11 мм; Диэлектрик, физически вспененный полиэтилен; Экран в виде сплошной алюминиевой фольги; Внешний проводник из алюминиевой проволоки в виде оплётки; Диаметр проволоки экрана 0,12 мм; Плотность оплетки 47%; Наружный диаметр 10,16±0,03 мм; –40°...+60°C; Для внешней прокладки; Бухта 305 метров | NETLAN | руб./км | 26229.51
| RG-11 CCS, Out, PE (EC-C2-21123D-BK-3) | Кабель коаксиальный радиочастотный с тросом волновое сопротивление 75 Ом, со вспененной полиэтиленовой изоляцией в полиэтилен (PE) оболочке. Внутренний проводник стальная проволока плакированная медью ; Диаметр внутреннего проводника 1,63 мм; Диаметр по внутреннему диэлектрику 7,11 мм; Диэлектрик, физически вспененный полиэтилен; Экран в виде сплошной алюминиевой фольги; Внешний проводник из алюминиевой проволоки в виде оплётки; Диаметр проволоки экрана 0,12 мм; Плотность оплетки 47%; Наружный диаметр 10,16±0,03 мм, трос 1.83 мм; –40°...+60°C; Для внешней прокладки; Бухта 305 метров | NETLAN | руб./км | 32786.89
| RG-6 CCS, In, PVC (EC-C2-32123A-WT-1) | Кабель коаксиальный радиочастотный волновое сопротивление 75 Ом, со вспененной полиэтиленовой изоляцией в поливинилхлорид (PVC) оболочке. Внутренний проводник стальная проволока плакированная медью ; Диаметр внутреннего проводника 1,02 мм; Диаметр по внутреннему диэлектрику 4,75 мм; Диэлектрик, физически вспененный полиэтилен; Экран в виде сплошной алюминиевой фольги; Внешний проводник из алюминиевой проволоки в виде оплётки; Диаметр проволоки экрана 0,12 мм; Плотность оплетки 60%; Наружный диаметр 6,8±0,03 мм; –20°...+60°C; Для внутренней прокладки; Бухта 100 метров | NETLAN | руб./км | 13000
| RG-6 CCS, In, PVC (EC-C2-32123A-WT-3) | Кабель коаксиальный радиочастотный волновое сопротивление 75 Ом, со вспененной полиэтиленовой изоляцией в поливинилхлорид (PVC) оболочке. Внутренний проводник стальная проволока плакированная медью ; Диаметр внутреннего проводника 1,02 мм; Диаметр по внутреннему диэлектрику 4,75 мм; Диэлектрик, физически вспененный полиэтилен; Экран в виде сплошной алюминиевой фольги; Внешний проводник из алюминиевой проволоки в виде оплётки; Диаметр проволоки экрана 0,12 мм; Плотность оплетки 60%; Наружный диаметр 6,8±0,03 мм; –20°...+60°C; Для внутренней прокладки; Бухта 305 метров | NETLAN | руб./км | 14098.36
| RG-6 CCS, Out, PE (EC-C2-32123B-BK-3) | Кабель коаксиальный радиочастотный волновое сопротивление 75 Ом, со вспененной полиэтиленовой изоляцией в полиэтилен (PE) оболочке. Внутренний проводник стальная проволока плакированная медью ; Диаметр внутреннего проводника 1,024 мм; Диаметр по внутреннему диэлектрику 4,75 мм; Диэлектрик, физически вспененный полиэтилен; Экран в виде сплошной алюминиевой фольги; Внешний проводник из алюминиевой проволоки в виде оплётки; Диаметр проволоки экрана 0,12 мм; Плотность оплетки 61%; Наружный диаметр 6,8±0,03 мм; –40°...+60°C; Для внешней прокладки; Бухта 305 метров | NETLAN | руб./км | 16314.75
| RG-11U, 75 Ом, CCS/Al/Al, 83%, 305 м, белый (01-3001) | Кабель коаксиальный радиочастотный со вспененной полиэтиленовой изоляцией в ПВХ оболочке. Магистральный кабель RG-11U 75 Ом REXANT является важным элементом видео- и телевизионных систем. Он применяется в составе распределительных телевизионных сетей при прокладке внутри зданий. Данный кабель используется для передачи высокочастотных аудио- и видеосигналов. Конструкция: Внутренний проводник: стальная проволока, плакированная медью Диаметр внутреннего проводника: 1,63 мм Диаметр по внутреннему диэлектрику: 7,11+/-0,2 мм Диэлектрик: физически вспененный полиэтилен Экран в виде сплошной алюминиевой фольги Внешний проводник: из алюминиевой проволоки в виде оплётки Диаметр проволоки экрана: 0,12-0,15 мм Плотность оплетки: 80 % Наружный диаметр: 10,30+/-0,2 мм Материал оболочки: ПВХ Цвет оболочки: белый Длина: 305 метров Технические характеристики: Волновое сопротивление: 75+/-3,0 Ом Сопротивление связи: 200 мОм/м Рабочая температура: –40...+60 °С Минимальная температура монтажа: –5 °С Минимальный срок службы: 15 лет | Rexant | руб./км | 50424.95
| RG-11U, 75 Ом, CCS/Al/Al, 83%, 305 м, черный OUTDOOR (01-3011) | Кабель коаксиальный радиочастотный со вспененной полиэтиленовой изоляцией в оболочке из полиэтилена (PE). Магистральный кабель RG-11U 75 Ом OUTDOOR REXANT является важным элементом видео- и телевизионных систем. Он применяется в составе распределительных телевизионных сетей при прокладке, как на улице, так и внутри зданий. Данный кабель используется для передачи высокочастотных аудио- и видеосигналов. Конструкция: Внутренний проводник: стальная проволока, плакированная медью Диаметр внутреннего проводника: 1,63 мм Диаметр по внутреннему диэлектрику: 7,11+/-0,2 мм Диэлектрик: физически вспененный полиэтилен Экран в виде сплошной алюминиевой фольги Внешний проводник: из алюминиевой проволоки в виде оплётки Диаметр проволоки экрана: 0,12-0,15 мм Плотность оплетки: 80 % Наружный диаметр: 10,30 +/- 0,2 мм Материал оболочки полиэтилен: (PE) Цвет оболочки: чёрный Длина: 305 метров Технические характеристики: Волновое сопротивление: 75+/-3,0 Ом Сопротивление связи: 200 мОм/м Рабочая температура: –40...+60 °С Минимальная температура монтажа: –5 °С Минимальный срок службы: 15 лет | Rexant | руб./км | 50424.95
| RG-213, 50 Ом, Cu/Cu, 96%, 100м, INDOOR, черный REXANT (01-2041) | Кабель коаксиальный радиочастотный волновое сопротивление 50 Ом, со вспененной полиэтиленовой изоляцией в ПВХ оболочкеE. Внутренний проводник состоит из многожильного медного провода ;Диаметр по внутреннему диэлектрику 3,8 +/- 0,3 мм; Диэлектрик, физически вспененный полиэтилен; Экран (внешний проводник) сплошной, изготовлен в виде медной оплетки; Наружный диаметр 10,3 мм; –40°...+60°C; Бухта 100 метров | Rexant | руб./км | 387395.6
| RG-58 A/U, 50 Ом, Cu/Al/Cu, 64%, 100 м, белый (01-2001) | Кабель коаксиальный медный многожильный, ПВХ оболочка, R = 50Ом, с оплеткой 64%, D-внешний = 5.0 мм; t-раб.-40...+60°С. Белого цвета. (100 м бухта). | Rexant | руб./км | 41076.9
| RG-58 A/U, 50 Ом, Cu/Al/Cu, 64%, 100 м, черный (01-2003) | Кабель коаксиальный медный многожильный, ПВХ оболочка, R = 50Ом, с оплеткой 64%, D-внешний = 5.0 мм; t-раб.-40...+60°С. Черного цвета. (100 м бухта). | Rexant | руб./км | 41076.9
| RG-59U CCS (48%) 75 Ом 100м PROCONNECT (01-2621) | Кабель коаксиальный радиочастотный волновое сопротивление 75 +/- 3,0 Ом, со вспененной полиэтиленовой изоляцией в ПВХ оболочкеE. Внутренний проводник стальная проволока плакированная медью ; Диаметр внутреннего проводника 0,50 мм; Диаметр по внутреннему диэлектрику 3,8 +/- 0,3 мм; Диэлектрик, физически вспененный полиэтилен; Экран в виде сплошной алюминиевой фольги; Внешний проводник из алюминиевой проволоки в виде оплётки; Диаметр проволоки экрана 0,12 - 0,15 мм; Плотность оплетки 48%; Наружный диаметр 6 +/- 0,2 мм; –40°...+60°C; Бухта 100 метров | PROCONNECT | руб./км | 21607.2
| RG-59U+CU (64%) 75 Ом 305м белый REXANT (01-2651) | Кабель коаксиальный радиочастотный волновое сопротивление 75 +/- 3,0 Ом, со вспененной полиэтиленовой изоляцией в ПВХ оболочке. Внутренний проводник медная проволока ; Диаметр внутреннего проводника 0,58 мм; Диаметр по внутреннему диэлектрику 3,9 +/- 0,3 мм; Диэлектрик, физически вспененный полиэтилен; Экран из фольги наложен поверх диэлектрика; Внешний проводник из медной проволоки в виде оплётки; Диаметр проволоки экрана 0,12 - 0,15 мм; Плотность оплетки 64%; Наружный диаметр 6 +/- 0,2 мм; –40°...+60°C; Бухта 305 метров | Rexant | руб./км | 41379.44
| RG-6 нг(А)-HF (64%) 75 Ом 100м REXANT (01-2654) | Кабель коаксиальный радиочастотный волновое сопротивление 75 +/- 3,0 Ом, со вспененной полиэтиленовой изоляцией в оболочке из безгалогенной полимерной композиции HF, огнестойкой, не распространяющие горение при групповой прокладке, пониженной пожарной опасности с низкой коррозионной активностью продуктов горения и тления. Внутренний проводник медная проволока ; Диаметр внутреннего проводника 1,0 мм; Диаметр по внутреннему диэлектрику 4,8 +/- 0,2 мм; Диэлектрик, физически вспененный полиэтилен; Экран из фольги наложен поверх диэлектрика; Внешний проводник из медной проволоки в виде оплётки; Диаметр проволоки экрана 0,12 - 0,15 мм; Плотность оплетки 64%; Наружный диаметр 6,8 +/- 0,2 мм; –60°...+60°C; Бухта 100 метров | Rexant | руб./км | 73579.2
| RG-6, CCS 1,00(15%) Al 32х0,12 In PVC | Кабель коаксиальный радиочастотный волновое сопротивление 75 Ом, со вспененной полиэтиленовой изоляцией в поливинилхлорид (PVC) оболочке. Внутренний проводник стальная проволока плакированная медью ; Диаметр внутреннего проводника 1,00 мм; Диаметр по внутреннему диэлектрику 4,6 мм; Диэлектрик, физически вспененный полиэтилен; Экран в виде сплошной алюминиевой фольги; Внешний проводник из алюминиевой проволоки в виде оплётки; Диаметр проволоки экрана 0,12 мм; Плотность оплетки ( количество проволок)36; Наружный диаметр 6,4±0,03 мм; –20°...+60°C; Для внутренней прокладки; Бухта 100 метров | SUPRLAN | руб./км | 17030
| RG-6, CCS 1,02(18%) Al 48х0,12 In PVC | Кабель коаксиальный радиочастотный волновое сопротивление 75 Ом, со вспененной полиэтиленовой изоляцией в поливинилхлорид (PVC) оболочке. Внутренний проводник стальная проволока плакированная медью ; Диаметр внутреннего проводника 1,02 мм; Диаметр по внутреннему диэлектрику 4,6 мм; Диэлектрик, физически вспененный полиэтилен; Экран в виде сплошной алюминиевой фольги; Внешний проводник из алюминиевой проволоки в виде оплётки; Диаметр проволоки экрана 0,12 мм; Плотность оплетки ( количество проволок)48; Наружный диаметр 6,8±0,03 мм; –20°...+60°C; Для внутренней прокладки; Бухта 100 метров | SUPRLAN | руб./км | 19240
| RG-6U CCS (64%) 75 Ом 100м белый REXANT (01-2201) | Кабель коаксиальный радиочастотный волновое сопротивление 75 +/- 3,0 Ом, со вспененной полиэтиленовой изоляцией в ПВХ оболочке. Внутренний проводник стальная проволока плакированная медью ; Диаметр внутреннего проводника 1,0 мм; Диаметр по внутреннему диэлектрику 4,8 +/- 0,2 мм; Диэлектрик, физически вспененный полиэтилен; Экран в виде сплошной алюминиевой фольги; Внешний проводник из алюминиевой проволоки в виде оплётки; Диаметр проволоки экрана 0,12 - 0,15 мм; Плотность оплетки 64%; –40°...+60°C | Rexant | руб./км | 22485.2
| RG-6U, 75 Ом, CCS/Al/Al, 64%, 100 м OUTDOOR. REXANT (01-2202) | Кабель коаксиальный однопроволочный. Изоляция из вспененного полиэтилена, оболочка из полиэтилен PE. .Внутренний проводник: стальная проволока плакированная медью 1х1,02 мм. Изоляция: ВПЭ диаметр 4,8мм. Внешний проводник: сплошная алюминиевая фольга и оплетка из алюминиевой проволоки плотность 64%, диаметр проволоки экрана: 0,12-0,15 мм ; Оболочка: полиэтилен PE внешний D=6,8мм.; (бухта 100 м) | Rexant | руб./км | 23411.4
| RG-6U+CU (75%) 75 Ом 305м белый REXANT (01-2233) | Кабель коаксиальный радиочастотный волновое сопротивление 75 +/- 3,0 Ом, со вспененной полиэтиленовой изоляцией в ПВХ оболочкеE. Внутренний проводник медная проволока ; Диаметр внутреннего проводника 1,0 мм; Диаметр по внутреннему диэлектрику 4,8 +/- 0,2 мм; Диэлектрик, физически вспененный полиэтилен; Экран из фольги наложен поверх диэлектрика; Внешний проводник из медной проволоки в виде оплётки; Диаметр проволоки экрана 0,12 - 0,15 мм; Плотность оплетки 75%; Наружный диаметр 6,8 +/- 0,2 мм; –40°...+60°C; Бухта 305 метров | Rexant | руб./км | 60826.46
| RG-6U+Cu, 75 Ом, Cu/Al/Cu, 64%, 100м. OUTDOOR REXANT (01-2222) | Кабель коаксиальный медный однопроволочный, 1.0мм, PE оболочка, R = 75Ом, с оплеткой 64%, D-внешний = 6.8 мм; t-раб.-60...+60°С. Черного цвета. (100 м бухта). | Rexant | руб./км | 48423.2
| RG-6U+Cu, 75 Ом, Cu/Al/Cu, 64%, 305 м, INDOOR, белый, REXANT (01-2231) | Кабель коаксиальный радиочастотный волновое сопротивление 75 +/- 3,0 Ом, со вспененной полиэтиленовой изоляцией в ПВХ оболочке. Внутренний проводник медная проволока ; Диаметр внутреннего проводника 1,0 мм; Диаметр по внутреннему диэлектрику 4,8 +/- 0,2 мм; Диэлектрик, физически вспененный полиэтилен; Экран из фольги наложен поверх диэлектрика; Внешний проводник из медной проволоки в виде оплётки; Диаметр проволоки экрана 0,12 - 0,15 мм; Плотность оплетки 64%; Наружный диаметр 6,8 +/- 0,2 мм; –60°...+60°C; Бухта 305 метров; Цвет оболочки: белый. | Rexant | руб./км | 47734.43
| RG-8X, 50 Ом, CCS/Al/A, 75% (01-2021) | Кабель коаксиальный радиочастотный, однопроволочный проводник из омедненной стали в изоляции из вспененного полиэтилена, в экране из алюминиевой оплетки75 %; номинальное волновое сопротивление 50 Ом, наружный диаметр 7.4 мм; цвет: серый. Бухта 100 метров. | Rexant | руб./км | 77479.1
| SAT 50 M, CCS/Al/Al, 75%, 75 Ом, 100 м, белый. PROconnect (01-2401-2) | Кабель коаксиальный алюминиевая плакированная медью моножила=1.02мм, ПВХ оболочка, R = 75Ом, с оплеткой 75%, D-внешний = 6.8 мм; t-раб.-40...+60°С. Белого цвета. (100 м бухта). | PROCONNECT | руб./км | 20487.3
| SAT 50 M, Cu/Al/Cu, 75%, 75 Ом, 100 м, белый. REXANT (01-2401) | Кабель коаксиальный медная моножила=1.0мм, ПВХ оболочка, R = 75Ом, с оплеткой 75%, D-внешний = 6.8 мм; t-раб.-40...+60°С. Белого цвета. (100 м бухта). | Rexant | руб./км | 35847.5
| SAT 703 B, CCS/Al/Al, 75%, 75 Ом, 100 м, белый. PROconnect (01-2431-2) | Кабель коаксиальный алюминиевая плакированная медью моножила=1.02мм, ПВХ оболочка, R = 75Ом, с оплеткой 75%, D-внешний = 6.8 мм; t-раб.-40...+60°С. Белого цвета. (100 м бухта). | PROCONNECT | руб./км | 23281
| SAT 703 B, Cu/Al/Al, 75%, 75 Ом, 100 м, черный OUTDOOR. PROconnect. (01-2436-1) | Кабель коаксиальный медная моножила=1.0мм, PE оболочка, R = 75Ом, с оплеткой 75%, D-внешний = 6.8 мм; t-раб.-40...+60°С. Черного цвета. (100 м бухта). | PROCONNECT | руб./км | 62586.4
| SAT 703 B, Cu/Al/Cu, 64%, 75 Ом, 100 м, белый. PROconnect (01-2431-6) | Кабель коаксиальный медная моножила=0.9мм, ПВХ оболочка, R = 75Ом, с оплеткой 64%, D-внешний = 6.8 мм; t-раб.-40...+60°С. Белого цвета. (100 м бухта). | PROCONNECT | руб./км | 35387.1
| SAT 703 B, Cu/Al/Cu, 75%, 75 Ом, 100 м, белый. REXANT(01-2431) | Кабель коаксиальный медная моножила=1.1мм, ПВХ оболочка, R = 75Ом, с оплеткой 75%, D-внешний = 6.8 мм; t-раб.-40...+60°С. Белого цвета. (100 м бухта). | Rexant | руб./км | 54011.9
| RG-6 CCS, In, PVC (UEC-C2-32123A-WT-1) | Кабель коаксиальный радиочастотный волновое сопротивление 75 Ом, со вспененной полиэтиленовой изоляцией в поливинилхлорид (PVC) оболочке. Внутренний проводник стальная проволока плакированная медью ; Диаметр внутреннего проводника 1,02 мм; Диаметр по внутреннему диэлектрику 4,6 мм; Диэлектрик, физически вспененный полиэтилен; Экран в виде сплошной алюминиевой фольги; Внешний проводник из алюминиевой проволоки в виде оплётки; Диаметр проволоки экрана 0,12 мм; Плотность оплетки 36%; Наружный диаметр 6,8±0,03 мм; –20°...+60°C; Для внутренней прокладки; Бухта 100 метров | NETLAN | руб./км | 11990
| RG-6 CCS, In, PVC (UEC-C2-32123A-WT-3) | Кабель коаксиальный радиочастотный волновое сопротивление 75 Ом, со вспененной полиэтиленовой изоляцией в поливинилхлорид (PVC) оболочке. Внутренний проводник стальная проволока плакированная медью ; Диаметр внутреннего проводника 1,02 мм; Диаметр по внутреннему диэлектрику 4,6 мм; Диэлектрик, физически вспененный полиэтилен; Экран в виде сплошной алюминиевой фольги; Внешний проводник из алюминиевой проволоки в виде оплётки; Диаметр проволоки экрана 0,12 мм; Плотность оплетки 36%; Наружный диаметр 6,8±0,03 мм; –20°...+60°C; Для внутренней прокладки; Бухта 305 метров | NETLAN | руб./км | 13095.08
| RG-6 CCS, Out, PE (UEC-C2-32123B-BK-3) | Кабель коаксиальный радиочастотный волновое сопротивление 75 Ом, со вспененной полиэтиленовой изоляцией в полиэтилен (PE) оболочке. Внутренний проводник стальная проволока плакированная медью ; Диаметр внутреннего проводника 1,02 мм; Диаметр по внутреннему диэлектрику 4,6 мм; Диэлектрик, физически вспененный полиэтилен; Экран в виде сплошной алюминиевой фольги; Внешний проводник из алюминиевой проволоки в виде оплётки; Диаметр проволоки экрана 0,12 мм; Плотность оплетки 36%; Наружный диаметр 6,8±0,03 мм; –40°...+60°C; Для внешней прокладки; Бухта 305 метров | NETLAN | руб./км | 13665.57
| РК 50-2-11 (Паритет) | Кабель коаксиальный однопроволочный с полиэтиленовой изоляцией, D-внешний = 3,7 мм, R = 50 Ом, с оплеткой 88-92%. Внутренний проводник 1х0,67мм. | Паритет | руб./км | 45200
| РК 50-3-18 (Паритет) | Кабель коаксиальный однопроволочный с полиэтиленовой изоляцией, D-внешний = 5,0 мм, R = 50 Ом, с оплеткой 88-92%. Внутренний проводник 1х0,9мм | Паритет | руб./км | 80900
| РК 50-4,8-37 (Паритет) | Кабель коаксиальный однопроволочный. Изоляция из светостабилизированного полиэтилена – СПЭ (для внешней прокладки), с внешним проводником в виде оплетки из медных проволок или медных луженых проволок, наложенных поверх ламинированной медной фольги или алюминиевой фольги. Внутренний проводник:, медь 1х1,83. Изоляция: ПЭ диаметр 4,8мм. Оплетка медная 80 - 84%, поверх медного лавсана. Оболочка: СПЭ внешний D=7,4мм. -60...+ 85ºС | Паритет | руб./км | 186900
| РК 50-4,8-39 (Паритет) | Кабель коаксиальный однопроволочный. Изоляция из светостабилизированного полиэтилена – СПЭ (для внешней прокладки), с внешним проводником в виде оплетки из медных проволок или медных луженых проволок, наложенных поверх ламинированной медной фольги или алюминиевой фольги. Внутренний проводник:, медь 1х1,83. Изоляция: ПЭ диаметр 4,8мм. Оплетка медная луженая проволока 44 - 46%, поверх медного лавсана. Оболочка: СПЭ внешний D=7,4мм. -60...+ 85ºС | Паритет | руб./км | 116200
| РК 75-2-111 | Кабель радиочастотный с внутренним однопроволочным медным проводником D=0,37 ±0,03 мм. Внешний проводник (экран). Оплётка плотностью 40 % из медных проволок.Оболочка черного цвета из ПЭ изоляции, наружный диаметр кабеля 2,2 мм.; R = 75 Ом | Паритет | руб./км | 23700
| РК 75-2-11А | Кабель коаксиальный однопроволочный с полиэтиленовой изоляцией, D-внешний = 3,3 мм, R = 75 Ом, с оплеткой 75% | Кабели разных пр-лей | руб./км | 15525
| РК 75-2-122 | Радиочастотный кабель Паракс РК 75-2-122 с волновым сопротивлением 75 Ом имеет изоляцию из сплошного полиэтилена, комбинированный экран (оплётка медными лужёными проволоками плотностью не менее 40% поверх алюмополимерной ленты) и оболочку из ПВХ пластиката. Предназначен для стационарной прокладки. Кабель стоек к воздействию относительной влажности воздуха до 98% при температуре до 35С. Токопроводящая жила - медная однопроволочная. Диаметр жилы 0,37 мм. Число и диаметр проволок 1х0,37. Диаметр по изоляции, 2,2 мм. Плотность оплетки 40%. Диаметр кабеля, 3,3 мм. Масса 1 км кабеля 14,8 кг. Объем 1 км кабеля 0.0231 м3. Цвет белый. Бухта 250 м. | Паритет | руб./км | 22700
| РК 75-2-13М (Паритет) | Кабель радиочастотный с многопроволочным медным внутренним проводником 7х0,12 с изоляцией из сплошного полиэтилена и внешним проводником в виде оплетки из медной проволоки 90%, оболочка из белого ПВХ пластиката D-внешний = 2,2 мм, R = 75 Ом | Паритет | руб./км | 35500
| РК 75-3,7-319 нг(А)-HF (Паритет) | Кабель коаксиальный однопроволочный, изоляция вспененный полиэтилен D=3,7 мм, алюминиевая фольга и оплетка медной луженой проволокой 60-65%, безгалогенный, СПЭ полиэтилен светостабилизированный D= 6,1мм (75 Ом) Внутренний проводник 1х0,81мм | Паритет | руб./км | 81400
| РК 75-3,7-319 нг(А)-LSLTx | Радиочастотный коаксиальный кабель с волновым сопротивлением 75 Ом, с однопроволочной центральной жилой D=0.81 мм в изоляции из вспененного полиэтилена, в оплетке из медной луженой проволоки плотностью 65% поверх алюмополимерной ленты, в оболочке из низкотоксичного ПВХ пластиката пониженной пожарной опасности, внешний диаметр 6.1 мм. Цвет оболочки зеленый. Для внутренней прокладки. | Паритет | руб./км | 162500
| РК 75-3,7-322 (Паритет) | Кабель коаксиальный однопроволочный. Изоляция из пористого полиэтилена. Внутренний проводник: медь 1х0.81. Изоляция: ВПЭ диаметр 3.7мм. Внешний проводник: Алюминиевая фольга и оплетка медной луженой проволоки 40-45%. Оболочка: ПВХ внешний D=6.0мм. - 40..+70ºС. Стоек к воздействию повышенной влажности воздуха до 98% при температуре до 35ºС. В условиях монтажных изгибов - до минус 10ºС. | Паритет | руб./км | 51500
| РК 75-3,7-351 (RG-59/U) (Паритет) | Кабель коаксиальный однопроволочный с полиэтиленовой изоляцией, D-внешний = 6,0 мм, R = 75 Ом, с оплеткой 67% (250 м бухта) | Паритет | руб./км | 68100
| РК 75-3,7-35М (Паритет) | Кабель коаксиальный однопроволочный, изоляция вспененный полиэтилен D=3,7 мм, центральная жила Cu/1х0,81 мм, оболочка ПВХ пластикат D=6 мм (75 Ом) | Паритет | руб./км | 73500
| РК 75-3,7-361 (Паритет) | Кабель коаксиальный однопроволочный. Изоляция из пористого полиэтилена. Внутренний проводник: медь 1х0.81. Изоляция: ВПЭ диаметр 3.7мм. Внешний проводник: Медная фольги и оплетка медной проволокой 40-45% Оболочка: СПЭ внешний D=6.0мм. - 60...+ 85ºС. Стоек к воздействию повышенной влажности воздуха до 98% при температуре до 35ºС. В условиях монтажных изгибов - до минус 10ºС. | Паритет | руб./км | 66100
| РК 75-3,7-36М внешний (Паритет) | Кабель коаксиальный однопроволочный, центральный проводник 1х0,81 мм, изоляция вспененный полиэтилен D=3,7 мм, оболочка СПЭ полиэтилен светостабилизированный D=6 мм (75 Ом) | Паритет | руб./км | 71400
| РК 75-3,7-37М | Радиочастотный гибкий кабель Паракс РК 75-3,7-37М с волновым сопротивлением 75 Ом имеет изоляцию из плёнко-пористого полиэтилена (физическое вспенивание), экран (оплётка медными проволоками плотностью не менее 90%) и оболочку из ПВХ пластиката. Предназначен для одиночной внутренней стационарной прокладки. Кабель стоек к воздействию относительной влажности воздуха до 98% при температуре до 35С.Токопроводящая жила – медная многопроволочная. Количество жил 1. Диаметр жилы 0,5 мм. Число и диаметр проволок 7х0,30. Диаметр по изоляции 3,7 мм. Плотность оплетки 90%. Диаметр кабеля 6,1 мм. Масса 1 км кабеля 44,7 кг. Объем 1 км кабеля 0.0776 м3. Цвет белый. Бухта 250 м. | Паритет | руб./км | 81900
| РК 75-3,7-38М | Радиочастотный гибкий кабель Паракс РК 75-3,7-38М с волновым сопротивлением 75 Ом имеет изоляцию из плёнко-пористого полиэтилена (физическое вспенивание), экран (оплётка медными проволоками плотностью не менее 90%) и оболочку из светостабилизированного полиэтилена. Предназначен для внешней стационарной прокладки. Кабель стоек к воздействию ультрафиолета, осадков, относительной влажности воздуха до 98%. Токопроводящая жила – медная многопроволочная. Количество жил 1. Диаметр жилы 0,5 мм. Число и диаметр проволок 7х0,30. Диаметр по изоляции 3,7 мм. Плотность оплетки 90%. Диаметр кабеля 6,1 мм. Масса 1 км кабеля 36.1 кг. Объем 1 км кабеля 0.0776 м3. Цвет черный. Бухта 250 м. | Паритет | руб./км | 75100
| РК 75-3-314 нг(А)-HF (Паритет) | Кабель коаксиальный однопроволочный, изоляция вспененный полиэтилен D=3,3 мм, алюминиевая фольга и оплетка медной луженой проволокой 60-65%, безгалогенный, СПЭ полиэтилен светостабилизированный D= 4,5мм (75 Ом) Внутренний проводник 1х0,6мм | Паритет | руб./км | 49900
| РК 75-3-314 нг(А)-LSLTx | Радиочастотный коаксиальный кабель с волновым сопротивлением 75 Ом, с однопроволочной центральной жилой D=0.60 мм в изоляции из вспененного полиэтилена, в оплетке из медной луженой проволоки плотностью 65% поверх алюмополимерной ленты, в оболочке из низкотоксичного ПВХ пластиката пониженной пожарной опасности, внешний диаметр 4.5 мм. Цвет оболочки зеленый. Для внутренней прокладки. | Паритет | руб./км | 115100
| РК 75-3-32 (Паритет) | Кабель коаксиальный однопроволочный с поливинилхлоридной изоляцией, D-внешний = 4,6 мм, R = 75 Ом, белый, с оплеткой 90% (250 м бухта) | Паритет | руб./км | 52900
| РК 75-3-322 (Паритет) | Кабель коаксиальный однопроволочный. Изоляция из пористого полиэтилена, оболочка из ПВХ пластиката белого цвета. Конструкция аналогична кабелям типа 3С-2V.Внутренний проводник: медь 1х0.60. Изоляция: ВПЭ диаметр 2,7мм. Внешний проводник: Продольный алюминированный лавсан и оплетка медной луженой проволокой плотность 50-55%. Оболочка: ПВХ внешний D=4,5мм. - 40...+70ºС; Стоек к воздействию повышенной влажности воздуха до 98% при температуре до 35ºС | Паритет | руб./км | 36300
| РК 75-3-34М | Кабель радиочастотный с многопроволочным медным внутренним проводником 7х0,20 с изоляцией из пористого полиэтилена и внешним проводником в виде оплетки из медной проволоки 80%, оболочка из белого ПВХ пластиката D-внешний = 4,5 мм, R = 75 Ом | Паритет | руб./км | 51500
| РК 75-4,8-316 (RG 6/U solid) (Паритет) | Кабель коаксиальный однопроволочный D=1х1,13. в СПЭ изоляцией, D-внешний = 6,9 мм, экран фольга и оплетка медной луженой проволокой с оплеткой 60-65% для внешней прокладки (RG-6, 75 Ом), (250 м бухта) | Паритет | руб./км | 99700
| РК 75-4,8-319 нг(А)-HF (Паритет) | Кабель коаксиальный однопроволочный, изоляция вспененный полиэтилен D=4,8 мм, алюминиевая фольга и оплетка медной луженой проволокой 60-65%, безгалогенный, СПЭ полиэтилен светостабилизированный D= 6,9мм (75 Ом) Внутренний проводник 1х1,13мм | Паритет | руб./км | 109000
| РК 75-4,8-319 нг(А)-LSLTx | Радиочастотный коаксиальный кабель с волновым сопротивлением 75 Ом, с однопроволочной центральной жилой D=1.13 мм в изоляции из вспененного полиэтилена, в оплетке из медной луженой проволоки плотностью 65% поверх алюмополимерной ленты, в оболочке из низкотоксичного ПВХ пластиката пониженной пожарной опасности, внешний диаметр 6.9 мм. Цвет оболочки зеленый. Для внутренней прокладки. | Паритет | руб./км | 180600
| РК 75-4,8-322 (RG 6/U solid) (Паритет) | Кабель коаксиальный однопроволочный D=1х1,13. в ПВХ изоляцией, D-внешний = 6,9 мм, экран фольга и оплетка медной луженой проволокой с оплеткой 60-65% для внутренней прокладки (RG-6,75 Ом) (250 м бухта) | Паритет | руб./км | 100900
| РК 75-4-11 | Кабель коаксиальный однопроволочный с полиэтиленовой изоляцией, D-внешний = 7,0 мм, D-проводника = 0,72 мм, R = 75 Ом, с оплеткой 95% | Кабели разных пр-лей | руб./км | 106590
| РК 75-4-11 АИ | Кабель коаксиальный медный однопроволочный, ПВХ оболочка, R = 75Ом, t-раб.-60...+85°С. Черного цвета. (200 м бухта). | Кабели разных пр-лей | руб./км | 21447.5
| РК 75-4-11А | Кабель коаксиальный медная моножила=0.72мм, оболочка PE, R = 75Ом, с оплеткой 75%, D-внешний = 6.2 мм; t-раб.-50...+60°С. Черного цвета. | Кабели разных пр-лей | руб./км | 29900
| РК 75-4-15 | Кабель коаксиальный однопроволочный, изоляция ПЭ, оболочка поливинилхлоридный пластик, с внешним проводником – оплетки из медных проволок 88%- 92%. Волновое сопротивление – 75 Ом. D=7,0 мм | Кабели разных пр-лей | руб./км | 45540
| РК 75-4-319 нг(А)-LSLTx | Радиочастотный коаксиальный кабель с волновым сопротивлением 75 Ом, с однопроволочной центральной жилой D=1.02 мм в изоляции из вспененного полиэтилена, в оплетке из медной луженой проволоки плотностью 65% поверх алюмополимерной ленты, в оболочке из низкотоксичного ПВХ пластиката пониженной пожарной опасности, внешний диаметр 6.9 мм. Цвет оболочки зеленый. Для внутренней прокладки. | Паритет | руб./км | 164300
| РК 75-4-319нг(А)-HF (Паритет) | Кабель коаксиальный однопроволочный, изоляция вспененный полиэтилен D=4,6 мм, алюминиевая фольга и оплетка медной луженой проволокой 60-65%, безгалогенный, СПЭ полиэтилен светостабилизированный D= 6,9мм (75 Ом) Внутренний проводник 1х1,02мм | Паритет | руб./км | 92900
| РК 75-4-322 (Паритет) | Кабель коаксиальный однопроволочный. Изоляция из пористого полиэтилена. Внутренний проводник: медь 1х1.02. Изоляция: ВПЭ диаметр 4.7мм. Внешний проводник: Алюминиевая фольга и оплетка медной луженой проволоки 40-45%. Оболочка: ПВХ внешний D=7.0мм. - 40...+70ºС. Стоек к воздействию повышенной влажности воздуха до 98% при температуре до 35ºС. В условиях монтажных изгибов - до минус 10ºС. | Паритет | руб./км | 66500
| РК 75-4-351 (RG-6/U) (Паритет) | Кабель коаксиальный однопроволочный с полиэтиленовой изоляцией, D-внешний = 6,9 мм, R = 75 Ом, с оплеткой 64% (250 м бухта) | Паритет | руб./км | 82100
| РК 75-4-361 (Паритет) | Кабель коаксиальный однопроволочный. Изоляция из пористого полиэтилена. Внутренний проводник: медь 1х1.02. Изоляция: ВПЭ диаметр 4.7мм. Внешний проводник: Медная фольги и оплетка медной проволокой 40-45% Оболочка: СПЭ внешний D=7.0мм. - 60º...+ 85ºС. Стоек к воздействию повышенной влажности воздуха до 98% при температуре до 35ºС. В условиях монтажных изгибов - до минус 10ºС. | Паритет | руб./км | 83600
| РК 75-7-325 | Коаксиальный кабель. Волновое сопротивление 75 ± 5 Ом с внутренним однопроволочным медным проводником D 1х1,63 мм. Внешний проводник (экран). алюминиевая фольга и оплетка медной луженой проволокой 60% .Оболочка светостабилизированный полиэтилена - СПЭ (для внешней прокладки), наружный диаметр кабеля 10,1 мм | Паритет | руб./км | 174300
| РК 75-7-327 нг(А)-LSLTx | Коаксиальный кабель. Волновое сопротивление 75 ± 5 Ом с внутренним однопроволочным медным проводником D 1х1,63 мм. Внешний проводник (экран). алюминиевая фольга и оплетка медной луженой проволокой 65% . Оболочка низкотоксичный ПВХ пластикат пониженной пожарной опасности чёрного цвета, наружный диаметр кабеля 10,1 мм | Паритет | руб./км | 291300
| РК 75-7-327нг(А)-HF | Коаксиальный кабель. Волновое сопротивление 75 ± 5 Ом с внутренним однопроволочным медным проводником D 1х1,63 мм. Внешний проводник (экран). алюминиевая фольга и оплетка медной луженой проволокой 60% . Оболочка из термопластичной безгалогенной композиции пониженной пожарной опасности, наружный диаметр кабеля 10,1 мм | Паритет | руб./км | 177700
| РК50-3-34 (Спецкабель) | Кабель коаксиальный радиочастотный, одиночной прокладки; однопроволочный медный проводник диаметром 1,05 мм; Наружный размер кабелей, DH, не более 5 мм; Изоляция: полиэтилен физического вспенивания (диаметр по изоляции 2,95 мм); Внешний проводник: оплетка плотностью 88–92 % из медных луженых проволок диаметром 0,12 мм, наложенная поверх ламинированной алюминиевой фольги (диаметр по внешнему проводнику 3,65 мм); Диапазон температур, °С эксплуатация: от –60...+85; Оболочка: светостабилизированный полиэтилен; Цвет: черный | Спецкабель | руб./км | 96386.1
| РК50-3-35 (Спецкабель) | Кабель коаксиальный радиочастотный, одиночной прокладки; однопроволочный медный проводник диаметром 1,05 мм; Наружный размер кабелей, DH, не более 5 мм; Изоляция: полиэтилен физического вспенивания (диаметр по изоляции 2,95 мм); Внешний проводник: оплетка плотностью 88–92 % из медных луженых проволок диаметром 0,12 мм, наложенная поверх ламинированной алюминиевой фольги (диаметр по внешнему проводнику 3,65 мм); Диапазон температур, °С эксплуатация: от –60...+85; Оболочка: ПВХ; Цвет: черный | Спецкабель | руб./км | 98911.5
| РК50-3-39 (Спецкабель) | Кабель коаксиальный радиочастотный для систем спутниковой и радиосвязи, одиночной прокладки; внутренний проводник: медный многопроволочный диаметром 1,11 мм (7×0,37мм); Наружный размер кабелей, DH, не более 5 мм; Изоляция: полиэтилен физического вспенивания (диаметр по изоляции 2,95 мм); Внешний проводник: оплетка плотностью 88–92 % из медных луженых проволок диаметром 0,12 мм, наложенная поверх ламинированной алюминиевой фольги (диаметр по внешнему проводнику 3,65 мм); Диапазон температур, °С эксплуатация: от –50...+70; Оболочка: ПВХ; Цвет: черный | Спецкабель | руб./км | 90212.9
| РК50-4,8-32 (Спецкабель) | Кабель коаксиальный радиочастотный, одиночной прокладки; однопроволочный медный проводник диаметром 1,72 мм; Наружный размер кабелей, DH, не более 7 мм; Изоляция: полиэтилен физического вспенивания (диаметр по изоляции 7,25 мм); Внешний проводник: оплетка плотностью 50–60 % из медных проволок диаметром 0,15 мм, наложенная поверх ламинированной медной фольги (диаметр по внешнему проводнику 7,25 мм); t-раб.–60...+85°С; Оболочка: светостабилизированный полиэтилен; Цвет: черный | Спецкабель | руб./км | 210590.3
| РК50-4,8-33нг(A)-HF (Спецкабель) | Кабель коаксиальный однопроволочный групповой прокладки, с пониженным дымо- и газовыделением; Внутренний проводник: медь 1х1,72мм; Изоляция: полиэтилен физического вспенивания (диаметр по изоляции 4,80 мм); Внешний проводник: оплетка плотностью 90–95% из медных проволок диаметром 0,15 мм, наложенная поверх ламинированной медной фольги (диаметр по внешнему проводнику 5,6 мм); Оболочка: полимерная композиция, не содержащая галогенов D=7,3мм.; - 60°..+85°С.; Цвет: черный | Спецкабель | руб./км | 219990.4
| РК50-4,8-34 (Спецкабель) | Кабель коаксиальный радиочастотный, одиночной прокладки; однопроволочный медный проводник диаметром 1,72 мм; Наружный размер кабелей, DH, не более 7 мм; Изоляция: полиэтилен физического вспенивания (диаметр по изоляции 4,80 мм); Внешний проводник: оплетка плотностью 90–95 % из медных проволок диаметром 0,15 мм, наложенная поверх ламинированной медной фольги (диаметр по внешнему проводнику 5,6 мм); t-раб.–50...+70°С; Оболочка: ПВХ; Цвет: черный | Спецкабель | руб./км | 236265.2
| РК50-4,8-35 (Спецкабель) | Кабель коаксиальный радиочастотный, одиночной прокладки; однопроволочный медный проводник диаметром 1,72 мм; Наружный размер кабелей, DH, не более 7 мм; Изоляция: полиэтилен физического вспенивания (диаметр по изоляции 4,80 мм); Внешний проводник: оплетка плотностью 90–95 % из медных проволок диаметром 0,15 мм, наложенная поверх ламинированной медной фольги (диаметр по внешнему проводнику 5,6 мм); t-раб.–50...+70°С; Оболочка: светостабилизированный полиэтилен; Цвет: черный | Спецкабель | руб./км | 236966.7
| РК50-4,8-36нг(A)-HF (Спецкабель) | Кабель коаксиальный радиочастотный для систем спутниковой и радиосвязи, групповой прокладки, не выделяющий коррозионно-активных газообразных продуктов при горении и тлении; внутренний проводник медный однопроволочный диаметром 1.72 мм, изоляция из полиэтилена физического вспенивания (диаметр по изоляции 4.80 мм), внешний проводник оплетка плотностью 90…95 % из медных проволок диаметром 0.15 мм, наложенная поверх ламинированной медной фольги (диаметр по внешнему проводнику 5.6 мм), оболочка из полимерной композиции, не содержащей галогенов, наружный диаметр 7.3 мм; t-раб.–60…+85°С. Цвет чёрный. | Спецкабель | руб./км | 246647.4
| РК50-7-310нг(A)-HF | Кабель коаксиальный радиочастотный для систем телерадиовещания, спутниковой и радиосвязи, групповой прокладки, с пониженным дымо- и газовыделением; внутренний проводник: медный однопроволочный диаметром 2,79 мм; Наружный размер кабелей, DH, не более 10,3 мм; Изоляция: полиэтилен физического вспенивания (диаметр по изоляции 7,25 мм); Внешний проводник: оплетка плотностью 88–92 % из медных луженых проволок диаметром 0,12 или 0,15 мм, наложенная поверх ламинированной алюминиевой фольги (диаметр по внешнему проводнику 8,0 мм); t-раб.–60...+85°С; Оболочка: полимерная композиция, не содержащая галогенов; Цвет: черный | Спецкабель | руб./км | 399434.1
| РК50-7-311 (Спецкабель) | Кабель коаксиальный радиочастотный, одиночной прокладки; однопроволочный медный проводник диаметром 2,74 мм; Наружный размер кабелей, DH, не более 10,3 мм; Изоляция: полиэтилен физического вспенивания (диаметр по изоляции 7,25 мм); Внешний проводник: оплетка плотностью 88–92 % из медных луженых проволок диаметром 0,12 или 0,15 мм, наложенная поверх ламинированной алюминиевой фольги (диаметр по внешнему проводнику 8,0 мм); t-раб.–60...+85°С; Оболочка: светостабилизированный полиэтилен; Цвет: черный | Спецкабель | руб./км | 385965.3
| РК50-7-312 (Спецкабель) | Кабель коаксиальный радиочастотный, одиночной прокладки; однопроволочный медный проводник диаметром 2,74 мм; Наружный размер кабелей, DH, не более 10,3 мм; Изоляция: полиэтилен физического вспенивания (диаметр по изоляции 7,25 мм); Внешний проводник: оплетка плотностью 88–92 % из медных луженых проволок диаметром 0,12 или 0,15 мм, наложенная поверх ламинированной алюминиевой фольги (диаметр по внешнему проводнику 8,0 мм); t-раб.–50...+70°С; Оболочка: ПВХ; Цвет: черный | Спецкабель | руб./км | 384422
| РК50-7-313нг(A)-HF | Кабель коаксиальный радиочастотный для систем телерадиовещания, спутниковой и радиосвязи, групповой прокладки, с пониженным дымо- и газовыделением; внутренний проводник: медный однопроволочный диаметром 2,74 мм; Наружный размер кабелей, DH, не более 10,3 мм; Изоляция: полиэтилен физического вспенивания (диаметр по изоляции 7,25 мм); Внешний проводник: оплетка плотностью 88–92 % из медных луженых проволок диаметром 0,12 или 0,15 мм, наложенная поверх ламинированной алюминиевой фольги (диаметр по внешнему проводнику 8,0 мм); t-раб.–60...+85°С; Оболочка: полимерная композиция, не содержащая галогенов; Цвет: черный | Спецкабель | руб./км | 402801.3
| РК50-7-314 (Спецкабель) | Кабель коаксиальный радиочастотный для систем спутниковой и радиосвязи, одиночной прокладки; внутренний проводник: медный многопроволочный диаметром 2,79 мм (7×0,93 мм); Наружный размер кабелей, DH, не более 10,3 мм; Изоляция: полиэтилен физического вспенивания (диаметр по изоляции 7,25 мм); Внешний проводник: оплетка плотностью 88–92 % из медных проволок диаметром 0,12 или 0,15 мм, наложенная поверх ламинированной медной фольги (диаметр по внешнему проводнику 8,0 мм); t-раб.–60...+85°С; Оболочка: светостабилизированный полиэтилен; Цвет: черный | Спецкабель | руб./км | 361553.1
| РК50-7-315 (Спецкабель) | Кабель коаксиальный радиочастотный для систем спутниковой и радиосвязи, одиночной прокладки; внутренний проводник: медный многопроволочный диаметром 2,79 мм (7×0,93 мм); Наружный размер кабелей, DH, не более 10,3 мм; Изоляция: полиэтилен физического вспенивания (диаметр по изоляции 7,25 мм); Внешний проводник: оплетка плотностью 88–92 % из медных проволок диаметром 0,12 или 0,15 мм, наложенная поверх ламинированной медной фольги (диаметр по внешнему проводнику 8,0 мм); t-раб.–50...+70°С; Оболочка: ПВХ; Цвет: черный | Спецкабель | руб./км | 360150.1
| РК50-7-316нг(A)-HF | Кабель коаксиальный радиочастотный для систем телерадиовещания, спутниковой и радиосвязи, групповой прокладки, с пониженным дымо- и газовыделением; внутренний проводник: медный однопроволочный диаметром 2,74 мм; Наружный размер кабелей, DH, не более 10,3 мм; Изоляция: полиэтилен физического вспенивания (диаметр по изоляции 7,25 мм); Внешний проводник: оплетка плотностью 88–92 % из медных луженых проволок диаметром 0,12 или 0,15 мм, наложенная поверх ламинированной алюминиевой фольги (диаметр по внешнему проводнику 8,0 мм); t-раб.–60...+85°С; Оболочка: полимерная композиция, не содержащая галогенов; Цвет: черный | Спецкабель | руб./км | 378389.1
| РК50-7-35 (Спецкабель) | Кабель коаксиальный радиочастотный для систем спутниковой и радиосвязи, одиночной прокладки; внутренний проводник: медный многопроволочный диаметром 2,62 мм; Наружный размер кабелей, DH, не более 10,3 мм; Изоляция: полиэтилен физического вспенивания (диаметр по изоляции 7,25 мм); Внешний проводник: оплетка плотностью 50–65 % из медных проволок диаметром 0,15 мм, наложенная поверх ламинированной медной фольги (диаметр по внешнему проводнику 8,0 мм); t-раб.–60...+85°С; Оболочка: ПВХ; Цвет: черный | Спецкабель | руб./км | 323110.9
| РК50-7-37нг(A)-HF | Кабель коаксиальный радиочастотный для систем телерадиовещания, спутниковой и радиосвязи, групповой прокладки, с пониженным дымо- и газовыделением; внутренний проводник: медный однопроволочный диаметром 2,62 мм; Наружный размер кабелей, DH, не более 10,3 мм; Изоляция: полиэтилен физического вспенивания (диаметр по изоляции 7,25 мм); Внешний проводник: оплетка плотностью 50–60 % из медных луженых проволок диаметром 0,15 мм, наложенная поверх ламинированной алюминиевой фольги (диаметр по внешнему проводнику 7,25 мм); t-раб.–60...+85°С; Оболочка: полимерная композиция, не содержащая галогенов; Цвет: черный | Спецкабель | руб./км | 340648.4
| РК75-3,7-311ф (Спецкабель) | Кабель коаксиальный однопроволочный; Внутренний проводник: медь 1х0.80мм; Изоляция: полиэтилен физического вспенивания (диаметр по изоляции 3,70 мм); Внешний проводник: оплетка плотностью 88-92% из медных проволок диаметром 0,12 мм, наложенная поверх ламинированной медной фольги (диаметр по внешнему проводнику 4,35 мм); Оболочка: ПВХ D=6.1мм.; - 40°..+70°С. ;Цвет: черный | Спецкабель | руб./км | 113923.6
| РК75-3,7-330фнг(A)-HF (Спецкабель) | Кабель коаксиальный однопроволочный групповой прокладки, с пониженным дымо- и газовыделением; Внутренний проводник: медь 1х0.80мм; Изоляция: полиэтилен физического вспенивания (диаметр по изоляции 3,70 ± 0,15 мм); Внешний проводник: оплетка плотностью 55-60% из медных луженых проволок диаметром 0,10-0,12 мм, наложенная поверх ламинированной алюминиевой фольги (диаметр по внешнему проводнику 4,35 мм); Оболочка: полимерная композиция, не содержащая галогенов D=6.4мм.; - 60°..+85°С. | Спецкабель | руб./км | 89932.3
| РК75-3,7-331фнг(A)-HF (Спецкабель) | Кабель коаксиальный однопроволочный групповой прокладки, с пониженным дымо- и газовыделением; Внутренний проводник: медь 1х0,80мм; Изоляция: полиэтилен физического вспенивания (диаметр по изоляции 3,70 мм); Внешний проводник:оплетка плотностью 88-92% из медных проволок диаметром 0,12 мм (диаметр по внешнему проводнику 4,35 мм); Оболочка: полимерная композиция, не содержащая галогенов D=6,3мм.; - 60°..+85°С. Цвет чёрный. | Спецкабель | руб./км | 99613
| РК75-3,7-332ф (Спецкабель) | Кабель коаксиальный однопроволочный; Внутренний проводник: медь 1х0.80мм; Изоляция: полиэтилен физического вспенивания (диаметр по изоляции 3,70 мм); Внешний проводник: оплетка плотностью 88-92% из медных проволок диаметром 0,12 мм, наложенная поверх ламинированной медной фольги (диаметр по внешнему проводнику 4,35 мм; Оболочка: светостабилизированный полиэтилен D=6.1мм.; - 60°..+85°С. ; Цвет: черный | Спецкабель | руб./км | 114484.8
| РК75-3,7-333фнг(A)-HF (Спецкабель) | Кабель коаксиальный однопроволочный групповой прокладки, с пониженным дымо- и газовыделением; Внутренний проводник: медь 1х0.80мм. Изоляция: полиэтилен физического вспенивания (диаметр по изоляции 3,70 мм); Внешний проводник: оплетка плотностью 88-92% из медных проволок диаметром 0,12 мм, наложенная поверх ламинированной медной фольги (диаметр по внешнему проводнику 4,35 мм); Оболочка: полимерная композиция, не содержащая галогенов D=6.1мм.; - 60°..+85°С. | Спецкабель | руб./км | 122622.2
| РК75-3,7-33ф (Спецкабель) | Кабель коаксиальный однопроволочный; Внутренний проводник: медь 1х0.80мм; Изоляция: полиэтилен физического вспенивания (диаметр по изоляции 3,70 мм); Внешний проводник: оплетка плотностью 55-60% из медных луженых проволок диаметром 0,10-0,12 мм, наложенная поверх ламинированной алюминиевой фольги (диаметр по внешнему проводнику 4,35 мм); Оболочка: ПВХ D=6.1мм.; - 40°..+70°С.; Цвет: серый | Спецкабель | руб./км | 81093.4
| РК75-3,7-34ф (Спецкабель) | Кабель коаксиальный однопроволочный; Внутренний проводник: медь 1х0.80мм; Изоляция: полиэтилен физического вспенивания (диаметр по изоляции 3,70 мм); Внешний проводник: оплетка плотностью 55-60% из медных луженых проволок диаметром 0,10-0,12 мм, наложенная поверх ламинированной алюминиевой фольги (диаметр по внешнему проводнику 4,35 мм); Оболочка: светостабилизированный полиэтилен D=6.1мм.; - 60°..+85°С.; Цвет: черный | Спецкабель | руб./км | 81794.9
| РК75-3,7-35ф (Спецкабель) | Кабель коаксиальный однопроволочный; Внутренний проводник: медь 1х0,80мм; Изоляция: полиэтилен физического вспенивания (диаметр по изоляции 3,70 мм); Внешний проводник: оплетка плотностью 88-92% из медных проволок диаметром 0,12 мм (диаметр по внешнему проводнику 4,35 мм); Оболочка: ПВХ D=6,1мм.; - 40°..+70°С. ; Цвет: серый | Спецкабель | руб./км | 91054.7
| РК75-3,7-36Ф (Спецкабель) | Кабель коаксиальный однопроволочный; Внутренний проводник: медь 1х0,80мм; Изоляция: полиэтилен физического вспенивания (диаметр по изоляции 3,70 мм); Внешний проводник: оплетка плотностью 88-92% из медных проволок диаметром 0,12 мм (диаметр по внешнему проводнику 4,35 мм); Оболочка: светостабилизированный полиэтилен D=6,1мм.; - 60°..+85°С. ; Цвет: черный | Спецкабель | руб./км | 91615.9
| РК75-4,8-31ф (Спецкабель) | Кабель коаксиальный однопроволочный; Внутренний проводник: медь 1х1,1мм; Изоляция: полиэтилен физического вспенивания (диаметр по изоляции 4,8 мм); Внешний проводник: оплётка плотностью 55-60% из медных луженых проволок диаметром 0,15 мм, наложенная поверх ламинированной алюминиевой фольги(диаметр по внешнему проводнику 5,80 мм); Оболочка: ПВХ D=6,9мм.; - 40°..+70°С. ; Цвет: серый | Спецкабель | руб./км | 109293.7
| РК75-4,8-32ф (Спецкабель) | Кабель коаксиальный однопроволочный; Внутренний проводник: медь 1х1,1мм; Изоляция: полиэтилен физического вспенивания (диаметр по изоляции 4,8 мм); Внешний проводник: оплётка плотностью 55-60% из медных луженых проволок диаметром 0,15 мм, наложенная поверх ламинированной алюминиевой фольги(диаметр по внешнему проводнику 5,80 мм); Оболочка: светостабилизированный полиэтилен D=6,9мм.; - 60°..+85°С. ; Цвет: черный | Спецкабель | руб./км | 109995.2
| РК75-4,8-330фнг(A)-HF (Спецкабель) | Кабель коаксиальный однопроволочный групповой прокладки, с пониженным дымо- и газовыделением; Внутренний проводник: медь 1х1,1мм; Изоляция: полиэтилен физического вспенивания (диаметр по изоляции 4,8 мм); Внешний проводник: оплётка плотностью 55-60% из медных луженых проволок диаметром 0,15 мм, наложенная поверх ламинированной алюминиевой фольги(диаметр по внешнему проводнику 5,95 мм); Оболочка: полимерная композиция, не содержащая галогенов D=7,3мм.; - 60°..+85°С. ; Цвет: черный | Спецкабель | руб./км | 118553.5
| РК75-4,8-331фнг(A)-HF (Спецкабель) | Кабель коаксиальный однопроволочный групповой прокладки, с пониженным дымо- и газовыделением; Внутренний проводник: медь 1х1,10мм; Изоляция: полиэтилен физического вспенивания (диаметр по изоляции 4,80 мм); Внешний проводник: оплетка плотностью 55-60% из медных проволок диаметром 0,15 мм, наложенная поверх ламинированной медной фольги(диаметр по внешнему проводнику 5,95 мм); Оболочка: полимерная композиция, не содержащая галогенов D=7,3мм.; - 60°..+85°С. | Спецкабель | руб./км | 129076
| РК75-4,8-33ф (Спецкабель) | Кабель коаксиальный однопроволочный; Внутренний проводник: медь 1х1,10мм; Изоляция: полиэтилен физического вспенивания (диаметр по изоляции 4,80 мм); Внешний проводник: оплетка плотностью 55-60% из медных проволок диаметром 0,15 мм, наложенная поверх ламинированной медной фольги(диаметр по внешнему проводнику 5,95 мм); Оболочка: ПВХ D=6.9мм.; - 40°..+70°С. ; Цвет: черный | Спецкабель | руб./км | 119675.9
| РК75-4,8-34ф (Спецкабель) | Кабель коаксиальный однопроволочный; Внутренний проводник: медь 1х1,10мм. Изоляция: полиэтилен физического вспенивания (диаметр по изоляции 4,80 мм); Внешний проводник: оплетка плотностью 55-60% из медных проволок диаметром 0,15 мм, наложенная поверх ламинированной медной фольги(диаметр по внешнему проводнику 5,95 мм); Оболочка: светостабилизированный полиэтилен D=6.9мм.; - 60°..+85°С. ; Цвет: черный | Спецкабель | руб./км | 120377.4
| РК75-7-320ф-Снг(A)-HF (Спецкабель) | Кабель коаксиальный однопроволочный групповой прокладки, с пониженным дымо- и газовыделением; Внутренний проводник: медь 1х1,58мм; Изоляция: полиэтилен физического вспенивания (диаметр по изоляции 7,25 мм); Внешний проводник: оплетка плотностью 55-60% из медных луженых проволок диаметром 0,15 мм, наложенная поверх ламинированной алюминиевой фольги (диаметр по внешнему проводнику 8,10 мм); Оболочка: полимерная композиция, не содержащая галогенов D=10,6мм.; - 60°..+85°С.; Цвет: черный | Спецкабель | руб./км | 221674
| РК75-7-323ф-Снг(A)-HF (Спецкабель) | Кабель коаксиальный однопроволочный групповой прокладки, с пониженным дымо- и газовыделением; Внутренний проводник: медь 1х1,58мм; Изоляция: полиэтилен физического вспенивания (диаметр по изоляции 7,25 мм); Внешний проводник: оплётка плотностью 55-60% из медных луженых проволок диаметром 0,15 мм, наложенная поверх ламинированной медной фольги(диаметр по внешнему проводнику 8,1 мм); Оболочка: полимерная композиция, не содержащая галогенов D=10,6мм.; - 60°..+85°С. ; Цвет: черный | Спецкабель | руб./км | 239913
| РК 75-4,8-321нг(А)-HF | Радиочастотный кабель для систем аналогового видеонаблюдения, кабельного и спутникового телевидения; волновое сопротивление 75 Ом; однопроволочная медная жила в изоляции из пористого полиэтилена; D-жил.1.13 мм, D-каб.6.9 мм; в экране из медной проволоки плотностью не менее 40% поверх фольгированной медью полимерной ленты; в оболочке из термопластичной базгалогенной композиции. Оранжевого цвета. | Паритет | руб./км | 109700
| РК 75-4,8-322 нг(А)-HF | Радиочастотный кабель для систем аналогового видеонаблюдения, кабельного и спутникового телевидения; волновое сопротивление 75 Ом; однопроволочная медная жила в изоляции из пористого полиэтилена; D-жил.1.13 мм, D-каб.6.9 мм; в экране из медной проволоки плотностью не менее 60% поверх фольгированной медью полимерной ленты; в оболочке из термопластичной базгалогенной композиции. Оранжевого цвета. | Паритет | руб./км | 114100
| РК 75-4-318нг(А)-HF (101351) | Радиочастотный кабель для систем аналогового видеонаблюдения, кабельного и спутникового телевидения; волновое сопротивление 75 Ом; однопроволочная медная жила в изоляции из пористого полиэтилена; D-жил.1.02 мм, D-каб.6.9 мм; в экране из медной проволоки плотностью не менее 60% поверх фольгированной медью полимерной ленты; в оболочке из термопластичной базгалогенной композиции. Оранжевого цвета. | Паритет | руб./км | 123400
| РК 75-7-330нг(А)-HF | Радиочастотный кабель для систем аналогового видеонаблюдения, кабельного и спутникового телевидения; волновое сопротивление 75 Ом; однопроволочная медная жила в изоляции из пористого полиэтилена; D-жил.1.63 мм, D-каб.10.1 мм; в экране из медной проволоки плотностью не менее 90% поверх фольгированной медью полимерной ленты; в оболочке из термопластичной базгалогенной композиции. Чёрного цвета. | Паритет | руб./км | 223300
5 | Кабели комбинированные для видеонаблюдения
| КВК-В 2х0.5 (indoor) | Кабель с коаксиальным (РК 75-2-122) проводником медь 1х0,37 мм и 2 жилами для питания с внешней поливинилхлоридной изоляцией, сечение жил = 0,5 кв. мм (для внутренней прокладки). | Optimus | руб./км | 30035
| КВК-В 2х0.75 (indoor) | Кабель с коаксиальным (РК 75-2-122) проводником медь 1х0,37 мм и 2 жилами для питания с внешней поливинилхлоридной изоляцией, сечение жил = 0,75 кв. мм (для внутренней прокладки). | Optimus | руб./км | 33191.04
| КВК-В-1,5ф 2х0,5 (белый) (Паритет) | Кабель с коаксиальным (рк 75-1,5-36) проводником и 2 жилами для с внешней поливинилхлоридной изоляцией, D-внешний = 6,3 мм, сечение жил = 0,5 кв. мм (для внутренней прокладки) | Паритет | руб./км | 65400
| КВК-В-1,5ф 2х0,75 (белый) (Паритет) | Кабель с коаксиальным (рк 75-1,5-36) проводником и 2 жилами для с внешней поливинилхлоридной изоляцией, D-внешний = 6,5 мм, сечение жил = 0,75 кв. мм (для внутренней прокладки) | Паритет | руб./км | 79500
| КВК-В-1,5+2х0,50 мм² (Cu/Cu) белый REXANT (01-4012) | Кабель состоит из радиочастотного (мини коаксиального) кабеля и жил питания, объединенных под единой оболочкой. Коаксиальный кабель состоит из медного монолитного проводника, диэлектрика из полиэтилена PE, внешнего проводника из медных жил в виде оплётки и оболочки из светостабилизированного полиэтилена PE, аналог кабеля (РК 75-1,5). Жила питания (медная) многожильная, сечением 0,50 мм² в изоляции из ПВХ. Рабочее напряжение токопроводящей жилы до 600 В. Общая оболочка из ПВХ, диаметр кабеля 6,3 мм. | Rexant | руб./км | 39291.1
| КВК-В-1,5+2x0,75 мм² (Cu/Cu) белый REXANT (01-4014) | Кабель состоит из радиочастотного (мини коаксиального) кабеля и жил питания, объединенных под единой оболочкой. Коаксиальный кабель состоит из медного монолитного проводника, диэлектрика из полиэтилена PE, внешнего проводника из медных жил в виде оплётки и оболочки из светостабилизированного полиэтилена PE, аналог кабеля (РК 75-1,5). Жила питания (медная) многожильная, сечением 0,75 мм² в изоляции из ПВХ. Рабочее напряжение токопроводящей жилы до 600 В. Общая оболочка из ПВХ, диаметр кабеля 6,5 мм. | Rexant | руб./км | 59192.8
| КВК-В-2 2х0,5 (белый) (Паритет) | Кабель с коаксиальным (рк75-2-13м) проводником и 2 жилами для питания с внешней поливинилхлоридной изоляцией, D-внешний = 6,9 мм, сечение жил = 0,5 кв. мм (для внутренней прокладки) | Паритет | руб./км | 76900
| КВК-В-2 2х0,5 нг(А)-LSLTx | Низкотоксичный комбинированный кабель в оболочке из низкотоксичного ПВХ пониженной пожарной опасности. Состоит из РК 75-2-13М ( многопроволочная центральная жила 7х0.12 мм) и двух жил питания сечение 0.5 кв.мм. Внешний диаметр 7.7 мм. Для внутренней прокладки. | Паритет | руб./км | 201800
| КВК-В-2 2х0,75 | Коаксиальный кабель (типа РК 75-2-13М, центр медь 7х0,17мм экран омедненная сталь) +2 жилы питания сечением 0,75кв.мм (многожильные омедненная сталь), общая оболочка из белого ПВХ пластиката (для внутренней установки), D-внешний = 6,9 мм | SarmatT | руб./км | 27000
| КВК-В-2 2х0,75 (белый) (Паритет) | Кабель с коаксиальным (рк75-2-13м) проводником и 2 жилами для питания с внешней поливинилхлоридной изоляцией, D-внешний = 7,2 мм, сечение жил = 0,75 кв. мм (для внутренней прокладки) | Паритет | руб./км | 93500
| КВК-В-2+2x0,50 мм² (Cu/CCA) белый PROconnect (01-4216) | Кабель состоит из радиочастотного (коаксиального) кабеля и жил питания, объединенных под единой оболочкой. Коаксиальный кабель состоит из медного монолитного проводника, диэлектрика из полиэтилена PE, внешнего проводника из омедненных жил в виде оплетки и оболочки из светостабилизированного полиэтилена PE, аналог кабеля (РК-75-2-11). Жила питания (омедненная) многожильная, сечением 0,5 мм² в оболочке из ПВХ. Общая оболочка из ПВХ и диаметром кабеля 7 мм. | PROCONNECT | руб./км | 30480.3
| КВК-В-2+2x0,50 мм² (Cu/Cu) белый PROconnect (01-4213) | Кабель состоит из радиочастотного (коаксиального) кабеля и жил питания, объединенных под единой оболочкой. Коаксиальный кабель состоит из медного монолитного проводника, диэлектрика из полиэтилена PE, внешнего проводника из медных жил в виде оплётки и оболочки из светостабилизированного полиэтилена PE, аналог кабеля (РК 75-2-11). Жила питания (медная) многожильная, сечением 0,5 мм² в изоляции из ПВХ. Рабочее напряжение токопроводящей жилы до 600 В. Общая оболочка из ПВХ и диаметром кабеля 7 мм. | PROCONNECT | руб./км | 38763.6
| КВК-В-2+2x0,75 мм² (Cu/CCA) белый PROconnect (01-4108) | Кабель состоит из радиочастотного (коаксиального) кабеля и жил питания, объединенных под единой оболочкой. Коаксиальный кабель состоит из медного монолитного проводника, диэлектрика из полиэтилена, внешнего проводника из омедненных жил в виде оплетки и оболочки из светостабилизированного полиэтилена PE, аналог кабеля (РК-75-2-11). Жила питания (омедненная) многожильная, сечением 0,75 мм² в изоляции из ПВХ. Общая оболочка из ПВХ. Диаметр кабеля 8 мм | PROCONNECT | руб./км | 42422.25
| КВК-В-2+2х0,75 мм² (Cu/Cu) белый REXANT (01-4101-1) | Кабель состоит из радиочастотного (коаксиального) кабеля и жил питания, объединенных под единой оболочкой. Коаксиальный кабель состоит из медного монолитного проводника, диэлектрика из полиэтилена, внешнего проводника из медных жил в виде оплётки и оболочки из светостабилизированного полиэтилена PE, аналог кабеля (РК-75-2-11). Жила питания (медная) многожильная, сечением 0,75 мм² в изоляции из ПВХ. Рабочее напряжение токопроводящей жилы до 600 В. Общая оболочка из ПВХ. Диаметр кабеля 8 мм. | Rexant | руб./км | 47536.85
| КВК-В-2э 2х0,5 | Кабель с коаксиальным (РК 75-2-122) проводником и 2 жилами для питания с внешней поливинилхлоридной изоляцией, D-внешний = 8,0 мм, сечение жил = 0,5 кв. мм (для внутренней прокладки) | Паритет | руб./км | 65100
| КВК-В-2э 2х0,75 | Кабель с коаксиальным (РК 75-2-122) проводником и 2 жилами для питания с внешней поливинилхлоридной изоляцией, D-внешний = 8,5 мм, сечение жил = 0,75 кв. мм (для внутренней прокладки) | Паритет | руб./км | 73300
| КВК-В-3ф 2х0,5 (белый) (Паритет) | Кабель с коаксиальным (рк75-3-32) проводником и 2 жилами для питания с внешней поливинилхлоридной изоляцией, D-внешний = 8,2 мм, сечение жил = 0,5 кв. мм (для внутренней прокладки) | Паритет | руб./км | 101400
| КВК-В-3ф 2х0,75 (белый) (Паритет) | Кабель с коаксиальным (рк75-3-32) проводником и 2 жилами для питания с внешней поливинилхлоридной изоляцией, D-внешний = 8,4 мм, сечение жил = 0,75 кв. мм (для внутренней прокладки) | Паритет | руб./км | 118900
| КВК-П 2х0.5 (outdoor) | Кабель с коаксиальным (РК 75-2-122) проводником медь 1х0,37 мм и 2 жилами для питания с внешней поливинилхлоридной изоляцией, сечение жил = 0,5 кв. мм (для внешней прокладки). | Optimus | руб./км | 26551
| КВК-П 2х0.5 (outdoor) CCA Ligh | Кабель с коаксиальным (РК 75-2-122) проводником медь 1х0,35 мм и 2 жилами для питания с внешней поливинилхлоридной изоляцией, сечение жил = 0,5 кв. мм CCA (для внешней прокладки). | Optimus | руб./км | 18275.04
| КВК-П 2х0.75 (outdoor) CCA Light | Кабель с коаксиальным (РК 75-2-122) проводником медь 1х0,35 мм и 2 жилами для питания с внешней поливинилхлоридной изоляцией, сечение жил = 0,75 кв. мм CCA (для внешней прокладки). | Optimus | руб./км | 22067
| КВК-П-1,5ф 2х0,5 (черный) (Паритет) | Кабель с коаксиальным (рк 75-1,5-36) проводником и 2 жилами для питания с внешней полиэтиленовой изоляцией, D-внешний = 6,3 мм, сечение жил = 0,5 кв. мм (для внешней прокладки) | Паритет | руб./км | 63000
| КВК-П-1,5ф 2х0,75 (черный) (Паритет) | Кабель с коаксиальным (рк 75-1,5-36) проводником и 2 жилами для питания с внешней полиэтиленовой изоляцией, D-внешний = 6,5 мм, сечение жил = 0,75 кв. мм (для внешней прокладки) | Паритет | руб./км | 75600
| КВК-П-1,5+2x0,50 мм² (Cu/Cu) черный REXANT (01-4013) | Кабель состоит из радиочастотного (мини коаксиального) кабеля и жил питания, объединенных под единой оболочкой. Коаксиальный кабель состоит из медного монолитного проводника, диэлектрика из полиэтилена PE, внешнего проводника из медных жил в виде оплётки и оболочке из светостабилизированного полиэтилена PE, аналог кабеля (РК 75-1,5). Жила питания (медная) многожильная, сечением 0,50 мм² в изоляции из ПВХ. Рабочее напряжение токопроводящей жилы до 600 В. Общая оболочка из PE (полиэтилена) и диаметром кабеля 6,3 мм. | Rexant | руб./км | 35511.45
| КВК-П-1,5+2x0,75 мм² (Cu/Cu) черный REXANT (01-4015) | Кабель состоит из радиочастотного (мини коаксиального) кабеля и жил питания, объединенных под единой оболочкой. Коаксиальный кабель состоит из медного монолитного проводника, диэлектрика из полиэтилена, внешнего проводника из медных жил в виде оплётки и оболочки из светостабилизированного полиэтилена PE, аналог кабеля (РК 75-1,5). Жила питания (медная) многожильная, сечением 0,75 мм² в изоляции из ПВХ. Рабочее напряжение токопроводящей жилы до 600 В. Общая оболочка из PE (полиэтилена). Диаметр кабеля 6,5 мм. | Rexant | руб./км | 56310.2
| КВК-П-2 +2x0,50 мм² (Cu/Cu) черный PROconnect (01-4214) | Кабель состоит из радиочастотного (коаксиального) кабеля и жил питания, объединенных под единой оболочкой. Коаксиальный кабель состоит из медного монолитного проводника, диэлектрика из полиэтилена PE, внешнего проводника из медных жил в виде оплётки и оболочки из светостабилизированного полиэтилена PE, аналог кабеля (РК-75-2-11). Жила питания (медная) многожильная, сечением 0,5 мм² в изоляции из ПВХ. Рабочее напряжение токопроводящей жилы до 600 В. Общая оболочка из светостабилизированного полиэтилена PE и диаметром кабеля 7 мм. | PROCONNECT | руб./км | 39496.45
| КВК-П-2 +2x0,75 мм² (Cu/Cu) черный REXANT (01-4105) | Кабель состоит из радиочастотного (коаксиального) кабеля и жил питания, объединенных под единой оболочкой. Коаксиальный кабель состоит из медного монолитного проводника, диэлектрика из полиэтилена, внешнего проводника из медных жил в виде оплётки и оболочки из светостабилизированного полиэтилена PE, аналог кабеля (РК-75-2-11). Жила питания (медная) многожильная, сечением 0,75 мм² в изоляции из ПВХ. Рабочее напряжение токопроводящей жилы до 600 В. Общая оболочка из PE (полиэтилена). Диаметр кабеля 8 мм. | Rexant | руб./км | 45923.6
| КВК-П-2 2х0,5 (черный) (Паритет) | Кабель с коаксиальным (рк75-2-13м) проводником и 2 жилами для питания с внешней полиэтиленовой изоляцией, D-внешний = 6,9 мм, сечение жил = 0,5 кв. мм (для внешней прокладки) | Паритет | руб./км | 72900
| КВК-П-2 2х0,75 | Коаксиальный кабель (типа РК 75-2-13М, центр медь 7х0,17мм экран омедненная сталь) +2 жилы питания сечением 0,75кв.мм (многожильные омедненная сталь), общая оболочка из черного ПВХ пластиката (для внешней установки), D-внешний = 6,9 мм | SarmatT | руб./км | 27000
| КВК-П-2 2х0,75 (черный) (Паритет) | Кабель с коаксиальным (рк75-2-13м) проводником и 2 жилами для питания с внешней полиэтиленовой изоляцией, D-внешний = 7,2 мм, сечение жил = 0,75 кв. мм (для внешней прокладки) | Паритет | руб./км | 88900
| КВК-П-2 нг(A)-HF 2х0.50 (Паритет) | Кабель с коаксиальным (рк75-2-13 м) проводником и 2 жилами для питания, в общей оболочке из термопластичной безгалогенной композиции D-внешний = 7,7 мм, сечение жил = 0,5 кв. мм. Внутр. проводник 7х0,12 мм (для внутренней прокладки) | Паритет | руб./км | 91600
| КВК-П-2 нг(A)-HF 2х0.75 (Паритет) | Кабель с коаксиальным (рк75-2-13 м) проводником и 2 жилами для питания, в общей оболочке из термопластичной безгалогенной композиции D-внешний = 8,0 мм, сечение жил = 0,75 кв. мм. Внутр. проводник 7х0,12 мм (для внутренней прокладки) | Паритет | руб./км | 110600
| КВК-П-2+2x0,50 мм² (Cu/CCA) черный PROconnect (01-4215) | Кабель состоит из радиочастотного (коаксиального) кабеля и жил питания, объединенных под единой оболочкой. Коаксиальный кабель состоит из медного монолитного проводника, диэлектрика из полиэтилена PE, внешнего проводника из омедненных жил в виде оплетки и оболочки из светостабилизированного полиэтилена PE, аналог кабеля (РК-75-2-11). Жила питания (омедненная) многожильная, сечением 0,5 мм² в изоляции из ПВХ. Общая оболочка из светостабилизированного полиэтилена PE и диаметром кабеля 7 мм. | PROCONNECT | руб./км | 30236.4
| КВК-П-2+2x0,75 мм² (Cu/CCA) черный PROconnect (01-4109) | Кабель состоит из радиочастотного (коаксиального) кабеля и жил питания, объединенных под единой оболочкой. Коаксиальный кабель состоит из медного монолитного проводника, диэлектрика из полиэтилена, внешнего проводника из омедненных жил в виде оплетки и оболочки из светостабилизированного полиэтилена PE, аналог кабеля (РК-75-2-11). Жила питания (омедненная) многожильная, сечением 0,75 мм² в изоляции из ПВХ. Рабочее напряжение токопроводящей жилы до 600 В. Общая оболочка из PE (полиэтилена). Диаметр кабеля 8 мм. | PROCONNECT | руб./км | 43207.75
| КВК-П-2+2x0,75 мм², +ТРОС (Cu/Cu) черный REXANT (01-4107) | Кабель состоит из радиочастотного (коаксиального) кабеля и жил питания, объединенных под единой оболочкой. Коаксиальный кабель состоит из медного монолитного проводника, диэлектрика из полиэтилена, внешнего проводника из медных жил в виде оплётки и оболочки из светостабилизированного полиэтилена PE, аналог кабеля (РК-75-2-11). Жила питания (медная) многожильная, сечением 0,75 мм² в изоляции из ПВХ. Дополнительный многожильный стальной ТРОС состоящий из семи жил диаметром 0,40 мм. Рабочее напряжение токопроводящей жилы до 600В. Общая оболочка из PE (полиэтилена). Диаметр кабеля 8 мм. | Rexant | руб./км | 56473.9
| КВК-П-2э 2х0,5 | Кабель с коаксиальным (РК 75-2-122) проводником и 2 жилами для питания с внешней полиэтиленовой изоляцией, D-внешний = 8,0 мм, сечение жил = 0,5 кв. мм (для внешней прокладки) | Паритет | руб./км | 62400
| КВК-П-2э 2х0,75 | Кабель с коаксиальным (РК 75-2-122) проводником и 2 жилами для питания с внешней полиэтиленовой изоляцией, D-внешний = 8,5 мм, сечение жил = 0,75 кв. мм (для внешней прокладки) | Паритет | руб./км | 70900
| КВК-П-3ф 2х0,5 (черный) (Паритет) | Кабель с коаксиальным (рк75-3-32) проводником и 2 жилами для питания с внешней полиэтиленовой изоляцией, D-внешний = 8,2 мм, сечение жил = 0,5 кв. мм (для внешней прокладки) | Паритет | руб./км | 94300
| КВК-Пт-2 2х0,5 (Паритет) | Кабель с коаксиальным (рк75-2-13м) проводником и 2 жилами для питания с внешней полиэтиленовой изоляцией, с несущим тросом. D-внешний = 13,5х8,0 мм, сечение жил = 0,5 кв. мм. Внутр. проводник 7х0,12 (для внешней прокладки) | Паритет | руб./км | 105900
| КВК-Пт-2 2х0,75 (Паритет) | Кабель с коаксиальным (рк75-2-13м) проводником и 2 жилами для питания с внешней полиэтиленовой изоляцией, с несущим тросом. D-внешний = 14,0х8,5 мм, сечение жил = 0,75 кв. мм. Внутр. проводник 7х0,12 (для внешней прокладки) | Паритет | руб./км | 127500
| КВК-Пт-3ф 2х0,75 (Паритет) | Кабель с коаксиальным (рк75-3-32) проводником и 2 жилами для питания с внешней полиэтиленовой изоляцией, с несущим тросом. D-внешний = 16,0х10,5 мм, сечение жил = 0,75 кв. мм. Внутр. проводник 1х0,60. (для внешней прокладки) | Паритет | руб./км | 150900
| КВТ-В-2 2х0,35 (белый) (Паритет) | Кабель с коаксиальным (рк75-2-111) проводником и 2 жилами для питания в общей оболочке из ПВХ пластика, D-внешний = 5,7 мм, сечение жил = 0,35 кв. мм (для внутренней прокладки) | Паритет | руб./км | 47400
| КВТ-В-2 2х0,5 (белый) (Паритет) | Кабель с коаксиальным (рк75-2-111) проводником и 2 жилами для питания в общей оболочке из ПВХ пластика, D-внешний = 6,6 мм, сечение жил = 0,5 кв. мм. Внутр. проводник 1х0,37мм. (для внутренней прокладки) | Паритет | руб./км | 56400
| КВТ-П-2 2х0,35 (черный) (Паритет) | Кабель с коаксиальным (рк75-2-111) проводником и 2 жилами для питания в общей оболочке из светостабилизированного П/Э, D-внешний = 5,7 мм, сечение жил = 0,35 кв. мм (для внешней прокладки) | Паритет | руб./км | 45800
| КВТ-П-2 2х0,5 (черный) (Паритет) | Кабель с коаксиальным (рк75-2-111) проводником и 2 жилами для питания в общей оболочке из светостабилизированного П/Э, D-внешний = 6,6 мм, сечение жил = 0,5 кв. мм. Внутр. проводник мм.1х0,37 (для внешней прокладки) | Паритет | руб./км | 55300
| ККСВ-В+2х0,5 мм, (01-4001) | Кабель ККСВ-В+2х0.5 мм состоит из радиочастотного (коаксиального) кабеля и двух жил питания. Коаксиальный кабель 3с-2v состоит из медного монолитного проводника, вспененного диэлектрика, внешнего проводника из алюминиевых жил в виде оплётки и оболочки из ПВХ. Жилы питания (медные) монолитные в изоляции и оболочке из ПВХ. Коаксиальный кабель и жилы питания соединены между собой | Rexant | руб./км | 32939.6
| ККСВ-В+4х0,5 мм,(01-4021) | Кабель ККСВ-В+4х0.5 мм состоит из радиочастотного (коаксиального) кабеля и двух жил питания. Коаксиальный кабель 3с-2v состоит из медного монолитного проводника, вспененного диэлектрика, внешнего проводника из алюминиевых жил в виде оплётки и оболочки из ПВХ. Жилы питания (медные) монолитные в изоляции и оболочке из ПВХ. Коаксиальный кабель и жилы питания соединены между собой. | Rexant | руб./км | 50749.9
| ККСВ-П+2х0,5 мм, (01-4002) | Кабель ККСВ-П+2х0.5 мм состоит из радиочастотного (коаксиального) кабеля и двух жил питания. Коаксиальный кабель 3с-2v состоит из медного монолитного проводника, вспененного диэлектрика, внешнего проводника из алюминиевых жил в виде оплётки и оболочки из ПВХ. Жилы питания (медные) монолитные в изоляции из ПВХ и оболочке из полиэтилена(PE). Коаксиальный кабель и жилы питания соединены между собой | Rexant | руб./км | 30769.7
| ККСВ-П+4х0,5 мм, (01-4022) | Кабель ККСВ-П+4х0.5 мм состоит из радиочастотного (коаксиального) кабеля и четырех жил питания. Коаксиальный кабель 3с-2v состоит из медного монолитного проводника, вспененного диэлектрика, внешнего проводника из алюминиевых жил в виде оплётки и оболочки из полиэтилена(PE). Жилы питания (медные) монолитные в изоляции из ПВХ и оболочке из полиэтилена(PE). Коаксиальный кабель и жилы питания соединены между собой | Rexant | руб./км | 51659
| ККСП-3 2х0,5 | Кабель с коаксиальным проводником и 2 жилами для питания с полиэтиленовой изоляцией для наружной прокладки, 4,8х10,6 мм, сечение жил = 0,5 кв. мм. (200 м бухта) | Паритет | руб./км | 116200
| ККСП-3 2х0,75 | Кабель с коаксиальным проводником и 2 жилами для питания с полиэтиленовой изоляцией для наружной прокладки, 4,8х10,6 мм, сечение жил = 0,75 кв. мм. (200 м бухта) | Паритет | руб./км | 137900
| ККСЭВ-3 2х0,75+1эх0,20 | Кабель комбинированный для систем аналогового видеонаблюдения; РК 75-3-32 с однопроволочным центральным проводником, 1х0.60мм, плотность оплетки 90%; одна экранированная жила для аудиосигнала, 0.2кв.мм; сечение жил питания 0.75кв.мм; t-раб.-50...+70°С, 5.5х12мм. Для одиночной прокладки внутри и вне помещений (при защите от осадков и солнечного излучения). (200м бухта) | Паритет | руб./км | 169000
| ШВЭВ (ШСМ) 3x0,12 мм² (01-4033) | Шнур комбинированный предназначен для использования в системах контроля доступа, подключения домофонов на большие расстояния. Электрическое сопротивление токопроводящих жил постоянному току при 20 °С и длине 1 км, не более Ом/км: 165. Плотность экрана: 70 %. Изоляция жилы: из поливинилхлорида (PVC). Изоляция кабеля выполнена из поливинилхлорида (PVC). Наружный диаметр: 4,0 мм. Минимальный радиус изгиба при прокладке и монтаже 10 номинальных наружных диаметров кабеля. Предельно допустимая рабочая температура: –40...+60 °С. Монтаж проводов марки ШВЭВ производят при температуре не ниже 0 °С. Срок службы: 15 лет | Rexant | руб./км | 20811.85
| ШВЭВ 3х0,20 | Шнур с медными гибкими жилами сечением 0,2 кв.мм. одна жила в экране, для прокладки внутри зданий, D=внешний 4,6. мм. (200 м бухты) | Паритет | руб./км | 45300
| ШВЭВ 5х0,12 | Шнур с медными гибкими жилами сечением 0,12 кв.мм. одна жила в экране, для прокладки внутри зданий, D=внешний 4,7. мм. (200 м бухты) | Паритет | руб./км | 45000
| ШВЭП (ШСМ) 4x0,12 мм² (01-4034) | Шнур комбинированный предназначен для использования в системах контроля доступа, подключения домофонов на большие расстояния. Электрическое сопротивление токопроводящих жил постоянному току при 20° С и длине 1 км., не более Ом/км: 165. Плотность экрана: 70 %. Изоляция жилы: из поливинилхлорида (PVC). Изоляция кабеля выполнена из светостабилизированного полиэтилена (PE). Наружный диаметр: 4,5 мм. Минимальный радиус изгиба при прокладке и монтаже 10 номинальных наружных диаметров кабеля. Предельно допустимая рабочая температура: –40...+60 °С. Монтаж проводов марки ШВЭП производят при температуре не ниже –10 °С. Срок службы: 15 лет | Rexant | руб./км | 26288.6
| ШВЭП 4х0,12 | Шнур с медными гибкими жилами сечением 0,12 кв.мм. одна жила в экране, для наружной прокладки, D=внешний 4,1. мм. (200 м бухты) | Паритет | руб./км | 39000
| ШВЭВ 3х0,12 | Шнур с медными гибкими жилами сечением 0,12 кв.мм. одна жила в экране, для прокладки внутри зданий, D=внешний 3,6. мм. (200 м бухты) | Паритет | руб./км | 36600
6 | Кабели и провода силовые
| NUM-J 3х1,5 (Конкорд) | Кабель с медной однопроволочными жилами, с изоляцией из ПВХ-пластиката, в оболочке из ПВХ-пластиката с заполнением из резиновой смеси; U-ном.660В; Ø-внеш. 9.5 мм; t-раб.-30…+50°С. Для внутренней прокладки. | Конкорд | руб./км | 82248
| ВВГнг(А)-FRLS 2х1,5 -1 кВ (ГОСТ) | Кабель силовой огнестойкий не распространяющий горение 2х1,5 мм², с низким дымо и газовыделением, внешний диаметр 13,8 мм, бухта (100 метров) (черный) | Сегмент Энерго | руб./км | 217111.02
| ВВГнг(А)-FRLS 2х1,5(N)-0,66кВ (Авангард) | Кабель силовой круглый огнестойкий, с пониженным газо- и дымовыделением, не поддерживающий горение при групповой прокладке, оболочка ПВХ-пластикат; соответствует ГОСТ 31996-2012 (ТР ТС) и ГОСТ 31565-2012 (ПБ); 2 медные однопроволочные жилы сечением 1,5 мм², U-ном. 0,66 кВ; t-монт. не ниже -15°С, бухта 100м. | Авангард | руб./км | 139284
| ВВГнг(А)-FRLS 2х1,5 ок (N) 0,66кВ Промэл (13475770) | Кабель силовой, не распространяющий горение, с пониженным дымо- и газовыделением, с изоляцией и оболочкой из ПВХ пластиката пониженной пожароопасности с пониженным газо-дымовыделением при горении; однопроволочная медная жила, 2 х 1.5 мм.кв, U-ном.0.66 кВ; t-раб.-50...+50°С | ПромЭл | руб./км | 61364
| ВВГнг(А)-FRLS 2х2,5(N)-0,66кВ (Авангард) | Кабель силовой круглый огнестойкий, с пониженным газо- и дымовыделением, не поддерживающий горение при групповой прокладке, оболочка ПВХ-пластикат; соответствует ГОСТ 31996-2012 (ТР ТС) и ГОСТ 31565-2012 (ПБ); 2 медные однопроволочные жилы сечением 2,5 мм², U-ном. 0,66 кВ; t-монт. не ниже -15°С, бухта 100м. | Авангард | руб./км | 226152
| ВВГнг(А)-FRLS 2х6(N)-0,66кВ (Авангард) | Кабель силовой круглый огнестойкий, с пониженным газо- и дымовыделением, не поддерживающий горение при групповой прокладке, оболочка ПВХ-пластикат; соответствует ГОСТ 31996-2012 (ТР ТС) и ГОСТ 31565-2012 (ПБ); 2 медные однопроволочные жилы сечением 6 мм², U-ном. 0,66 кВ; t-монт. не ниже -15°С | Авангард | руб./км | 456768
| ВВГнг(А)-FRLS 3х1,5 -1 кВ (ГОСТ) | Кабель силовой огнестойкий не распространяющий горение 3х1,5 мм², с низким дымо и газовыделением, бухта (100 метров) (черный) | Сегмент Энерго | руб./км | 283919.71
| ВВГнг(А)-FRLS 3х1,5 -0,66 кВ (Авангард) | Кабель силовой огнестойкий с низким дымовыделением;3х1.5 мм.кв, внешний диаметр 11.7 мм | Авангард | руб./км | 193392
| ВВГнг(А)-FRLS 3х1,5 ГОСТ ККЗ | Кабель силовой круглый огнестойкий, с пониженным газо- и дымовыделением, не поддерживающий горение при групповой прокладке, оболочка ПВХ-пластикат; 3 медные однопроволочные жилы сечением 1,5 кв.мм, D-внеш.10,2 мм, U-ном.0,66 кВ; t-монт. не ниже -15°С, t-раб. -50...+50°С; бухта 100м, | ККЗ (Калужский Кабельный Завод) | руб./км | 89240
| ВВГнг(А)-FRLS 3х10(N, PE)-0,66кВ (Авангард) | Кабель силовой круглый огнестойкий, с пониженным газо- и дымовыделением, не поддерживающий горение при групповой прокладке, оболочка ПВХ-пластикат; соответствует ГОСТ 31996-2012 (ТР ТС) и ГОСТ 31565-2012 (ПБ); 3 медные однопроволочные жилы сечением 10 мм², U-ном. 0,66 кВ; t-монт. не ниже -15°С | Авангард | руб./км | 1036224
| ВВГнг(А)-FRLS 3х16ок(N, PE)-0,66кВ (Авангард) | Кабель силовой круглый огнестойкий, с пониженным газо- и дымовыделением, не поддерживающий горение при групповой прокладке, оболочка ПВХ-пластикат; соответствует ГОСТ 31996-2012 (ТР ТС) и ГОСТ 31565-2012 (ПБ); 3 медные однопроволочные жилы сечением 16 мм², U-ном. 0,66 кВ; t-монт. не ниже -15°С | Авангард | руб./км | 1606236
| ВВГнг(А)-FRLS 3х2,5 ГОСТ ККЗ | Кабель силовой круглый огнестойкий, с пониженным газо- и дымовыделением, не поддерживающий горение при групповой прокладке, оболочка ПВХ-пластикат; 3 медные однопроволочные жилы сечением 2,5 кв.мм, D-внеш.11,1 мм, U-ном.0,66 кВ; t-монт. не ниже -15°С, t-раб. -50...+50°С; бухта 100м, | ККЗ (Калужский Кабельный Завод) | руб./км | 133572.5
| ВВГнг(А)-FRLS 3х2,5 (N, PE) 0,66кВ (Авангард) | Кабель силовой круглый огнестойкий, с пониженным газо- и дымовыделением, не поддерживающий горение при групповой прокладке, оболочка ПВХ-пластикат; соответствует ГОСТ 31996-2012 (ТР ТС) и ГОСТ 31565-2012 (ПБ); 3 медные однопроволочные жилы сечением 2,5 мм², U-ном. 0,66 кВ; t-монт. не ниже -15°С, бухта 100м. | Авангард | руб./км | 290736
| ВВГнг(А)-FRLS 3х4 ГОСТ ККЗ | Кабель силовой круглый огнестойкий, с пониженным газо- и дымовыделением, не поддерживающий горение при групповой прокладке, оболочка ПВХ-пластикат; 3 медные однопроволочные жилы сечением 4 кв.мм, D-внеш.18 мм, U-ном.0,66 кВ; t-монт. не ниже -15°С, t-раб. -50...+50°С; бухта 100м, | ККЗ (Калужский Кабельный Завод) | руб./км | 207862.5
| ВВГнг(А)-FRLS 3х4(N, PE)-0,66кВ (Авангард) | Кабель силовой круглый огнестойкий, с пониженным газо- и дымовыделением, не поддерживающий горение при групповой прокладке, оболочка ПВХ-пластикат; соответствует ГОСТ 31996-2012 (ТР ТС) и ГОСТ 31565-2012 (ПБ); 3 медные однопроволочные жилы сечением 4 мм², U-ном. 0,66 кВ; t-монт. не ниже -15°С | Авангард | руб./км | 441960
| ВВГнг(А)-FRLS 3х6 ГОСТ ККЗ | Кабель силовой круглый огнестойкий, с пониженным газо- и дымовыделением, не поддерживающий горение при групповой прокладке, оболочка ПВХ-пластикат; 4 медные однопроволочные жилы сечением 6 кв.мм, D-внеш.18 мм, U-ном.0,66 кВ; t-монт. не ниже -15°С, t-раб. -50...+50°С; бухта 100м, | ККЗ (Калужский Кабельный Завод) | руб./км | 297850
| ВВГнг(А)-FRLS 3х6(N, PE)-0,66кВ (Авангард) | Кабель силовой круглый огнестойкий, с пониженным газо- и дымовыделением, не поддерживающий горение при групповой прокладке, оболочка ПВХ-пластикат; соответствует ГОСТ 31996-2012 (ТР ТС) и ГОСТ 31565-2012 (ПБ); 3 медные однопроволочные жилы сечением 6 мм², U-ном. 0,66 кВ, D-внеш.15.5 мм; t-монт. не ниже -15°С | Авангард | руб./км | 638268
| ВВГнг(А)-FRLS 4х1,5 ГОСТ ККЗ | Кабель силовой круглый огнестойкий, с пониженным газо- и дымовыделением, не поддерживающий горение при групповой прокладке, оболочка ПВХ-пластикат; 4 медные однопроволочные жилы сечением 1,5 кв.мм, D-внеш.11 мм, U-ном.0,66 кВ; t-монт. не ниже -15°С, t-раб. -50...+50°С; бухта 100м, | ККЗ (Калужский Кабельный Завод) | руб./км | 115690
| ВВГнг(А)-FRLS 4х1,5(N)-0,66кВ (Авангард) | Кабель силовой круглый огнестойкий, с пониженным газо- и дымовыделением, не поддерживающий горение при групповой прокладке, оболочка ПВХ-пластикат; соответствует ГОСТ 31996-2012 (ТР ТС) и ГОСТ 31565-2012 (ПБ); 4 медные однопроволочные жилы сечением 1,5 мм², U-ном. 0,66 кВ; Ø-внеш. 12.6 мм; t-монт. не ниже -15°С | Авангард | руб./км | 250548
| ВВГнг(А)-FRLS 4х1,5 ОК (N) 0,66кВ (5180) | Кабель силовой, не распространяющий горение, с пониженным дымо- и газовыделением, с изоляцией и оболочкой из ПВХ пластиката пониженной пожароопасности с пониженным газо-дымовыделением при горении; однопроволочная медная жила, 4 х 1.5 мм.кв, D-наруж.12.4 мм, U-ном.0.66 кВ; t-раб.-50...+50°С | Кабели разных пр-лей | руб./км | 142910.5
| ВВГнг(А)-FRLS 4х10(N)-0,66кВ (Авангард) | Кабель силовой круглый огнестойкий, с пониженным газо- и дымовыделением, не поддерживающий горение при групповой прокладке, оболочка ПВХ-пластикат; соответствует ГОСТ 31996-2012 (ТР ТС) и ГОСТ 31565-2012 (ПБ); 4 медные однопроволочные жилы сечением 10 мм², U-ном. 0,66 кВ; t-монт. не ниже -15°С | Авангард | руб./км | 1366692
| ВВГнг(А)-FRLS 4х16ок(N)-0,66кВ (Авангард) | Кабель силовой круглый огнестойкий, с пониженным газо- и дымовыделением, не поддерживающий горение при групповой прокладке, оболочка ПВХ-пластикат; соответствует ГОСТ 31996-2012 (ТР ТС) и ГОСТ 31565-2012 (ПБ); 4 медные однопроволочные жилы сечением 16 мм², U-ном. 0,66 кВ; Ø-внеш. 23.4 мм; t-монт. не ниже -15°С | Авангард | руб./км | 2077248
| ВВГнг(А)-FRLS 4х2,5 ГОСТ ККЗ | Кабель силовой круглый огнестойкий, с пониженным газо- и дымовыделением, не поддерживающий горение при групповой прокладке, оболочка ПВХ-пластикат; 4 медные однопроволочные жилы сечением 2,5 кв.мм, D-внеш.12 мм, U-ном.0,66 кВ; t-монт. не ниже -15°С, t-раб. -50...+50°С; бухта 100м, | ККЗ (Калужский Кабельный Завод) | руб./км | 174455
| ВВГнг(А)-FRLS 4х2,5(N)-0,66кВ (Авангард) | Кабель силовой круглый огнестойкий, с пониженным газо- и дымовыделением, не поддерживающий горение при групповой прокладке, оболочка ПВХ-пластикат; соответствует ГОСТ 31996-2012 (ТР ТС) и ГОСТ 31565-2012 (ПБ); 4 медные однопроволочные жилы сечением 2,5 мм², U-ном. 0,66 кВ; t-монт. не ниже -15°С | Авангард | руб./км | 379692
| ВВГнг(А)-FRLS 4х4 ГОСТ ККЗ | Кабель силовой круглый огнестойкий, с пониженным газо- и дымовыделением, не поддерживающий горение при групповой прокладке, оболочка ПВХ-пластикат; 4 медные однопроволочные жилы сечением 4 кв.мм, D-внеш.18,9 мм, U-ном.0,66 кВ; t-монт. не ниже -15°С, t-раб. -50...+50°С; бухта 100м, | ККЗ (Калужский Кабельный Завод) | руб./км | 272722.5
| ВВГнг(А)-FRLS 4х4(N)-0,66кВ (Авангард) | Кабель силовой круглый огнестойкий, с пониженным газо- и дымовыделением, не поддерживающий горение при групповой прокладке, оболочка ПВХ-пластикат; соответствует ГОСТ 31996-2012 (ТР ТС) и ГОСТ 31565-2012 (ПБ); 4 медные однопроволочные жилы сечением 4 мм², U-ном. 0,66 кВ; t-монт. не ниже -15°С | Авангард | руб./км | 579192
| ВВГнг(А)-FRLS 4х6 ГОСТ ККЗ | Кабель силовой круглый огнестойкий, с пониженным газо- и дымовыделением, не поддерживающий горение при групповой прокладке, оболочка ПВХ-пластикат; 4 медные однопроволочные жилы сечением 6 кв.мм, D-внеш.20,2 мм, U-ном.0,66 кВ; t-монт. не ниже -15°С, t-раб. -50...+50°С; бухта 100м, | ККЗ (Калужский Кабельный Завод) | руб./км | 391690
| ВВГнг(А)-FRLS 4х6(N)-0,66кВ (Авангард) | Кабель силовой круглый огнестойкий, с пониженным газо- и дымовыделением, не поддерживающий горение при групповой прокладке, оболочка ПВХ-пластикат; соответствует ГОСТ 31996-2012 (ТР ТС) и ГОСТ 31565-2012 (ПБ); 4 медные однопроволочные жилы сечением 6 мм², U-ном. 0,66 кВ; t-монт. не ниже -15°С | Авангард | руб./км | 839964
| ВВГнг(А)-FRLS 5х1,5 ГОСТ ККЗ | Кабель силовой круглый огнестойкий, с пониженным газо- и дымовыделением, не поддерживающий горение при групповой прокладке, оболочка ПВХ-пластикат; 5 медных однопроволочных жил сечением 1,5 кв.мм, D-внеш.12 мм, U-ном.0,66 кВ; t-монт. не ниже -15°С, t-раб. -50...+50°С; бухта 100м, | ККЗ (Калужский Кабельный Завод) | руб./км | 142485
| ВВГнг(А)-FRLS 5х1,5(N, PE)-0,66кВ (Авангард) | Кабель силовой круглый огнестойкий, с пониженным газо- и дымовыделением, не поддерживающий горение при групповой прокладке, оболочка ПВХ-пластикат; соответствует ГОСТ 31996-2012 (ТР ТС) и ГОСТ 31565-2012 (ПБ); 5 медных однопроволочных жил сечением 1,5 мм², U-ном. 0,66 кВ; t-монт. не ниже -15°С | Авангард | руб./км | 309108
| ВВГнг(А)-FRLS 5х10(N, PE)-0,66кВ (Авангард) | Кабель силовой круглый огнестойкий, с пониженным газо- и дымовыделением, не поддерживающий горение при групповой прокладке, оболочка ПВХ-пластикат; соответствует ГОСТ 31996-2012 (ТР ТС) и ГОСТ 31565-2012 (ПБ); 5 медных однопроволочных жил сечением 10 мм², U-ном. 0,66 кВ; t-монт. не ниже -15°С | Авангард | руб./км | 1701000
| ВВГнг(А)-FRLS 5х10,0 1кВ ГОСТ ККЗ | Кабель силовой круглый огнестойкий, с пониженным газо- и дымовыделением, не поддерживающий горение при групповой прокладке, оболочка ПВХ-пластикат; 5 медных однопроволочных жил сечением 10 кв.мм, D-внеш.24,3 мм, U-ном.1 кВ; t-монт. не ниже -15°С, t-раб. -50...+50°С; | ККЗ (Калужский Кабельный Завод) | руб./км | 799825
| ВВГнг(А)-FRLS 5х16,0 1кВ ГОСТ ККЗ | Кабель силовой круглый огнестойкий, с пониженным газо- и дымовыделением, не поддерживающий горение при групповой прокладке, оболочка ПВХ-пластикат; 5 медных однопроволочных жил сечением 16 кв.мм, D-внеш.28,7 мм, U-ном.1 кВ; t-монт. не ниже -15°С, t-раб. -50...+50°С; | ККЗ (Калужский Кабельный Завод) | руб./км | 1277017.5
| ВВГнг(А)-FRLS 5х16ок(N, PE)-0,66кВ (Авангард) | Кабель силовой круглый огнестойкий, с пониженным газо- и дымовыделением, не поддерживающий горение при групповой прокладке, оболочка ПВХ-пластикат; соответствует ГОСТ 31996-2012 (ТР ТС) и ГОСТ 31565-2012 (ПБ); 5 медных однопроволочных жил сечением 16 мм², U-ном. 0,66 кВ; t-монт. не ниже -15°С | Авангард | руб./км | 2652708
| ВВГнг(А)-FRLS 5х2,5 ГОСТ ККЗ | Кабель силовой круглый огнестойкий, с пониженным газо- и дымовыделением, не поддерживающий горение при групповой прокладке, оболочка ПВХ-пластикат; 5 медных однопроволочных жил сечением 2,5 кв.мм, D-внеш.13 мм, U-ном.0,66 кВ; t-монт. не ниже -15°С, t-раб. -50...+50°С; бухта 100м, | ККЗ (Калужский Кабельный Завод) | руб./км | 215625
| ВВГнг(А)-FRLS 5х2,5(N, PE)-0,66кВ (Авангард) | Кабель силовой круглый огнестойкий, с пониженным газо- и дымовыделением, не поддерживающий горение при групповой прокладке, оболочка ПВХ-пластикат; соответствует ГОСТ 31996-2012 (ТР ТС) и ГОСТ 31565-2012 (ПБ); 5 медных однопроволочных жил сечением 2,5 мм², U-ном. 0,66 кВ; t-монт. не ниже -15°С | Авангард | руб./км | 470040
| ВВГнг(А)-FRLS 5х25,0 1кВ ГОСТ ККЗ | Кабель силовой круглый огнестойкий, с пониженным газо- и дымовыделением, не поддерживающий горение при групповой прокладке, оболочка ПВХ-пластикат; 5 медных однопроволочных жил сечением 25 кв.мм, D-внеш.31,8 мм, U-ном.1 кВ; t-монт. не ниже -15°С, t-раб. -50...+50°С; | ККЗ (Калужский Кабельный Завод) | руб./км | 2004795
| ВВГнг(А)-FRLS 5х4 ГОСТ ККЗ | Кабель силовой круглый огнестойкий, с пониженным газо- и дымовыделением, не поддерживающий горение при групповой прокладке, оболочка ПВХ-пластикат; 5 медных однопроволочных жил сечением 4 кв.мм, D-внеш.20,6 мм, U-ном.0,66 кВ; t-монт. не ниже -15°С, t-раб. -50...+50°С; бухта 100м, | ККЗ (Калужский Кабельный Завод) | руб./км | 338560
| ВВГнг(А)-FRLS 5х4(N, PE)-0,66кВ (Авангард) | Кабель силовой круглый огнестойкий, с пониженным газо- и дымовыделением, не поддерживающий горение при групповой прокладке, оболочка ПВХ-пластикат; соответствует ГОСТ 31996-2012 (ТР ТС) и ГОСТ 31565-2012 (ПБ); 5 медных однопроволочных жил сечением 4 мм², U-ном. 0,66 кВ; t-монт. не ниже -15°С | Авангард | руб./км | 719892
| ВВГнг(А)-FRLS 5х6 ГОСТ ККЗ | Кабель силовой круглый огнестойкий, с пониженным газо- и дымовыделением, не поддерживающий горение при групповой прокладке, оболочка ПВХ-пластикат; 5 медных однопроволочных жил сечением 6 кв.мм, D-внеш.21,9 мм, U-ном.0,66 кВ; t-монт. не ниже -15°С, t-раб. -50...+50°С; бухта 100м, | ККЗ (Калужский Кабельный Завод) | руб./км | 486852.5
| ВВГнг(А)-FRLS 5х6(N, PE)-0,66кВ (Авангард) | Кабель силовой круглый огнестойкий, с пониженным газо- и дымовыделением, не поддерживающий горение при групповой прокладке, оболочка ПВХ-пластикат; соответствует ГОСТ 31996-2012 (ТР ТС) и ГОСТ 31565-2012 (ПБ); 5 медных однопроволочных жил сечением 6 мм², U-ном. 0,66 кВ; t-монт. не ниже -15°С | Авангард | руб./км | 1043844
| ВВГнг(А)-FRLSLTx 2х1,5 -1 кВ (ГОСТ) | Кабель силовой огнестойкий, не распространяющий горение 2х1,5 мм², с низким дымо и газовыделением, с низкой токсичностью продуктов горения ( черный). Наружный размер кабеля D=14,1 мм. | Сегмент Энерго | руб./км | 359363.29
| ВВГнг(А)-FRLSLTx 2х1,5(N)-0,66кВ (Авангард) | Кабель силовой круглый огнестойкий, с пониженным газо- и дымовыделением, не поддерживающий горение при групповой прокладке, с низкой токсичностью, оболочка ПВХ-пластикат; соответствует ГОСТ 31996-2012 (ТР ТС) и ГОСТ 31565-2012 (ПБ - п1б.1.2.1.1); 2 медные однопроволочные жилы сечением 1,5 мм², U-ном. 0,66 кВ; t-монт. не ниже -15°С, бухта 100м. | Авангард | руб./км | 203100
| ВВГнг(А)-FRLSLTx 2х2,5(N)-0,66кВ (Авангард) | Кабель силовой круглый огнестойкий, с пониженным газо- и дымовыделением, не поддерживающий горение при групповой прокладке, с низкой токсичностью, оболочка ПВХ-пластикат; соответствует ГОСТ 31996-2012 (ТР ТС) и ГОСТ 31565-2012 (ПБ - п1б.1.2.1.1); 2 медные однопроволочные жилы сечением 2,5 мм², U-ном. 0,66 кВ; t-монт. не ниже -15°С, бухта 100м. | Авангард | руб./км | 211836
| ВВГнг(А)-FRLSLTx 3х1,5 -1 кВ (ГОСТ) | Кабель силовой огнестойкий, не распространяющий горение 3х1,5 мм², с низким дымо и газовыделением, с низкой токсичностью продуктов горения ( черный). Наружный размер кабеля D=14,8 мм. | Сегмент Энерго | руб./км | 435907.74
| ВВГнг(А)-FRLSLTx 3х1,5 ГОСТ ККЗ | Кабель силовой круглый огнестойкий, с пониженным газо- и дымовыделением, не поддерживающий горение при групповой прокладке, с низкой токсичностью, оболочка ПВХ-пластикат); 3 медные однопроволочные жилы сечением 1,5 мм², U-ном.0,66 кВ, Dн 10.5 мм; t-монт. не ниже -15°С, бухта 100м. | ККЗ (Калужский Кабельный Завод) | руб./км | 95795
| ВВГнг(А)-FRLSLTx 3х1,5(N, PE)-0,66кВ (Авангард) | Кабель силовой круглый огнестойкий, с пониженным газо- и дымовыделением, не поддерживающий горение при групповой прокладке, с низкой токсичностью, оболочка ПВХ-пластикат; соответствует ГОСТ 31996-2012 (ТР ТС) и ГОСТ 31565-2012 (ПБ - п1б.1.2.1.1); 3 медные однопроволочные жилы сечением 1,5 мм², U-ном. 0,66 кВ; D-внеш. 11.7 мм, t-монт. не ниже -15°С, бухта 100м. | Авангард | руб./км | 198624
| ВВГнг(А)-FRLSLTx 3х10(N, PE)-0,66кВ (Авангард) | Кабель силовой круглый огнестойкий, с пониженным газо- и дымовыделением, не поддерживающий горение при групповой прокладке, с низкой токсичностью, оболочка ПВХ-пластикат; соответствует ГОСТ 31996-2012 (ТР ТС) и ГОСТ 31565-2012 (ПБ - п1б.1.2.1.1); 3 медные однопроволочные жилы сечением 10 мм², U-ном. 0,66 кВ; t-монт. не ниже -15°С | Авангард | руб./км | 1077012
| ВВГнг(А)-FRLSLTx 3х16ок(N, PE)-0,66кВ (Авангард) | Кабель силовой круглый огнестойкий, с пониженным газо- и дымовыделением, не поддерживающий горение при групповой прокладке, с низкой токсичностью, оболочка ПВХ-пластикат; соответствует ГОСТ 31996-2012 (ТР ТС) и ГОСТ 31565-2012 (ПБ - п1б.1.2.1.1); 3 медные однопроволочные жилы сечением 16 мм², U-ном. 0,66 кВ; t-монт. не ниже -15°С | Авангард | руб./км | 1643148
| ВВГнг(А)-FRLSLTx 3х2,5 -1 кВ (ГОСТ) | Кабель силовой огнестойкий, не распространяющий горение 3х2,5 мм², с низким дымо и газовыделением, с низкой токсичностью продуктов горения ( черный). Наружный размер кабеля D=15,6 мм. | Сегмент Энерго | руб./км | 552324.11
| ВВГнг(А)-FRLSLTx 3х2,5 ГОСТ ККЗ | Кабель силовой круглый огнестойкий, с пониженным газо- и дымовыделением, не поддерживающий горение при групповой прокладке, с низкой токсичностью, оболочка ПВХ-пластикат); 3 медные однопроволочные жилы сечением 2,5 мм², U-ном.0,66 кВ; t-монт. не ниже -15°С, бухта 100м. | ККЗ (Калужский Кабельный Завод) | руб./км | 141910
| ВВГнг(А)-FRLSLTx 3х2,5(N, PE)-0,66кВ (Авангард) | Кабель силовой круглый огнестойкий, с пониженным газо- и дымовыделением, не поддерживающий горение при групповой прокладке, с низкой токсичностью, оболочка ПВХ-пластикат; соответствует ГОСТ 31996-2012 (ТР ТС) и ГОСТ 31565-2012 (ПБ - п1б.1.2.1.1); 3 медные однопроволочные жилы сечением 2,5 мм², U-ном. 0,66 кВ; D-внеш. 12.5 мм, t-монт. не ниже -15°С, бухта 100м. | Авангард | руб./км | 296700
| ВВГнг(А)-FRLSLTx 3х4(N, PE)-0,66кВ (Авангард) | Кабель силовой круглый огнестойкий, с пониженным газо- и дымовыделением, не поддерживающий горение при групповой прокладке, с низкой токсичностью, оболочка ПВХ-пластикат; соответствует ГОСТ 31996-2012 (ТР ТС) и ГОСТ 31565-2012 (ПБ - п1б.1.2.1.1); 3 медные однопроволочные жилы сечением 4 мм², U-ном. 0,66 кВ; D-внеш. 14.3 мм, t-монт. не ниже -15°С | Авангард | руб./км | 449208
| ВВГнг(А)-FRLSLTx 3х6(N, PE)-0,66кВ (Авангард) | Кабель силовой круглый огнестойкий, с пониженным газо- и дымовыделением, не поддерживающий горение при групповой прокладке, с низкой токсичностью, оболочка ПВХ-пластикат; соответствует ГОСТ 31996-2012 (ТР ТС) и ГОСТ 31565-2012 (ПБ - п1б.1.2.1.1); 3 медные однопроволочные жилы сечением 6 мм², U-ном. 0,66 кВ; D-внеш. 15.5 мм, t-монт. не ниже -15°С | Авангард | руб./км | 646560
| ВВГнг(А)-FRLSLTx 4х1,5(N)-0,66кВ (Авангард) | Кабель силовой круглый огнестойкий, с пониженным газо- и дымовыделением, не поддерживающий горение при групповой прокладке, с низкой токсичностью, оболочка ПВХ-пластикат; соответствует ГОСТ 31996-2012 (ТР ТС) и ГОСТ 31565-2012 (ПБ - п1б.1.2.1.1); 4 медные однопроволочные жилы сечением 1,5 мм², U-ном. 0,66 кВ; t-монт. не ниже -15°С | Авангард | руб./км | 330180
| ВВГнг(А)-FRLSLTx 4х10(N)-0,66кВ (Авангард) | Кабель силовой круглый огнестойкий, с пониженным газо- и дымовыделением, не поддерживающий горение при групповой прокладке, с низкой токсичностью, оболочка ПВХ-пластикат; соответствует ГОСТ 31996-2012 (ТР ТС) и ГОСТ 31565-2012 (ПБ - п1б.1.2.1.1); 4 медные однопроволочные жилы сечением 10 мм², U-ном. 0,66 кВ; t-монт. не ниже -15°С | Авангард | руб./км | 1400472
| ВВГнг(А)-FRLSLTx 4х16ок(N)-0,66кВ (Авангард) | Кабель силовой круглый огнестойкий, с пониженным газо- и дымовыделением, не поддерживающий горение при групповой прокладке, с низкой токсичностью, оболочка ПВХ-пластикат; соответствует ГОСТ 31996-2012 (ТР ТС) и ГОСТ 31565-2012 (ПБ - п1б.1.2.1.1); 4 медные однопроволочные жилы сечением 16 мм², U-ном. 0,66 кВ; t-монт. не ниже -15°С | Авангард | руб./км | 2138784
| ВВГнг(А)-FRLSLTx 4х2,5(N)-0,66кВ (Авангард) | Кабель силовой круглый огнестойкий, с пониженным газо- и дымовыделением, не поддерживающий горение при групповой прокладке, с низкой токсичностью, оболочка ПВХ-пластикат; соответствует ГОСТ 31996-2012 (ТР ТС) и ГОСТ 31565-2012 (ПБ - п1б.1.2.1.1); 4 медные однопроволочные жилы сечением 2,5 мм², U-ном. 0,66 кВ; t-монт. не ниже -15°С | Авангард | руб./км | 386028
| ВВГнг(А)-FRLSLTx 4х4(N)-0,66кВ (Авангард) | Кабель силовой круглый огнестойкий, с пониженным газо- и дымовыделением, не поддерживающий горение при групповой прокладке, с низкой токсичностью, оболочка ПВХ-пластикат; соответствует ГОСТ 31996-2012 (ТР ТС) и ГОСТ 31565-2012 (ПБ - п1б.1.2.1.1); 4 медные однопроволочные жилы сечением 4 мм², U-ном. 0,66 кВ; t-монт. не ниже -15°С | Авангард | руб./км | 586908
| ВВГнг(А)-FRLSLTx 4х6(N)-0,66кВ (Авангард) | Кабель силовой круглый огнестойкий, с пониженным газо- и дымовыделением, не поддерживающий горение при групповой прокладке, с низкой токсичностью, оболочка ПВХ-пластикат; соответствует ГОСТ 31996-2012 (ТР ТС) и ГОСТ 31565-2012 (ПБ - п1б.1.2.1.1); 4 медные однопроволочные жилы сечением 6 мм², U-ном. 0,66 кВ; t-монт. не ниже -15°С | Авангард | руб./км | 848748
| ВВГнг(А)-FRLSLTx 5х1,5(N, PE)-0,66кВ (Авангард) | Кабель силовой круглый огнестойкий, с пониженным газо- и дымовыделением, не поддерживающий горение при групповой прокладке, с низкой токсичностью, оболочка ПВХ-пластикат; соответствует ГОСТ 31996-2012 (ТР ТС) и ГОСТ 31565-2012 (ПБ - п1б.1.2.1.1); 5 медных однопроволочных жил сечением 1,5 мм², U-ном. 0,66 кВ; t-монт. не ниже -15°С | Авангард | руб./км | 315240
| ВВГнг(А)-FRLSLTx 5х10(N, PE)-0,66кВ (Авангард) | Кабель силовой круглый огнестойкий, с пониженным газо- и дымовыделением, не поддерживающий горение при групповой прокладке, с низкой токсичностью, оболочка ПВХ-пластикат; соответствует ГОСТ 31996-2012 (ТР ТС) и ГОСТ 31565-2012 (ПБ - п1б.1.2.1.1); 5 медных однопроволочных жил сечением 10 мм², U-ном. 0,66 кВ; t-монт. не ниже -15°С | Авангард | руб./км | 1713636
| ВВГнг(А)-FRLSLTx 5х16ок(N, PE)-0,66кВ (Авангард) | Кабель силовой круглый огнестойкий, с пониженным газо- и дымовыделением, не поддерживающий горение при групповой прокладке, с низкой токсичностью, оболочка ПВХ-пластикат; соответствует ГОСТ 31996-2012 (ТР ТС) и ГОСТ 31565-2012 (ПБ - п1б.1.2.1.1); 5 медных однопроволочных жил сечением 16 мм², U-ном. 0,66 кВ; t-монт. не ниже -15°С | Авангард | руб./км | 2663040
| ВВГнг(А)-FRLSLTx 5х2,5(N, PE)-0,66кВ (Авангард) | Кабель силовой круглый огнестойкий, с пониженным газо- и дымовыделением, не поддерживающий горение при групповой прокладке, с низкой токсичностью, оболочка ПВХ-пластикат; соответствует ГОСТ 31996-2012 (ТР ТС) и ГОСТ 31565-2012 (ПБ - п1б.1.2.1.1); 5 медных однопроволочных жил сечением 2,5 мм², D-наруж. 14.7 мм, U-ном. 0,66 кВ; t-монт. не ниже -15°С | Авангард | руб./км | 476964
| ВВГнг(А)-FRLSLTx 5х4(N, PE)-0,66кВ (Авангард) | Кабель силовой круглый огнестойкий, с пониженным газо- и дымовыделением, не поддерживающий горение при групповой прокладке, с низкой токсичностью, оболочка ПВХ-пластикат; соответствует ГОСТ 31996-2012 (ТР ТС) и ГОСТ 31565-2012 (ПБ - п1б.1.2.1.1); 5 медных однопроволочных жил сечением 4 мм², D-наруж. 17.0 мм, U-ном. 0,66 кВ; t-монт. не ниже -15°С | Авангард | руб./км | 728268
| ВВГнг(А)-FRLSLTx 5х6(N, PE)-0,66кВ (Авангард) | Кабель силовой круглый огнестойкий, с пониженным газо- и дымовыделением, не поддерживающий горение при групповой прокладке, с низкой токсичностью, оболочка ПВХ-пластикат; соответствует ГОСТ 31996-2012 (ТР ТС) и ГОСТ 31565-2012 (ПБ - п1б.1.2.1.1); 5 медных однопроволочных жил сечением 6 мм², D-наруж. 18.8 мм, U-ном. 0,66 кВ; t-монт. не ниже -15°С | Авангард | руб./км | 1053408
| ВВГнг(А)-LS 3х1,5 (N PE) 0,66кВ (Конкорд) | Кабель силовой, не распространяющий горение, с пониженным дымо- и газовыделением, с изоляцией и оболочкой из поливинилхлоридного пластиката пониженной пожароопасности; однопроволочная медная жила, 3 х 1.5 мм.кв, U-ном.0.66 кВ; диаметр 10.3 мм; t-раб.-50...+50°С | Конкорд | руб./км | 88400.5
| ВВГнг(А)-LS 3х2,5 (N PE) 0,66кВ (Конкорд) | Кабель силовой, не распространяющий горение, с пониженным дымо- и газовыделением, с изоляцией и оболочкой из поливинилхлоридного пластиката пониженной пожароопасности; однопроволочная медная жила, 3 х 2.5 мм.кв, U-ном.0.66 кВ; диаметр 11.1 мм; t-раб.-50...+50°С | Конкорд | руб./км | 136689
| ВВГнг(А)-LSLTx 3х1,5 -1 кВ (ГОСТ) | Кабель силовой, не распространяющий горение 3х1,5 мм², с низким дымо и газовыделением, с низкой токсичностью продуктов горения ( черный). Наружный размер кабеля D=11,4 мм. | Сегмент Энерго | руб./км | 309445.99
| ВВГнг(А)-LSLTx 3х2,5 -1 кВ (ГОСТ) | Кабель силовой, не распространяющий горение 3х2,5 мм², с низким дымо и газовыделением, с низкой токсичностью продуктов горения ( черный). Наружный размер кабеля D=12,2 мм. | Сегмент Энерго | руб./км | 420065.62
| ВВГ-Пнг(А)-LS 2х1,5 ГОСТ ККЗ | Кабель силовой плоский, с пониженным газо- и дымовыделением, не поддерживающий горение при групповой прокладке, оболочка ПВХ-пластикат; 2 медные однопроволочные жилы сечением 1,5 кв.мм, D-внеш. 5.25х7.9 мм, U-ном.0,66 кВ; t-монт. не ниже -15°С, t-раб. -50...+50°С; бухта 100м. | ККЗ (Калужский Кабельный Завод) | руб./км | 51520
| ВВГ-Пнг(А)-LS 2х2,5 ГОСТ ККЗ | Кабель силовой плоский, с пониженным газо- и дымовыделением, не поддерживающий горение при групповой прокладке, оболочка ПВХ-пластикат; 2 медные однопроволочные жилы сечением 2,5 кв.мм, D-внеш. 5.63х8.66 мм, U-ном.0,66 кВ; t-монт. не ниже -15°С, t-раб. -50...+50°С; бухта 100м. | ККЗ (Калужский Кабельный Завод) | руб./км | 79580
| ВВГ-Пнг(А)-LS 3х1,5 ГОСТ ККЗ | Кабель силовой плоский, с пониженным газо- и дымовыделением, не поддерживающий горение при групповой прокладке, оболочка ПВХ-пластикат; 3 медные однопроволочные жилы сечением 1,5 кв.мм, D-внеш. 5.25х10.55 мм, U-ном.0,66 кВ; t-монт. не ниже -15°С, t-раб. -50...+50°С; бухта 100м. | ККЗ (Калужский Кабельный Завод) | руб./км | 76015
| ВВГ-Пнг(А)-LS 3х10,0 ГОСТ ККЗ | Кабель силовой плоский, с пониженным газо- и дымовыделением, не поддерживающий горение при групповой прокладке, оболочка ПВХ-пластикат; 3 медные однопроволочные жилы сечением 10 кв.мм, U-ном.0,66 кВ; t-монт. не ниже -15°С, t-раб. -50...+50°С; бухта 100м, | ККЗ (Калужский Кабельный Завод) | руб./км | 444647.5
| ВВГ-Пнг(А)-LS 3х2,5 ГОСТ ККЗ | Кабель силовой плоский, с пониженным газо- и дымовыделением, не поддерживающий горение при групповой прокладке, оболочка ПВХ-пластикат; 3 медные однопроволочные жилы сечением 2,5 кв.мм, D-внеш. 5.63х11.69 мм, U-ном.0,66 кВ; t-монт. не ниже -15°С, t-раб. -50...+50°С; бухта 100м. | ККЗ (Калужский Кабельный Завод) | руб./км | 118105
| ВВГ-Пнг(А)-LS 3х4,0 ГОСТ ККЗ | Кабель силовой плоский, с пониженным газо- и дымовыделением, не поддерживающий горение при групповой прокладке, оболочка ПВХ-пластикат; 3 медные однопроволочные жилы сечением 4 кв.мм, D-внеш. 5.39х12.17 мм, U-ном.0,66 кВ; t-монт. не ниже -15°С, t-раб. -50...+50°С; бухта 100м, | ККЗ (Калужский Кабельный Завод) | руб./км | 188715
| ВВГ-Пнг(А)-LS 3х6,0 ГОСТ ККЗ | Кабель силовой плоский, с пониженным газо- и дымовыделением, не поддерживающий горение при групповой прокладке, оболочка ПВХ-пластикат; 3 медные однопроволочные жилы сечением 6 кв.мм, U-ном.0,66 кВ; t-монт. не ниже -15°С, t-раб. -50...+50°С; бухта 100м, | ККЗ (Калужский Кабельный Завод) | руб./км | 274850
| ВВГ-Пнг(А)-FRLS 3х1,5 (N PE) 0,66кВ Промэл (5596560) | Кабель силовой, не распространяющий горение, с пониженным дымо- и газовыделением, с изоляцией и оболочкой из ПВХ пластиката пониженной пожароопасности с пониженным газо-дымовыделением при горении; однопроволочная медная жила, 3 х 1.5 мм.кв, U-ном.0.66 кВ; t-раб.-50...+50°С. В плоском исполнении. | ПромЭл | руб./км | 77590.5
| ВВГ-Пнг(А)-FRLS 3х2,5 (N PE) 0,66кВ Промэл (5596580) | Кабель силовой, не распространяющий горение, с пониженным дымо- и газовыделением, с изоляцией и оболочкой из ПВХ пластиката пониженной пожароопасности с пониженным газо-дымовыделением при горении; однопроволочная медная жила, 3 х 2.5 мм.кв, U-ном.0.66 кВ; t-раб.-50...+50°С. В плоском исполнении. | ПромЭл | руб./км | 118174
| КВВГнг(А)-FRLS 10х0,75 -0,66 кВ (ГОСТ) | Кабель огнестойкий контрольный с медными однопроволочными жилами 10х0,75мм². Оболочка - из ПВХ пластиката пониженной пожароопасности ( черный). Наружный размер кабеля D=17,2 мм | Сегмент Энерго | руб./км | 515624.92
| КВВГнг(А)-FRLS 10х1 -0,66 кВ (ГОСТ) | Кабель огнестойкий контрольный с медными однопроволочными жилами 10х1мм². Оболочка - из ПВХ пластиката пониженной пожароопасности ( черный). Наружный размер кабеля D=17,8 мм | Сегмент Энерго | руб./км | 604124.06
| КВВГнг(А)-FRLS 10х1,5 -0,66 кВ (ГОСТ) | Кабель огнестойкий контрольный с медными однопроволочными жилами 10х1,5мм². Оболочка - из ПВХ пластиката пониженной пожароопасности ( черный). Наружный размер кабеля D=19,2 мм | Сегмент Энерго | руб./км | 759629.7
| КВВГнг(А)-FRLS 10х2,5 -0,66 кВ (ГОСТ) | Кабель огнестойкий контрольный с медными однопроволочными жилами 10х2,5мм². Оболочка - из ПВХ пластиката пониженной пожароопасности ( черный). Наружный размер кабеля D=20,8 мм | Сегмент Энерго | руб./км | 1117003.7
| КВВГнг(А)-FRLS 14х0,75 -0,66 кВ (ГОСТ) | Кабель огнестойкий контрольный с медными однопроволочными жилами 14х0,75мм². Оболочка - из ПВХ пластиката пониженной пожароопасности ( черный). Наружный размер кабеля D=17,5 мм | Сегмент Энерго | руб./км | 730623.66
| КВВГнг(А)-FRLS 14х1 -0,66 кВ (ГОСТ) | Кабель огнестойкий контрольный с медными однопроволочными жилами 14х1мм². Оболочка - из ПВХ пластиката пониженной пожароопасности ( черный). Наружный размер кабеля D=18,16 мм | Сегмент Энерго | руб./км | 786341.99
| КВВГнг(А)-FRLS 14х1,5 -0,66 кВ (ГОСТ) | Кабель огнестойкий контрольный с медными однопроволочными жилами 14х1,5мм². Оболочка - из ПВХ пластиката пониженной пожароопасности ( черный). Наружный размер кабеля D=19,7 мм | Сегмент Энерго | руб./км | 998884.43
| КВВГнг(А)-FRLS 14х2,5 -0,66 кВ (ГОСТ) | Кабель огнестойкий контрольный с медными однопроволочными жилами 14х2,5мм². Оболочка - из ПВХ пластиката пониженной пожароопасности ( черный). Наружный размер кабеля D=21,5 мм | Сегмент Энерго | руб./км | 1489241.94
| КВВГнг(А)-FRLS 19х0,75 -0,66 кВ (ГОСТ) | Кабель огнестойкий контрольный с медными однопроволочными жилами 19х0,75мм². Оболочка - из ПВХ пластиката пониженной пожароопасности ( черный). Наружный размер кабеля D=19,9 мм | Сегмент Энерго | руб./км | 961588.36
| КВВГнг(А)-FRLS 19х1 -0,66 кВ (ГОСТ) | Кабель огнестойкий контрольный с медными однопроволочными жилами 19х1мм². Оболочка - из ПВХ пластиката пониженной пожароопасности ( черный). Наружный размер кабеля D=20,7 мм | Сегмент Энерго | руб./км | 1027258.34
| КВВГнг(А)-FRLS 19х1,5 -0,66 кВ (ГОСТ) | Кабель огнестойкий контрольный с медными однопроволочными жилами 19х1,5мм². Оболочка - из ПВХ пластиката пониженной пожароопасности ( черный). Наружный размер кабеля D=21,9 мм | Сегмент Энерго | руб./км | 1315350.15
| КВВГнг(А)-FRLS 19х2,5 -0,66 кВ (ГОСТ) | Кабель огнестойкий контрольный с медными однопроволочными жилами 19х2,5мм². Оболочка - из ПВХ пластиката пониженной пожароопасности ( черный). Наружный размер кабеля D=24,3 мм | Сегмент Энерго | руб./км | 1975246.73
| КВВГнг(А)-FRLS 4х0,75 -0,66 кВ (ГОСТ) | Кабель огнестойкий контрольный с медными однопроволочными жилами 4х0,75мм², Оболочка - из ПВХ пластиката пониженной пожароопасности. Наружный размер кабеля D=10,4 мм | Сегмент Энерго | руб./км | 222620.5
| КВВГнг(А)-FRLS 4х1,0 -0,66 кВ (ГОСТ) | Кабель огнестойкий контрольный с медными однопроволочными жилами 4х1,0мм². Оболочка - из ПВХ пластиката пониженной пожароопасности. Наружный размер кабеля D=10,7 мм | Сегмент Энерго | руб./км | 258923.21
| КВВГнг(А)-FRLS 4х1,5 -0,66 кВ (ГОСТ) | Кабель огнестойкий контрольный с медными однопроволочными жилами 4х1,5мм². Оболочка - из ПВХ пластиката пониженной пожароопасности. Наружный размер кабеля D=11,3 мм | Сегмент Энерго | руб./км | 317332.65
| КВВГнг(А)-FRLS 4х2,5 -0,66 кВ (ГОСТ) | Кабель огнестойкий контрольный с медными однопроволочными жилами 4х2,5мм². Оболочка - из ПВХ пластиката пониженной пожароопасности. Наружный размер кабеля D=12,3 мм | Сегмент Энерго | руб./км | 460340.04
| КВВГнг(А)-FRLS 4х4 -0,66 кВ (ГОСТ) | Кабель огнестойкий контрольный с медными однопроволочными жилами 4х4мм². Оболочка - из ПВХ пластиката пониженной пожароопасности ( черный). Наружный размер кабеля D=15,5 мм | Сегмент Энерго | руб./км | 628416.17
| КВВГнг(А)-FRLS 4х6 -0,66 кВ (ГОСТ) | Кабель огнестойкий контрольный с медными однопроволочными жилами 4х6мм². Оболочка - из ПВХ пластиката пониженной пожароопасности ( черный). Наружный размер кабеля D=16,7 мм | Сегмент Энерго | руб./км | 798171.98
| КВВГнг(А)-FRLS 5х0,75 -0,66 кВ (ГОСТ) | Кабель огнестойкий контрольный с медными однопроволочными жилами 5х0,75мм². Оболочка - из ПВХ пластиката пониженной пожароопасности. Наружный размер кабеля D=11,3 мм | Сегмент Энерго | руб./км | 269199.95
| КВВГнг(А)-FRLS 5х1,0 -0,66 кВ (ГОСТ) | Кабель огнестойкий контрольный с медными однопроволочными жилами 5х1,0мм². Оболочка - из ПВХ пластиката пониженной пожароопасности. Наружный размер кабеля D=11,7 мм | Сегмент Энерго | руб./км | 311824.03
| КВВГнг(А)-FRLS 5х1,5 -0,66 кВ (ГОСТ) | Кабель огнестойкий контрольный с медными однопроволочными жилами 5х1,5мм². Оболочка - из ПВХ пластиката пониженной пожароопасности. Наружный размер кабеля D=12,46 мм | Сегмент Энерго | руб./км | 385765.97
| КВВГнг(А)-FRLS 5х2,5 -0,66 кВ (ГОСТ) | Кабель огнестойкий контрольный с медными однопроволочными жилами 5х2,5мм². Оболочка - из ПВХ пластиката пониженной пожароопасности. наружный размер кабеля D=13,5 мм | Сегмент Энерго | руб./км | 562258.55
| КВВГнг(А)-FRLS 5х4 -0,66 кВ (ГОСТ) | Кабель огнестойкий контрольный с медными однопроволочными жилами 5х4мм². Оболочка - из ПВХ пластиката пониженной пожароопасности ( черный). Наружный размер кабеля D=17,1 мм | Сегмент Энерго | руб./км | 769671.65
| КВВГнг(А)-FRLS 5х6 -0,66 кВ (ГОСТ) | Кабель огнестойкий контрольный с медными однопроволочными жилами 5х6мм². Оболочка - из ПВХ пластиката пониженной пожароопасности ( черный). Наружный размер кабеля D=18,50 мм | Сегмент Энерго | руб./км | 1015211.62
| КВВГнг(А)-FRLS 7х0,75 -0,66 кВ (ГОСТ) | Кабель огнестойкий контрольный с медными однопроволочными жилами 7х0,75мм². Оболочка - из ПВХ пластиката пониженной пожароопасности. Наружный размер кабеля D=12,2 мм | Сегмент Энерго | руб./км | 352407.21
| КВВГнг(А)-FRLS 7х1,0 -0,66 кВ (ГОСТ) | Кабель огнестойкий контрольный с медными однопроволочными жилами 7х1,0мм². Оболочка - из ПВХ пластиката пониженной пожароопасности. Наружный размер кабеля D=12,6 мм | Сегмент Энерго | руб./км | 406879.33
| КВВГнг(А)-FRLS 7х1,5 -0,66 кВ (ГОСТ) | Кабель огнестойкий контрольный с медными однопроволочными жилами 7х1,5мм². Оболочка - из ПВХ пластиката пониженной пожароопасности. наружный размер кабеля D=13,4 мм | Сегмент Энерго | руб./км | 510152.42
| КВВГнг(А)-FRLS 7х2,5 -0,66 кВ (ГОСТ) | Кабель огнестойкий контрольный с медными однопроволочными жилами 7х2,5мм². Оболочка - из ПВХ пластиката пониженной пожароопасности. Наружный размер кабеля D=14,6 мм | Сегмент Энерго | руб./км | 755006.07
| КВВГнг(А)-FRLS 7х4 -0,66 кВ (ГОСТ) | Кабель огнестойкий контрольный с медными однопроволочными жилами 7х4мм². Оболочка - из ПВХ пластиката пониженной пожароопасности ( черный). Наружный размер кабеля D=17,3 мм | Сегмент Энерго | руб./км | 1042881.15
| КВВГнг(А)-FRLS 7х6 -0,66 кВ (ГОСТ) | Кабель огнестойкий контрольный с медными однопроволочными жилами 7х6мм². Оболочка - из ПВХ пластиката пониженной пожароопасности ( черный). Наружный размер кабеля D=19,2 мм | Сегмент Энерго | руб./км | 1370761.45
| КВВГнг(А)-FRLSLTx 14х0,75 -0,66 кВ (ГОСТ) | Кабель контрольный огнестойкий, не распространяющий горение 14х0,75 мм², с низким дымо и газовыделением, с низкой токсичностью продуктов горения ( черный). Наружный размер кабеля D=17,5 мм. | Сегмент Энерго | руб./км | 743790.16
| КВВГнг(А)-FRLSLTx 14х1 -0,66 кВ (ГОСТ) | Кабель контрольный огнестойкий, не распространяющий горение 14х1 мм², с низким дымо и газовыделением, с низкой токсичностью продуктов горения ( черный). Наружный размер кабеля D=18,16 мм. | Сегмент Энерго | руб./км | 844299.9
| КВВГнг(А)-FRLSLTx 14х1,5 -0,66 кВ (ГОСТ) | Кабель контрольный огнестойкий, не распространяющий горение 14х1,5 мм², с низким дымо и газовыделением, с низкой токсичностью продуктов горения ( черный). Наружный размер кабеля D=19,7 мм. | Сегмент Энерго | руб./км | 1087275.21
| КВВГнг(А)-FRLSLTx 14х2,5 -0,66 кВ (ГОСТ) | Кабель контрольный огнестойкий, не распространяющий горение 14х2,5 мм², с низким дымо и газовыделением, с низкой токсичностью продуктов горения ( черный). Наружный размер кабеля D=21,5, мм. | Сегмент Энерго | руб./км | 1405059.38
| КВВГнг(А)-FRLSLTx 19х0,75 -0,66 кВ (ГОСТ) | Кабель контрольный огнестойкий, не распространяющий горение 19х0,75 мм², с низким дымо и газовыделением, с низкой токсичностью продуктов горения ( черный). Наружный размер кабеля D=19,9 мм. | Сегмент Энерго | руб./км | 987921.37
| КВВГнг(А)-FRLSLTx 19х1 -0,66 кВ (ГОСТ) | Кабель контрольный огнестойкий, не распространяющий горение 19х1,0 мм², с низким дымо и газовыделением, с низкой токсичностью продуктов горения ( черный). Наружный размер кабеля D=20,7 мм. | Сегмент Энерго | руб./км | 1105318.2
| КВВГнг(А)-FRLSLTx 19х1,5 -0,66 кВ (ГОСТ) | Кабель контрольный огнестойкий, не распространяющий горение 19х1,5 мм², с низким дымо и газовыделением, с низкой токсичностью продуктов горения ( черный). Наружный размер кабеля D=21,9 мм. | Сегмент Энерго | руб./км | 1431735.56
| КВВГнг(А)-FRLSLTx 19х2,5 -0,66 кВ (ГОСТ) | Кабель контрольный огнестойкий, не распространяющий горение 19х2,5 мм², с низким дымо и газовыделением, с низкой токсичностью продуктов горения ( черный). Наружный размер кабеля D=24,3 мм. | Сегмент Энерго | руб./км | 1902858.04
| КВВГнг(А)-FRLSLTx 10х0,75 -0,66 кВ (ГОСТ) | Кабель контрольный огнестойкий, не распространяющий горение 10х0,75 мм², с низким дымо и газовыделением, с низкой токсичностью продуктов горения ( черный). Наружный размер кабеля D=17,2 мм. | Сегмент Энерго | руб./км | 548694.7
| КВВГнг(А)-FRLSLTx 10х1 -0,66 кВ (ГОСТ) | Кабель контрольный огнестойкий, не распространяющий горение 10х1 мм², с низким дымо и газовыделением, с низкой токсичностью продуктов горения ( черный). Наружный размер кабеля D=17,8 мм. | Сегмент Энерго | руб./км | 643768.07
| КВВГнг(А)-FRLSLTx 10х1,5 -0,66 кВ (ГОСТ) | Кабель контрольный огнестойкий, не распространяющий горение 10х1,5 мм², с низким дымо и газовыделением, с низкой токсичностью продуктов горения ( черный). Наружный размер кабеля D=19,2 мм. | Сегмент Энерго | руб./км | 823354.07
| КВВГнг(А)-FRLSLTx 10х2,5 -0,66 кВ (ГОСТ) | Кабель контрольный огнестойкий, не распространяющий горение 10х2,5 мм², с низким дымо и газовыделением, с низкой токсичностью продуктов горения ( черный). Наружный размер кабеля D=20,8 мм. | Сегмент Энерго | руб./км | 1208338.43
| КВВГнг(А)-FRLSLTx 4х0,75 -0,66 кВ (ГОСТ) | Кабель контрольный огнестойкий, не распространяющий горение 4х0,75 мм², с низким дымо и газовыделением, с низкой токсичностью продуктов горения ( черный). Наружный размер кабеля D=11,9 мм. | Сегмент Энерго | руб./км | 240862.16
| КВВГнг(А)-FRLSLTx 4х1 -0,66 кВ (ГОСТ) | Кабель контрольный огнестойкий, не распространяющий горение 4х1 мм², с низким дымо и газовыделением, с низкой токсичностью продуктов горения ( черный). Наружный размер кабеля D=12,3 мм. | Сегмент Энерго | руб./км | 279964.34
| КВВГнг(А)-FRLSLTx 4х1,5 -0,66 кВ (ГОСТ) | Кабель контрольный огнестойкий, не распространяющий горение 4х1,5 мм², с низким дымо и газовыделением, с низкой токсичностью продуктов горения ( черный). Наружный размер кабеля D=12,9 мм. | Сегмент Энерго | руб./км | 351684.77
| КВВГнг(А)-FRLSLTx 4х2,5 -0,66 кВ (ГОСТ) | Кабель контрольный огнестойкий, не распространяющий горение 4х2,5 мм², с низким дымо и газовыделением, с низкой токсичностью продуктов горения ( черный). Наружный размер кабеля D=13,9 мм. | Сегмент Энерго | руб./км | 506467.96
| КВВГнг(А)-FRLSLTx 4х4 -0,66 кВ (ГОСТ) | Кабель контрольный огнестойкий, не распространяющий горение 4х4 мм², с низким дымо и газовыделением, с низкой токсичностью продуктов горения ( черный). Наружный размер кабеля D=15,5 мм. | Сегмент Энерго | руб./км | 687529.99
| КВВГнг(А)-FRLSLTx 4х6 -0,66 кВ (ГОСТ) | Кабель контрольный огнестойкий, не распространяющий горение 4х6 мм², с низким дымо и газовыделением, с низкой токсичностью продуктов горения ( черный). Наружный размер кабеля D=16,7 мм. | Сегмент Энерго | руб./км | 928645.01
| КВВГнг(А)-FRLSLTx 5х0,75 -0,66 кВ (ГОСТ) | Кабель контрольный огнестойкий, не распространяющий горение 5х0,75 мм², с низким дымо и газовыделением, с низкой токсичностью продуктов горения ( черный). Наружный размер кабеля D=12,9 мм. | Сегмент Энерго | руб./км | 290981.58
| КВВГнг(А)-FRLSLTx 5х1 -0,66 кВ (ГОСТ) | Кабель контрольный огнестойкий, не распространяющий горение 5х1 мм², с низким дымо и газовыделением, с низкой токсичностью продуктов горения ( черный). Наружный размер кабеля D=13,3 мм. | Сегмент Энерго | руб./км | 339656.11
| КВВГнг(А)-FRLSLTx 5х1,5 -0,66 кВ (ГОСТ) | Кабель контрольный огнестойкий, не распространяющий горение 5х1,5 мм², с низким дымо и газовыделением, с низкой токсичностью продуктов горения ( черный). Наружный размер кабеля D=14,0 мм. | Сегмент Энерго | руб./км | 428715.14
| КВВГнг(А)-FRLSLTx 5х2,5 -0,66 кВ (ГОСТ) | Кабель контрольный огнестойкий, не распространяющий горение 5х2,5 мм², с низким дымо и газовыделением, с низкой токсичностью продуктов горения ( черный). Наружный размер кабеля D=15,1 мм. | Сегмент Энерго | руб./км | 621480.73
| КВВГнг(А)-FRLSLTx 5х4 -0,66 кВ (ГОСТ) | Кабель контрольный огнестойкий, не распространяющий горение 5х4 мм², с низким дымо и газовыделением, с низкой токсичностью продуктов горения ( черный). Наружный размер кабеля D=17,1 мм. | Сегмент Энерго | руб./км | 847045.18
| КВВГнг(А)-FRLSLTx 5х6 -0,66 кВ (ГОСТ) | Кабель контрольный огнестойкий, не распространяющий горение 5х6 мм², с низким дымо и газовыделением, с низкой токсичностью продуктов горения ( черный). Наружный размер кабеля D=18,5 мм. | Сегмент Энерго | руб./км | 1147237.9
| КВВГнг(А)-FRLSLTx 7х0,75 -0,66 кВ (ГОСТ) | Кабель контрольный огнестойкий, не распространяющий горение 7х0,75 мм², с низким дымо и газовыделением, с низкой токсичностью продуктов горения ( черный). Наружный размер кабеля D=13,9 мм. | Сегмент Энерго | руб./км | 384953.22
| КВВГнг(А)-FRLSLTx 7х1 -0,66 кВ (ГОСТ) | Кабель контрольный огнестойкий, не распространяющий горение 7х1 мм², с низким дымо и газовыделением, с низкой токсичностью продуктов горения ( черный). Наружный размер кабеля D=14,3 мм. | Сегмент Энерго | руб./км | 441050.84
| КВВГнг(А)-FRLSLTx 7х1,5 -0,66 кВ (ГОСТ) | Кабель контрольный огнестойкий, не распространяющий горение 7х1,5 мм², с низким дымо и газовыделением, с низкой токсичностью продуктов горения ( черный). Наружный размер кабеля D=15,1 мм. | Сегмент Энерго | руб./км | 563035.17
| КВВГнг(А)-FRLSLTx 7х2,5 -0,66 кВ (ГОСТ) | Кабель контрольный огнестойкий, не распространяющий горение 7х2,5 мм², с низким дымо и газовыделением, с низкой токсичностью продуктов горения ( черный). Наружный размер кабеля D=16,3 мм. | Сегмент Энерго | руб./км | 828406.18
| КВВГнг(А)-LSLTx 10х0,75 -0,66 кВ (ГОСТ) | Кабель контрольный, не распространяющий горение 10х0,75 мм², с низким дымо и газовыделением, с низкой токсичностью продуктов горения ( черный). Наружный размер кабеля D=17,2 мм. | Сегмент Энерго | руб./км | 415693.13
| КВВГнг(А)-LSLTx 10х1 -0,66 кВ (ГОСТ) | Кабель контрольный, не распространяющий горение 10х1 мм², с низким дымо и газовыделением, с низкой токсичностью продуктов горения ( черный). Наружный размер кабеля D=17,8 мм. | Сегмент Энерго | руб./км | 496588.57
| КВВГнг(А)-LSLTx 10х1,5 -0,66 кВ (ГОСТ) | Кабель контрольный, не распространяющий горение 10х1,5 мм², с низким дымо и газовыделением, с низкой токсичностью продуктов горения ( черный). Наружный размер кабеля D=19,2 мм. | Сегмент Энерго | руб./км | 658415.58
| КВВГнг(А)-LSLTx 10х2,5 -0,66 кВ (ГОСТ) | Кабель контрольный, не распространяющий горение 10х2,5 мм², с низким дымо и газовыделением, с низкой токсичностью продуктов горения ( черный). Наружный размер кабеля D=20,8 мм. | Сегмент Энерго | руб./км | 803554.18
| КВВГнг(А)-LSLTx 14х0,75 -0,66 кВ (ГОСТ) | Кабель контрольный, не распространяющий горение 14х0,75 мм², с низким дымо и газовыделением, с низкой токсичностью продуктов горения ( черный). Наружный размер кабеля D=17,5 мм. | Сегмент Энерго | руб./км | 589223.7
| КВВГнг(А)-LSLTx 14х1 -0,66 кВ (ГОСТ) | Кабель контрольный, не распространяющий горение 14х1 мм², с низким дымо и газовыделением, с низкой токсичностью продуктов горения ( черный). Наружный размер кабеля D=18,16 мм. | Сегмент Энерго | руб./км | 654442.15
| КВВГнг(А)-LSLTx 14х1,5 -0,66 кВ (ГОСТ) | Кабель контрольный, не распространяющий горение 14х1,5 мм², с низким дымо и газовыделением, с низкой токсичностью продуктов горения ( черный). Наружный размер кабеля D=19,4 мм. | Сегмент Энерго | руб./км | 876972.34
| КВВГнг(А)-LSLTx 14х2,5 -0,66 кВ (ГОСТ) | Кабель контрольный, не распространяющий горение 14х2,5 мм², с низким дымо и газовыделением, с низкой токсичностью продуктов горения ( черный). Наружный размер кабеля D=21,5 мм. | Сегмент Энерго | руб./км | 1080339.77
| КВВГнг(А)-LSLTx 19х0,75 -0,66 кВ (ГОСТ) | Кабель контрольный, не распространяющий горение 19х0,75 мм², с низким дымо и газовыделением, с низкой токсичностью продуктов горения ( черный). Наружный размер кабеля D=19,9 мм. | Сегмент Энерго | руб./км | 705356.25
| КВВГнг(А)-LSLTx 19х1 -0,66 кВ (ГОСТ) | Кабель контрольный, не распространяющий горение 19х1,0 мм², с низким дымо и газовыделением, с низкой токсичностью продуктов горения ( черный). Наружный размер кабеля D=20,7мм. | Сегмент Энерго | руб./км | 859091.9
| КВВГнг(А)-LSLTx 19х1,5 -0,66 кВ (ГОСТ) | Кабель контрольный, не распространяющий горение 19х1,5 мм², с низким дымо и газовыделением, с низкой токсичностью продуктов горения ( черный). Наружный размер кабеля D=21,9 мм. | Сегмент Энерго | руб./км | 1158688.6
| КВВГнг(А)-LSLTx 19х2,5 -0,66 кВ (ГОСТ) | Кабель контрольный, не распространяющий горение 19х2,5 мм², с низким дымо и газовыделением, с низкой токсичностью продуктов горения ( черный). Наружный размер кабеля D=24,3 мм. | Сегмент Энерго | руб./км | 1478567.86
| КВВГнг(А)-LSLTx 4х0,75 -0,66 кВ (ГОСТ) | Кабель контрольный, не распространяющий горение 4х0,75 мм², с низким дымо и газовыделением, с низкой токсичностью продуктов горения ( черный). Наружный размер кабеля D=11,9 мм. | Сегмент Энерго | руб./км | 182199.87
| КВВГнг(А)-LSLTx 4х1 -0,66 кВ (ГОСТ) | Кабель контрольный, не распространяющий горение 4х1 мм², с низким дымо и газовыделением, с низкой токсичностью продуктов горения ( черный). Наружный размер кабеля D=12,3 мм. | Сегмент Энерго | руб./км | 218267.79
| КВВГнг(А)-LSLTx 4х1,5 -0,66 кВ (ГОСТ) | Кабель контрольный, не распространяющий горение 4х1,5 мм², с низким дымо и газовыделением, с низкой токсичностью продуктов горения ( черный). Наружный размер кабеля D=12,9 мм. | Сегмент Энерго | руб./км | 283666.85
| КВВГнг(А)-LSLTx 4х2,5 -0,66 кВ (ГОСТ) | Кабель контрольный, не распространяющий горение 4х2,5 мм², с низким дымо и газовыделением, с низкой токсичностью продуктов горения ( черный). Наружный размер кабеля D=13,9 мм. | Сегмент Энерго | руб./км | 348415.72
| КВВГнг(А)-LSLTx 4х4 -0,66 кВ (ГОСТ) | Кабель контрольный, не распространяющий горение 4х4 мм², с низким дымо и газовыделением, с низкой токсичностью продуктов горения ( черный). Наружный размер кабеля D=15,5 мм. | Сегмент Энерго | руб./км | 511940.46
| КВВГнг(А)-LSLTx 4х6 -0,66 кВ (ГОСТ) | Кабель контрольный, не распространяющий горение 4х6 мм², с низким дымо и газовыделением, с низкой токсичностью продуктов горения ( черный). Наружный размер кабеля D=16,7 мм. | Сегмент Энерго | руб./км | 748504.1
| КВВГнг(А)-LSLTx 5х0,75 -0,66 кВ (ГОСТ) | Кабель контрольный, не распространяющий горение 5х0,75 мм², с низким дымо и газовыделением, с низкой токсичностью продуктов горения ( черный). Наружный размер кабеля D=12,9 мм. | Сегмент Энерго | руб./км | 218574.83
| КВВГнг(А)-LSLTx 5х1 -0,66 кВ (ГОСТ) | Кабель контрольный, не распространяющий горение 5х1 мм², с низким дымо и газовыделением, с низкой токсичностью продуктов горения ( черный). Наружный размер кабеля D=13,3 мм. | Сегмент Энерго | руб./км | 262752.16
| КВВГнг(А)-LSLTx 5х1,5 -0,66 кВ (ГОСТ) | Кабель контрольный, не распространяющий горение 5х1,5 мм², с низким дымо и газовыделением, с низкой токсичностью продуктов горения ( черный). Наружный размер кабеля D=14,0 мм. | Сегмент Энерго | руб./км | 344044.94
| КВВГнг(А)-LSLTx 5х2,5 -0,66 кВ (ГОСТ) | Кабель контрольный, не распространяющий горение 5х2,5 мм², с низким дымо и газовыделением, с низкой токсичностью продуктов горения ( черный). Наружный размер кабеля D=15,1 мм. | Сегмент Энерго | руб./км | 401479.08
| КВВГнг(А)-LSLTx 5х4 -0,66 кВ (ГОСТ) | Кабель контрольный, не распространяющий горение 5х4 мм², с низким дымо и газовыделением, с низкой токсичностью продуктов горения ( черный). Наружный размер кабеля D=17,1 мм. | Сегмент Энерго | руб./км | 638548.42
| КВВГнг(А)-LSLTx 7х0,75 -0,66 кВ (ГОСТ) | Кабель контрольный, не распространяющий горение 7х0,75 мм², с низким дымо и газовыделением, с низкой токсичностью продуктов горения ( черный). Наружный размер кабеля D=13,9 мм. | Сегмент Энерго | руб./км | 283088.9
| КВВГнг(А)-LSLTx 7х1 -0,66 кВ (ГОСТ) | Кабель контрольный, не распространяющий горение 7х1 мм², с низким дымо и газовыделением, с низкой токсичностью продуктов горения ( черный). Наружный размер кабеля D=14,3 мм. | Сегмент Энерго | руб./км | 344604.83
| КВВГнг(А)-LSLTx 7х1,5 -0,66 кВ (ГОСТ) | Кабель контрольный, не распространяющий горение 7х1,5 мм², с низким дымо и газовыделением, с низкой токсичностью продуктов горения ( черный). Наружный размер кабеля D=15,1 мм. | Сегмент Энерго | руб./км | 456420.79
| КВВГнг(А)-LSLTx 7х2,5 -0,66 кВ (ГОСТ) | Кабель контрольный, не распространяющий горение 7х2,5 мм², с низким дымо и газовыделением, с низкой токсичностью продуктов горения ( черный). Наружный размер кабеля D=16,3 мм. | Сегмент Энерго | руб./км | 536629.92
| КВнг(А)-FRLS 2х0,75 | Кабель огнестойкий силовой с медными однопроволоч.жилами 2х0,75мм². Изоляция из керамообразующейся огнестойкой резины. Оболочка из поливинилхлоридного пластиката пониженной пожароопасности c низким дымо- и газовыделением. Оболочка черного цвета. Наружный размер кабеля D=9,2 мм | СПКБ-Техно | руб./км | 137961
| КВнг(А)-FRLS 2х1,0 | Кабель огнестойкий силовой с медными однопроволоч.жилами 2х1,0мм².Изоляция из керамообразующейся огнестойкой резины. Оболочка из поливинилхлоридного пластиката пониженной пожароопасности c низким дымо- и газовыделением. Оболочка черного цвета. Наружный размер кабеля D=9,5 мм | СПКБ-Техно | руб./км | 157735
| КВнг(А)-FRLS 2х2,5 | Кабель огнестойкий силовой с медными однопроволоч.жилами 2х2,5мм². Изоляция из керамообразующейся огнестойкой резины. Оболочка из поливинилхлоридного пластиката пониженной пожароопасности c низким дымо- и газовыделением. Оболочка черного цвета. Наружный размер кабеля D=10,8 мм | СПКБ-Техно | руб./км | 242062
| КВнг(А)-FRLS 3х0,75 | Кабель огнестойкий силовой с медными однопроволоч.жилами 3х0,75мм². Изоляция из керамообразующейся огнестойкой резины. Оболочка из поливинилхлоридного пластиката пониженной пожароопасности c низким дымо- и газовыделением. Оболочка черного цвета. Наружный размер кабеля D=9,7 мм | СПКБ-Техно | руб./км | 182402
| КВнг(А)-FRLS 3х1,0 | Кабель огнестойкий силовой с медными однопроволоч.жилами 3х1,0мм². Изоляция из керамообразующейся огнестойкой резины. Оболочка из поливинилхлоридного пластиката пониженной пожароопасности c низким дымо- и газовыделением. Оболочка черного цвета. Наружный размер кабеля D=10,0 мм | СПКБ-Техно | руб./км | 210441
| КВнг(А)-FRLS 3х1,5 | Кабель огнестойкий силовой с медными однопроволоч.жилами 3х1,5мм². Изоляция из керамообразующейся огнестойкой резины. Оболочка из поливинилхлоридного пластиката пониженной пожароопасности c низким дымо- и газовыделением. Оболочка черного цвета. Наружный размер кабеля D=10,6 мм | СПКБ-Техно | руб./км | 223552
| КВнг(А)-FRLS 4х0,75 | Кабель огнестойкий силовой с медными однопроволоч.жилами 4х0,75мм². Изоляция из керамообразующейся огнестойкой резины. Оболочка из поливинилхлоридного пластиката пониженной пожароопасности c низким дымо- и газовыделением. Оболочка черного цвета. Наружный размер кабеля D=10,45 мм | СПКБ-Техно | руб./км | 231121
| КВнг(А)-FRLS 4х1,0 | Кабель огнестойкий силовой с медными однопроволоч.жилами 4х1,0мм². Изоляция из керамообразующейся огнестойкой резины. Оболочка из поливинилхлоридного пластиката пониженной пожароопасности c низким дымо- и газовыделением. Оболочка черного цвета. Наружный размер кабеля D=11,1 мм | СПКБ-Техно | руб./км | 267766
| КВнг(А)-FRLS 4х1,5 | Кабель огнестойкий силовой с медными однопроволоч.жилами 4х1,5мм². Изоляция из керамообразующейся огнестойкой резины. Оболочка из поливинилхлоридного пластиката пониженной пожароопасности c низким дымо- и газовыделением. Оболочка черного цвета. Наружный размер кабеля D=11,45 мм | СПКБ-Техно | руб./км | 328510
| КВнг(А)-FRLS 4х2,5 | Кабель огнестойкий силовой с медными однопроволоч.жилами 4х2,5мм². Изоляция из керамообразующейся огнестойкой резины. Оболочка из поливинилхлоридного пластиката пониженной пожароопасности c низким дымо- и газовыделением. Оболочка черного цвета. Наружный размер кабеля D=12,4 мм | СПКБ-Техно | руб./км | 409788
| КВнг(А)-FRLS 5х0,75 | Кабель огнестойкий силовой с медными однопроволоч.жилами 5х0,75мм². Изоляция из керамообразующейся огнестойкой резины. Оболочка из поливинилхлоридного пластиката пониженной пожароопасности c низким дымо- и газовыделением. Оболочка черного цвета. Наружный размер кабеля D=11,4 мм | СПКБ-Техно | руб./км | 283291
| КВнг(А)-FRLS 5х1,0 | Кабель огнестойкий силовой с медными однопроволоч.жилами 5х1,0мм². Изоляция из керамообразующейся огнестойкой резины. Оболочка из поливинилхлоридного пластиката пониженной пожароопасности c низким дымо- и газовыделением. Оболочка черного цвета. Наружный размер кабеля D=11,8 мм | СПКБ-Техно | руб./км | 328964
| КВнг(А)-FRLS 5х1,5 | Кабель огнестойкий силовой с медными однопроволоч.жилами 5х1,5мм². Изоляция из керамообразующейся огнестойкой резины. Оболочка из поливинилхлоридного пластиката пониженной пожароопасности c низким дымо- и газовыделением. Оболочка черного цвета. Наружный размер кабеля D=12,45 мм | СПКБ-Техно | руб./км | 389756
| КВнг(А)-FRLS 5х2,5 | Кабель огнестойкий силовой с медными однопроволоч.жилами 5х2,5мм².Изоляция из керамообразующейся огнестойкой резины. Оболочка из поливинилхлоридного пластиката пониженной пожароопасности c низким дымо- и газовыделением. Оболочка черного цвета. Наружный размер кабеля D=13,6 мм | СПКБ-Техно | руб./км | 491908
| КПРВГнг(А)-FRLS 2х1,5(N) | Кабель огнестойкий силовой с медными однопроволоч.жилами 2х1,5мм² (D-жилы = 1,38мм), для групповой внутренней стационарной прокладки, в т.ч. в составе огнестойкой кабельной линии (ОКЛ). Изоляция - кремнийорганическая резина. Сердечник - общая скрутка. Оболочка - ПВХ пластикат пониженной пожарной опасности с низким дымо- и газовыделением красного цвета. Наружный размер кабеля D=11 мм. Бухта 100 м. | Паритет | руб./км | 176100
| КПРВГнг(А)-FRLS 3х1,5(N, PE) | Огнестойкий силовой кабель общей скрутки с медными однопроволоч.жилами 3х1,5 мм² (D жилы = 1,38 мм), изоляция - кремнийорганическая резина, оболочка - ПВХ пластикат пониженной пожарной опасности с низким дымо- и газовыделением; диаметр внешний 10,6 мм, бухта 100 м. | Паритет | руб./км | 209000
| КПРВГнг(А)-FRLS 3х2,5(N, PE) | Кабель огнестойкий силовой с медными однопроволоч.жилами 3х2,5мм² (D жилы = 1,78 мм), для групповой внутренней стационарной прокладки, в т.ч. в составе огнестойкой кабельной линии (ОКЛ). Изоляция - кремнийорганическая резина. Сердечник - общая скрутка. Оболочка - ПВХ пластикат пониженной пожарной опасности с низким дымо- и газовыделением красного цвета. Наружный размер кабеля D=12,3 мм. Бухта 100 м. | Паритет | руб./км | 287600
| КПРПГнг(А)-FRHF 2х1,5(N) | Кабель огнестойкий силовой с медными однопроволоч.жилами 2х1,5мм² (D-жилы = 1,38мм), для групповой внутренней стационарной прокладки, в т.ч. в составе огнестойкой кабельной линии (ОКЛ). Изоляция - кремнийорганическая резина. Сердечник - общая скрутка. Оболочка - термопластичная безгалогенная композиция оранжевого цвета. Наружный размер кабеля D=11 мм. Бухта 100 м. | Паритет | руб./км | 249900
| КПРПГнг(А)-FRHF 3х1,5 (N, РЕ) | Кабель огнестойкий силовой с медными однопроволоч.жилами 3х1,5мм² (D жилы = 1,38 мм), для групповой внутренней стационарной прокладки, в т.ч. в составе огнестойкой кабельной линии (ОКЛ). Изоляция - кремнийорганическая резина. Сердечник - общая скрутка. Оболочка - термопластичная безгалогенная композиция оранжевого цвета. Наружный размер кабеля D=11.5 мм. Бухта 100 м. | Паритет | руб./км | 277100
| КПРПГнг(А)-FRHF 3х2,5(N, PE) | Кабель огнестойкий силовой с медными однопроволоч.жилами 3х2,5мм² (D жилы = 1,78 мм), для групповой внутренней стационарной прокладки, в т.ч. в составе огнестойкой кабельной линии (ОКЛ). Изоляция - кремнийорганическая резина. Сердечник - общая скрутка. Оболочка - термопластичная безгалогенная композиция оранжевого цвета. Наружный размер кабеля D=12,3 мм. Бухта 100 м. | Паритет | руб./км | 359800
| КунРс Внг(А)-FRLS 2х0,75 | Кабель огнестойкий для электроустановок систем противопожарной защиты, с пониженным дымо- и газовыделением, количество жил: 2, сечение жил: 0,75 кв.мм, наружный размер кабелей 10 мм, жилы: многопроволочные медные (класс 2), изоляция: кремнийорганическая керамообразующая резина, скрутка: пучковая, заполнение: безгалогенный мелонаполненный материал, оболочка: ПВХ пониженной пожарной опасности, с низким дымо- и газовыделением, цвет чёрный | Спецкабель | руб./км | 195718.5
| КунРс Внг(А)-FRLS 2х1,0 (N) | Кабель огнестойкий для электроустановок систем противопожарной защиты, с пониженным дымо- и газовыделением, количество жил: 2, сечение жил: 1,0 кв.мм, наружный размер кабелей 10,4 мм, жилы: многопроволочные медные (класс 2), изоляция: кремнийорганическая керамообразующая резина, скрутка: пучковая, заполнение: безгалогенный мелонаполненный материал, оболочка: ПВХ пониженной пожарной опасности, с низким дымо- и газовыделением, цвет чёрный | Спецкабель | руб./км | 218166.5
| КунРс Внг(А)-FRLS 2х1,5 (N) | Кабель огнестойкий для электроустановок систем противопожарной защиты, с пониженным дымо- и газовыделением, количество жил: 2, сечение жил: 1,5 кв.мм, наружный размер кабелей 11 мм, жилы: многопроволочные медные (класс 2), изоляция: кремнийорганическая керамообразующая резина, скрутка: пучковая, заполнение: безгалогенный мелонаполненный материал, оболочка: ПВХ пониженной пожарной опасности, с низким дымо- и газовыделением, цвет чёрный | Спецкабель | руб./км | 260116.2
| КунРс Внг(А)-FRLS 2х2,5 | Кабель огнестойкий для электроустановок систем противопожарной защиты, с пониженным дымо- и газовыделением, количество жил: 2, сечение жил: 2,5 кв.мм, наружный размер кабелей 12,5 мм, жилы: многопроволочные медные (класс 2), изоляция: кремнийорганическая керамообразующая резина, скрутка: пучковая, заполнение: безгалогенный мелонаполненный материал, оболочка: ПВХ пониженной пожарной опасности, с низким дымо- и газовыделением, цвет чёрный | Спецкабель | руб./км | 327881.1
| КунРс Внг(А)-FRLS 2х4,0 | Кабель огнестойкий для электроустановок систем противопожарной защиты, с пониженным дымо- и газовыделением, количество жил: 2, сечение жил: 4,0 кв.мм, наружный размер кабелей 13,8 мм, жилы: многопроволочные медные (класс 2), изоляция: кремнийорганическая керамообразующая резина, скрутка: пучковая, заполнение: безгалогенный мелонаполненный материал, оболочка: ПВХ пониженной пожарной опасности, с низким дымо- и газовыделением, цвет чёрный | Спецкабель | руб./км | 449240.6
| КунРс Внг(А)-FRLS 3х0,75 | Кабель огнестойкий для электроустановок систем противопожарной защиты, с пониженным дымо- и газовыделением, количество жил: 3, сечение жил: 0,75 кв.мм, наружный размер кабелей 10,5 мм, жилы: многопроволочные медные (класс 2), изоляция: кремнийорганическая керамообразующая резина, скрутка: пучковая, заполнение: безгалогенный мелонаполненный материал, оболочка: ПВХ пониженной пожарной опасности, с низким дымо- и газовыделением, цвет чёрный | Спецкабель | руб./км | 247348.9
| КунРс Внг(А)-FRLS 3х1,0 | Кабель огнестойкий для электроустановок систем противопожарной защиты, с пониженным дымо- и газовыделением, количество жил: 3, сечение жил: 0,75 кв.мм, наружный размер кабелей 11 мм, жилы: многопроволочные медные (класс 2), изоляция: кремнийорганическая керамообразующая резина, скрутка: пучковая, заполнение: безгалогенный мелонаполненный материал, оболочка: ПВХ пониженной пожарной опасности, с низким дымо- и газовыделением, цвет чёрный | Спецкабель | руб./км | 279197
| КунРс Внг(А)-FRLS 3х1,5, (N, PE) | Кабель огнестойкий для электроустановок систем противопожарной защиты, с пониженным дымо- и газовыделением, количество жил: 3, сечение жил: 0,75 кв.мм, наружный размер кабелей 11,5 мм, жилы: многопроволочные медные (класс 2), изоляция: кремнийорганическая керамообразующая резина, скрутка: пучковая, заполнение: безгалогенный мелонаполненный материал, оболочка: ПВХ пониженной пожарной опасности, с низким дымо- и газовыделением, цвет чёрный | Спецкабель | руб./км | 338824.5
| КунРс Внг(А)-FRLS 3х2,5 | Кабель огнестойкий для электроустановок систем противопожарной защиты, с пониженным дымо- и газовыделением, количество жил: 3, сечение жил: 0,75 кв.мм, наружный размер кабелей 13,3 мм, жилы: многопроволочные медные (класс 2), изоляция: кремнийорганическая керамообразующая резина, скрутка: пучковая, заполнение: безгалогенный мелонаполненный материал, оболочка: ПВХ пониженной пожарной опасности, с низким дымо- и газовыделением, цвет чёрный | Спецкабель | руб./км | 436052.4
| КунРс Внг(А)-FRLS 3х4,0 | Кабель огнестойкий для электроустановок систем противопожарной защиты, с пониженным дымо- и газовыделением, количество жил: 3, сечение жил: 0,75 кв.мм, наружный размер кабелей 14,6 мм, жилы: многопроволочные медные (класс 2), изоляция: кремнийорганическая керамообразующая резина, скрутка: пучковая, заполнение: безгалогенный мелонаполненный материал, оболочка: ПВХ пониженной пожарной опасности, с низким дымо- и газовыделением, цвет чёрный | Спецкабель | руб./км | 610164.7
| КунРс Внг(А)-FRLSLTx 2х0,75 | Кабели для электроустановок систем противопожарной защиты огнестойкие, групповой прокладки, с пониженным дымо- и газовыделением, с низкой токсичностью продуктов горения, количество жил: 2, сечение жил: 0,75 кв.мм, наружный размер кабелей 10 мм, жилы: многопроволочные медные (класс 2), изоляция: кремнийорганическая керамообразующая резина, скрутка: пучковая, заполнение: ПВХ пониженной пожарной опасности, с низким дымо- и газовыделением, с низким показателем токсичности продуктов горения, оболочка: ПВХ пониженной пожарной опасности, с низким дымо- и газовыделением, с низким показателем токсичности продуктов горения, цвет белый | Спецкабель | руб./км | 205399.2
| КунРс Внг(А)-FRLSLTx 2х1,0 | Кабели для электроустановок систем противопожарной защиты огнестойкие, групповой прокладки, с пониженным дымо- и газовыделением, с низкой токсичностью продуктов горения, количество жил: 2, сечение жил: 1,0 кв.мм, наружный размер кабелей 10,4 мм, жилы: многопроволочные медные (класс 2), изоляция: кремнийорганическая керамообразующая резина, скрутка: пучковая, заполнение: ПВХ пониженной пожарной опасности, с низким дымо- и газовыделением, с низким показателем токсичности продуктов горения, оболочка: ПВХ пониженной пожарной опасности, с низким дымо- и газовыделением, с низким показателем токсичности продуктов горения, цвет белый | Спецкабель | руб./км | 229109.9
| КунРс Внг(А)-FRLSLTx 2х1,5 | Кабели для электроустановок систем противопожарной защиты огнестойкие, групповой прокладки, с пониженным дымо- и газовыделением, с низкой токсичностью продуктов горения, количество жил: 2, сечение жил: 1,5 кв.мм, наружный размер кабелей 11 мм, жилы: многопроволочные медные (класс 2), изоляция: кремнийорганическая керамообразующая резина, скрутка: пучковая, заполнение: ПВХ пониженной пожарной опасности, с низким дымо- и газовыделением, с низким показателем токсичности продуктов горения, оболочка: ПВХ пониженной пожарной опасности, с низким дымо- и газовыделением, с низким показателем токсичности продуктов горения, цвет белый | Спецкабель | руб./км | 273023.8
| КунРс Внг(А)-FRLSLTx 2х2,5 | Кабели для электроустановок систем противопожарной защиты огнестойкие, групповой прокладки, с пониженным дымо- и газовыделением, с низкой токсичностью продуктов горения, количество жил: 2, сечение жил: 2,5 кв.мм, наружный размер кабелей 12,5 мм, жилы: многопроволочные медные (класс 2), изоляция: кремнийорганическая керамообразующая резина, скрутка: пучковая, заполнение: ПВХ пониженной пожарной опасности, с низким дымо- и газовыделением, с низким показателем токсичности продуктов горения, оболочка: ПВХ пониженной пожарной опасности, с низким дымо- и газовыделением, с низким показателем токсичности продуктов горения, цвет белый | Спецкабель | руб./км | 343454.4
| КунРс Внг(А)-FRLSLTx 2х4,0 | Кабели для электроустановок систем противопожарной защиты огнестойкие, групповой прокладки, с пониженным дымо- и газовыделением, с низкой токсичностью продуктов горения, количество жил: 2, сечение жил: 4,0 кв.мм, наружный размер кабелей 13,4 мм, жилы: многопроволочные медные (класс 2), изоляция: кремнийорганическая керамообразующая резина, скрутка: пучковая, заполнение: ПВХ пониженной пожарной опасности, с низким дымо- и газовыделением, с низким показателем токсичности продуктов горения, оболочка: ПВХ пониженной пожарной опасности, с низким дымо- и газовыделением, с низким показателем токсичности продуктов горения, цвет белый | Спецкабель | руб./км | 473231.9
| КунРс Внг(А)-FRLSLTx 3х0,75 | Кабели для электроустановок систем противопожарной защиты огнестойкие, групповой прокладки, с пониженным дымо- и газовыделением, с низкой токсичностью продуктов горения, количество жил: 2, сечение жил: 0,75 кв.мм, наружный размер кабелей 10,5 мм, жилы: многопроволочные медные (класс 2), изоляция: кремнийорганическая керамообразующая резина, скрутка: пучковая, заполнение: ПВХ пониженной пожарной опасности, с низким дымо- и газовыделением, с низким показателем токсичности продуктов горения, оболочка: ПВХ пониженной пожарной опасности, с низким дымо- и газовыделением, с низким показателем токсичности продуктов горения, цвет белый | Спецкабель | руб./км | 267832.7
| КунРс Внг(А)-FRLSLTx 3х1,0 | Кабели для электроустановок систем противопожарной защиты огнестойкие, групповой прокладки, с пониженным дымо- и газовыделением, с низкой токсичностью продуктов горения, количество жил: 3, сечение жил: 1,0 кв.мм, наружный размер кабелей 11 мм, жилы: многопроволочные медные (класс 2), изоляция: кремнийорганическая керамообразующая резина, скрутка: пучковая, заполнение: ПВХ пониженной пожарной опасности, с низким дымо- и газовыделением, с низким показателем токсичности продуктов горения, оболочка: ПВХ пониженной пожарной опасности, с низким дымо- и газовыделением, с низким показателем токсичности продуктов горения, цвет белый | Спецкабель | руб./км | 301785.3
| КунРс Внг(А)-FRLSLTx 3х1,5 | Кабели для электроустановок систем противопожарной защиты огнестойкие, групповой прокладки, с пониженным дымо- и газовыделением, с низкой токсичностью продуктов горения, количество жил: 2, сечение жил: 1,5 кв.мм, наружный размер кабелей 11,5 мм, жилы: многопроволочные медные (класс 2), изоляция: кремнийорганическая керамообразующая резина, скрутка: пучковая, заполнение: ПВХ пониженной пожарной опасности, с низким дымо- и газовыделением, с низким показателем токсичности продуктов горения, оболочка: ПВХ пониженной пожарной опасности, с низким дымо- и газовыделением, с низким показателем токсичности продуктов горения, цвет белый | Спецкабель | руб./км | 365060.6
| КунРс Внг(А)-FRLSLTx 3х2,5 | Кабели для электроустановок систем противопожарной защиты огнестойкие, групповой прокладки, с пониженным дымо- и газовыделением, с низкой токсичностью продуктов горения, количество жил: 2, сечение жил: 2,5 кв.мм, наружный размер кабелей 13,3 мм, жилы: многопроволочные медные (класс 2), изоляция: кремнийорганическая керамообразующая резина, скрутка: пучковая, заполнение: ПВХ пониженной пожарной опасности, с низким дымо- и газовыделением, с низким показателем токсичности продуктов горения, оболочка: ПВХ пониженной пожарной опасности, с низким дымо- и газовыделением, с низким показателем токсичности продуктов горения, цвет белый | Спецкабель | руб./км | 467339.3
| КунРс Внг(А)-FRLSLTx 3х4,0 | Кабели для электроустановок систем противопожарной защиты огнестойкие, групповой прокладки, с пониженным дымо- и газовыделением, с низкой токсичностью продуктов горения, количество жил: 2, сечение жил: 4,0 кв.мм, наружный размер кабелей 14,6 мм, жилы: многопроволочные медные (класс 2), изоляция: кремнийорганическая керамообразующая резина, скрутка: пучковая, заполнение: ПВХ пониженной пожарной опасности, с низким дымо- и газовыделением, с низким показателем токсичности продуктов горения, оболочка: ПВХ пониженной пожарной опасности, с низким дымо- и газовыделением, с низким показателем токсичности продуктов горения, цвет белый | Спецкабель | руб./км | 655481.6
| КунРс Пнг(А)-FRHF 2х0,75 | Кабели для электроустановок огнестойкие, групповой прокладки для систем противопожарной защиты, количество жил: 2, сечение жил: 0,75 кв.мм, наружный размер кабелей 10 мм, жилы: многопроволочные медные (класс 2), изоляция: кремнийорганическая керамообразующая резина, скрутка: пучковая, заполнение: безгалогенный мелонаполненный материал, оболочка: полимерная композиция, не содержащая галогенов, цвет чёрный | Спецкабель | руб./км | 262781.9
| КунРс Пнг(А)-FRHF 2х1,0 | Кабели для электроустановок огнестойкие, групповой прокладки для систем противопожарной защиты, количество жил: 2, сечение жил: 1,0 кв.мм, наружный размер кабелей 10,4 мм, жилы: многопроволочные медные (класс 2), изоляция: кремнийорганическая керамообразующая резина, скрутка: пучковая, заполнение: безгалогенный мелонаполненный материал, оболочка: полимерная композиция, не содержащая галогенов, цвет чёрный | Спецкабель | руб./км | 287755.3
| КунРс Пнг(А)-FRHF 2х1,5 | Кабели для электроустановок огнестойкие, групповой прокладки для систем противопожарной защиты, количество жил: 2, сечение жил: 1,5 кв.мм, наружный размер кабелей 11 мм, жилы: многопроволочные медные (класс 2), изоляция: кремнийорганическая керамообразующая резина, скрутка: пучковая, заполнение: безгалогенный мелонаполненный материал, оболочка: полимерная композиция, не содержащая галогенов, цвет чёрный | Спецкабель | руб./км | 334054.3
| КунРс Пнг(А)-FRHF 2х2,5 | Кабели для электроустановок огнестойкие, групповой прокладки для систем противопожарной защиты, количество жил: 2, сечение жил: 2,5 кв.мм, наружный размер кабелей 12,5 мм, жилы: многопроволочные медные (класс 2), изоляция: кремнийорганическая керамообразующая резина, скрутка: пучковая, заполнение: безгалогенный мелонаполненный материал, оболочка: полимерная композиция, не содержащая галогенов, цвет чёрный | Спецкабель | руб./км | 407852.1
| КунРс Пнг(А)-FRHF 2х4,0 | Кабели для электроустановок огнестойкие, групповой прокладки для систем противопожарной защиты, количество жил: 2, сечение жил: 4,0 кв.мм, наружный размер кабелей 13,8 мм, жилы: многопроволочные медные (класс 2), изоляция: кремнийорганическая керамообразующая резина, скрутка: пучковая, заполнение: безгалогенный мелонаполненный материал, оболочка: полимерная композиция, не содержащая галогенов, цвет чёрный | Спецкабель | руб./км | 539874.4
| КунРс Пнг(А)-FRHF 3х0,75 | Кабели для электроустановок огнестойкие, групповой прокладки для систем противопожарной защиты, количество жил: 3, сечение жил: 0,75 кв.мм, наружный размер кабелей 10,5 мм, жилы: многопроволочные медные (класс 2), изоляция: кремнийорганическая керамообразующая резина, скрутка: пучковая, заполнение: безгалогенный мелонаполненный материал, оболочка: полимерная композиция, не содержащая галогенов, цвет чёрный | Спецкабель | руб./км | 317498.9
| КунРс Пнг(А)-FRHF 3х1,0 | Кабели для электроустановок огнестойкие, групповой прокладки для систем противопожарной защиты, количество жил: 3, сечение жил: 1,0 кв.мм, наружный размер кабелей 11 мм, жилы: многопроволочные медные (класс 2), изоляция: кремнийорганическая керамообразующая резина, скрутка: пучковая, заполнение: безгалогенный мелонаполненный материал, оболочка: полимерная композиция, не содержащая галогенов, цвет чёрный | Спецкабель | руб./км | 352012.7
| КунРс Пнг(А)-FRHF 3х1,5 | Кабели для электроустановок огнестойкие, групповой прокладки для систем противопожарной защиты, количество жил: 3, сечение жил: 1,5 кв.мм, наружный размер кабелей 12,3 мм, жилы: многопроволочные медные (класс 2), изоляция: кремнийорганическая керамообразующая резина, скрутка: пучковая, заполнение: безгалогенный мелонаполненный материал, оболочка: полимерная композиция, не содержащая галогенов, цвет чёрный | Спецкабель | руб./км | 416410.4
| КунРс Пнг(А)-FRHF 3х2,5 | Кабели для электроустановок огнестойкие, групповой прокладки для систем противопожарной защиты, количество жил: 3, сечение жил: 2,5 кв.мм, наружный размер кабелей 13,3 мм, жилы: многопроволочные медные (класс 2), изоляция: кремнийорганическая керамообразующая резина, скрутка: пучковая, заполнение: безгалогенный мелонаполненный материал, оболочка: полимерная композиция, не содержащая галогенов, цвет чёрный | Спецкабель | руб./км | 520092.1
| КунРс Пнг(А)-FRHF 3х4,0 | Кабели для электроустановок огнестойкие, групповой прокладки для систем противопожарной защиты, количество жил: 3, сечение жил: 4,0 кв.мм, наружный размер кабелей 14,6 мм, жилы: многопроволочные медные (класс 2), изоляция: кремнийорганическая керамообразующая резина, скрутка: пучковая, заполнение: безгалогенный мелонаполненный материал, оболочка: полимерная композиция, не содержащая галогенов, цвет чёрный | Спецкабель | руб./км | 705568.7
| МКШ 10х0,5 | Кабель монтажный многопроволочный, 10х0,5 мм.кв., внешний диаметр 12,2 мм, диапазон рабочих температур -50…+70°С | Сегмент Энерго | руб./км | 201677.99
| МКШ 10х0,75 | Кабель монтажный многопроволочный, 10х0,75 мм.кв., внешний диаметр 13,2 мм, диапазон рабочих температур -50…+70°С | Сегмент Энерго | руб./км | 282035.41
| МКШ 10х1 | Кабель монтажный многопроволочный, 10х1 мм.кв., диапазон рабочих температур -50…+70°С | Сегмент Энерго | руб./км | 339514.51
| МКШ 14х0,5 | Кабель монтажный многопроволочный, 14х0,5 мм.кв., внешний диаметр 13,1 мм, диапазон рабочих температур -50…+70°С | Сегмент Энерго | руб./км | 268504.43
| МКШ 14х0,75 | Кабель монтажный многопроволочный, 14х0,75 мм.кв., внешний диаметр 14,2 мм, диапазон рабочих температур -50…+70°С | Сегмент Энерго | руб./км | 379148.4
| МКШ 14х1 | Кабель монтажный многопроволочный, 14х1 мм.кв., диапазон рабочих температур -50…+70°С | Сегмент Энерго | руб./км | 409606.55
| МКШ 2х0,5 | Кабель монтажный многопроволочный, 2х0,5 мм.кв., внешний диаметр 7 мм, диапазон рабочих температур -50…+70°С | Сегмент Энерго | руб./км | 52075.43
| МКШ 2х0,75 | Кабель монтажный многопроволочный, 2х0,75 мм.кв., внешний диаметр 7,5 мм, диапазон рабочих температур -50…+70°С | Сегмент Энерго | руб./км | 69746.18
| МКШ 2х1 | Кабель монтажный многопроволочный, 2х1 мм.кв., диапазон рабочих температур -50…+70°С | Сегмент Энерго | руб./км | 80771.37
| МКШ 3х0,5 | Кабель монтажный многопроволочный, 3х0,5 мм.кв., внешний диаметр 7,2 мм, диапазон рабочих температур -50…+70°С | Сегмент Энерго | руб./км | 69070.7
| МКШ 3х0,75 | Кабель монтажный многопроволочный, 3х0,75 мм.кв., внешний диаметр 7,7 мм, диапазон рабочих температур -50…+70°С | Сегмент Энерго | руб./км | 94236.97
| МКШ 3х1 | Кабель монтажный многопроволочный, 3х1 мм.кв., диапазон рабочих температур -50…+70°С | Сегмент Энерго | руб./км | 111210.55
| МКШ 5х0,5 | Кабель монтажный многопроволочный, 5х0,5 мм.кв., внешний диаметр 8,5 мм, диапазон рабочих температур -50…+70°С | Сегмент Энерго | руб./км | 105022.48
| МКШ 5х0,75 | Кабель монтажный многопроволочный, 5х0,75 мм.кв., внешний диаметр 9,2 мм, диапазон рабочих температур -50…+70°С | Сегмент Энерго | руб./км | 145789.52
| МКШ 5х1 | Кабель монтажный многопроволочный, 5х1 мм.кв., диапазон рабочих температур -50…+70°С | Сегмент Энерго | руб./км | 180281.26
| МКШ 7х0,5 | Кабель монтажный многопроволочный, 7х0,5 мм.кв., внешний диаметр 9,5 мм, диапазон рабочих температур -50…+70°С | Сегмент Энерго | руб./км | 144852.51
| МКШ 7х0,75 | Кабель монтажный многопроволочный, 7х0,75 мм.кв., внешний диаметр 10 мм, диапазон рабочих температур -50…+70°С | Сегмент Энерго | руб./км | 201525.39
| МКШ 7х1 | Кабель монтажный многопроволочный, 7х1 мм.кв., диапазон рабочих температур -50…+70°С | Сегмент Энерго | руб./км | 241595.27
| МКШнг(А) 10х0,5 | Кабель монтажный многопроволочный, 10х0,5 мм.кв., внешний диаметр 12,2 мм, диапазон рабочих температур -50…+70°С | Сегмент Энерго | руб./км | 203769.65
| МКШнг(А) 10х0,75 | Кабель монтажный многопроволочный, 10х0,75 мм.кв., внешний диаметр 13,2 мм, диапазон рабочих температур -50…+70°С | Сегмент Энерго | руб./км | 284976.83
| МКШнг(А) 10х1 | Кабель монтажный многопроволочный, 10х1 мм.кв., диапазон рабочих температур -50…+70°С | Сегмент Энерго | руб./км | 343066.03
| МКШнг(А) 14х0,5 | Кабель монтажный многопроволочный, 14х0,5 мм.кв., внешний диаметр 13,1 мм, диапазон рабочих температур -50…+70°С | Сегмент Энерго | руб./км | 271293.42
| МКШнг(А) 14х0,75 | Кабель монтажный многопроволочный, 14х0,75 мм.кв., внешний диаметр 14,2 мм, диапазон рабочих температур -50…+70°С | Сегмент Энерго | руб./км | 383114.07
| МКШнг(А) 14х1 | Кабель монтажный многопроволочный, 14х1 мм.кв., диапазон рабочих температур -50…+70°С | Сегмент Энерго | руб./км | 413850.9
| МКШнг(А) 2х0,5 | Кабель монтажный многопроволочный, 2х0,5 мм.кв., внешний диаметр 7 мм, диапазон рабочих температур -50…+70°С | Сегмент Энерго | руб./км | 52620.15
| МКШнг(А) 2х0,75 | Кабель монтажный многопроволочный, 2х0,75 мм.кв., внешний диаметр 7,5 мм, диапазон рабочих температур -50…+70°С | Сегмент Энерго | руб./км | 70465.19
| МКШнг(А) 2х1 | Кабель монтажный многопроволочный, 2х1 мм.кв., диапазон рабочих температур -50…+70°С | Сегмент Энерго | руб./км | 81621.14
| МКШнг(А) 3х0,5 | Кабель монтажный многопроволочный, 3х0,5 мм.кв., внешний диаметр 7,2 мм, диапазон рабочих температур -50…+70°С | Сегмент Энерго | руб./км | 69789.89
| МКШнг(А) 3х0,75 | Кабель монтажный многопроволочный, 3х0,75 мм.кв., внешний диаметр 7,7 мм, диапазон рабочих температур -50…+70°С | Сегмент Энерго | руб./км | 95217.49
| МКШнг(А) 3х1 | Кабель монтажный многопроволочный, 3х1 мм.кв., диапазон рабочих температур -50…+70°С | Сегмент Энерго | руб./км | 112365.38
| МКШнг(А) 5х0,5 | Кабель монтажный многопроволочный, 5х0,5 мм.кв., внешний диаметр 8,5 мм, диапазон рабочих температур -50…+70°С | Сегмент Энерго | руб./км | 106111.92
| МКШнг(А) 5х0,75 | Кабель монтажный многопроволочный, 5х0,75 мм.кв., внешний диаметр 9,2 мм, диапазон рабочих температур -50…+70°С | Сегмент Энерго | руб./км | 147292.92
| МКШнг(А) 5х1 | Кабель монтажный многопроволочный, 5х1 мм.кв., диапазон рабочих температур -50…+70°С | Сегмент Энерго | руб./км | 182155.08
| МКШнг(А) 7х0,5 | Кабель монтажный многопроволочный, 7х0,5 мм.кв., внешний диаметр 9,5 мм, диапазон рабочих температур -50…+70°С | Сегмент Энерго | руб./км | 146377.78
| МКШнг(А) 7х0,75 | Кабель монтажный многопроволочный, 7х0,75 мм.кв., внешний диаметр 10 мм, диапазон рабочих температур -50…+70°С | Сегмент Энерго | руб./км | 203617.22
| МКШнг(А) 7х1 | Кабель монтажный многопроволочный, 7х1 мм.кв., диапазон рабочих температур -50…+70°С | Сегмент Энерго | руб./км | 244100.87
| МКШнг(А)-LS 10х0,5 | Кабель монтажный многопроволочный, 10х0,5 мм.кв., внешний диаметр 12,2 мм, диапазон рабочих температур -50…+70°С | Сегмент Энерго | руб./км | 210088.49
| МКШнг(А)-LS 10х0,75 | Кабель монтажный многопроволочный, 10х0,75 мм.кв., внешний диаметр 13,2 мм, диапазон рабочих температур -50…+70°С | Сегмент Энерго | руб./км | 293801.27
| МКШнг(А)-LS 10х1 | Кабель монтажный многопроволочный, 10х1 мм.кв., диапазон рабочих температур -50…+70°С | Сегмент Энерго | руб./км | 353677.26
| МКШнг(А)-LS 14х0,5 | Кабель монтажный многопроволочный, 14х0,5 мм.кв., внешний диаметр 13,1 мм, диапазон рабочих температур -50…+70°С | Сегмент Энерго | руб./км | 279703.9
| МКШнг(А)-LS 14х0,75 | Кабель монтажный многопроволочный, 14х0,75 мм.кв., внешний диаметр 14,2 мм, диапазон рабочих температур -50…+70°С | Сегмент Энерго | руб./км | 394967.18
| МКШнг(А)-LS 14х1 | Кабель монтажный многопроволочный, 14х1 мм.кв., диапазон рабочих температур -50…+70°С | Сегмент Энерго | руб./км | 479355.44
| МКШнг(А)-LS 2х0,5 | Кабель монтажный многопроволочный, 2х0,5 мм.кв., внешний диаметр 7 мм, диапазон рабочих температур -50…+70°С | Сегмент Энерго | руб./км | 54254.31
| МКШнг(А)-LS 2х0,75 | Кабель монтажный многопроволочный, 2х0,75 мм.кв., внешний диаметр 7,5 мм, диапазон рабочих температур -50…+70°С | Сегмент Энерго | руб./км | 72665.93
| МКШнг(А)-LS 2х1 | Кабель монтажный многопроволочный, 2х1 мм.кв., диапазон рабочих температур -50…+70°C | Сегмент Энерго | руб./км | 84148.6
| МКШнг(А)-LS 3х0,5 | Кабель монтажный многопроволочный, 3х0,5 мм.кв., внешний диаметр 7,2 мм, диапазон рабочих температур -50…+70°С | Сегмент Энерго | руб./км | 71968.78
| МКШнг(А)-LS 3х0,75 | Кабель монтажный многопроволочный, 3х0,75 мм.кв., внешний диаметр 7,7 мм, диапазон рабочих температур -50…+70°С | Сегмент Энерго | руб./км | 98180.78
| МКШнг(А)-LS 3х1 | Кабель монтажный многопроволочный, 3х1 мм.кв., диапазон рабочих температур -50…+70°С | Сегмент Энерго | руб./км | 115851.52
| МКШнг(А)-LS 5х0,5 | Кабель монтажный многопроволочный, 5х0,5 мм.кв., внешний диаметр 8,5 мм, диапазон рабочих температур -50…+70°С | Сегмент Энерго | руб./км | 109401.92
| МКШнг(А)-LS 5х0,75 | Кабель монтажный многопроволочный, 5х0,75 мм.кв., внешний диаметр 9,2 мм, диапазон рабочих температур -50…+70°С | Сегмент Энерго | руб./км | 151868.51
| МКШнг(А)-LS 5х1 | Кабель монтажный многопроволочный, 5х1 мм.кв., диапазон рабочих температур -50…+70°С | Сегмент Энерго | руб./км | 187798.44
| МКШнг(А)-LS 7х0,5 | Кабель монтажный многопроволочный, 7х0,5 мм.кв., внешний диаметр 9,5 мм, диапазон рабочих температур -50…+70°С | Сегмент Энерго | руб./км | 150909.83
| МКШнг(А)-LS 7х0,75 | Кабель монтажный многопроволочный, 7х0,75 мм.кв., внешний диаметр 10 мм, диапазон рабочих температур -50…+70°С | Сегмент Энерго | руб./км | 209935.87
| МКШнг(А)-LS 7х1 | Кабель монтажный многопроволочный, 7х1 мм.кв., диапазон рабочих температур -50…+70°С | Сегмент Энерго | руб./км | 251661.59
| МКЭШ 10х0,5 | Кабель монтажный экранированный многопроволочный, 10х0,5 мм.кв., внешний диаметр 13,0 мм, диапазон рабочих температур -50…+70°С | Сегмент Энерго | руб./км | 300438.17
| МКЭШ 10х0,75 | Кабель монтажный экранированный многопроволочный, 10х0,75 мм.кв., внешний диаметр 14,0 мм, диапазон рабочих температур -50…+70°С | Сегмент Энерго | руб./км | 365779.61
| МКЭШ 10х1 | Кабель монтажный экранированный многопроволочный, 10х1 мм.кв., диапазон рабочих температур -50…+70°С | Сегмент Энерго | руб./км | 464801.31
| МКЭШ 14х0,5 | Кабель монтажный экранированный многопроволочный, 14х0,5 мм.кв., внешний диаметр 13,9 мм, диапазон рабочих температур -50…+70°С | Сегмент Энерго | руб./км | 382548.4
| МКЭШ 14х0,75 | Кабель монтажный экранированный многопроволочный, 14х0,75 мм.кв., внешний диаметр 15,0 мм, диапазон рабочих температур -50…+70°С | Сегмент Энерго | руб./км | 472872.69
| МКЭШ 14х1 | Кабель монтажный экранированный многопроволочный, 14х1 мм.кв., диапазон рабочих температур -50…+70°С | Сегмент Энерго | руб./км | 607550.43
| МКЭШ 2х0,5 | Кабель монтажный экранированный многопроволочный, 2х0,5 мм.кв., внешний диаметр 7,8 мм, диапазон рабочих температур -50…+70°С | Сегмент Энерго | руб./км | 91112.41
| МКЭШ 2х0,75 | Кабель монтажный экранированный многопроволочный, 2х0,75 мм.кв., внешний диаметр 8,3 мм, диапазон рабочих температур -50…+70°С | Сегмент Энерго | руб./км | 119139.72
| МКЭШ 2х1 | Кабель монтажный экранированный многопроволочный, 2х1 мм.кв., диапазон рабочих температур -50…+70°С | Сегмент Энерго | руб./км | 135480.99
| МКЭШ 3х0,5 | Кабель монтажный экранированный многопроволочный, 3х0,5 мм.кв., внешний диаметр 8,0 мм, диапазон рабочих температур -50…+70°С | Сегмент Энерго | руб./км | 119828.39
| МКЭШ 3х0,75 | Кабель монтажный экранированный многопроволочный, 3х0,75 мм.кв., внешний диаметр 8,5 мм, диапазон рабочих температур -50…+70°С | Сегмент Энерго | руб./км | 141018.61
| МКЭШ 3х1 | Кабель монтажный экранированный многопроволочный, 3х1 мм.кв., диапазон рабочих температур -50…+70°С | Сегмент Энерго | руб./км | 172628.96
| МКЭШ 5х0,5 | Кабель монтажный экранированный многопроволочный, 5х0,5 мм.кв., внешний диаметр 9,5 мм, диапазон рабочих температур -50…+70°С | Сегмент Энерго | руб./км | 176069.44
| МКЭШ 5х0,75 | Кабель монтажный экранированный многопроволочный, 5х0,75 мм.кв., внешний диаметр 10,0 мм, диапазон рабочих температур -50…+70°С | Сегмент Энерго | руб./км | 209469.31
| МКЭШ 5х1 | Кабель монтажный экранированный многопроволочный, 5х1 мм.кв., диапазон рабочих температур -50…+70°С | Сегмент Энерго | руб./км | 260843.65
| МКЭШ 7х0,5 | Кабель монтажный экранированный многопроволочный, 7х0,5 мм.кв., внешний диаметр 10,0 мм, диапазон рабочих температур -50…+70°С | Сегмент Энерго | руб./км | 209605.02
| МКЭШ 7х0,75 | Кабель монтажный экранированный многопроволочный, 7х0,75 мм.кв., внешний диаметр 10,8 мм, диапазон рабочих температур -50…+70°С | Сегмент Энерго | руб./км | 265659.64
| МКЭШ 7х1 | Кабель монтажный экранированный многопроволочный, 7х1 мм.кв., диапазон рабочих температур -50…+70°С | Сегмент Энерго | руб./км | 335210.92
| МКЭШнг(А) 10х0,5 | Кабель монтажный экранированный многопроволочный, 10х0,5 мм.кв., внешний диаметр 13,0 мм, диапазон рабочих температур -50…+70°C | Сегмент Энерго | руб./км | 303573.38
| МКЭШнг(А) 10х0,75 | Кабель монтажный экранированный многопроволочный, 10х0,75 мм.кв., внешний диаметр 14,0 мм, диапазон рабочих температур -50…+70°С | Сегмент Энерго | руб./км | 388059
| МКЭШнг(А) 10х1 | Кабель монтажный экранированный многопроволочный, 10х1 мм.кв., диапазон рабочих температур -50…+70°С | Сегмент Энерго | руб./км | 469646.73
| МКЭШнг(А) 14х0,5 | Кабель монтажный экранированный многопроволочный, 14х0,5 мм.кв., внешний диаметр 13,9 мм, диапазон рабочих температур -50…+70°С | Сегмент Энерго | руб./км | 386538.81
| МКЭШнг(А) 14х0,75 | Кабель монтажный экранированный многопроволочный, 14х0,75 мм.кв., внешний диаметр 15,0 мм, диапазон рабочих температур -50…+70°С | Сегмент Энерго | руб./км | 501688.12
| МКЭШнг(А) 14х1 | Кабель монтажный экранированный многопроволочный, 14х1 мм.кв., диапазон рабочих температур -50…+70°С | Сегмент Энерго | руб./км | 613868.55
| МКЭШнг(А) 2х0,5 | Кабель монтажный экранированный многопроволочный, 2х0,5 мм.кв., внешний диаметр 7,8 мм, диапазон рабочих температур -50…+70°С | Сегмент Энерго | руб./км | 87678.49
| МКЭШнг(А) 2х0,75 | Кабель монтажный экранированный многопроволочный, 2х0,75 мм.кв., внешний диаметр 8,3 мм, диапазон рабочих температур -50…+70°С | Сегмент Энерго | руб./км | 120398.57
| МКЭШнг(А) 2х1 | Кабель монтажный экранированный многопроволочный, 2х1 мм.кв., диапазон рабочих температур -50…+70°С | Сегмент Энерго | руб./км | 136882.36
| МКЭШнг(А) 3х0,5 | Кабель монтажный экранированный многопроволочный, 3х0,5 мм.кв., внешний диаметр 8,0 мм, диапазон рабочих температур -50…+70°С | Сегмент Энерго | руб./км | 121087.25
| МКЭШнг(А) 3х0,75 | Кабель монтажный экранированный многопроволочный, 3х0,75 мм.кв., внешний диаметр 8,5 мм, диапазон рабочих температур -50…+70°С | Сегмент Энерго | руб./км | 149613.4
| МКЭШнг(А) 3х1 | Кабель монтажный экранированный многопроволочный, 3х1 мм.кв., диапазон рабочих температур -50…+70°С | Сегмент Энерго | руб./км | 174410.33
| МКЭШнг(А) 5х0,5 | Кабель монтажный экранированный многопроволочный, 5х0,5 мм.кв., внешний диаметр 9,5 мм, диапазон рабочих температур -50…+70°С | Сегмент Энерго | руб./км | 178068.23
| МКЭШнг(А) 5х0,75 | Кабель монтажный экранированный многопроволочный, 5х0,75 мм.кв., внешний диаметр 10,0 мм, диапазон рабочих температур -50…+70°С | Сегмент Энерго | руб./км | 222222.99
| МКЭШнг(А) 5х1 | Кабель монтажный экранированный многопроволочный, 5х1 мм.кв., диапазон рабочих температур -50…+70°С | Сегмент Энерго | руб./км | 263551.37
| МКЭШнг(А) 7х0,5 | Кабель монтажный экранированный многопроволочный, 7х0,5 мм.кв., внешний диаметр 10,0 мм, диапазон рабочих температур -50…+70°С | Сегмент Энерго | руб./км | 222389.32
| МКЭШнг(А) 7х0,75 | Кабель монтажный экранированный многопроволочный, 7х0,75 мм.кв., внешний диаметр 10,8 мм, диапазон рабочих температур -50…+70°С | Сегмент Энерго | руб./км | 281844.49
| МКЭШнг(А) 7х1 | Кабель монтажный экранированный многопроволочный, 7х1 мм.кв., диапазон рабочих температур -50…+70°С | Сегмент Энерго | руб./км | 338702.48
| МКЭШнг(А)-LS 10х0,5 | Кабель монтажный экранированный многопроволочный, 10х0,5 мм.кв., внешний диаметр 13,0 мм, диапазон рабочих температур -50…+70°С | Сегмент Энерго | руб./км | 312979.04
| МКЭШнг(А)-LS 10х0,75 | Кабель монтажный экранированный многопроволочный, 10х0,75 мм.кв., внешний диаметр 14,0 мм, диапазон рабочих температур -50…+70°С | Сегмент Энерго | руб./км | 400077.37
| МКЭШнг(А)-LS 10х1 | Кабель монтажный экранированный многопроволочный, 10х1 мм.кв., диапазон рабочих температур -50…+70°С | Сегмент Энерго | руб./км | 484182.98
| МКЭШнг(А)-LS 14х0,5 | Кабель монтажный экранированный многопроволочный, 14х0,5 мм.кв., внешний диаметр 13,9 мм, диапазон рабочих температур -50…+70°С | Сегмент Энерго | руб./км | 398509.84
| МКЭШнг(А)-LS 14х0,75 | Кабель монтажный экранированный многопроволочный, 14х0,75 мм.кв., внешний диаметр 15,0 мм, диапазон рабочих температур -50…+70°С | Сегмент Энерго | руб./км | 517221.87
| МКЭШнг(А)-LS 14х1 | Кабель монтажный экранированный многопроволочный, 14х1 мм.кв., диапазон рабочих температур -50…+70°С | Сегмент Энерго | руб./км | 632870.03
| МКЭШнг(А)-LS 2х0,5 | Кабель монтажный экранированный многопроволочный, 2х0,5 мм.кв., внешний диаметр 7,8 мм, диапазон рабочих температур -50…+70°С | Сегмент Энерго | руб./км | 94912.62
| МКЭШнг(А)-LS 2х0,75 | Кабель монтажный экранированный многопроволочный, 2х0,75 мм.кв., внешний диаметр 8,3 мм, диапазон рабочих температур -50…+70°С | Сегмент Энерго | руб./км | 124127.65
| МКЭШнг(А)-LS 2х1 | Кабель монтажный экранированный многопроволочный, 2х1 мм.кв., диапазон рабочих температур -50…+70°С | Сегмент Энерго | руб./км | 141133.93
| МКЭШнг(А)-LS 3х0,5 | Кабель монтажный экранированный многопроволочный, 3х0,5 мм.кв., внешний диаметр 8,0 мм, диапазон рабочих температур -50…+70°С | Сегмент Энерго | руб./км | 124840.14
| МКЭШнг(А)-LS 3х0,75 | Кабель монтажный экранированный многопроволочный, 3х0,75 мм.кв., внешний диаметр 8,5 мм, диапазон рабочих температур -50…+70°С | Сегмент Энерго | руб./км | 154244.98
| МКЭШнг(А)-LS 3х1 | Кабель монтажный экранированный многопроволочный, 3х1 мм.кв., диапазон рабочих температур -50…+70°С | Сегмент Энерго | руб./км | 179825.76
| МКЭШнг(А)-LS 5х0,5 | Кабель монтажный экранированный многопроволочный, 5х0,5 мм.кв., внешний диаметр 9,5 мм, диапазон рабочих температур -50…+70°С | Сегмент Энерго | руб./км | 183578.65
| МКЭШнг(А)-LS 5х0,75 | Кабель монтажный экранированный многопроволочный, 5х0,75 мм.кв., внешний диаметр 10,0 мм, диапазон рабочих температур -50…+70°С | Сегмент Энерго | руб./км | 229111.11
| МКЭШнг(А)-LS 5х1 | Кабель монтажный экранированный многопроволочный, 5х1 мм.кв., диапазон рабочих температур -50…+70°С | Сегмент Энерго | руб./км | 271722
| МКЭШнг(А)-LS 7х0,5 | Кабель монтажный экранированный многопроволочный, 7х0,5 мм.кв., внешний диаметр 10,0 мм, диапазон рабочих температур -50…+70°С | Сегмент Энерго | руб./км | 229277.27
| МКЭШнг(А)-LS 7х0,75 | Кабель монтажный экранированный многопроволочный, 7х0,75 мм.кв., внешний диаметр 10,8 мм, диапазон рабочих температур -50…+70°С | Сегмент Энерго | руб./км | 290580.98
| МКЭШнг(А)-LS 7х1 | Кабель монтажный экранированный многопроволочный, 7х1 мм.кв., диапазон рабочих температур -50…+70°С | Сегмент Энерго | руб./км | 349200.84
| ПБВВ 2x1,5 ГОСТ ККЗ | Кабель плоский, бытовой, оболочка ПВХ-пластикат; 2 медные однопроволочные жилы сечением 1,5 мм², U-ном. 250 В; t-монт. не ниже -15°C, t-раб. -30…+50°C; бухта 100м | ККЗ (Калужский Кабельный Завод) | руб./км | 47207.5
| ПБВВ 2x2,5 ГОСТ ККЗ | Кабель плоский, бытовой, оболочка ПВХ-пластикат; 2 медные однопроволочные жилы сечением 2,5 мм², U-ном. 250 В; t-монт. не ниже -15°C, t-раб. -30…+50°C; бухта 100м | ККЗ (Калужский Кабельный Завод) | руб./км | 74750
| ПБВВ 3x1,5 ГОСТ ККЗ | Кабель плоский, бытовой, оболочка ПВХ-пластикат; 3 медные однопроволочные жилы сечением 1,5 мм², U-ном. 250 В; t-монт. не ниже -15°C, t-раб. -30…+50°C; бухта 100м | ККЗ (Калужский Кабельный Завод) | руб./км | 70035
| ПБВВ 3x2,5 ГОСТ ККЗ | Кабель плоский, бытовой, оболочка ПВХ-пластикат; 3 медные однопроволочные жилы сечением 2,5 мм², U-ном. 250 В; t-монт. не ниже -15°C, t-раб. -30…+50°C; бухта 100м | ККЗ (Калужский Кабельный Завод) | руб./км | 111262.5
| ПБГВВ 2x1,5 ГОСТ ККЗ | Кабель плоский, бытовой, оболочка ПВХ-пластикат; 2 медные многопроволочные жилы сечением 1,5 мм², U-ном. 250 В; t-монт. не ниже -15°C, t-раб. -30…+50°C; бухта 100м | ККЗ (Калужский Кабельный Завод) | руб./км | 47725
| ПБГВВ 2x2,5 ГОСТ ККЗ | Кабель плоский, бытовой, оболочка ПВХ-пластикат; 2 медные многопроволочные жилы сечением 2,5 мм², U-ном. 250 В; t-монт. не ниже -15°C, t-раб. -30…+50°C; бухта 100м | ККЗ (Калужский Кабельный Завод) | руб./км | 76360
| ПБГВВ 3x1,5 ГОСТ ККЗ | Кабель плоский, бытовой, оболочка ПВХ-пластикат; 3 медные многопроволочные жилы сечением 1,5 мм², U-ном. 250 В; t-монт. не ниже -15°C, t-раб. -30…+50°C; бухта 100м | ККЗ (Калужский Кабельный Завод) | руб./км | 71530
| ПВС 2х0,75 белый ГОСТ ККЗ | Кабель силовой, многопроволочный, гибкий, в поливинилхлоридной оболочке, 2 скрученные медные жилы в ПВХ изоляции, гибкий, U-раб.до 380 В, S-жил.=0,75мм², D-внеш.5,5мм, t-раб.-25...+40°C | ККЗ (Калужский Кабельный Завод) | руб./км | 29900
| ПВС 2х0,75 черный ГОСТ ККЗ | Кабель силовой многопроволочный, гибкий, с ПВХ оболочкой круглой формы, 2 скрученные медные жилы в ПВХ изоляции сечением 0.75 мм²; U-ном. 380 В; t-раб.-25...+40°С. Цвет черный, бухта 200 м | ККЗ (Калужский Кабельный Завод) | руб./км | 29900
| ПВС 2х1,0 белый, ГОСТ ККЗ | Кабель силовой, многопроволочный, в ПВХ оболочке, 2 скрученные медные жилы в ПВХ изоляции, гибкий, U-раб.до 380 В, S-жил.=1,0мм², t-раб.-25...+40°C | ККЗ (Калужский Кабельный Завод) | руб./км | 37030
| ПВС 2х1,0 черный ГОСТ ККЗ | Кабель силовой многопроволочный, гибкий, с ПВХ оболочкой круглой формы, 2 скрученные медные жилы в ПВХ изоляции сечением 1.0 мм²; U-ном. 380 В; t-раб.-25...+40°С. Цвет черный, бухта 200 м | ККЗ (Калужский Кабельный Завод) | руб./км | 37030
| ПВС 2х1,5 белый, ГОСТ ККЗ | Кабель силовой, многопроволочный, гибкий, в поливинилхлоридной оболочке, 2 скрученные медные жилы в ПВХ изоляции, гибкий, U-раб.до 380 В, S-жил.=1,5мм², t-раб.-25...+40°C | ККЗ (Калужский Кабельный Завод) | руб./км | 51865
| ПВС 2х1,5 черный ГОСТ ККЗ | Кабель силовой, многопроволочный, гибкий, с ПВХ оболочкой круглой формы, 2 скрученные медные жилы в ПВХ изоляции сечением 1.5 мм²; U-ном. 380 В; t-раб.-25...+40°C. Цвет черный, бухта 150 м | ККЗ (Калужский Кабельный Завод) | руб./км | 51865
| ПВС 2х2,5 белый, ГОСТ ККЗ | Кабель силовой, многопроволочный, гибкий, в поливинилхлоридной оболочке, 2 скрученные медные жилы в ПВХ изоляции, гибкий, U-раб.до 380 В, S-жил.=2,5мм², t-раб.-25...+40°C | ККЗ (Калужский Кабельный Завод) | руб./км | 84122.5
| ПВС 2х2,5 черный ГОСТ ККЗ | Кабель силовой многопроволочный, гибкий, с ПВХ оболочкой круглой формы, 2 скрученные медные жилы в ПВХ изоляции сечением 2.5 мм²; U-ном. 380 В; t-раб.-25...+40°С. Цвет черный, бухта 100 м | ККЗ (Калужский Кабельный Завод) | руб./км | 84122.5
| ПВС 3x1,0 черный ГОСТ ККЗ | Кабель силовой многопроволочный, гибкий, с ПВХ оболочкой круглой формы, 3 скрученные медные жилы в ПВХ изоляции сечением 1.0 мм²; U-ном. 380 В; t-раб.-25...+40°С. Цвет черный, бухта 200 м | ККЗ (Калужский Кабельный Завод) | руб./км | 52037.5
| ПВС 3x1,5 черный ГОСТ ККЗ | Кабель силовой многопроволочный, гибкий, с ПВХ оболочкой круглой формы, 3 скрученные медные жилы в ПВХ изоляции сечением 1.5 мм²; U-ном. 380 В; t-раб.-25...+40°С. Цвет черный, бухта 150 м | ККЗ (Калужский Кабельный Завод) | руб./км | 74232.5
| ПВС 3x2,5 черный ГОСТ ККЗ | Кабель силовой многопроволочный, гибкий, с ПВХ оболочкой круглой формы, 3 скрученные медные жилы в ПВХ изоляции сечением 2.5 мм²; U-ном. 380 В; t-раб.-25...+40°С. Цвет черный, бухта 100 м | ККЗ (Калужский Кабельный Завод) | руб./км | 121325
| ПВС 3х0,75 белый, ГОСТ ККЗ | Кабель силовой, многопроволочный, гибкий, в поливинилхлоридной оболочке, 3 скрученные медные жилы в ПВХ изоляции, гибкий, D-внешний = 6.8 мм, S-жил = 0,75 мм кв. | ККЗ (Калужский Кабельный Завод) | руб./км | 41457.5
| ПВС 3х0,75 черный ГОСТ ККЗ | Кабель силовой многопроволочный, гибкий, с ПВХ оболочкой круглой формы, 3 скрученные медные жилы в ПВХ изоляции сечением 0.75 мм²; U-ном. 380 В; t-раб.-25...+40°С. Цвет черный, бухта 200 м | ККЗ (Калужский Кабельный Завод) | руб./км | 41457.5
| ПВС 3x1,0 белый, ГОСТ ККЗ | Кабель силовой, многопроволочный, в ПВХ оболочке, 3 скрученные медные жилы в ПВХ изоляции, гибкий, U-раб.до 380 В, S-жил.=1,0мм², t-раб.-25...+40°C | ККЗ (Калужский Кабельный Завод) | руб./км | 52037.5
| ПВС 3х1,5 белый, ГОСТ ККЗ | Кабель силовой, многопроволочный, в ПВХ оболочке, 3 скрученные медные жилы в ПВХ изоляции, гибкий, U-раб.до 380 В, S-жил.=1,5мм², t-раб.-25...+40°C | ККЗ (Калужский Кабельный Завод) | руб./км | 74232.5
| ПВС 3х10,0 белый ГОСТ ККЗ | Кабель силовой, многопроволочный, гибкий, в ПВХ оболочке, 3 скрученные медные жилы в ПВХ изоляции, гибкий, D-внеш.14,5 мм, S-жил.10 мм кв. Поставляется на барабане. | ККЗ (Калужский Кабельный Завод) | руб./км | 488347.5
| ПВС 3х2,5 белый ГОСТ ККЗ | Кабель силовой, многопроволочный, гибкий, в поливинилхлоридной оболочке, 3 скрученные медные жилы в ПВХ изоляции, гибкий, D-внешний = 11,0 мм, S-жил = 2,5 мм кв. | ККЗ (Калужский Кабельный Завод) | руб./км | 121325
| ПВС 3х4,0 белый, ГОСТ ККЗ | Кабель силовой, многопроволочный, гибкий, в поливинилхлоридной оболочке, 3 скрученные медные жилы в ПВХ изоляции, гибкий, D-внешний = 11,2 мм, S-жил = 4 мм кв. | ККЗ (Калужский Кабельный Завод) | руб./км | 192452.5
| ПВС 3х6,0 белый ГОСТ ККЗ | Кабель силовой, многопроволочный, гибкий, в поливинилхлоридной оболочке, 3 скрученные медные жилы в ПВХ изоляции, гибкий, D-внеш.12,6 мм, S-жил.6 мм кв, бухта 100м. | ККЗ (Калужский Кабельный Завод) | руб./км | 282152.5
| ПВС 4х0,75 белый ГОСТ ККЗ | Провод силовой многопроволочный, гибкий, в поливинилхлоридной оболочке, 4 скрученные медные жилы в ПВХ изоляции, гибкий, D-внешний = 6,6 мм, S-жил = 0,75 мм кв. | ККЗ (Калужский Кабельный Завод) | руб./км | 53590
| ПВС 4х1,0 белый ГОСТ ККЗ | Кабель силовой, многопроволочный, гибкий, в ПВХ оболочке, 4 скрученные медные жилы в ПВХ изоляции, гибкий, D-внеш.8,7 мм, S-жил.1,0 мм кв, бухта 100м. | ККЗ (Калужский Кабельный Завод) | руб./км | 68425
| ПВС 4х1,5 белый ГОСТ ККЗ | Кабель силовой, многопроволочный, гибкий, в поливинилхлоридной оболочке, 4 скрученные медные жилы в ПВХ изоляции, гибкий, D-внеш.9,2 мм, S-жил.1,5 мм кв, бухта 100м. | ККЗ (Калужский Кабельный Завод) | руб./км | 98210
| ПВС 4х10,0 белый ГОСТ ККЗ | Кабель силовой, многопроволочный, гибкий, в ПВХ оболочке, 4 скрученные медные жилы в ПВХ изоляции, гибкий, D-внеш.16,3 мм, S-жил.10,0 мм кв. Поставляется на барабане. | ККЗ (Калужский Кабельный Завод) | руб./км | 648255
| ПВС 4х16,0 белый ГОСТ ККЗ | Кабель силовой, многопроволочный, гибкий, в ПВХ оболочке, 4 скрученные медные жилы в ПВХ изоляции, гибкий, D-внеш.17,9 мм, S-жил.16,0 мм кв. Поставляется на барабане. | ККЗ (Калужский Кабельный Завод) | руб./км | 1004180
| ПВС 4х2,5 белый ГОСТ ККЗ | Кабель силовой, многопроволочный, гибкий, в поливинилхлоридной оболочке, 4 скрученные медные жилы в ПВХ изоляции, гибкий, D-внешний = 10,5 мм, S-жил = 2,5 мм кв. | ККЗ (Калужский Кабельный Завод) | руб./км | 159965
| ПВС 4х4,0 белый ГОСТ ККЗ | Кабель силовой, многопроволочный, гибкий, в поливинилхлоридной оболочке, 4 скрученные медные жилы в ПВХ изоляции, гибкий, D-внеш.12,09 мм, S-жил.4,0 мм кв, бухта 100м. | ККЗ (Калужский Кабельный Завод) | руб./км | 254207.5
| ПВС 4х6,0 белый ГОСТ ККЗ | Кабель силовой, многопроволочный, гибкий, в поливинилхлоридной оболочке, 4 скрученные медные жилы в ПВХ изоляции, гибкий, D-внеш.13,85 мм, S-жил.6,0 мм кв, бухта 100м. | ККЗ (Калужский Кабельный Завод) | руб./км | 374497.5
| ПВС 5х0,75 белый ГОСТ ККЗ | Кабель силовой, многопроволочный, гибкий, в поливинилхлоридной оболочке, 5 скрученных медных жил в ПВХ изоляции, гибкий, D-внешний = 7,5 мм, S-жил = 0,75 мм кв. | ККЗ (Калужский Кабельный Завод) | руб./км | 67275
| ПВС 5х1,0 белый ГОСТ ККЗ | Кабель силовой, многопроволочный, гибкий, в ПВХ оболочке, 5 скрученных медных жил в ПВХ изоляции, гибкий, D-внеш.7,9 мм, S-жил.1,0 мм кв, бухта 100м. | ККЗ (Калужский Кабельный Завод) | руб./км | 84870
| ПВС 5х1,5 белый ГОСТ ККЗ | Кабель силовой, многопроволочный, гибкий, в поливинилхлоридной оболочке, 5 скрученных медных жил в ПВХ изоляции, гибкий, D-внеш.10,3 мм, S-жил.1,5 мм кв, бухта 100м. | ККЗ (Калужский Кабельный Завод) | руб./км | 122647.5
| ПВС 5х10,0 белый ГОСТ ККЗ | Кабель силовой, многопроволочный, гибкий, в ПВХ оболочке, 5 скрученных медных жил в ПВХ изоляции, гибкий, D-внеш.17,6 мм, S-жил.10,0 мм кв. Поставляется на барабане. | ККЗ (Калужский Кабельный Завод) | руб./км | 809830
| ПВС 5х16,0 белый ГОСТ ККЗ | Кабель силовой, многопроволочный, гибкий, в ПВХ оболочке, 5 скрученных медных жил в ПВХ изоляции, гибкий, D-внеш.22,8 мм, S-жил.16,0 мм кв. Поставляется на барабане. | ККЗ (Калужский Кабельный Завод) | руб./км | 1254132.5
| ПВС 5х2,5 белый ГОСТ ККЗ | Провод силовой многопроволочный, гибкий, в поливинилхлоридной оболочке, 5 скрученных медных жил в ПВХ изоляции, гибкий, D-внешний = 11,3 мм, S-жил = 2,5 мм кв. | ККЗ (Калужский Кабельный Завод) | руб./км | 199352.5
| ПВС 5х4,0 белый ГОСТ ККЗ | Провод силовой многопроволочный, гибкий, в поливинилхлоридной оболочке, 5 скрученных медных жил в ПВХ изоляции, гибкий, D-внешний = 13,27 мм, S-жил = 4 мм.кв. | ККЗ (Калужский Кабельный Завод) | руб./км | 317515
| ПВС 5х6,0 белый ГОСТ ККЗ | Провод силовой многопроволочный, гибкий, в поливинилхлоридной оболочке, 5 скрученных медных жил в ПВХ изоляции, гибкий, D-внешний = 15,25 мм, S-жил = 6 мм кв. | ККЗ (Калужский Кабельный Завод) | руб./км | 466670
| ПВСнг(А)-LS 2х0,75 ККЗ ГОСТ черный (KKZ40-00010316) | Кабель силовой, многопроволочный, не распространяющий горение, с пониженным дымо- и газовыделением, 2х0,75 мм², D-внеш. 6 мм, U-ном. 380 В. Оболочка черного цвета. | ККЗ (Калужский Кабельный Завод) | руб./км | 30187.5
| ПВСнг(А)-LS 2х0,75 белый ПромЭл (13431210) | Кабель силовой, многопроволочный, не распространяющий горение, с пониженным дымо- и газовыделением, 2х0.75 мм.кв, плоский, U-ном.380 В | ПромЭл | руб./км | 26131.45
| ПВСнг(А)-LS 2х1,0 ККЗ ГОСТ черный (KKZ40-00010317) | Кабель силовой, многопроволочный, не распространяющий горение, с пониженным дымо- и газовыделением, 2х1,0 мм², D-внеш. 6.2 мм, U-ном. 380 В. Оболочка черного цвета. | ККЗ (Калужский Кабельный Завод) | руб./км | 37317.5
| ПВСнг(А)-LS 2х1,5 ККЗ ГОСТ черный (KKZ40-00010318) | Кабель силовой, многопроволочный, не распространяющий горение, с пониженным дымо- и газовыделением, 2х1,5 мм², D-внеш. 6.9 мм, U-ном. 380 В. Оболочка черного цвета. | ККЗ (Калужский Кабельный Завод) | руб./км | 52152.5
| ПВСнг(А)-LS 2х1,5 белый ПромЭл (13431230) | Кабель силовой, многопроволочный, не распространяющий горение, с пониженным дымо- и газовыделением, 2х1.5 мм.кв, плоский, U-ном.380 В | ПромЭл | руб./км | 43665.04
| ПВСнг(А)-LS 2х10,0 ККЗ ГОСТ черный (KKZ40-00010322) | Кабель силовой, многопроволочный, не распространяющий горение, с пониженным дымо- и газовыделением, 2х10,0 мм², D-внеш. 14.2 мм, U-ном. 380 В. Оболочка черного цвета. | ККЗ (Калужский Кабельный Завод) | руб./км | 341090
| ПВСнг(А)-LS 2х2,5 ККЗ ГОСТ черный (KKZ40-00010319) | Кабель силовой, многопроволочный, не распространяющий горение, с пониженным дымо- и газовыделением, 2х2,5 мм², D-внеш. 8.5 мм, U-ном. 380 В. Оболочка черного цвета. | ККЗ (Калужский Кабельный Завод) | руб./км | 84582.5
| ПВСнг(А)-LS 2х4,0 ККЗ ГОСТ черный (KKZ40-00010320) | Кабель силовой, многопроволочный, не распространяющий горение, с пониженным дымо- и газовыделением, 2х4,0 мм², D-внеш. 9.9 мм, U-ном. 380 В. Оболочка черного цвета. | ККЗ (Калужский Кабельный Завод) | руб./км | 135125
| ПВСнг(А)-LS 2х6,0 ККЗ ГОСТ черный (KKZ40-00010321) | Кабель силовой, многопроволочный, не распространяющий горение, с пониженным дымо- и газовыделением, 2х6,0 мм², D-внеш. 11.4 мм, U-ном. 380 В. Оболочка черного цвета. | ККЗ (Калужский Кабельный Завод) | руб./км | 197340
| ПВСнг(А)-LS 3х0,75 ККЗ ГОСТ черный (KKZ40-00010326) | Кабель силовой, многопроволочный, не распространяющий горение, с пониженным дымо- и газовыделением, 3х0,75 мм², D-внеш. 6.1 мм, U-ном. 380 В. Оболочка черного цвета. | ККЗ (Калужский Кабельный Завод) | руб./км | 41687.5
| ПВСнг(А)-LS 3х1,0 ККЗ ГОСТ черный (KKZ40-00010327) | Кабель силовой, многопроволочный, не распространяющий горение, с пониженным дымо- и газовыделением, 3х1,0 мм², D-внеш. 6.4 мм, U-ном. 380 В. Оболочка черного цвета. | ККЗ (Калужский Кабельный Завод) | руб./км | 52267.5
| ПВСнг(А)-LS 3х1,5 ККЗ ГОСТ черный (KKZ40-00010328) | Кабель силовой, многопроволочный, не распространяющий горение, с пониженным дымо- и газовыделением, 3х1,5 мм², D-внеш. 7.5 мм, U-ном. 380 В. Оболочка черного цвета. | ККЗ (Калужский Кабельный Завод) | руб./км | 74520
| ПВСнг(А)-LS 3х10,0 ККЗ ГОСТ черный (KKZ40-00010332) | Кабель силовой, многопроволочный, не распространяющий горение, с пониженным дымо- и газовыделением, 3х10,0 мм², D-внеш. 15.3 мм, U-ном. 380 В. Оболочка черного цвета. | ККЗ (Калужский Кабельный Завод) | руб./км | 486392.5
| ПВСнг(А)-LS 3х2,5 ККЗ ГОСТ черный (KKZ40-00010329) | Кабель силовой, многопроволочный, не распространяющий горение, с пониженным дымо- и газовыделением, 3х2,5 мм², D-внеш. 9.3 мм, U-ном. 380 В. Оболочка черного цвета. | ККЗ (Калужский Кабельный Завод) | руб./км | 121842.5
| ПВСнг(А)-LS 3х4,0 ККЗ ГОСТ черный (KKZ40-00010330) | Кабель силовой, многопроволочный, не распространяющий горение, с пониженным дымо- и газовыделением, 3х4,0 мм², D-внеш. 10.7 мм, U-ном. 380 В. Оболочка черного цвета. | ККЗ (Калужский Кабельный Завод) | руб./км | 193660
| ПВСнг(А)-LS 3х6,0 ККЗ ГОСТ черный (KKZ40-00010331) | Кабель силовой, многопроволочный, не распространяющий горение, с пониженным дымо- и газовыделением, 3х6,0 мм², D-внеш. 12.3 мм, U-ном. 380 В. Оболочка черного цвета. | ККЗ (Калужский Кабельный Завод) | руб./км | 280485
| ПВСнг(А)-LS 4х0,75 ККЗ ГОСТ черный (KKZ40-00010336) | Кабель силовой, многопроволочный, не распространяющий горение, с пониженным дымо- и газовыделением, 4х0,75 мм², D-внеш. 6.7 мм, U-ном. 380 В. Оболочка черного цвета. | ККЗ (Калужский Кабельный Завод) | руб./км | 53820
| ПВСнг(А)-LS 4х1,0 ККЗ ГОСТ черный (KKZ40-00010337) | Кабель силовой, многопроволочный, не распространяющий горение, с пониженным дымо- и газовыделением, 4х1,0 мм², D-внеш. 7.2 мм, U-ном. 380 В. Оболочка черного цвета. | ККЗ (Калужский Кабельный Завод) | руб./км | 68770
| ПВСнг(А)-LS 4х1,5 ККЗ ГОСТ черный (KKZ40-00010338) | Кабель силовой, многопроволочный, не распространяющий горение, с пониженным дымо- и газовыделением, 4х1,5 мм², D-внеш. 8.5 мм, U-ном. 380 В. Оболочка черного цвета. | ККЗ (Калужский Кабельный Завод) | руб./км | 98612.5
| ПВСнг(А)-LS 4х10,0 ККЗ ГОСТ черный (KKZ40-00010207) | Кабель силовой, многопроволочный, не распространяющий горение, с пониженным дымо- и газовыделением, 4х10,0 мм², D-внеш. 16.9 мм, U-ном. 380 В. Оболочка черного цвета. | ККЗ (Калужский Кабельный Завод) | руб./км | 645207.5
| ПВСнг(А)-LS 4х16,0 ККЗ ГОСТ черный (KKZ40-00010342) | Кабель силовой, многопроволочный, не распространяющий горение, с пониженным дымо- и газовыделением, 4х16,0 мм², D-внеш. 20 мм, U-ном. 380 В. Оболочка черного цвета. | ККЗ (Калужский Кабельный Завод) | руб./км | 1000385
| ПВСнг(А)-LS 4х2,5 ККЗ ГОСТ черный (KKZ40-00010339) | Кабель силовой, многопроволочный, не распространяющий горение, с пониженным дымо- и газовыделением, 4х2,5 мм², D-внеш. 10.2 мм, U-ном. 380 В. Оболочка черного цвета. | ККЗ (Калужский Кабельный Завод) | руб./км | 160540
| ПВСнг(А)-LS 4х4,0 ККЗ ГОСТ черный (KKZ40-00010340) | Кабель силовой, многопроволочный, не распространяющий горение, с пониженным дымо- и газовыделением, 4х4,0 мм², D-внеш. 11.8 мм, U-ном. 380 В. Оболочка черного цвета. | ККЗ (Калужский Кабельный Завод) | руб./км | 254667.5
| ПВСнг(А)-LS 4х6,0 ККЗ ГОСТ черный (KKZ40-00010341) | Кабель силовой, многопроволочный, не распространяющий горение, с пониженным дымо- и газовыделением, 4х6,0 мм², D-внеш. 13.6 мм, U-ном. 380 В. Оболочка черного цвета. | ККЗ (Калужский Кабельный Завод) | руб./км | 370990
| ПВСнг(А)-LS 5х0,75 ККЗ ГОСТ черный (KKZ40-00010345) | Кабель силовой, многопроволочный, не распространяющий горение, с пониженным дымо- и газовыделением, 5х0,75 мм², D-внеш. 7.5 мм, U-ном. 380 В. Оболочка черного цвета. | ККЗ (Калужский Кабельный Завод) | руб./км | 67620
| ПВСнг(А)-LS 5х1,0 ККЗ ГОСТ черный (KKZ40-00010346) | Кабель силовой, многопроволочный, не распространяющий горение, с пониженным дымо- и газовыделением, 5х1,0 мм², D-внеш. 7.9 мм, U-ном. 380 В. Оболочка черного цвета. | ККЗ (Калужский Кабельный Завод) | руб./км | 85215
| ПВСнг(А)-LS 5х1,5 ККЗ ГОСТ черный (KKZ40-00010347) | Кабель силовой, многопроволочный, не распространяющий горение, с пониженным дымо- и газовыделением, 5х1,5 мм², D-внеш. 9.4 мм, U-ном. 380 В. Оболочка черного цвета. | ККЗ (Калужский Кабельный Завод) | руб./км | 123107.5
| ПВСнг(А)-LS 5х10,0 ККЗ ГОСТ черный (KKZ40-00010351) | Кабель силовой, многопроволочный, не распространяющий горение, с пониженным дымо- и газовыделением, 5х10,0 мм², D-внеш. 18.8 мм, U-ном. 380 В. Оболочка черного цвета. | ККЗ (Калужский Кабельный Завод) | руб./км | 807357.5
| ПВСнг(А)-LS 5х16,0 ККЗ ГОСТ черный (KKZ40-00010352) | Кабель силовой, многопроволочный, не распространяющий горение, с пониженным дымо- и газовыделением, 5х16,0 мм², D-внеш. 22.2 мм, U-ном. 380 В. Оболочка черного цвета. | ККЗ (Калужский Кабельный Завод) | руб./км | 1246945
| ПВСнг(А)-LS 5х2,5 ККЗ ГОСТ черный (KKZ40-00010348) | Кабель силовой, многопроволочный, не распространяющий горение, с пониженным дымо- и газовыделением, 5х2,5 мм², D-внеш. 11.3 мм, U-ном. 380 В. Оболочка черного цвета. | ККЗ (Калужский Кабельный Завод) | руб./км | 199985
| ПВСнг(А)-LS 5х4,0 ККЗ ГОСТ черный (KKZ40-00010349) | Кабель силовой, многопроволочный, не распространяющий горение, с пониженным дымо- и газовыделением, 5х4,0 мм², D-внеш. 13.2 мм, U-ном. 380 В. Оболочка черного цвета. | ККЗ (Калужский Кабельный Завод) | руб./км | 316652.5
| ПВСнг(А)-LS 5х6,0 ККЗ ГОСТ черный (KKZ40-00010350) | Кабель силовой, многопроволочный, не распространяющий горение, с пониженным дымо- и газовыделением, 5х6,0 мм², D-внеш. 15.1 мм, U-ном. 380 В. Оболочка черного цвета. | ККЗ (Калужский Кабельный Завод) | руб./км | 461725
| ППГнг(А)-FRHF 2х1,5 (N) 0,66кВ Кабэкс (ТХМ00194390) | Кабель силовой огнестойкий с изоляцией и оболочкой из полимерных композиций не содержащих галогенов; с однопроволочный медной жилой, U-ном.0.66 кВ, 2х1.5 кв.мм; D-наруж.11.4 мм; t-раб.-50...+50°С. Оболочка черного цвета | Кабэкс | руб./км | 75463
| ППГнг(А)-FRHF 2х1,5(N, PE)-0,66кВ (Авангард) | Кабель силовой круглый огнестойкий, не поддерживающий горение при групповой прокладке, изоляция из полимерной композиции, не содержащей галогенов, не выделяющей коррозионно-активных газообразных продуктов при горении и тлении; соответствует ГОСТ 31996-2012 (ТР ТС) и ГОСТ 31565-2012 (ПБ); 2 медные однопроволочные жилы сечением 1,5 мм², D-внеш. 12.1 мм, U-ном. 0,66 кВ; t-монт. не ниже -15°С, бухта 100м. | Авангард | руб./км | 161520
| ППГнг(А)-FRHF 3х1,5 -1 кВ (ГОСТ) | Кабели силовые огнестойкие, не распространяющие горение, с изоляцией и оболочкой из полимерных композиций, не содержащих галогенов. Термический барьер: из огнестойкой слюдосодержащей ленты. Внешней и внутренней изоляции из полимерной композиции, не содержащая галогенов. С однопроволочный медной жилой, 3х1,5 кв мм. Оболочка черного цвета. D=14,1 мм. - 50°С ÷ + 50°С | Сегмент Энерго | руб./км | 348922.29
| ППГнг(А)-FRHF 3х1,5 ГОСТ ККЗ (KKZ40-00009653) | Кабель силовой круглый огнестойкий, не поддерживающий горение при групповой прокладке, изоляция из полимерной композиции, не содержащей галогенов, не выделяющей коррозионно-активных газообразных продуктов при горении и тлении; соответствует ГОСТ 31996-2012; однопроволочные медные жилы 3 х 1,5 мм², U-ном. 0,66 кВ; Ø-внеш 10,3 мм; t-раб.-50...+50°С. t-монт. ≥ -15°С. Оболочка черного цвета, бухта 100м. | ККЗ (Калужский Кабельный Завод) | руб./км | 95047.5
| ППГнг(А)-FRHF 3х1,5(N, PE)-0,66кВ (Авангард) | Кабель силовой круглый огнестойкий, не поддерживающий горение при групповой прокладке, изоляция из полимерной композиции, не содержащей галогенов, не выделяющей коррозионно-активных газообразных продуктов при горении и тлении; соответствует ГОСТ 31996-2012 (ТР ТС) и ГОСТ 31565-2012 (ПБ); 3 медные однопроволочные жилы сечением 1,5 мм², Ø-наруж. 12.7 мм; U-ном. 0,66 кВ; t-монт. не ниже -15°С, бухта 100м. | Авангард | руб./км | 260016
| ППГнг(А)-FRHF 3х1,5 (N PE) 0,66кВ Кабэкс (ТХМ00194392) | Кабель силовой огнестойкий, не распространяющий горение, с пониженным дымо- и газовыделением, с изоляцией и оболочкой из полимерной композиции не содержащей галогенов, с пониженным газо-дымовыделением при горении; однопроволочная медная жила, 3 х 1.5 мм.кв, D-наруж.11.9 мм, U-ном.0.66 кВ; t-раб.-50...+50°С | Кабэкс | руб./км | 95576.5
| ППГнг(А)-FRHF 3х10(N, PE)-0,66кВ (Авангард) | Кабель силовой круглый огнестойкий, не поддерживающий горение при групповой прокладке, изоляция из полимерной композиции, не содержащей галогенов, не выделяющей коррозионно-активных газообразных продуктов при горении и тлении; соответствует ГОСТ 31996-2012 (ТР ТС) и ГОСТ 31565-2012 (ПБ); 3 медные однопроволочные жилы сечением 10 мм², U-ном. 0,66 кВ; t-монт. не ниже -15°С | Авангард | руб./км | 1129584
| ППГнг(А)-FRHF 3х16ок(N, PE)-0,66кВ (Авангард) | Кабель силовой круглый огнестойкий, не поддерживающий горение при групповой прокладке, изоляция из полимерной композиции, не содержащей галогенов, не выделяющей коррозионно-активных газообразных продуктов при горении и тлении; соответствует ГОСТ 31996-2012 (ТР ТС) и ГОСТ 31565-2012 (ПБ); 3 медные однопроволочные жилы сечением 16 мм², U-ном. 0,66 кВ; t-монт. не ниже -15°С | Авангард | руб./км | 1683696
| ППГнг(А)-FRHF 3х2,5 -1 кВ (ГОСТ) | Кабели силовые огнестойкие, не распространяющие горение, с изоляцией и оболочкой из полимерных композиций, не содержащих галогенов. Термический барьер: из огнестойкой слюдосодержащей ленты. Внешней и внутренней изоляции из полимерной композиции, не содержащая галогенов. С однопроволочный медной жилой, 3х2,5 кв мм. Оболочка черного цвета. D=14,6 мм. - 50°С ÷ + 50°С | Сегмент Энерго | руб./км | 456308.13
| ППГнг(А)-FRHF 3х2,5 (N PE) 0,66кВ Кабэкс (ТХМ00194380) | Кабель силовой огнестойкий с изоляцией и оболочкой из полимерных композиций не содержащих галогенов; с однопроволочный медной жилой, U-ном.0.66 кВ, 3х2.5 кв.мм; D-наруж.12.7 мм; t-раб.-50...+50°С. Оболочка черного цвета | Кабэкс | руб./км | 140610.5
| ППГнг(А)-FRHF 3х2,5 ГОСТ ККЗ (KKZ40-00009654) | Кабель силовой круглый огнестойкий, не поддерживающий горение при групповой прокладке, изоляция из полимерной композиции, не содержащей галогенов, не выделяющей коррозионно-активных газообразных продуктов при горении и тлении; соответствует ГОСТ 31996-2012; однопроволочные медные жилы 3 х 2,5 мм², U-ном. 0,66 кВ; Ø-внеш 11,1 мм; t-раб.-50...+50°С. t-монт. ≥ -15°С. Оболочка черного цвета, бухта 100м. | ККЗ (Калужский Кабельный Завод) | руб./км | 141047.5
| ППГнг(А)-FRHF 3х2,5(N, PE)-0,66кВ (Авангард) | Кабель силовой круглый огнестойкий, не поддерживающий горение при групповой прокладке, изоляция из полимерной композиции, не содержащей галогенов, не выделяющей коррозионно-активных газообразных продуктов при горении и тлении; соответствует ГОСТ 31996-2012 (ТР ТС) и ГОСТ 31565-2012 (ПБ); 3 медные однопроволочные жилы сечением 2,5 мм², Ø-наруж. 13.5 мм U-ном. 0,66 кВ; t-монт. не ниже -15°С, бухта 100м. | Авангард | руб./км | 323628
| ППГнг(А)-FRHF 3х4(N, PE)-0,66кВ (Авангард) | Кабель силовой круглый огнестойкий, не поддерживающий горение при групповой прокладке, изоляция из полимерной композиции, не содержащей галогенов, не выделяющей коррозионно-активных газообразных продуктов при горении и тлении; соответствует ГОСТ 31996-2012 (ТР ТС) и ГОСТ 31565-2012 (ПБ); 3 медные однопроволочные жилы сечением 4 мм², Ø-наруж. 15.3 мм; U-ном. 0,66 кВ; t-монт. не ниже -15°С | Авангард | руб./км | 518256
| ППГнг(А)-FRHF 3х6(N, PE)-0,66кВ (Авангард) | Кабель силовой круглый огнестойкий, не поддерживающий горение при групповой прокладке, изоляция из полимерной композиции, не содержащей галогенов, не выделяющей коррозионно-активных газообразных продуктов при горении и тлении; соответствует ГОСТ 31996-2012 (ТР ТС) и ГОСТ 31565-2012 (ПБ); 3 медные однопроволочные жилы сечением 6 мм², U-ном. 0,66 кВ; t-монт. не ниже -15°С | Авангард | руб./км | 689100
| ППГнг(А)-FRHF 4х1,5(N)-0,66кВ (Авангард) | Кабель силовой круглый огнестойкий, не поддерживающий горение при групповой прокладке, изоляция из полимерной композиции, не содержащей галогенов, не выделяющей коррозионно-активных газообразных продуктов при горении и тлении; соответствует ГОСТ 31996-2012 (ТР ТС) и ГОСТ 31565-2012 (ПБ); 4 медные однопроволочные жилы сечением 1,5 мм², U-ном. 0,66 кВ; t-монт. не ниже -15°С. | Авангард | руб./км | 282516
| ППГнг(А)-FRHF 4х10(N)-0,66кВ (Авангард) | Кабель силовой круглый огнестойкий, не поддерживающий горение при групповой прокладке, изоляция из полимерной композиции, не содержащей галогенов, не выделяющей коррозионно-активных газообразных продуктов при горении и тлении; соответствует ГОСТ 31996-2012 (ТР ТС) и ГОСТ 31565-2012 (ПБ); 4 медные однопроволочные жилы сечением 10 мм², U-ном. 0,66 кВ; t-монт. не ниже -15°С. | Авангард | руб./км | 1450368
| ППГнг(А)-FRHF 4х16ок(N)-0,66кВ (Авангард) | Кабель силовой круглый огнестойкий, не поддерживающий горение при групповой прокладке, изоляция из полимерной композиции, не содержащей галогенов, не выделяющей коррозионно-активных газообразных продуктов при горении и тлении; соответствует ГОСТ 31996-2012 (ТР ТС) и ГОСТ 31565-2012 (ПБ); 4 медные однопроволочные жилы сечением 16 мм², U-ном. 0,66 кВ; t-монт. не ниже -15°С | Авангард | руб./км | 2205816
| ППГнг(А)-FRHF 4х2,5 (N) 0,66кВ Кабэкс (ТХМ00194394) | Кабель силовой огнестойкий с изоляцией и оболочкой из полимерных композиций не содержащих галогенов; с однопроволочный медной жилой, U-ном.0.66 кВ, 4х2.5 кв.мм; D-наруж.13.6 мм; t-раб.-50...+50°С. Оболочка черного цвета | Кабэкс | руб./км | 183229.5
| ППГнг(А)-FRHF 4х2,5(N)-0,66кВ (Авангард) | Кабель силовой круглый огнестойкий, не поддерживающий горение при групповой прокладке, изоляция из полимерной композиции, не содержащей галогенов, не выделяющей коррозионно-активных газообразных продуктов при горении и тлении; соответствует ГОСТ 31996-2012 (ТР ТС) и ГОСТ 31565-2012 (ПБ); 4 медные однопроволочные жилы сечением 2,5 мм², U-ном. 0,66 кВ; t-монт. не ниже -15°С. | Авангард | руб./км | 419100
| ППГнг(А)-FRHF 4х4(N)-0,66кВ (Авангард) | Кабель силовой круглый огнестойкий, не поддерживающий горение при групповой прокладке, изоляция из полимерной композиции, не содержащей галогенов, не выделяющей коррозионно-активных газообразных продуктов при горении и тлении; соответствует ГОСТ 31996-2012 (ТР ТС) и ГОСТ 31565-2012 (ПБ); 4 медные однопроволочные жилы сечением 4 мм², U-ном. 0,66 кВ; t-монт. не ниже -15°С | Авангард | руб./км | 628464
| ППГнг(А)-FRHF 4х6(N)-0,66кВ (Авангард) | Кабель силовой круглый огнестойкий, не поддерживающий горение при групповой прокладке, изоляция из полимерной композиции, не содержащей галогенов, не выделяющей коррозионно-активных газообразных продуктов при горении и тлении; соответствует ГОСТ 31996-2012 (ТР ТС) и ГОСТ 31565-2012 (ПБ); 4 медные однопроволочные жилы сечением 6 мм², U-ном. 0,66 кВ; t-монт. не ниже -15°С. | Авангард | руб./км | 901860
| ППГнг(А)-FRHF 5х1,5 (N PE) 0,66кВ Кабэкс (ТХМ00194395) | Кабель силовой огнестойкий с изоляцией и оболочкой из полимерных композиций не содержащих галогенов; с однопроволочный медной жилой, U-ном.0.66 кВ, 5х1.5 кв.мм; D-наруж.13.6 мм; t-раб.-50...+50°С. Оболочка черного цвета | Кабэкс | руб./км | 152248.5
| ППГнг(А)-FRHF 5х1,5(N, PE)-0,66кВ (Авангард) | Кабель силовой круглый огнестойкий, не поддерживающий горение при групповой прокладке, изоляция из полимерной композиции, не содержащей галогенов, не выделяющей коррозионно-активных газообразных продуктов при горении и тлении; соответствует ГОСТ 31996-2012 (ТР ТС) и ГОСТ 31565-2012 (ПБ); 5 медных однопроволочных жил сечением 1,5 мм², U-ном. 0,66 кВ; t-монт. не ниже -15°С. | Авангард | руб./км | 344784
| ППГнг(А)-FRHF 5х10 ОК (N PE) 0,66кВ Кабэкс (ТХМ00194387) | Кабель силовой огнестойкий с изоляцией и оболочкой из полимерных композиций не содержащих галогенов; с однопроволочный медной жилой, U-ном.0.66 кВ, 5х10 кв.мм; D-наруж.17 мм; t-раб.-50...+50°С. Оболочка черного цвета | Кабэкс | руб./км | 856129
| ППГнг(А)-FRHF 5х10(N, PE)-0,66кВ (Авангард) | Кабель силовой круглый огнестойкий, не поддерживающий горение при групповой прокладке, изоляция из полимерной композиции, не содержащей галогенов, не выделяющей коррозионно-активных газообразных продуктов при горении и тлении; соответствует ГОСТ 31996-2012 (ТР ТС) и ГОСТ 31565-2012 (ПБ); 5 медных однопроволочных жил сечением 10 мм², U-ном. 0,66 кВ; t-монт. не ниже -15°С | Авангард | руб./км | 1825128
| ППГнг(А)-FRHF 5х16 ОК (N PE) 0,66кВ Кабэкс (ТХМ00194388) | Кабель силовой огнестойкий с изоляцией и оболочкой из полимерных композиций не содержащих галогенов; с однопроволочный медной жилой, U-ном.0.66 кВ, 5х16 кв.мм; D-наруж.21.2 мм; t-раб.-50...+50°С. Оболочка черного цвета | Кабэкс | руб./км | 1322707
| ППГнг(А)-FRHF 5х16ок(N, PE)-0,66кВ (Авангард) | Кабель силовой круглый огнестойкий, не поддерживающий горение при групповой прокладке, изоляция из полимерной композиции, не содержащей галогенов, не выделяющей коррозионно-активных газообразных продуктов при горении и тлении; соответствует ГОСТ 31996-2012 (ТР ТС) и ГОСТ 31565-2012 (ПБ); 5 медных однопроволочных жил сечением 16 мм², U-ном. 0,66 кВ; t-монт. не ниже -15°С | Авангард | руб./км | 2739420
| ППГнг(А)-FRHF 5х2,5 (N PE) 0,66кВ Кабэкс (ТХМ00194384) | Кабель силовой огнестойкий с изоляцией и оболочкой из полимерных композиций не содержащих галогенов; с однопроволочный медной жилой, U-ном.0.66 кВ, 5х2.5 кв.мм; D-наруж.14.6 мм; t-раб.-50...+50°С. Оболочка черного цвета | Кабэкс | руб./км | 226768.5
| ППГнг(А)-FRHF 5х2,5(N, PE)-0,66кВ (Авангард) | Кабель силовой круглый огнестойкий, не поддерживающий горение при групповой прокладке, изоляция из полимерной композиции, не содержащей галогенов, не выделяющей коррозионно-активных газообразных продуктов при горении и тлении; соответствует ГОСТ 31996-2012 (ТР ТС) и ГОСТ 31565-2012 (ПБ); 5 медных однопроволочных жил сечением 2,5 мм², U-ном. 0,66 кВ; t-монт. не ниже -15°С | Авангард | руб./км | 565140
| ППГнг(А)-FRHF 5х4 (N PE) 0,66кВ Кабэкс (ТХМ00194385) | Кабель силовой огнестойкий с изоляцией и оболочкой из полимерных композиций не содержащих галогенов; с однопроволочный медной жилой, U-ном.0.66 кВ, 5х4 кв.мм; D-наруж.16.4 мм; t-раб.-50...+50°С. Оболочка черного цвета | Кабэкс | руб./км | 345264.5
| ППГнг(А)-FRHF 5х4(N, PE)-0,66кВ (Авангард) | Кабель силовой круглый огнестойкий, не поддерживающий горение при групповой прокладке, изоляция из полимерной композиции, не содержащей галогенов, не выделяющей коррозионно-активных газообразных продуктов при горении и тлении; соответствует ГОСТ 31996-2012 (ТР ТС) и ГОСТ 31565-2012 (ПБ); 5 медных однопроволочных жил сечением 4 мм², U-ном. 0,66 кВ; t-монт. не ниже -15°С. | Авангард | руб./км | 823980
| ППГнг(А)-FRHF 5х6 (N PE) 0,66кВ Кабэкс (ТХМ00194386) | Кабель силовой огнестойкий, не распространяющий горение, с пониженным дымо- и газовыделением, с изоляцией и оболочкой из полимерной композиции не содержащей галогенов, с пониженным газо-дымовыделением при горении; однопроволочная медная жила, 3 х 1.5 мм.кв, D-наруж.17.7 мм, U-ном.0.66 кВ; t-раб.-50...+50°С | Кабэкс | руб./км | 500802
| ППГнг(А)-FRHF 5х6(N, PE)-0,66кВ (Авангард) | Кабель силовой круглый огнестойкий, не поддерживающий горение при групповой прокладке, изоляция из полимерной композиции, не содержащей галогенов, не выделяющей коррозионно-активных газообразных продуктов при горении и тлении; соответствует ГОСТ 31996-2012 (ТР ТС) и ГОСТ 31565-2012 (ПБ); 5 медных однопроволочных жил сечением 6 мм², U-ном. 0,66 кВ; t-монт. не ниже -15°С. | Авангард | руб./км | 1132212
| ППГнг(А)-HF 2х1,5 (N) 1кВ ПромЭл (4882100) | Кабель силовой с изоляцией и оболочкой из полимерных композиций не содержащих галогенов; с однопроволочный медной жилой, U-ном.0.66 кВ, 2х1.5 кв.мм. | ПромЭл | руб./км | 57925.5
| ППГнг(А)-HF 3х1,5 -1 кВ (ГОСТ) | Кабель силовой, не распространяющий горение, с низким дымо- и газовыделением. С внешней и внутренней изоляцией из полимерной композиции, не содержащей галогенов. С однопроволочный медной жилой, 3х1,5 кв мм. Оболочка черного цвета. D=10,2 мм. - 50...+ 50°С | Сегмент Энерго | руб./км | 259941.51
| ППГнг(А)-HF 3х1,5 ГОСТ ККЗ (KKZ40-00009633) | Кабель силовой круглый, не распространяющий горение, с полимерными элементами, не содержащими галогенов; однопроволочные медные жилы, 3 х 1,5 мм², соответствует ГОСТ 31996-2012. U-ном.0.66 кВ; Ø-внеш 8,7 мм; t-раб.-50...+50°С. t-монт. ≥ -15°С. Оболочка черного цвета, бухта 100м. | ККЗ (Калужский Кабельный Завод) | руб./км | 83605
| ППГнг(А)-HF 3х1,5 1кВ ПромЭл (4645100) | Кабель силовой, не распространяющий горение, изоляцией и оболочкой из безгалогенных композиций; однопроволочная медная жила, 3 х 1.5 мм.кв, U-ном.1 кВ; t-раб.-30...+50°С | ПромЭл | руб./км | 95323.5
| ППГнг(А)-HF 3х2,5 ГОСТ ККЗ (KKZ40-00009634) | Кабель силовой круглый, не распространяющий горение, с полимерными элементами, не содержащими галогенов; однопроволочные медные жилы, 3 х 2,5 мм², соответствует ГОСТ 31996-2012. U-ном.0.66 кВ; Ø-внеш 9,5 мм; t-раб.-50...+50°С. t-монт. ≥ -15°С. Оболочка черного цвета, бухта 100м. | ККЗ (Калужский Кабельный Завод) | руб./км | 127937.5
| ППГнг(А)-HF 3х2,5 1кВ ПромЭл (4645110) | Кабель силовой, не распространяющий горение, изоляцией и оболочкой из безгалогенных композиций; однопроволочная медная жила, 3 х 2.5 мм.кв, U-ном.1 кВ; t-раб.-30...+50°С | ПромЭл | руб./км | 119726.5
| ППГнг(А)-HF 3х4,0 ГОСТ ККЗ (KKZ40-00009635) | Кабель силовой круглый, не распространяющий горение, с полимерными элементами, не содержащими галогенов; однопроволочные медные жилы, 3 х 4,0 мм², соответствует ГОСТ 31996-2012. U-ном.0.66 кВ; Ø-внеш 11,0 мм; t-раб.-50...+50°С. t-монт. ≥ -15°С. Оболочка черного цвета, бухта 100м. | ККЗ (Калужский Кабельный Завод) | руб./км | 202630
| ППГнг(А)-HF 3х6,0 ГОСТ ККЗ (KKZ40-00009636) | Кабель силовой круглый, не распространяющий горение, с полимерными элементами, не содержащими галогенов; однопроволочные медные жилы, 3 х 6,0 мм², соответствует ГОСТ 31996-2012. U-ном.0.66 кВ; Ø-внеш 12,1 мм; t-раб.-50...+50°С. t-монт. ≥ -15°С. Оболочка черного цвета, бухта 100м. | ККЗ (Калужский Кабельный Завод) | руб./км | 292847.5
| ППГнг(А)-HF 4х1,5 ГОСТ ККЗ (KKZ40-00009638) | Кабель силовой круглый, не распространяющий горение, с полимерными элементами, не содержащими галогенов; однопроволочные медные жилы, 4 х 1,5 мм², соответствует ГОСТ 31996-2012. U-ном.0.66 кВ; Ø-внеш 9,4 мм; t-раб.-50...+50°С. t-монт. ≥ -15°С. Оболочка черного цвета, бухта 100м. | ККЗ (Калужский Кабельный Завод) | руб./км | 108502.5
| ППГнг(А)-HF 4х2,5 ГОСТ ККЗ (KKZ40-00009639) | Кабель силовой круглый, не распространяющий горение, с полимерными элементами, не содержащими галогенов; однопроволочные медные жилы, 4 х 2,5 мм², соответствует ГОСТ 31996-2012. U-ном.0.66 кВ; Ø-внеш 10,3 мм; t-раб.-50...+50°С. t-монт. ≥ -15°С. Оболочка черного цвета, бухта 100м. | ККЗ (Калужский Кабельный Завод) | руб./км | 167267.5
| ППГнг(А)-HF 4х4,0 ГОСТ ККЗ (KKZ40-00009640) | Кабель силовой круглый, не распространяющий горение, с полимерными элементами, не содержащими галогенов; однопроволочные медные жилы, 4 х 4,0 мм², соответствует ГОСТ 31996-2012. U-ном.0.66 кВ; Ø-внеш 12,0 мм; t-раб.-50...+50°С. t-монт. ≥ -15°С. Оболочка черного цвета, бухта 100м. | ККЗ (Калужский Кабельный Завод) | руб./км | 265937.5
| ППГнг(А)-HF 4х6,0 ГОСТ ККЗ (KKZ40-00009641) | Кабель силовой круглый, не распространяющий горение, с полимерными элементами, не содержащими галогенов; однопроволочные медные жилы, 4 х 6,0 мм², соответствует ГОСТ 31996-2012. U-ном.0.66 кВ; Ø-внеш 13,1 мм; t-раб.-50...+50°С. t-монт. ≥ -15°С. Оболочка черного цвета, бухта 100м. | ККЗ (Калужский Кабельный Завод) | руб./км | 385192.5
| ППГнг(А)-HF 5х1,5 ГОСТ ККЗ (KKZ40-00009643) | Кабель силовой круглый, не распространяющий горение, с полимерными элементами, не содержащими галогенов; однопроволочные медные жилы, 5 х 1,5 мм², соответствует ГОСТ 31996-2012. U-ном.0.66 кВ; Ø-внеш 10,1 мм; t-раб.-50...+50°С. t-монт. ≥ -15°С. Оболочка черного цвета, бухта 100м. | ККЗ (Калужский Кабельный Завод) | руб./км | 133515
| ППГнг(А)-HF 5х10,0 ГОСТ ККЗ (KKZ40-00009647) | Кабель силовой круглый, не распространяющий горение, с полимерными элементами, не содержащими галогенов; однопроволочные медные жилы, 5 х 10,0 мм², соответствует ГОСТ 31996-2012. U-ном.0.66 кВ; Ø-внеш 17,5 мм; t-раб.-50...+50°С. t-монт. ≥ -15°С. Оболочка черного цвета. | ККЗ (Калужский Кабельный Завод) | руб./км | 774582.5
| ППГнг(А)-HF 5х16,0 ГОСТ ККЗ (KKZ40-00009669) | Кабель силовой круглый, не распространяющий горение, с полимерными элементами, не содержащими галогенов; однопроволочные медные жилы, 5 х 16,0 мм², соответствует ГОСТ 31996-2012. U-ном.0.66 кВ; Ø-внеш 22,3 мм; t-раб.-50...+50°С. t-монт. ≥ -15°С. Оболочка черного цвета. | ККЗ (Калужский Кабельный Завод) | руб./км | 1261435
| ППГнг(А)-HF 5х2,5 ГОСТ ККЗ (KKZ40-00009644) | Кабель силовой круглый, не распространяющий горение, с полимерными элементами, не содержащими галогенов; однопроволочные медные жилы, 5 х 2,5 мм², соответствует ГОСТ 31996-2012. U-ном.0.66 кВ; Ø-внеш 11,1 мм; t-раб.-50...+50°С. t-монт. ≥ -15°С. Оболочка черного цвета, бухта 100м. | ККЗ (Калужский Кабельный Завод) | руб./км | 206655
| ППГнг(А)-HF 5х25,0 ГОСТ ККЗ (KKZ40-00009998) | Кабель силовой круглый, не распространяющий горение, с полимерными элементами, не содержащими галогенов; однопроволочные медные жилы, 5 х 25,0 мм², соответствует ГОСТ 31996-2012. U-ном.0.66 кВ; Ø-внеш 26,2 мм; t-раб.-50...+50°С. t-монт. ≥ -15°С. Оболочка черного цвета. | ККЗ (Калужский Кабельный Завод) | руб./км | 2013765
| ППГнг(А)-HF 5х4,0 ГОСТ ККЗ (KKZ40-00009645) | Кабель силовой круглый, не распространяющий горение, с полимерными элементами, не содержащими галогенов; однопроволочные медные жилы, 5 х 4,0 мм², соответствует ГОСТ 31996-2012. U-ном.0.66 кВ; Ø-внеш 13 мм; t-раб.-50...+50°С. t-монт. ≥ -15°С. Оболочка черного цвета, бухта 100м. | ККЗ (Калужский Кабельный Завод) | руб./км | 329992.5
| ППГнг(А)-HF 5х6,0 ГОСТ ККЗ (KKZ40-00009646) | Кабель силовой круглый, не распространяющий горение, с полимерными элементами, не содержащими галогенов; однопроволочные медные жилы, 5 х 6,0 мм², соответствует ГОСТ 31996-2012. U-ном.0.66 кВ; Ø-внеш 14,3 мм; t-раб.-50...+50°С. t-монт. ≥ -15°С. Оболочка черного цвета, бухта 100м. | ККЗ (Калужский Кабельный Завод) | руб./км | 478630
| ППГ-Пнг(А)-FRHF 3х1,5 ОК (N PE) 0,66кВ Цветлит (00-00140365) | Кабель силовой огнестойкий с изоляцией и оболочкой из полимерных композиций не содержащих галогенов; с однопроволочный медной жилой, U-ном.0.66 кВ, 3х1.5 кв.мм; t-раб.-50...+50°С. Плоский. Оболочка черного цвета | Цветлит | руб./км | 86411
| ППГ-Пнг(А)-FRHF 3х2,5 ОК (N PE) 0,66кВ Цветлит (00-00140366) | Кабель силовой огнестойкий с изоляцией и оболочкой из полимерных композиций не содержащих галогенов; с однопроволочный медной жилой, U-ном.0.66 кВ, 3х2.5 кв.мм; t-раб.-50...+50°С. Плоский. Оболочка черного цвета | Цветлит | руб./км | 130283.5
| ППГ-Пнг(А)-HF 3х1,5 ГОСТ ККЗ (KKZ40-00009693) | Кабель силовой плоский, не распространяющий горение, с полимерными элементами, не содержащими галогенов; однопроволочные медные жилы, 3 х 1,5 мм², соответствует ГОСТ 31996-2012. U-ном.0.66 кВ; внеш.размер 5.25х10.55 мм; t-раб.-50...+50°С. t-монт. ≥ -15°С. Оболочка черного цвета, бухта 100м. | ККЗ (Калужский Кабельный Завод) | руб./км | 77682.5
| ППГ-Пнг(А)-HF 3х2,5 ГОСТ ККЗ (KKZ40-00009694) | Кабель силовой плоский, не распространяющий горение, с полимерными элементами, не содержащими галогенов; однопроволочные медные жилы, 3 х 2,5 мм², соответствует ГОСТ 31996-2012. U-ном.0.66 кВ; внеш.размер 5.63х11.69 мм; t-раб.-50...+50°С. t-монт. ≥ -15°С. Оболочка черного цвета, бухта 100м. | ККЗ (Калужский Кабельный Завод) | руб./км | 120175
| ППГ-Пнг(А)-HF 3х6,0 ГОСТ ККЗ (KKZ40-00009696) | Кабель силовой плоский, не распространяющий горение, с полимерными элементами, не содержащими галогенов; однопроволочные медные жилы, 3 х 6,0 мм², соответствует ГОСТ 31996-2012. U-ном.0.66 кВ; внеш.размер 5.83х12.97 мм; t-раб.-50...+50°С. t-монт. ≥ -15°С. Оболочка черного цвета, бухта 100м. | ККЗ (Калужский Кабельный Завод) | руб./км | 278185
| ШВВП 2х0,5 черный ГОСТ ККЗ | Шнур с многопроволочными 2 жилами с поливинилхлоридной изоляцией, 3,1х5,1 мм, сечение жил = 0,5 кв. мм. Оболочка ПВХ пластикат черного цвета. Температура окружающей среды при эксплуатации провода: -25…+40°C. Предельная длительно допустимая рабочая температура жил: +70°C. | ККЗ (Калужский Кабельный Завод) | руб./км | 18860
| ПуВ 1х2,5 Ж/З 450/750В ПромЭл (11854630) | Провод для монтажа электрооборудования; однопроволочная медная жила, 1х2.5 мм.кв., изоляция – поливинилхлоридный пластикат; U-ном.450/750 В; t-раб.-50...+60°С. Цвет жёлто-зелёный | ПромЭл | руб./км | 35712.4
| ПуВ 1х4 Ж/З 450/750В ПромЭл (11854680) | Провод для монтажа электрооборудования; однопроволочная медная жила, 1х4 мм.кв., изоляция – поливинилхлоридный пластикат; U-ном.450/750 В; t-раб.-50...+60°С. Цвет жёлто-зелёный | ПромЭл | руб./км | 56248.3
| ПуВ 1х6 Ж/З 450/750В ПромЭл (11854730) | Провод для монтажа электрооборудования; однопроволочная медная жила, 1х6 мм.кв., изоляция – поливинилхлоридный пластикат; U-ном.450/750 В; t-раб.-50...+60°С. Цвет жёлто-зелёный | ПромЭл | руб./км | 84048.6
| ПуГВнг(А)-LS 1х1,5 Б 450/750В Цветлит (00-00130511) | Провод установочный, гибкий, изоляция из ПВХ пластиката пониженной горючести с пониженным газо- дымовыделением; 1 х 5 мм.кв, U-ном.450/750 В; t-раб.-50...+65°С | Цветлит | руб./км | 24396.7
| ПуГВнг(А)-LS 1х1,5 Ж/З 450/750В Цветлит (00-00130613) | Провод установочный, гибкий, изоляция из ПВХ пластиката пониженной горючести с пониженным газо- дымовыделением; 1 х 1.5 мм.кв, U-ном.450/750 В; t-раб.-50...+65°С | Цветлит | руб./км | 24396.7
| ПуГВнг(А)-LS 1х10 Ж/З 450/750В Цветлит (00-00130617) | Провод установочный, гибкий, изоляция из ПВХ пластиката пониженной горючести с пониженным газо- дымовыделением; 1 х 10 мм.кв, U-ном.450/750 В; t-раб.-50...+65°С | Цветлит | руб./км | 160299.4
| ПуГВнг(А)-LS 1х2,5 Б 450/750В Цветлит (00-00130512) | Провод установочный, гибкий, изоляция из ПВХ пластиката пониженной горючести с пониженным газо- дымовыделением; 1 х 2.5 мм.кв, U-ном.450/750 В; t-раб.-50...+65°С | Цветлит | руб./км | 40106.6
| ПуГВнг(А)-LS 1х2,5 Ж/З 450/750В Цветлит (00-00130614) | Провод установочный, гибкий, изоляция из ПВХ пластиката пониженной горючести с пониженным газо- дымовыделением; 1 х 2.5 мм.кв, U-ном.450/750 В; t-раб.-50...+65°С | Цветлит | руб./км | 40106.6
| ПуГВнг(А)-LS 1х2,5 С 450/750В Цветлит (00-00130529) | Провод установочный, гибкий, изоляция из ПВХ пластиката пониженной горючести с пониженным газо- дымовыделением; 1 х 2.5 мм.кв, U-ном.450/750 В; t-раб.-50...+65°С | Цветлит | руб./км | 40106.6
| ПуГВнг(А)-LS 1х25 Ж/З 450/750В Цветлит (00-00130619) | Провод установочный, гибкий, изоляция из ПВХ пластиката пониженной горючести с пониженным газо- дымовыделением; 1 х 25 мм.кв, U-ном.450/750 В; t-раб.-50...+65°С | Цветлит | руб./км | 388327.9
| ПуГВнг(А)-LS 1х4 Б 450/750В Цветлит (00-00130513) | Провод установочный, гибкий, изоляция из ПВХ пластиката пониженной горючести с пониженным газо- дымовыделением; 1 х 4 мм.кв, U-ном.450/750 В; t-раб.-50...+65°С | Цветлит | руб./км | 63830.2
| ПуГВнг(А)-LS 1х4 Ж/З 450/750В Цветлит (00-00130615) | Провод установочный, гибкий, изоляция из ПВХ пластиката пониженной горючести с пониженным газо- дымовыделением; 1 х 4 мм.кв, U-ном.450/750 В; t-раб.-50...+65°С | Цветлит | руб./км | 63830.2
| ПуГВнг(А)-LS 1х4 С РЭК-PRYSMIAN (0501060501) | Провод с медной многопроволочной жилой в ПВХ изоляции, не распространяющий горение, с пониженным дымо- и газовыделением,; сечение 4 мм², D-нар.4 мм, U-ном. 450 В; t-раб.-50...+65°С; цвет синий | РЭК-PRYSMIAN | руб./км | 71069.2
| ПуГВнг(А)-LS 1х6 Б 450/750В Цветлит (00-00130514) | Провод установочный, гибкий, изоляция из ПВХ пластиката пониженной горючести с пониженным газо- дымовыделением; 1 х 6 мм.кв, U-ном.450/750 В; t-раб.-50...+65°С | Цветлит | руб./км | 95313.5
| ПуГВнг(А)-LS 1х6 Ж/З 450/750В Цветлит (00-00130616) | Провод установочный, гибкий, изоляция из ПВХ пластиката пониженной горючести с пониженным газо- дымовыделением; 1 х 6 мм.кв, U-ном.450/750 В; t-раб.-50...+65°С | Цветлит | руб./км | 95313.5
| СИП-4 2х16,0 мм² (01-8890-2) | Кабель самонесущий изолированный с алюминиевыми жилами и изоляцией из светостабилизированного сшитого полиэтилена; 2 проводника сечением 16 мм.кв., минимальный радиус изгиба 7.5 диаметров, U-ном.0.6/1кВ, t-раб.-50…+50°C. Провод соответствует требованиям ГОСТ Р 52373-2005. | Электрокабель | руб./км | 91430
| СИП-4 4х16 Людиново (Л0012556) | Кабель самонесущий c алюминиевыми фазными токопроводящими жилами, с изоляцией из светостабилизированного сшитого полиэтилена (ПЭ), без несущей жилы; 4х16 мм.кв, U-ном.0.6/1 кВ; t-раб.-60…+50°C | Людиновокабель | руб./км | 119381.5
| СИП-4 4х16,0 мм² (01-8892-2) | Кабель самонесущий изолированный с алюминиевыми жилами и изоляцией из светостабилизированного сшитого полиэтилена; 4 проводника сечением 16 мм.кв., минимальный радиус изгиба 7.5 диаметров, U-ном.0.6/1кВ, t-раб.-50…+50°C. Провод соответствует требованиям ГОСТ Р 52373-2005. | Электрокабель | руб./км | 182840
| СИП-4 4х25 Людиново (Л0012565) | Кабель самонесущий c алюминиевыми фазными токопроводящими жилами, с изоляцией из светостабилизированного сшитого полиэтилена (ПЭ), без несущей жилы; 4х25 мм.кв, U-ном.0.6/1 кВ; t-раб.-60…+50°C | Людиновокабель | руб./км | 175432.5
| СИП-4 4х35 Людиново (Л0035267) | Кабель самонесущий c алюминиевыми фазными токопроводящими жилами, с изоляцией из светостабилизированного сшитого полиэтилена (ПЭ), без несущей жилы; 4х35 мм.кв, U-ном.0.6/1 кВ; t-раб.-60…+50°C | Людиновокабель | руб./км | 230644
| ШВВП 2х0,5 белый, ГОСТ ККЗ | Шнур с многопроволочными 2 жилами с поливинилхлоридной изоляцией, 5,2х3,4 мм, сечение жил = 0,5 кв. мм | ККЗ (Калужский Кабельный Завод) | руб./км | 18860
| ШВВП 2х0,5 (белый) (Паритет) | Шнур с многопроволочными 2 жилами с поливинилхлоридной изоляцией, 3,1х5,1 мм, сечение жил = 0,5 кв. мм (бухта 200м) | Паритет | руб./км | 38400
| ШВВП 2х0,75 белый ГОСТ ККЗ | Шнур с многопроволочными 2 жилами с поливинилхлоридной изоляцией, 5,8х3,6 мм, сечение жил = 0,75 кв. мм | ККЗ (Калужский Кабельный Завод) | руб./км | 26392.5
| ШВВП 2х0,75 (белый) (Паритет) | Шнур с многопроволочными 2 жилами с поливинилхлоридной изоляцией, 3,4х5,6 мм, сечение жил = 0,75 кв. мм (200 м бухта) | Паритет | руб./км | 56500
| ШВВП 2х0,75 черный ККЗ | Шнур с многопроволочными 2 жилами с поливинилхлоридной изоляцией, 3,4х5,6 мм, сечение жил = 0,75 кв. мм. Оболочка ПВХ пластикат черного цвета. Температура окружающей среды при эксплуатации провода: -25…+40°C. Предельная длительно допустимая рабочая температура жил: +70°C. (200 м бухта) | ККЗ (Калужский Кабельный Завод) | руб./км | 26392.5
| ШВВП 3х0,75 белый ГОСТ ККЗ | Шнур с многопроволочными 3 жилами с поливинилхлоридной изоляцией, 3,4х7,8 мм, сечение жил = 0,75 кв. мм | ККЗ (Калужский Кабельный Завод) | руб./км | 39272.5
| ШВВП 3х0,75 (белый) (Паритет) | Шнур с многопроволочными 3 жилами с поливинилхлоридной изоляцией, 3,4х7,8 мм, сечение жил = 0,75 кв. мм (бухта 200м) | Паритет | руб./км | 84700
| ВВГ-Пнг(А)-LSLTx 2х1,5 ГОСТ ККЗ | Кабель силовой, не распространяющий горение, из поливинилхлоридного пластиката пониженной пожароопасности с пониженным газо-дымовыделением при горении, с низкой токсичностью продуктов горения; однопроволочная медная жила, 2 х 1,5 мм², U-ном.0.66 кВ; t-раб.-50...+50°С. В плоском исполнении. | ККЗ (Калужский Кабельный Завод) | руб./км | 53302.5
| ВВГ-Пнг(А)-LSLTx 2х2,5 ГОСТ ККЗ | Кабель силовой, не распространяющий горение, из поливинилхлоридного пластиката пониженной пожароопасности с пониженным газо-дымовыделением при горении, с низкой токсичностью продуктов горения; однопроволочная медная жила, 2 х 2,5 мм², U-ном.0.66 кВ; t-раб.-50...+50°С. В плоском исполнении. | ККЗ (Калужский Кабельный Завод) | руб./км | 81707.5
| ВВГ-Пнг(А)-LSLTx 3х2,5 ГОСТ ККЗ | Кабель силовой, не распространяющий горение, из поливинилхлоридного пластиката пониженной пожароопасности с пониженным газо-дымовыделением при горении, с низкой токсичностью продуктов горения; однопроволочная медная жила, 3 х 2,5 мм², U-ном.0.66 кВ; t-раб.-50...+50°С. В плоском исполнении. | ККЗ (Калужский Кабельный Завод) | руб./км | 120635
| ВВГ-Пнг(А)-LSLTx 3х4,0 ГОСТ ККЗ | Кабель силовой, не распространяющий горение, из поливинилхлоридного пластиката пониженной пожароопасности с пониженным газо-дымовыделением при горении, с низкой токсичностью продуктов горения; однопроволочная медная жила, 3 х 4,0 мм², U-ном.0.66 кВ; t-раб.-50...+50°С. В плоском исполнении. | ККЗ (Калужский Кабельный Завод) | руб./км | 191935
| ВВГ-Пнг(А)-LSLTx 3х6,0 ГОСТ ККЗ | Кабель силовой, не распространяющий горение, из поливинилхлоридного пластиката пониженной пожароопасности с пониженным газо-дымовыделением при горении, с низкой токсичностью продуктов горения; однопроволочная медная жила, 3 х 6,0 мм², U-ном.0.66 кВ; t-раб.-50...+50°С. В плоском исполнении. | ККЗ (Калужский Кабельный Завод) | руб./км | 278875
| ВВГнг(А)-LSLTx 3х1,5 ГОСТ ККЗ | Кабель силовой, не распространяющий горение, из поливинилхлоридного пластиката пониженной пожароопасности с пониженным газо-дымовыделением при горении, с низкой токсичностью продуктов горения; однопроволочная медная жила, 3 х 1,5 мм², U-ном.0.66 кВ; t-раб.-50...+50°С | ККЗ (Калужский Кабельный Завод) | руб./км | 84180
| ВВГнг(А)-LSLTx 3х2,5 ГОСТ ККЗ | Кабель силовой, не распространяющий горение, из поливинилхлоридного пластиката пониженной пожароопасности с пониженным газо-дымовыделением при горении, с низкой токсичностью продуктов горения; однопроволочная медная жила, 3 х 2,5 мм², U-ном.0.66 кВ; t-раб.-50...+50°С | ККЗ (Калужский Кабельный Завод) | руб./км | 128570
| ВВГнг(А)-LSLTx 3х4,0 ГОСТ ККЗ | Кабель силовой, не распространяющий горение, из поливинилхлоридного пластиката пониженной пожароопасности с пониженным газо-дымовыделением при горении, с низкой токсичностью продуктов горения; однопроволочная медная жила, 3 х 4,0 мм², U-ном.0.66 кВ; t-раб.-50...+50°С | ККЗ (Калужский Кабельный Завод) | руб./км | 203492.5
| ВВГнг(А)-LSLTx 3х6,0 ГОСТ ККЗ | Кабель силовой, не распространяющий горение, из поливинилхлоридного пластиката пониженной пожароопасности с пониженным газо-дымовыделением при горении, с низкой токсичностью продуктов горения; однопроволочная медная жила, 3 х 6,0 мм², U-ном.0.66 кВ; t-раб.-50...+50°С | ККЗ (Калужский Кабельный Завод) | руб./км | 293825
| ВВГнг(А)-LSLTx 4х1,5 ГОСТ ККЗ | Кабель силовой, не распространяющий горение, из поливинилхлоридного пластиката пониженной пожароопасности с пониженным газо-дымовыделением при горении, с низкой токсичностью продуктов горения; однопроволочная медная жила, 4 х 1,5 мм², U-ном.0.66 кВ; t-раб.-50...+50°С | ККЗ (Калужский Кабельный Завод) | руб./км | 109135
| ВВГнг(А)-LSLTx 4х2,5 ГОСТ ККЗ | Кабель силовой, не распространяющий горение, из поливинилхлоридного пластиката пониженной пожароопасности с пониженным газо-дымовыделением при горении, с низкой токсичностью продуктов горения; однопроволочная медная жила, 4 х 2,5 мм², U-ном.0.66 кВ; t-раб.-50...+50°С | ККЗ (Калужский Кабельный Завод) | руб./км | 168015
| ВВГнг(А)-LSLTx 4х4,0 ГОСТ ККЗ | Кабель силовой, не распространяющий горение, из поливинилхлоридного пластиката пониженной пожароопасности с пониженным газо-дымовыделением при горении, с низкой токсичностью продуктов горения; однопроволочная медная жила, 4 х 4,0 мм², U-ном.0.66 кВ; t-раб.-50...+50°С | ККЗ (Калужский Кабельный Завод) | руб./км | 266915
| ВВГнг(А)-LSLTx 4х6,0 ГОСТ ККЗ | Кабель силовой, не распространяющий горение, из поливинилхлоридного пластиката пониженной пожароопасности с пониженным газо-дымовыделением при горении, с низкой токсичностью продуктов горения; однопроволочная медная жила, 4 х 6,0 мм², U-ном.0.66 кВ; t-раб.-50...+50°С | ККЗ (Калужский Кабельный Завод) | руб./км | 386342.5
| ВВГнг(А)-LSLTx 5х1,5 ГОСТ ККЗ | Кабель силовой, не распространяющий горение, из поливинилхлоридного пластиката пониженной пожароопасности с пониженным газо-дымовыделением при горении, с низкой токсичностью продуктов горения; однопроволочная медная жила, 5 х 1,5 мм², U-ном.0.66 кВ; t-раб.-50...+50°С | ККЗ (Калужский Кабельный Завод) | руб./км | 134262.5
| ВВГнг(А)-LSLTx 5х2,5 ГОСТ ККЗ | Кабель силовой, не распространяющий горение, из поливинилхлоридного пластиката пониженной пожароопасности с пониженным газо-дымовыделением при горении, с низкой токсичностью продуктов горения; однопроволочная медная жила, 5 х 2,5 мм², U-ном.0.66 кВ; t-раб.-50...+50°С | ККЗ (Калужский Кабельный Завод) | руб./км | 207517.5
| ВВГнг(А)-LSLTx 5х4,0 ГОСТ ККЗ | Кабель силовой, не распространяющий горение, из поливинилхлоридного пластиката пониженной пожароопасности с пониженным газо-дымовыделением при горении, с низкой токсичностью продуктов горения; однопроволочная медная жила, 5 х 4,0 мм², U-ном.0.66 кВ; t-раб.-50...+50°С | ККЗ (Калужский Кабельный Завод) | руб./км | 331142.5
| ВВГнг(А)-LSLTx 5х6,0 ГОСТ ККЗ | Кабель силовой, не распространяющий горение, из поливинилхлоридного пластиката пониженной пожароопасности с пониженным газо-дымовыделением при горении, с низкой токсичностью продуктов горения; однопроволочная медная жила, 5 х 6,0 мм², U-ном.0.66 кВ; t-раб.-50...+50°С | ККЗ (Калужский Кабельный Завод) | руб./км | 479952.5
| ВВГнг(А)-LSLTx 5х10,0 (1кв) ГОСТ ККЗ | Кабель силовой, не распространяющий горение, из поливинилхлоридного пластиката пониженной пожароопасности с пониженным газо-дымовыделением при горении, с низкой токсичностью продуктов горения; однопроволочная медная жила, 5 х 10,0 мм², U-ном.1 кВ; t-раб.-50...+50°С | ККЗ (Калужский Кабельный Завод) | руб./км | 781367.5
| ВВГнг(А)-LSLTx 5х16,0 (1кв) ГОСТ ККЗ | Кабель силовой, не распространяющий горение, из поливинилхлоридного пластиката пониженной пожароопасности с пониженным газо-дымовыделением при горении, с низкой токсичностью продуктов горения; однопроволочная медная жила, 5 х 16,0 мм², U-ном.1 кВ; t-раб.-50...+50°С | ККЗ (Калужский Кабельный Завод) | руб./км | 1290817.5
| ВВГнг(А)-LS 3х1,5 ГОСТ ККЗ | Кабель силовой круглый, с пониженным газо- и дымовыделением, не поддерживающий горение при групповой прокладке, с заполнением наружных промежутков между жилами, оболочка ПВХ-пластикат пониженной пожароопасности; 3 медные однопроволочные жилы сечением 1,5 ммᶻ, U-ном. 0,66 кВ; t-монт. не ниже -15°С, t-раб. -50...+50°С; | ККЗ (Калужский Кабельный Завод) | руб./км | 84237.5
| ВВГнг(А)-LS 3х2,5 ГОСТ ККЗ | Кабель силовой круглый, с пониженным газо- и дымовыделением, не поддерживающий горение при групповой прокладке, с заполнением наружных промежутков между жилами, оболочка ПВХ-пластикат пониженной пожароопасности; 3 медные однопроволочные жилы сечением 2,5 ммᶻ, U-ном. 0,66 кВ; t-монт. не ниже -15°С, t-раб. -50...+50°С; | ККЗ (Калужский Кабельный Завод) | руб./км | 127995
| ВВГнг(А)-LS 3х4,0 ГОСТ ККЗ | Кабель силовой круглый, с пониженным газо- и дымовыделением, не поддерживающий горение при групповой прокладке, с заполнением наружных промежутков между жилами, оболочка ПВХ-пластикат пониженной пожароопасности; 3 медные однопроволочные жилы сечением 4,0 ммᶻ, U-ном. 0,66 кВ; t-монт. не ниже -15°С, t-раб. -50...+50°С; | ККЗ (Калужский Кабельный Завод) | руб./км | 203205
| ВВГнг(А)-LS 3х6,0 ГОСТ ККЗ | Кабель силовой круглый, с пониженным газо- и дымовыделением, не поддерживающий горение при групповой прокладке, с заполнением наружных промежутков между жилами, оболочка ПВХ-пластикат пониженной пожароопасности; 3 медные однопроволочные жилы сечением 6,0 ммᶻ, U-ном. 0,66 кВ; t-монт. не ниже -15°С, t-раб. -50...+50°С; | ККЗ (Калужский Кабельный Завод) | руб./км | 292387.5
| ВВГнг(А)-LS 3х10,0 ГОСТ ККЗ | Кабель силовой круглый, с пониженным газо- и дымовыделением, не поддерживающий горение при групповой прокладке, с заполнением наружных промежутков между жилами, оболочка ПВХ-пластикат пониженной пожароопасности; 3 медные однопроволочные жилы сечением 10,0 ммᶻ, U-ном. 0,66 кВ; t-монт. не ниже -15°С, t-раб. -50...+50°С; | ККЗ (Калужский Кабельный Завод) | руб./км | 471270
| ВВГнг(А)-LS 3х16,0 ГОСТ ККЗ | Кабель силовой круглый, с пониженным газо- и дымовыделением, не поддерживающий горение при групповой прокладке, с заполнением наружных промежутков между жилами, оболочка ПВХ-пластикат пониженной пожароопасности; 3 медные однопроволочные жилы сечением 16,0 ммᶻ, U-ном. 0,66 кВ; t-монт. не ниже -15°С, t-раб. -50...+50°С; | ККЗ (Калужский Кабельный Завод) | руб./км | 749110
| ВВГнг(А)-LS 4х1,5 ГОСТ ККЗ | Кабель силовой круглый, с пониженным газо- и дымовыделением, не поддерживающий горение при групповой прокладке, с заполнением наружных промежутков между жилами, оболочка ПВХ-пластикат пониженной пожароопасности; 4 медные однопроволочные жилы сечением 1,5 ммᶻ, U-ном. 0,66 кВ; t-монт. не ниже -15°С, t-раб. -50...+50°С; | ККЗ (Калужский Кабельный Завод) | руб./км | 108732.5
| ВВГнг(А)-LS 4х4,0 ГОСТ ККЗ | Кабель силовой круглый, с пониженным газо- и дымовыделением, не поддерживающий горение при групповой прокладке, с заполнением наружных промежутков между жилами, оболочка ПВХ-пластикат пониженной пожароопасности; 4 медные однопроволочные жилы сечением 4,0 ммᶻ, U-ном. 0,66 кВ; t-монт. не ниже -15°С, t-раб. -50...+50°С; | ККЗ (Калужский Кабельный Завод) | руб./км | 265765
| ВВГнг(А)-LS 4х6,0 ГОСТ ККЗ | Кабель силовой круглый, с пониженным газо- и дымовыделением, не поддерживающий горение при групповой прокладке, с заполнением наружных промежутков между жилами, оболочка ПВХ-пластикат пониженной пожароопасности; 4 медные однопроволочные жилы сечением 6,0 ммᶻ, U-ном. 0,66 кВ; t-монт. не ниже -15°С, t-раб. -50...+50°С; | ККЗ (Калужский Кабельный Завод) | руб./км | 383640
| ВВГнг(А)-LS 4х10,0 ГОСТ ККЗ | Кабель силовой круглый, с пониженным газо- и дымовыделением, не поддерживающий горение при групповой прокладке, с заполнением наружных промежутков между жилами, оболочка ПВХ-пластикат пониженной пожароопасности; 4 медные однопроволочные жилы сечением 10,0 ммᶻ, U-ном. 0,66 кВ; t-монт. не ниже -15°С, t-раб. -50...+50°С; | ККЗ (Калужский Кабельный Завод) | руб./км | 619850
| ВВГнг(А)-LS 4х16,0 ГОСТ ККЗ | Кабель силовой круглый, с пониженным газо- и дымовыделением, не поддерживающий горение при групповой прокладке, с заполнением наружных промежутков между жилами, оболочка ПВХ-пластикат пониженной пожароопасности; 4 медные однопроволочные жилы сечением 16,0 ммᶻ, U-ном. 0,66 кВ; t-монт. не ниже -15°С, t-раб. -50...+50°С; | ККЗ (Калужский Кабельный Завод) | руб./км | 989000
| ВВГнг(А)-LS 5х1,5 ГОСТ ККЗ | Кабель силовой круглый, с пониженным газо- и дымовыделением, не поддерживающий горение при групповой прокладке, с заполнением наружных промежутков между жилами, оболочка ПВХ-пластикат пониженной пожароопасности; 5 медные однопроволочные жилы сечением 1,5 ммᶻ, U-ном. 0,66 кВ; t-монт. не ниже -15°С, t-раб. -50...+50°С; | ККЗ (Калужский Кабельный Завод) | руб./км | 133285
| ВВГнг(А)-LS 5х2,5 ГОСТ ККЗ | Кабель силовой круглый, с пониженным газо- и дымовыделением, не поддерживающий горение при групповой прокладке, с заполнением наружных промежутков между жилами, оболочка ПВХ-пластикат пониженной пожароопасности; 5 медные однопроволочные жилы сечением 2,5 ммᶻ, U-ном. 0,66 кВ; t-монт. не ниже -15°С, t-раб. -50...+50°С; | ККЗ (Калужский Кабельный Завод) | руб./км | 205390
| ВВГнг(А)-LS 5х4,0 ГОСТ ККЗ | Кабель силовой круглый, с пониженным газо- и дымовыделением, не поддерживающий горение при групповой прокладке, с заполнением наружных промежутков между жилами, оболочка ПВХ-пластикат пониженной пожароопасности; 5 медные однопроволочные жилы сечением 4,0 ммᶻ, U-ном. 0,66 кВ; t-монт. не ниже -15°С, t-раб. -50...+50°С; | ККЗ (Калужский Кабельный Завод) | руб./км | 328842.5
| ВВГнг(А)-LS 5х6,0 ГОСТ ККЗ | Кабель силовой круглый, с пониженным газо- и дымовыделением, не поддерживающий горение при групповой прокладке, с заполнением наружных промежутков между жилами, оболочка ПВХ-пластикат пониженной пожароопасности; 5 медные однопроволочные жилы сечением 6,0 ммᶻ, U-ном. 0,66 кВ; t-монт. не ниже -15°С, t-раб. -50...+50°С; | ККЗ (Калужский Кабельный Завод) | руб./км | 475640
| ВВГнг(А)-LS 5х10,0 ГОСТ ККЗ | Кабель силовой круглый, с пониженным газо- и дымовыделением, не поддерживающий горение при групповой прокладке, с заполнением наружных промежутков между жилами, оболочка ПВХ-пластикат пониженной пожароопасности; 5 медные однопроволочные жилы сечением 10,0 ммᶻ, U-ном. 0,66 кВ; t-монт. не ниже -15°С, t-раб. -50...+50°С; | ККЗ (Калужский Кабельный Завод) | руб./км | 769637.5
| ВВГнг(А)-LS 5х16,0 ГОСТ ККЗ | Кабель силовой круглый, с пониженным газо- и дымовыделением, не поддерживающий горение при групповой прокладке, с заполнением наружных промежутков между жилами, оболочка ПВХ-пластикат пониженной пожароопасности; 5 медные однопроволочные жилы сечением 16,0 ммᶻ, U-ном. 0,66 кВ; t-монт. не ниже -15°С, t-раб. -50...+50°С; | ККЗ (Калужский Кабельный Завод) | руб./км | 1230960
| ПуВнг(А)-LS 1х1,0 бел. ГОСТ ККЗ | Провод установочный, изоляция из ПВХ пластиката пониженной горючести с пониженным газо- дымовыделением; 1х1,0 мм², U-ном.450/750 В; t-раб.-50...+65°С | ККЗ (Калужский Кабельный Завод) | руб./км | 15582.5
| ПуВнг(А)-LS 1х1,0 син. ГОСТ ККЗ | Провод установочный, изоляция из ПВХ пластиката пониженной горючести с пониженным газо- дымовыделением; 1х1,0 мм², U-ном.450/750 В; t-раб.-50...+65°С | ККЗ (Калужский Кабельный Завод) | руб./км | 15582.5
| ПуВнг(А)-LS 1х1,5 бел. ГОСТ ККЗ | Провод установочный, изоляция из ПВХ пластиката пониженной горючести с пониженным газо- дымовыделением; 1х1,5 мм², U-ном.450/750 В; t-раб.-50...+65°С | ККЗ (Калужский Кабельный Завод) | руб./км | 22540
| ПуВнг(А)-LS 1х1,5 ж/з. ГОСТ ККЗ | Провод установочный, изоляция из ПВХ пластиката пониженной горючести с пониженным газо- дымовыделением; 1х1,5 мм², U-ном.450/750 В; t-раб.-50...+65°С | ККЗ (Калужский Кабельный Завод) | руб./км | 22540
| ПуВнг(А)-LS 1х1,5 крас. ГОСТ ККЗ | Провод установочный, изоляция из ПВХ пластиката пониженной горючести с пониженным газо- дымовыделением; 1х1,5 мм², U-ном.450/750 В; t-раб.-50...+65°С | ККЗ (Калужский Кабельный Завод) | руб./км | 22540
| ПуВнг(А)-LS 1х1,5 син. ГОСТ ККЗ | Провод установочный, изоляция из ПВХ пластиката пониженной горючести с пониженным газо- дымовыделением; 1х1,5 мм², U-ном.450/750 В; t-раб.-50...+65°С | ККЗ (Калужский Кабельный Завод) | руб./км | 22540
| ПуВнг(А)-LS 1х1,5 чер. ГОСТ ККЗ | Провод установочный, изоляция из ПВХ пластиката пониженной горючести с пониженным газо- дымовыделением; 1х1,5 мм², U-ном.450/750 В; t-раб.-50...+65°С | ККЗ (Калужский Кабельный Завод) | руб./км | 22540
| ПуВнг(А)-LS 1х2,5 бел. ГОСТ ККЗ | Провод установочный, изоляция из ПВХ пластиката пониженной горючести с пониженным газо- дымовыделением; 1х2,5 мм², U-ном.450/750 В; t-раб.-50...+65°С | ККЗ (Калужский Кабельный Завод) | руб./км | 36455
| ПуВнг(А)-LS 1х2,5 ж/з. ГОСТ ККЗ | Провод установочный, изоляция из ПВХ пластиката пониженной горючести с пониженным газо- дымовыделением; 1х2,5 мм², U-ном.450/750 В; t-раб.-50...+65°С | ККЗ (Калужский Кабельный Завод) | руб./км | 36455
| ПуВнг(А)-LS 1х2,5 крас. ГОСТ ККЗ | Провод установочный, изоляция из ПВХ пластиката пониженной горючести с пониженным газо- дымовыделением; 1х2,5 мм², U-ном.450/750 В; t-раб.-50...+65°С | ККЗ (Калужский Кабельный Завод) | руб./км | 36455
| ПуВнг(А)-LS 1х2,5 син. ГОСТ ККЗ | Провод установочный, изоляция из ПВХ пластиката пониженной горючести с пониженным газо- дымовыделением; 1х2,5 мм², U-ном.450/750 В; t-раб.-50...+65°С | ККЗ (Калужский Кабельный Завод) | руб./км | 36455
| ПуВнг(А)-LS 1х2,5 чер. ГОСТ ККЗ | Провод установочный, изоляция из ПВХ пластиката пониженной горючести с пониженным газо- дымовыделением; 1х2,5 мм², U-ном.450/750 В; t-раб.-50...+65°С | ККЗ (Калужский Кабельный Завод) | руб./км | 36455
| ПуВнг(А)-LS 1х4,0 бел. ГОСТ ККЗ | Провод установочный, изоляция из ПВХ пластиката пониженной горючести с пониженным газо- дымовыделением; 1х4,0 мм², U-ном.450/750 В; t-раб.-50...+65°С | ККЗ (Калужский Кабельный Завод) | руб./км | 58995
| ПуВнг(А)-LS 1х4,0 ж/з. ГОСТ ККЗ | Провод установочный, изоляция из ПВХ пластиката пониженной горючести с пониженным газо- дымовыделением; 1х4,0 мм², U-ном.450/750 В; t-раб.-50...+65°С | ККЗ (Калужский Кабельный Завод) | руб./км | 58995
| ПуВнг(А)-LS 1х4,0 крас. ГОСТ ККЗ | Провод установочный, изоляция из ПВХ пластиката пониженной горючести с пониженным газо- дымовыделением; 1х4,0 мм², U-ном.450/750 В; t-раб.-50...+65°С | ККЗ (Калужский Кабельный Завод) | руб./км | 58995
| ПуВнг(А)-LS 1х4,0 син. ГОСТ ККЗ | Провод установочный, изоляция из ПВХ пластиката пониженной горючести с пониженным газо- дымовыделением; 1х4,0 мм², U-ном.450/750 В; t-раб.-50...+65°С | ККЗ (Калужский Кабельный Завод) | руб./км | 58995
| ПуВнг(А)-LS 1х4,0 чер. ГОСТ ККЗ | Провод установочный, изоляция из ПВХ пластиката пониженной горючести с пониженным газо- дымовыделением; 1х4,0 мм², U-ном.450/750 В; t-раб.-50...+65°С | ККЗ (Калужский Кабельный Завод) | руб./км | 58995
| ПуВнг(А)-LS 1х6,0 бел. ГОСТ ККЗ | Провод установочный, изоляция из ПВХ пластиката пониженной горючести с пониженным газо- дымовыделением; 1х6,0 мм², U-ном.450/750 В; t-раб.-50...+65°С | ККЗ (Калужский Кабельный Завод) | руб./км | 86997.5
| ПуВнг(А)-LS 1х6,0 ж/з. ГОСТ ККЗ | Провод установочный, изоляция из ПВХ пластиката пониженной горючести с пониженным газо- дымовыделением; 1х6,0 мм², U-ном.450/750 В; t-раб.-50...+65°С | ККЗ (Калужский Кабельный Завод) | руб./км | 86997.5
| ПуВнг(А)-LS 1х6,0 крас. ГОСТ ККЗ | Провод установочный, изоляция из ПВХ пластиката пониженной горючести с пониженным газо- дымовыделением; 1х6,0 мм², U-ном.450/750 В; t-раб.-50...+65°С | ККЗ (Калужский Кабельный Завод) | руб./км | 86997.5
| ПуВнг(А)-LS 1х6,0 син. ГОСТ ККЗ | Провод установочный, изоляция из ПВХ пластиката пониженной горючести с пониженным газо- дымовыделением; 1х6,0 мм², U-ном.450/750 В; t-раб.-50...+65°С | ККЗ (Калужский Кабельный Завод) | руб./км | 86997.5
| ПуВнг(А)-LS 1х6,0 чер. ГОСТ ККЗ | Провод установочный, изоляция из ПВХ пластиката пониженной горючести с пониженным газо- дымовыделением; 1х6,0 мм², U-ном.450/750 В; t-раб.-50...+65°С | ККЗ (Калужский Кабельный Завод) | руб./км | 86997.5
| ПуВнг(А)-LS 1х10,0 бел. ГОСТ ККЗ | Провод установочный, изоляция из ПВХ пластиката пониженной горючести с пониженным газо- дымовыделением; 1х10,0 мм², U-ном.450/750 В; t-раб.-50...+65°С | ККЗ (Калужский Кабельный Завод) | руб./км | 142197.5
| ПуВнг(А)-LS 1х10,0 ж/з. ГОСТ ККЗ | Провод установочный, изоляция из ПВХ пластиката пониженной горючести с пониженным газо- дымовыделением; 1х10,0 мм², U-ном.450/750 В; t-раб.-50...+65°С | ККЗ (Калужский Кабельный Завод) | руб./км | 142197.5
| ПуВнг(А)-LS 1х10,0 крас. ГОСТ ККЗ | Провод установочный, изоляция из ПВХ пластиката пониженной горючести с пониженным газо- дымовыделением; 1х10,0 мм², U-ном.450/750 В; t-раб.-50...+65°С | ККЗ (Калужский Кабельный Завод) | руб./км | 142197.5
| ПуВнг(А)-LS 1х10,0 син. ГОСТ ККЗ | Провод установочный, изоляция из ПВХ пластиката пониженной горючести с пониженным газо- дымовыделением; 1х10,0 мм², U-ном.450/750 В; t-раб.-50...+65°С | ККЗ (Калужский Кабельный Завод) | руб./км | 142197.5
| ПуВнг(А)-LS 1х10,0 чер. ГОСТ ККЗ | Провод установочный, изоляция из ПВХ пластиката пониженной горючести с пониженным газо- дымовыделением; 1х10,0 мм², U-ном.450/750 В; t-раб.-50...+65°С | ККЗ (Калужский Кабельный Завод) | руб./км | 142197.5
| ПуГВнг(А)-LS 1х0,50 бел. ГОСТ ККЗ | Провод установочный, гибкий, изоляция из ПВХ пластиката пониженной горючести с пониженным газо- дымовыделением; 1 х 0,5 мм², U-ном.450/750 В; t-раб.-50...+65°С | ККЗ (Калужский Кабельный Завод) | руб./км | 8625
| ПуГВнг(А)-LS 1х0,50 ж/з. ГОСТ ККЗ | Провод установочный, гибкий, изоляция из ПВХ пластиката пониженной горючести с пониженным газо- дымовыделением; 1 х 0,5 мм², U-ном.450/750 В; t-раб.-50...+65°С | ККЗ (Калужский Кабельный Завод) | руб./км | 8625
| ПуГВнг(А)-LS 1х0,50 крас. ГОСТ ККЗ | Провод установочный, гибкий, изоляция из ПВХ пластиката пониженной горючести с пониженным газо- дымовыделением; 1 х 0,5 мм², U-ном.450/750 В; t-раб.-50...+65°С | ККЗ (Калужский Кабельный Завод) | руб./км | 8625
| ПуГВнг(А)-LS 1х0,50 син. ГОСТ ККЗ | Провод установочный, гибкий, изоляция из ПВХ пластиката пониженной горючести с пониженным газо- дымовыделением; 1 х 0,5 мм², U-ном.450/750 В; t-раб.-50...+65°С | ККЗ (Калужский Кабельный Завод) | руб./км | 8625
| ПуГВнг(А)-LS 1х0,50 чер. ГОСТ ККЗ | Провод установочный, гибкий, изоляция из ПВХ пластиката пониженной горючести с пониженным газо- дымовыделением; 1 х 0,5 мм², U-ном.450/750 В; t-раб.-50...+65°С | ККЗ (Калужский Кабельный Завод) | руб./км | 8625
| ПуГВнг(А)-LS 1х0,75 бел. ГОСТ ККЗ | Провод установочный, гибкий, изоляция из ПВХ пластиката пониженной горючести с пониженным газо- дымовыделением; 1 х 0,75 мм², U-ном.450/750 В; t-раб.-50...+65°С | ККЗ (Калужский Кабельный Завод) | руб./км | 12305
| ПуГВнг(А)-LS 1х0,75 ж/з. ГОСТ ККЗ | Провод установочный, гибкий, изоляция из ПВХ пластиката пониженной горючести с пониженным газо- дымовыделением; 1 х 0,75 мм², U-ном.450/750 В; t-раб.-50...+65°С | ККЗ (Калужский Кабельный Завод) | руб./км | 12305
| ПуГВнг(А)-LS 1х0,75 крас. ГОСТ ККЗ | Провод установочный, гибкий, изоляция из ПВХ пластиката пониженной горючести с пониженным газо- дымовыделением; 1 х 0,75 мм², U-ном.450/750 В; t-раб.-50...+65°С | ККЗ (Калужский Кабельный Завод) | руб./км | 12305
| ПуГВнг(А)-LS 1х0,75 син. ГОСТ ККЗ | Провод установочный, гибкий, изоляция из ПВХ пластиката пониженной горючести с пониженным газо- дымовыделением; 1 х 0,75 мм², U-ном.450/750 В; t-раб.-50...+65°С | ККЗ (Калужский Кабельный Завод) | руб./км | 12305
| ПуГВнг(А)-LS 1х0,75 чер. ГОСТ ККЗ | Провод установочный, гибкий, изоляция из ПВХ пластиката пониженной горючести с пониженным газо- дымовыделением; 1 х 0,75 мм², U-ном.450/750 В; t-раб.-50...+65°С | ККЗ (Калужский Кабельный Завод) | руб./км | 12305
| ПуГВнг(А)-LS 1х1,0 бел. ГОСТ ККЗ | Провод установочный, гибкий, изоляция из ПВХ пластиката пониженной горючести с пониженным газо- дымовыделением; 1 х 1,0 мм², U-ном.450/750 В; t-раб.-50...+65°С | ККЗ (Калужский Кабельный Завод) | руб./км | 15812.5
| ПуГВнг(А)-LS 1х1,0 ж/з. ГОСТ ККЗ | Провод установочный, гибкий, изоляция из ПВХ пластиката пониженной горючести с пониженным газо- дымовыделением; 1 х 1,0 мм², U-ном.450/750 В; t-раб.-50...+65°С | ККЗ (Калужский Кабельный Завод) | руб./км | 15812.5
| ПуГВнг(А)-LS 1х1,0 крас. ГОСТ ККЗ | Провод установочный, гибкий, изоляция из ПВХ пластиката пониженной горючести с пониженным газо- дымовыделением; 1 х 1,0 мм², U-ном.450/750 В; t-раб.-50...+65°С | ККЗ (Калужский Кабельный Завод) | руб./км | 15812.5
| ПуГВнг(А)-LS 1х1,0 син. ГОСТ ККЗ | Провод установочный, гибкий, изоляция из ПВХ пластиката пониженной горючести с пониженным газо- дымовыделением; 1 х 1,0 мм², U-ном.450/750 В; t-раб.-50...+65°С | ККЗ (Калужский Кабельный Завод) | руб./км | 15812.5
| ПуГВнг(А)-LS 1х1,0 чер. ГОСТ ККЗ | Провод установочный, гибкий, изоляция из ПВХ пластиката пониженной горючести с пониженным газо- дымовыделением; 1 х 1,0 мм², U-ном.450/750 В; t-раб.-50...+65°С | ККЗ (Калужский Кабельный Завод) | руб./км | 15812.5
| ПуГВнг(А)-LS 1х1,5 бел. ГОСТ ККЗ | Провод установочный, гибкий, изоляция из ПВХ пластиката пониженной горючести с пониженным газо- дымовыделением; 1 х 1,5 мм², U-ном.450/750 В; t-раб.-50...+65°С | ККЗ (Калужский Кабельный Завод) | руб./км | 22942.5
| ПуГВнг(А)-LS 1х1,5 ж/з. ГОСТ ККЗ | Провод установочный, гибкий, изоляция из ПВХ пластиката пониженной горючести с пониженным газо- дымовыделением; 1 х 1,5 мм², U-ном.450/750 В; t-раб.-50...+65°С | ККЗ (Калужский Кабельный Завод) | руб./км | 22942.5
| ПуГВнг(А)-LS 1х1,5 крас. ГОСТ ККЗ | Провод установочный, гибкий, изоляция из ПВХ пластиката пониженной горючести с пониженным газо- дымовыделением; 1 х 1,5 мм², U-ном.450/750 В; t-раб.-50...+65°С | ККЗ (Калужский Кабельный Завод) | руб./км | 22942.5
| ПуГВнг(А)-LS 1х1,5 син. ГОСТ ККЗ | Провод установочный, гибкий, изоляция из ПВХ пластиката пониженной горючести с пониженным газо- дымовыделением; 1 х 1,5 мм², U-ном.450/750 В; t-раб.-50...+65°С | ККЗ (Калужский Кабельный Завод) | руб./км | 22942.5
| ПуГВнг(А)-LS 1х1,5 чер. ГОСТ ККЗ | Провод установочный, гибкий, изоляция из ПВХ пластиката пониженной горючести с пониженным газо- дымовыделением; 1 х 1,5 мм², U-ном.450/750 В; t-раб.-50...+65°С | ККЗ (Калужский Кабельный Завод) | руб./км | 22942.5
| ПуГВнг(А)-LS 1х2,5 бел. ГОСТ ККЗ | Провод установочный, гибкий, изоляция из ПВХ пластиката пониженной горючести с пониженным газо- дымовыделением; 1 х 2,5 мм², U-ном.450/750 В; t-раб.-50...+65°С | ККЗ (Калужский Кабельный Завод) | руб./км | 37605
| ПуГВнг(А)-LS 1х2,5 ж/з. ГОСТ ККЗ | Провод установочный, гибкий, изоляция из ПВХ пластиката пониженной горючести с пониженным газо- дымовыделением; 1 х 2,5 мм², U-ном.450/750 В; t-раб.-50...+65°С | ККЗ (Калужский Кабельный Завод) | руб./км | 37605
| ПуГВнг(А)-LS 1х2,5 крас. ГОСТ ККЗ | Провод установочный, гибкий, изоляция из ПВХ пластиката пониженной горючести с пониженным газо- дымовыделением; 1 х 2,5 мм², U-ном.450/750 В; t-раб.-50...+65°С | ККЗ (Калужский Кабельный Завод) | руб./км | 37605
| ПуГВнг(А)-LS 1х2,5 син. ГОСТ ККЗ | Провод установочный, гибкий, изоляция из ПВХ пластиката пониженной горючести с пониженным газо- дымовыделением; 1 х 2,5 мм², U-ном.450/750 В; t-раб.-50...+65°С | ККЗ (Калужский Кабельный Завод) | руб./км | 37605
| ПуГВнг(А)-LS 1х2,5 чер. ГОСТ ККЗ | Провод установочный, гибкий, изоляция из ПВХ пластиката пониженной горючести с пониженным газо- дымовыделением; 1 х 2,5 мм², U-ном.450/750 В; t-раб.-50...+65°С | ККЗ (Калужский Кабельный Завод) | руб./км | 37605
| ПуГВнг(А)-LS 1х4,0 бел. ГОСТ ККЗ | Провод установочный, гибкий, изоляция из ПВХ пластиката пониженной горючести с пониженным газо- дымовыделением; 1 х 4,0 мм², U-ном.450/750 В; t-раб.-50...+65°С | ККЗ (Калужский Кабельный Завод) | руб./км | 60892.5
| ПуГВнг(А)-LS 1х4,0 ж/з. ГОСТ ККЗ | Провод установочный, гибкий, изоляция из ПВХ пластиката пониженной горючести с пониженным газо- дымовыделением; 1 х 4,0 мм², U-ном.450/750 В; t-раб.-50...+65°С | ККЗ (Калужский Кабельный Завод) | руб./км | 60892.5
| ПуГВнг(А)-LS 1х4,0 крас. ГОСТ ККЗ | Провод установочный, гибкий, изоляция из ПВХ пластиката пониженной горючести с пониженным газо- дымовыделением; 1 х 4,0 мм², U-ном.450/750 В; t-раб.-50...+65°С | ККЗ (Калужский Кабельный Завод) | руб./км | 60892.5
| ПуГВнг(А)-LS 1х4,0 син. ГОСТ ККЗ | Провод установочный, гибкий, изоляция из ПВХ пластиката пониженной горючести с пониженным газо- дымовыделением; 1 х 4,0 мм², U-ном.450/750 В; t-раб.-50...+65°С | ККЗ (Калужский Кабельный Завод) | руб./км | 60892.5
| ПуГВнг(А)-LS 1х4,0 чер. ГОСТ ККЗ | Провод установочный, гибкий, изоляция из ПВХ пластиката пониженной горючести с пониженным газо- дымовыделением; 1 х 4,0 мм², U-ном.450/750 В; t-раб.-50...+65°С | ККЗ (Калужский Кабельный Завод) | руб./км | 60892.5
| ПуГВнг(А)-LS 1х6,0 бел. ГОСТ ККЗ | Провод установочный, гибкий, изоляция из ПВХ пластиката пониженной горючести с пониженным газо- дымовыделением; 1 х 6,0 мм², U-ном.450/750 В; t-раб.-50...+65°С | ККЗ (Калужский Кабельный Завод) | руб./км | 89815
| ПуГВнг(А)-LS 1х6,0 ж/з. ГОСТ ККЗ | Провод установочный, гибкий, изоляция из ПВХ пластиката пониженной горючести с пониженным газо- дымовыделением; 1 х 6,0 мм², U-ном.450/750 В; t-раб.-50...+65°С | ККЗ (Калужский Кабельный Завод) | руб./км | 89815
| ПуГВнг(А)-LS 1х6,0 крас. ГОСТ ККЗ | Провод установочный, гибкий, изоляция из ПВХ пластиката пониженной горючести с пониженным газо- дымовыделением; 1 х 6,0 мм², U-ном.450/750 В; t-раб.-50...+65°С | ККЗ (Калужский Кабельный Завод) | руб./км | 89815
| ПуГВнг(А)-LS 1х6,0 син. ГОСТ ККЗ | Провод установочный, гибкий, изоляция из ПВХ пластиката пониженной горючести с пониженным газо- дымовыделением; 1 х 6,0 мм², U-ном.450/750 В; t-раб.-50...+65°С | ККЗ (Калужский Кабельный Завод) | руб./км | 89815
| ПуГВнг(А)-LS 1х6,0 чер. ГОСТ ККЗ | Провод установочный, гибкий, изоляция из ПВХ пластиката пониженной горючести с пониженным газо- дымовыделением; 1 х 6,0 мм², U-ном.450/750 В; t-раб.-50...+65°С | ККЗ (Калужский Кабельный Завод) | руб./км | 89815
| ПуГВнг(А)-LS 1х10,0 бел. ГОСТ ККЗ | Провод установочный, гибкий, изоляция из ПВХ пластиката пониженной горючести с пониженным газо- дымовыделением; 1 х 10,0 мм², U-ном.450/750 В; t-раб.-50...+65°С | ККЗ (Калужский Кабельный Завод) | руб./км | 157147.5
| ПуГВнг(А)-LS 1х10,0 ж/з. ГОСТ ККЗ | Провод установочный, гибкий, изоляция из ПВХ пластиката пониженной горючести с пониженным газо- дымовыделением; 1 х 10,0 мм², U-ном.450/750 В; t-раб.-50...+65°С | ККЗ (Калужский Кабельный Завод) | руб./км | 157147.5
| ПуГВнг(А)-LS 1х10,0 крас. ГОСТ ККЗ | Провод установочный, гибкий, изоляция из ПВХ пластиката пониженной горючести с пониженным газо- дымовыделением; 1 х 10,0 мм², U-ном.450/750 В; t-раб.-50...+65°С | ККЗ (Калужский Кабельный Завод) | руб./км | 157147.5
| ПуГВнг(А)-LS 1х10,0 син. ГОСТ ККЗ | Провод установочный, гибкий, изоляция из ПВХ пластиката пониженной горючести с пониженным газо- дымовыделением; 1 х 10,0 мм², U-ном.450/750 В; t-раб.-50...+65°С | ККЗ (Калужский Кабельный Завод) | руб./км | 157147.5
| ПуГВнг(А)-LS 1х10,0 чер. ГОСТ ККЗ | Провод установочный, гибкий, изоляция из ПВХ пластиката пониженной горючести с пониженным газо- дымовыделением; 1 х 10,0 мм², U-ном.450/750 В; t-раб.-50...+65°С | ККЗ (Калужский Кабельный Завод) | руб./км | 157147.5
| ПуГВнг(А)-LS 1х16,0 бел. ГОСТ ККЗ | Провод установочный, гибкий, изоляция из ПВХ пластиката пониженной горючести с пониженным газо- дымовыделением; 1 х 16,0 мм², U-ном.450/750 В; t-раб.-50...+65°С | ККЗ (Калужский Кабельный Завод) | руб./км | 244777.5
| ПуГВнг(А)-LS 1х16,0 ж/з. ГОСТ ККЗ | Провод установочный, гибкий, изоляция из ПВХ пластиката пониженной горючести с пониженным газо- дымовыделением; 1 х 16,0 мм², U-ном.450/750 В; t-раб.-50...+65°С | ККЗ (Калужский Кабельный Завод) | руб./км | 244777.5
| ПуГВнг(А)-LS 1х16,0 крас. ГОСТ ККЗ | Провод установочный, гибкий, изоляция из ПВХ пластиката пониженной горючести с пониженным газо- дымовыделением; 1 х 16,0 мм², U-ном.450/750 В; t-раб.-50...+65°С | ККЗ (Калужский Кабельный Завод) | руб./км | 244777.5
| ПуГВнг(А)-LS 1х16,0 син. ГОСТ ККЗ | Провод установочный, гибкий, изоляция из ПВХ пластиката пониженной горючести с пониженным газо- дымовыделением; 1 х 16,0 мм², U-ном.450/750 В; t-раб.-50...+65°С | ККЗ (Калужский Кабельный Завод) | руб./км | 244777.5
| ПуГВнг(А)-LS 1х16,0 чер. ГОСТ ККЗ | Провод установочный, гибкий, изоляция из ПВХ пластиката пониженной горючести с пониженным газо- дымовыделением; 1 х 16,0 мм², U-ном.450/750 В; t-раб.-50...+65°С | ККЗ (Калужский Кабельный Завод) | руб./км | 244777.5
| ПуГВнг(А)-LS 1х25,0 бел. ГОСТ ККЗ | Провод установочный, гибкий, изоляция из ПВХ пластиката пониженной горючести с пониженным газо- дымовыделением; 1 х 25,0 мм², U-ном.450/750 В; t-раб.-50...+65°С | ККЗ (Калужский Кабельный Завод) | руб./км | 380477.5
| ПуГВнг(А)-LS 1х25,0 ж\з. ГОСТ ККЗ | Провод установочный, гибкий, изоляция из ПВХ пластиката пониженной горючести с пониженным газо- дымовыделением; 1 х 25,0 мм², U-ном.450/750 В; t-раб.-50...+65°С | ККЗ (Калужский Кабельный Завод) | руб./км | 380477.5
| ПуГВнг(А)-LS 1х25,0 крас. ГОСТ ККЗ | Провод установочный, гибкий, изоляция из ПВХ пластиката пониженной горючести с пониженным газо- дымовыделением; 1 х 25,0 мм², U-ном.450/750 В; t-раб.-50...+65°С | ККЗ (Калужский Кабельный Завод) | руб./км | 380477.5
| ПуГВнг(А)-LS 1х25,0 син. ГОСТ ККЗ | Провод установочный, гибкий, изоляция из ПВХ пластиката пониженной горючести с пониженным газо- дымовыделением; 1 х 25,0 мм², U-ном.450/750 В; t-раб.-50...+65°С | ККЗ (Калужский Кабельный Завод) | руб./км | 380477.5
| ПуГВнг(А)-LS 1х25,0 чер. ГОСТ ККЗ | Провод установочный, гибкий, изоляция из ПВХ пластиката пониженной горючести с пониженным газо- дымовыделением; 1 х 25,0 мм², U-ном.450/750 В; t-раб.-50...+65°С | ККЗ (Калужский Кабельный Завод) | руб./км | 380477.5
| ПуГВнг(А)-LS 1х35,0 бел. ГОСТ ККЗ | Провод установочный, гибкий, изоляция из ПВХ пластиката пониженной горючести с пониженным газо- дымовыделением; 1 х 35,0 мм², U-ном.450/750 В; t-раб.-50...+65°С | ККЗ (Калужский Кабельный Завод) | руб./км | 533772.5
| ПуГВнг(А)-LS 1х35,0 ж/з ГОСТ ККЗ | Провод установочный, гибкий, изоляция из ПВХ пластиката пониженной горючести с пониженным газо- дымовыделением; 1 х 35,0 мм², U-ном.450/750 В; t-раб.-50...+65°С | ККЗ (Калужский Кабельный Завод) | руб./км | 533772.5
| ВВГнг(А)-LS 3х2,5 0,66кВ (Авангард) | Кабель силовой круглый, с пониженным газо- и дымовыделением, не поддерживающий горение при групповой прокладке, в оболочке не содержащей галогенов; 3 медные однопроволочные жилы сечением 2.5 мм², U-ном. 0.66 кВ; t-монт.не ниже -15°C, t-раб.-60…+90°C; D-наруж.12.9 мм, 282 кг/км. | Авангард | руб./км | 140867.47
| ВВГнг(А)-FRLS 2х1,5 ОК (N) 0,66кВ Кабэкс (КТП00069122) | Кабель силовой огнестойкий с изолированными медными жилами; изоляция, наружная и внутренняя оболочки из поливинилхлоридного пластиката пониженной пожарной опасности c пониженным дымо- и газовыделением; 2 медные однопроволочные жилы сечением 1.5 мм², U-ном. 0,66 кВ; t-монт.-15°C, t-раб.-50…+50°C, D-нар.10.52 мм. | Кабэкс | руб./км | 72128
| ВВГнг(А)-FRLS 2х2,5 ОК (N) 0,66кВ Кабэкс (ТХМ00137612) | Кабель силовой огнестойкий с изолированными медными жилами; изоляция, наружная и внутренняя оболочки из поливинилхлоридного пластиката пониженной пожарной опасности c пониженным дымо- и газовыделением; 2 медные однопроволочные жилы сечением 2.5 мм², U-ном. 0,66 кВ; t-монт.-15°C, t-раб.-50…+50°C, D-нар.11.28 мм. | Кабэкс | руб./км | 96163
| ВВГнг(А)-FRLS 3х1,5 (N PE) 0,66кВ Кабэкс (КТП00032945) | Кабель силовой огнестойкий с изолированными медными жилами; изоляция, наружная и внутренняя оболочки из поливинилхлоридного пластиката пониженной пожарной опасности c пониженным дымо- и газовыделением; 3 медные однопроволочные жилы сечением 1.5 мм², U-ном. 0,66 кВ; t-монт.-15°C, t-раб.-50…+50°C, D-нар.11.05 мм. | Кабэкс | руб./км | 92264.5
| ВВГнг(А)-FRLS 3х2,5 (N PE) 0,66кВ Кабэкс (Т0000002393) | Кабель силовой огнестойкий с изолированными медными жилами; изоляция, наружная и внутренняя оболочки из поливинилхлоридного пластиката пониженной пожарной опасности c пониженным дымо- и газовыделением; 3 медные однопроволочные жилы сечением 2.5 мм², U-ном. 0,66 кВ; t-монт.-15°C, t-раб.-50…+50°C, D-нар.11.86 мм. | Кабэкс | руб./км | 136815.5
| ВВГнг(А)-FRLS 3х4 (N PE) 0,66кВ Кабэкс (ТХМ00373473) | Кабель силовой огнестойкий с изолированными медными жилами; изоляция, наружная и внутренняя оболочки из поливинилхлоридного пластиката пониженной пожарной опасности c пониженным дымо- и газовыделением; 3 медные однопроволочные жилы сечением 4 мм², U-ном. 0,66 кВ; t-монт.-15°C, t-раб.-50…+50°C, D-нар.13.28 мм. | Кабэкс | руб./км | 207379.5
| ВВГнг(А)-FRLS 3х1,5 (N PE) 0,66кВ ПромЭл (872002652) | Кабель силовой огнестойкий с изолированными медными жилами; изоляция, наружная и внутренняя оболочки из поливинилхлоридного пластиката пониженной пожарной опасности c пониженным дымо- и газовыделением; 3 медные однопроволочные жилы сечением 1.5 мм², U-ном. 0,66 кВ; t-монт.-15°C, t-раб.-50…+50°C, D-нар.11.05 мм. | ПромЭл | руб./км | 101144.23
| ВВГнг(А)-FRLS 3х2,5 (N PE) 0,66кВ ПромЭл (872002653) | Кабель силовой огнестойкий с изолированными медными жилами; изоляция, наружная и внутренняя оболочки из поливинилхлоридного пластиката пониженной пожарной опасности c пониженным дымо- и газовыделением; 3 медные однопроволочные жилы сечением 2.5 мм², U-ном. 0,66 кВ; t-монт.-15°C, t-раб.-50…+50°C, D-нар.11.86 мм. | ПромЭл | руб./км | 124540.4
| КПРВГнг(А)-FRLSLTx 3х1,5(N, РЕ) | Кабель огнестойкий силовой низкотоксичный с медными однопроволоч.жилами 3х1.5 мм² (D-жилы = 1.38мм); изоляция - комбинированная (кремнийорганическая резина и безгалогенная композиция); оболочка - низкотоксичный ПВХ пластикат пониженной пожарной опасности с низким дымо- и газовыделением; цвет зелёный; наружный диаметр 10.6 мм; t-раб.-40...+70°C. Бухта 100 м. | Паритет | руб./км | 423200
| КПРВГнг(А)-FRLS 2х6,0(N) | Кабель огнестойкий силовой с медными однопроволоч.жилами 2х6 мм² (D-жилы = 2,76мм), для групповой внутренней стационарной прокладки, в т.ч. в составе огнестойкой кабельной линии (ОКЛ). Изоляция - кремнийорганическая резина. Сердечник - общая скрутка. Оболочка - ПВХ пластикат пониженной пожарной опасности с низким дымо- и газовыделением красного цвета. Наружный размер кабеля D=12,9 мм. Бухта 500 м. | Паритет | руб./км | 424800
| КПРВГнг(А)-FRLSLTx 2х1,5(N) | Кабель огнестойкий силовой низкотоксичный с медными однопроволоч.жилами 2х1.5 мм² (D-жилы = 1.38мм); изоляция - комбинированная (кремнийорганическая резина и безгалогенная композиция); оболочка - низкотоксичный ПВХ пластикат пониженной пожарной опасности с низким дымо- и газовыделением; цвет зелёный; наружный диаметр 10.2 мм; t-раб.-40...+70°C. Бухта 100 м. | Паритет | руб./км | 361900
| КПРВГнг(А)-FRLS 3х4,0(N, PE) | Кабель огнестойкий силовой низкотоксичный с медными однопроволоч.жилами 3х4 мм² (D-жилы = 2,25мм); изоляция - комбинированная (кремнийорганическая резина и безгалогенная композиция); оболочка - низкотоксичный ПВХ пластикат пониженной пожарной опасности с низким дымо- и газовыделением; цвет зелёный; наружный диаметр 12,5 мм; t-раб.-40...+70°C. Бухта 500 м. | Паритет | руб./км | 434900
| КПРВГнг(А)-FRLSLTx 2х2,5(N) | Кабель огнестойкий силовой низкотоксичный с медными однопроволоч.жилами 2х2.5 мм² (D-жилы = 1.78мм); изоляция - комбинированная (кремнийорганическая резина и безгалогенная композиция); оболочка - низкотоксичный ПВХ пластикат пониженной пожарной опасности с низким дымо- и газовыделением; цвет зелёный; наружный диаметр 11 мм; t-раб.-40...+70°C. Бухта 100 м. | Паритет | руб./км | 427700
| КПРВГнг(А)-FRLSLTx 2х4(N) | Кабель огнестойкий силовой низкотоксичный с медными однопроволоч.жилами 2х4 мм² (D-жилы = 2.25мм); изоляция - комбинированная (кремнийорганическая резина и безгалогенная композиция); оболочка - низкотоксичный ПВХ пластикат пониженной пожарной опасности с низким дымо- и газовыделением; цвет зелёный; наружный диаметр 11,9 мм; t-раб.-40...+70°C. Бухта 600 м. | Паритет | руб./км | 590100
| КПРВГнг(А)-FRLSLTx 2х6(N) | Кабель огнестойкий силовой низкотоксичный с медными однопроволоч.жилами 2х6 мм² (D-жилы = 2.76мм); изоляция - комбинированная (кремнийорганическая резина и безгалогенная композиция); оболочка - низкотоксичный ПВХ пластикат пониженной пожарной опасности с низким дымо- и газовыделением; цвет зелёный; наружный диаметр 12,9 мм; t-раб.-40...+70°C. Бухта 100 м. | Паритет | руб./км | 855600
| КПРВГнг(А)-FRLS 3х6,0(N, PE) | Кабель огнестойкий силовой низкотоксичный с медными однопроволоч.жилами 3х6 мм² (D-жилы = 2,76мм); изоляция - комбинированная (кремнийорганическая резина и безгалогенная композиция); оболочка - низкотоксичный ПВХ пластикат пониженной пожарной опасности с низким дымо- и газовыделением; цвет зелёный; наружный диаметр 13,6 мм; t-раб.-40...+70°C. Бухта 400 м. | Паритет | руб./км | 617600
| КПРВГнг(А)-FRLSLTx 4х1,5(РЕ) | Кабель огнестойкий силовой низкотоксичный с медными однопроволоч.жилами 4х1.5 мм² (D-жилы = 1.38мм); изоляция - комбинированная (кремнийорганическая резина и безгалогенная композиция); оболочка - низкотоксичный ПВХ пластикат пониженной пожарной опасности с низким дымо- и газовыделением; цвет зелёный; наружный диаметр 11,5 мм; t-раб.-40...+70°C. Бухта 600 м. | Паритет | руб./км | 530700
| КПРВГнг(А)-FRLSLTx 4х2,5(PE) | Кабель огнестойкий силовой низкотоксичный с медными однопроволоч.жилами 4х2.5 мм² (D-жилы = 1.78мм); изоляция - комбинированная (кремнийорганическая резина и безгалогенная композиция); оболочка - низкотоксичный ПВХ пластикат пониженной пожарной опасности с низким дымо- и газовыделением; цвет зелёный; наружный диаметр 12,4 мм; t-раб.-40...+70°C. Бухта 500 м. | Паритет | руб./км | 709400
| КПРВГнг(А)-FRLSLTx 4х4(PE) | Кабель огнестойкий силовой низкотоксичный с медными однопроволоч.жилами 4х4 мм² (D-жилы = 2,25мм); изоляция - комбинированная (кремнийорганическая резина и безгалогенная композиция); оболочка - низкотоксичный ПВХ пластикат пониженной пожарной опасности с низким дымо- и газовыделением; цвет зелёный; наружный диаметр 13,6 мм; t-раб.-40...+70°C. Бухта 400 м. | Паритет | руб./км | 1026900
| КПРВГнг(А)-FRLSLTx 4х6(PE) | Кабель огнестойкий силовой низкотоксичный с медными однопроволоч.жилами 4х6 мм² (D-жилы = 2.76мм); изоляция - комбинированная (кремнийорганическая резина и безгалогенная композиция); оболочка - низкотоксичный ПВХ пластикат пониженной пожарной опасности с низким дымо- и газовыделением; цвет зелёный; наружный диаметр 14,8 мм; t-раб.-40...+70°C. Бухта 400 м. | Паритет | руб./км | 1488900
| КПРВГнг(А)-FRLSLTx 5х1,5(N, РЕ) | Кабель огнестойкий силовой низкотоксичный с медными однопроволоч.жилами 5х1.5 мм² (D-жилы = 1.38мм); изоляция - комбинированная (кремнийорганическая резина и безгалогенная композиция); оболочка - низкотоксичный ПВХ пластикат пониженной пожарной опасности с низким дымо- и газовыделением; цвет зелёный; наружный диаметр 12,4 мм; t-раб.-40...+70°C. Бухта 600 м. | Паритет | руб./км | 639700
| КПРВГнг(А)-FRLSLTx 5х2,5(N, PE) | Кабель огнестойкий силовой низкотоксичный с медными однопроволоч.жилами 5х2.5 мм² (D-жилы = 1.78мм); изоляция - комбинированная (кремнийорганическая резина и безгалогенная композиция); оболочка - низкотоксичный ПВХ пластикат пониженной пожарной опасности с низким дымо- и газовыделением; цвет зелёный; наружный диаметр 13,5 мм; t-раб.-40...+70°C. Бухта 500 м. | Паритет | руб./км | 947900
| КПРВГнг(А)-FRLSLTx 5х4(N, PE) | Кабель огнестойкий силовой низкотоксичный с медными однопроволоч.жилами 5х4 мм² (D-жилы = 2.25мм); изоляция - комбинированная (кремнийорганическая резина и безгалогенная композиция); оболочка - низкотоксичный ПВХ пластикат пониженной пожарной опасности с низким дымо- и газовыделением; цвет зелёный; наружный диаметр 14,7 мм; t-раб.-40...+70°C. Бухта 400 м. | Паритет | руб./км | 1222600
| КПРВГнг(А)-FRLSLTx 5х6(N, PE) | Кабель огнестойкий силовой низкотоксичный с медными однопроволоч.жилами 5х6 мм² (D-жилы = 2.76мм); изоляция - комбинированная (кремнийорганическая резина и безгалогенная композиция); оболочка - низкотоксичный ПВХ пластикат пониженной пожарной опасности с низким дымо- и газовыделением; цвет зелёный; наружный диаметр 14,7 мм; t-раб.-40...+70°C. Бухта 300 м. | Паритет | руб./км | 1703700
| КПРВГнг(А)-FRLS 2х4,0(N) | Кабель огнестойкий силовой с медными однопроволоч.жилами 2х4 мм² (D-жилы = 2,25мм), для групповой внутренней стационарной прокладки, в т.ч. в составе огнестойкой кабельной линии (ОКЛ). Изоляция - кремнийорганическая резина. Сердечник - общая скрутка. Оболочка - ПВХ пластикат пониженной пожарной опасности с низким дымо- и газовыделением красного цвета. Наружный размер кабеля D=11,9 мм. Бухта 600 м. | Паритет | руб./км | 299300
| КПРВГнг(А)-FRLS 4х1,5(N) | Кабель огнестойкий силовой с медными однопроволоч.жилами 4х1,5 мм² (D-жилы = 1,38мм), для групповой внутренней стационарной прокладки, в т.ч. в составе огнестойкой кабельной линии (ОКЛ). Изоляция - кремнийорганическая резина. Сердечник - общая скрутка. Оболочка - ПВХ пластикат пониженной пожарной опасности с низким дымо- и газовыделением красного цвета. Наружный размер кабеля D=11,5 мм. Бухта 600 м. | Паритет | руб./км | 271100
| КПРВГнг(А)-FRLS 4х2,5(PE)( | Кабель огнестойкий силовой с медными однопроволоч.жилами 4х2,5 мм² (D-жилы = 1,78мм), для групповой внутренней стационарной прокладки, в т.ч. в составе огнестойкой кабельной линии (ОКЛ). Изоляция - кремнийорганическая резина. Сердечник - общая скрутка. Оболочка - ПВХ пластикат пониженной пожарной опасности с низким дымо- и газовыделением красного цвета. Наружный размер кабеля D=12,4 мм. Бухта 500 м. | Паритет | руб./км | 360000
| КПРВГнг(А)-FRLS 4х4,0(PE) | Кабель огнестойкий силовой с медными однопроволоч.жилами 4х4 мм² (D-жилы = 2,25мм), для групповой внутренней стационарной прокладки, в т.ч. в составе огнестойкой кабельной линии (ОКЛ). Изоляция - кремнийорганическая резина. Сердечник - общая скрутка. Оболочка - ПВХ пластикат пониженной пожарной опасности с низким дымо- и газовыделением красного цвета. Наружный размер кабеля D=13,6 мм. Бухта 400 м. | Паритет | руб./км | 541100
| КПРВГнг(А)-FRLS 4х6(PE) | Кабель огнестойкий силовой с медными однопроволоч.жилами 4х6 мм² (D-жилы = 2,76мм), для групповой внутренней стационарной прокладки, в т.ч. в составе огнестойкой кабельной линии (ОКЛ). Изоляция - кремнийорганическая резина. Сердечник - общая скрутка. Оболочка - ПВХ пластикат пониженной пожарной опасности с низким дымо- и газовыделением красного цвета. Наружный размер кабеля D=14,8 мм. Бухта 400 м. | Паритет | руб./км | 766300
| КПРВГнг(А)-FRLS 5х1,5(N, PE) | Кабель огнестойкий силовой с медными однопроволоч.жилами 5х1,5 мм² (D-жилы = 1,38мм), для групповой внутренней стационарной прокладки, в т.ч. в составе огнестойкой кабельной линии (ОКЛ). Изоляция - кремнийорганическая резина. Сердечник - общая скрутка. Оболочка - ПВХ пластикат пониженной пожарной опасности с низким дымо- и газовыделением красного цвета. Наружный размер кабеля D=12,4 мм. Бухта 500 м. | Паритет | руб./км | 323900
| КПРВГнг(А)-FRLS 5х2,5(N, PE) | Кабель огнестойкий силовой с медными однопроволоч.жилами 5х2,5 мм² (D-жилы = 1,78мм), для групповой внутренней стационарной прокладки, в т.ч. в составе огнестойкой кабельной линии (ОКЛ). Изоляция - кремнийорганическая резина. Сердечник - общая скрутка. Оболочка - ПВХ пластикат пониженной пожарной опасности с низким дымо- и газовыделением красного цвета. Наружный размер кабеля D=13,5 мм. Бухта 500 м. | Паритет | руб./км | 491500
| КПРВГнг(А)-FRLS 5х4,0(N, PE) | Кабель огнестойкий силовой с медными однопроволоч.жилами 5х4 мм² (D-жилы = 2,25мм), для групповой внутренней стационарной прокладки, в т.ч. в составе огнестойкой кабельной линии (ОКЛ). Изоляция - кремнийорганическая резина. Сердечник - общая скрутка. Оболочка - ПВХ пластикат пониженной пожарной опасности с низким дымо- и газовыделением красного цвета. Наружный размер кабеля D=14,7 мм. Бухта 400 м. | Паритет | руб./км | 649400
| КПРВГнг(А)-FRLS 5х6(N, PE) | Кабель огнестойкий силовой с медными однопроволоч.жилами 5х6 мм² (D-жилы = 2,76мм), для групповой внутренней стационарной прокладки, в т.ч. в составе огнестойкой кабельной линии (ОКЛ). Изоляция - кремнийорганическая резина. Сердечник - общая скрутка. Оболочка - ПВХ пластикат пониженной пожарной опасности с низким дымо- и газовыделением красного цвета. Наружный размер кабеля D=16,1 мм. Бухта 300 м. | Паритет | руб./км | 1990600
| КПРПГнг(А)-FRHF 2х4,0 (N) | Кабель огнестойкий силовой с медными однопроволоч.жилами 2х4 мм² (D-жилы = 2,25мм), для групповой внутренней стационарной прокладки, в т.ч. в составе огнестойкой кабельной линии (ОКЛ). Изоляция - кремнийорганическая резина. Сердечник - общая скрутка. Оболочка - термопластичная безгалогенная композиция оранжевого цвета. Наружный размер кабеля D=11,9 мм. Бухта 600 м. | Паритет | руб./км | 377900
| КПРПГнг(А)-FRHF 2х6,0 (N) | Кабель огнестойкий силовой с медными однопроволоч.жилами 2х6 мм² (D-жилы = 2,76мм), для групповой внутренней стационарной прокладки, в т.ч. в составе огнестойкой кабельной линии (ОКЛ). Изоляция - кремнийорганическая резина. Сердечник - общая скрутка. Оболочка - термопластичная безгалогенная композиция оранжевого цвета. Наружный размер кабеля D=12,9 мм. Бухта 500 м. | Паритет | руб./км | 566300
| КПРПГнг(А)-FRHF 3х4,0 (N, РЕ) | Кабель огнестойкий силовой с медными однопроволоч.жилами 3х4 мм² (D-жилы = 2,25мм), для групповой внутренней стационарной прокладки, в т.ч. в составе огнестойкой кабельной линии (ОКЛ). Изоляция - кремнийорганическая резина. Сердечник - общая скрутка. Оболочка - термопластичная безгалогенная композиция оранжевого цвета. Наружный размер кабеля D=12,5 мм. Бухта 500 м. | Паритет | руб./км | 475200
| КПРПГнг(А)-FRHF 3х6,0 | Кабель огнестойкий силовой с медными однопроволоч.жилами 3х6 мм² (D-жилы = 2,76мм), для групповой внутренней стационарной прокладки, в т.ч. в составе огнестойкой кабельной линии (ОКЛ). Изоляция - кремнийорганическая резина. Сердечник - общая скрутка. Оболочка - термопластичная безгалогенная композиция оранжевого цвета. Наружный размер кабеля D=13,6 мм. Бухта 400 м. | Паритет | руб./км | 700100
| КПРПГнг(А)-FRHF 4х1,5 (РЕ) | Кабель огнестойкий силовой с медными однопроволоч.жилами 4х1,5 мм² (D-жилы = 1,38мм), для групповой внутренней стационарной прокладки, в т.ч. в составе огнестойкой кабельной линии (ОКЛ). Изоляция - кремнийорганическая резина. Сердечник - общая скрутка. Оболочка - термопластичная безгалогенная композиция оранжевого цвета. Наружный размер кабеля D=11,5 мм. Бухта 600 м. | Паритет | руб./км | 357700
| КПРПГнг(А)-FRHF 4х2,5(PE) | Кабель огнестойкий силовой с медными однопроволоч.жилами 4х2,5 мм² (D-жилы = 1,78мм), для групповой внутренней стационарной прокладки, в т.ч. в составе огнестойкой кабельной линии (ОКЛ). Изоляция - кремнийорганическая резина. Сердечник - общая скрутка. Оболочка - термопластичная безгалогенная композиция оранжевого цвета. Наружный размер кабеля D=12,4 мм. Бухта 500 м. | Паритет | руб./км | 472500
| КПРПГнг(А)-FRHF 4х4,0 (PE) | Кабель огнестойкий силовой с медными однопроволоч.жилами 4х4 мм² (D-жилы = 2,25мм), для групповой внутренней стационарной прокладки, в т.ч. в составе огнестойкой кабельной линии (ОКЛ). Изоляция - кремнийорганическая резина. Сердечник - общая скрутка. Оболочка - термопластичная безгалогенная композиция оранжевого цвета. Наружный размер кабеля D=13,6 мм. Бухта 400 м. | Паритет | руб./км | 670600
| КПРПГнг(А)-FRHF 4х6,0 (РЕ) | Кабель огнестойкий силовой с медными однопроволоч.жилами 4х6 мм² (D-жилы = 2,76мм), для групповой внутренней стационарной прокладки, в т.ч. в составе огнестойкой кабельной линии (ОКЛ). Изоляция - кремнийорганическая резина. Сердечник - общая скрутка. Оболочка - термопластичная безгалогенная композиция оранжевого цвета. Наружный размер кабеля D=14,8 мм. Бухта 400 м. | Паритет | руб./км | 980100
| КПРПГнг(А)-FRHF 5х1,5 (N, РЕ) | Кабель огнестойкий силовой с медными однопроволоч.жилами 5х1,5 мм² (D-жилы = 1,38мм), для групповой внутренней стационарной прокладки, в т.ч. в составе огнестойкой кабельной линии (ОКЛ). Изоляция - кремнийорганическая резина. Сердечник - общая скрутка. Оболочка - термопластичная безгалогенная композиция оранжевого цвета. Наружный размер кабеля D=12,4 мм. Бухта 500 м. | Паритет | руб./км | 434300
| КПРПГнг(А)-FRHF 5х2,5(N, PE) | Кабель огнестойкий силовой с медными однопроволоч.жилами 5х2,5 мм² (D-жилы = 1,78мм), для групповой внутренней стационарной прокладки, в т.ч. в составе огнестойкой кабельной линии (ОКЛ). Изоляция - кремнийорганическая резина. Сердечник - общая скрутка. Оболочка - термопластичная безгалогенная композиция оранжевого цвета. Наружный размер кабеля D=13,5 мм. Бухта 500 м. | Паритет | руб./км | 640900
| КПРПГнг(А)-FRHF 5х4,0 (N, PE) | Кабель огнестойкий силовой с медными однопроволоч.жилами 5х4 мм² (D-жилы = 2,25мм), для групповой внутренней стационарной прокладки, в т.ч. в составе огнестойкой кабельной линии (ОКЛ). Изоляция - кремнийорганическая резина. Сердечник - общая скрутка. Оболочка - термопластичная безгалогенная композиция оранжевого цвета. Наружный размер кабеля D=14,7 мм. Бухта 400 м. | Паритет | руб./км | 791400
| КПРПГнг(А)-FRHF 5х6 (N, РЕ) | Кабель огнестойкий силовой с медными однопроволоч.жилами 5х6 мм² (D-жилы = 2,76мм), для групповой внутренней стационарной прокладки, в т.ч. в составе огнестойкой кабельной линии (ОКЛ). Изоляция - кремнийорганическая резина. Сердечник - общая скрутка. Оболочка - термопластичная безгалогенная композиция оранжевого цвета. Наружный размер кабеля D=16,1 мм. Бухта 300 м. | Паритет | руб./км | 1120100
| КПРВГнг(А)-FRLSLTx 3х4(N, PE) | Кабель огнестойкий силовой низкотоксичный с медными однопроволоч.жилами 3х4 мм² (D-жилы = 2,25мм); изоляция - комбинированная (кремнийорганическая резина и безгалогенная композиция); оболочка - низкотоксичный ПВХ пластикат пониженной пожарной опасности с низким дымо- и газовыделением; цвет зелёный; наружный диаметр 12,5 мм; t-раб.-40...+70°C. Бухта 500 м. | Паритет | руб./км | 835000
| КПРВГнг(А)-FRLSLTx 3х6(N, PE) | Кабель огнестойкий силовой низкотоксичный с медными однопроволоч.жилами 3х6 мм² (D-жилы = 2,76мм); изоляция - комбинированная (кремнийорганическая резина и безгалогенная композиция); оболочка - низкотоксичный ПВХ пластикат пониженной пожарной опасности с низким дымо- и газовыделением; цвет зелёный; наружный диаметр 13,6 мм; t-раб.-40...+70°C. Бухта 400 м. | Паритет | руб./км | 1210600
| ВВГнг(А)-FRLS 3х2,5 ок (N, PE)-0,66кВ (ИВКЗ) | Кабель силовой круглый огнестойкий с изолированными медными жилами; не распространяющий горение при групповой прокладке по категории «А», изоляция из ПВХ пластиката не распространяющие горение с пониженным дымо- и газовыделением; 3 медные однопроволочные жилы сечением 2.5 мм², U-ном. 0,66 кВ; t-монт.-15°C, t-раб.-50…+50°C, D-нар. 11,3 мм. | ИВКЗ | руб./км | 149901.35
| ВВГнг(А)-FRLS 1х1,5 ок-0,66 | Провод силовой, не распространяющий горение, с пониженным дымо- и газовыделением, с изоляцией и оболочкой из ПВХ пластиката пониженной пожароопасности с пониженным газо-дымовыделением при горении; однопроволочная медная жила, 1х1.5 мм², U-ном.0.66 кВ; t-раб.-50…+70°C. Цвет оболочки черный. | СПКБ-Техно | руб./км | 54719
| ВВГнг(А)-FRLS 1х10мк-0,66 | Провод силовой, не распространяющий горение, с пониженным дымо- и газовыделением, с изоляцией и оболочкой из ПВХ пластиката пониженной пожароопасности с пониженным газо-дымовыделением при горении; многопроволочная медная жила, 1х10,0 мм², U-ном.0.66 кВ; t-раб.-50…+70°C. Цвет оболочки черный. | СПКБ-Техно | руб./км | 254458
| ВВГнг(А)-FRLS 1х16мк-0,66 | Провод силовой, не распространяющий горение, с пониженным дымо- и газовыделением, с изоляцией и оболочкой из ПВХ пластиката пониженной пожароопасности с пониженным газо-дымовыделением при горении; многопроволочная медная жила, 1х16,0 мм², U-ном.0.66 кВ; t-раб.-50…+70°C. Цвет оболочки черный. | СПКБ-Техно | руб./км | 387697
| ВВГнг(А)-FRLS 1х2,5 ок-0,66 | Провод силовой, не распространяющий горение, с пониженным дымо- и газовыделением, с изоляцией и оболочкой из ПВХ пластиката пониженной пожароопасности с пониженным газо-дымовыделением при горении; однопроволочная медная жила, 1х2.5 мм², U-ном.0.66 кВ; t-раб.-50…+70°C. Цвет оболочки черный. | СПКБ-Техно | руб./км | 77981
| ВВГнг(А)-FRLS 1х4 ок-0,66 | Провод силовой, не распространяющий горение, с пониженным дымо- и газовыделением, с изоляцией и оболочкой из ПВХ пластиката пониженной пожароопасности с пониженным газо-дымовыделением при горении; однопроволочная медная жила, 1х4 мм², U-ном.0.66 кВ; t-раб.-50…+70°C. Цвет оболочки черный. | СПКБ-Техно | руб./км | 112317
| ВВГнг(А)-FRLS 1х6 ок-0,66 | Провод силовой, не распространяющий горение, с пониженным дымо- и газовыделением, с изоляцией и оболочкой из ПВХ пластиката пониженной пожароопасности с пониженным газо-дымовыделением при горении; однопроволочная медная жила, 1х6 мм², U-ном.0.66 кВ; t-раб.-50…+70°C. Цвет оболочки черный. | СПКБ-Техно | руб./км | 156754
| ВВГнг(А)-FRLS 2х1,5 ок(N)-0,66 | Кабель силовой, не распространяющий горение, с пониженным дымо- и газовыделением, с изоляцией и оболочкой из ПВХ пластиката пониженной пожароопасности с пониженным газо-дымовыделением при горении; однопроволочная медная жила, 2х1.5 мм², U-ном.0.66 кВ; t-раб.-50…+70°C. Цвет оболочки черный. | СПКБ-Техно | руб./км | 132694
| ВВГнг(А)-FRLS 2х10мк(N)-0,66 | Кабель силовой, не распространяющий горение, с пониженным дымо- и газовыделением, с изоляцией и оболочкой из ПВХ пластиката пониженной пожароопасности с пониженным газо-дымовыделением при горении; многопроволочная медная жила, 2х10,0 мм², U-ном.0.66 кВ; t-раб.-50…+70°C. Цвет оболочки черный. | СПКБ-Техно | руб./км | 577116
| ВВГнг(А)-FRLS 2х16мк(N)-0,66 | Кабель силовой, не распространяющий горение, с пониженным дымо- и газовыделением, с изоляцией и оболочкой из ПВХ пластиката пониженной пожароопасности с пониженным газо-дымовыделением при горении; многопроволочная медная жила, 2х16,0 мм², U-ном.0.66 кВ; t-раб.-50…+70°C. Цвет оболочки черный. | СПКБ-Техно | руб./км | 870862
| ВВГнг(А)-FRLS 2х2,5 ок(N)-0,66 | Кабель силовой, не распространяющий горение, с пониженным дымо- и газовыделением, с изоляцией и оболочкой из ПВХ пластиката пониженной пожароопасности с пониженным газо-дымовыделением при горении; однопроволочная медная жила, 2х2.5 мм², U-ном.0.66 кВ; t-раб.-50…+70°C. Цвет оболочки черный. | СПКБ-Техно | руб./км | 183746
| ВВГнг(А)-FRLS 2х4 ок(N)-0,66 | Кабель силовой, не распространяющий горение, с пониженным дымо- и газовыделением, с изоляцией и оболочкой из ПВХ пластиката пониженной пожароопасности с пониженным газо-дымовыделением при горении; однопроволочная медная жила, 2х4 мм², U-ном.0.66 кВ; t-раб.-50…+70°C. Цвет оболочки черный. | СПКБ-Техно | руб./км | 246617
| ВВГнг(А)-FRLS 2х6 ок(N)-0,66 | Кабель силовой, не распространяющий горение, с пониженным дымо- и газовыделением, с изоляцией и оболочкой из ПВХ пластиката пониженной пожароопасности с пониженным газо-дымовыделением при горении; однопроволочная медная жила, 2х6 мм², U-ном.0.66 кВ; t-раб.-50…+70°C. Цвет оболочки черный. | СПКБ-Техно | руб./км | 341243
| ВВГнг(А)-FRLS 3х1,5 ок(N, PE)-0,66 | Кабель силовой, не распространяющий горение, с пониженным дымо- и газовыделением, с изоляцией и оболочкой из ПВХ пластиката пониженной пожароопасности с пониженным газо-дымовыделением при горении; однопроволочная медная жила, 3х1.5 мм², U-ном.0.66 кВ, Ø-наруж. 11.6 мм; t-раб.-50…+70°C. Цвет оболочки черный. | СПКБ-Техно | руб./км | 172648
| ВВГнг(А)-FRLS 3х10мк(N, PE)-0,66 | Кабель силовой, не распространяющий горение, с пониженным дымо- и газовыделением, с изоляцией и оболочкой из ПВХ пластиката пониженной пожароопасности с пониженным газо-дымовыделением при горении; многопроволочная медная жила, 3х10,0 мм², U-ном.0.66 кВ; t-раб.-50…+70°C. Цвет оболочки черный. | СПКБ-Техно | руб./км | 803832
| ВВГнг(А)-FRLS 3х16мк(N, PE)-0,66 | Кабель силовой, не распространяющий горение, с пониженным дымо- и газовыделением, с изоляцией и оболочкой из ПВХ пластиката пониженной пожароопасности с пониженным газо-дымовыделением при горении; многопроволочная медная жила, 3х16,0 мм², U-ном.0.66 кВ; t-раб.-50…+70°C. Цвет оболочки черный. | СПКБ-Техно | руб./км | 1229483
| ВВГнг(А)-FRLS 3х2,5 ок(N, PE)-0,66 | Кабель силовой, не распространяющий горение, с пониженным дымо- и газовыделением, с изоляцией и оболочкой из ПВХ пластиката пониженной пожароопасности с пониженным газо-дымовыделением при горении; однопроволочная медная жила, 3х2.5 мм², U-ном.0.66 кВ, Ø-наруж. 12,4 мм; t-раб.-50…+70°C. Цвет оболочки черный. | СПКБ-Техно | руб./км | 245540
| ВВГнг(А)-FRLS 3х4 ок(N, PE)-0,66 | Кабель силовой, не распространяющий горение, с пониженным дымо- и газовыделением, с изоляцией и оболочкой из ПВХ пластиката пониженной пожароопасности с пониженным газо-дымовыделением при горении; однопроволочная медная жила, 3х4 мм², U-ном.0.66 кВ; t-раб.-50…+70°C. Цвет оболочки черный. | СПКБ-Техно | руб./км | 353470
| ВВГнг(А)-FRLS 3х6 ок(N, PE)-0,66 | Кабель силовой, не распространяющий горение, с пониженным дымо- и газовыделением, с изоляцией и оболочкой из ПВХ пластиката пониженной пожароопасности с пониженным газо-дымовыделением при горении; однопроволочная медная жила, 3х6 мм², U-ном.0.66 кВ; t-раб.-50…+70°C. Цвет оболочки черный. | СПКБ-Техно | руб./км | 491923
| ВВГнг(А)-FRLS 4х1,5 ок(N)-0,66 | Кабель силовой, не распространяющий горение, с пониженным дымо- и газовыделением, с изоляцией и оболочкой из ПВХ пластиката пониженной пожароопасности с пониженным газо-дымовыделением при горении; однопроволочная медная жила, 4х1.5 мм², U-ном.0.66 кВ; t-раб.-50…+70°C. Цвет оболочки черный. | СПКБ-Техно | руб./км | 216668
| ВВГнг(А)-FRLS 4х10мк(N)-0,66 | Кабель силовой, не распространяющий горение, с пониженным дымо- и газовыделением, с изоляцией и оболочкой из ПВХ пластиката пониженной пожароопасности с пониженным газо-дымовыделением при горении; многопроволочная медная жила, 4х10 мм², U-ном.0.66 кВ; t-раб.-50…+70°C. Цвет оболочки черный. | СПКБ-Техно | руб./км | 1046322
| ВВГнг(А)-FRLS 4х16мк(N)-0,66 | Кабель силовой, не распространяющий горение, с пониженным дымо- и газовыделением, с изоляцией и оболочкой из ПВХ пластиката пониженной пожароопасности с пониженным газо-дымовыделением при горении; многопроволочная медная жила, 4х16,0 мм², U-ном.0.66 кВ; t-раб.-50…+70°C. Цвет оболочки черный. | СПКБ-Техно | руб./км | 1602768
| ВВГнг(А)-FRLS 4х2,5 ок(N)-0,66 | Кабель силовой, не распространяющий горение, с пониженным дымо- и газовыделением, с изоляцией и оболочкой из ПВХ пластиката пониженной пожароопасности с пониженным газо-дымовыделением при горении; однопроволочная медная жила, 4х2.5 мм², U-ном.0.66 кВ; t-раб.-50…+70°C. Цвет оболочки черный. | СПКБ-Техно | руб./км | 312551
| ВВГнг(А)-FRLS 4х4 ок(N)-0,66 | Кабель силовой, не распространяющий горение, с пониженным дымо- и газовыделением, с изоляцией и оболочкой из ПВХ пластиката пониженной пожароопасности с пониженным газо-дымовыделением при горении; однопроволочная медная жила, 4х4 мм², U-ном.0.66 кВ; t-раб.-50…+70°C. Цвет оболочки черный. | СПКБ-Техно | руб./км | 454489
| ВВГнг(А)-FRLS 4х6 ок(N)-0,66 | Кабель силовой, не распространяющий горение, с пониженным дымо- и газовыделением, с изоляцией и оболочкой из ПВХ пластиката пониженной пожароопасности с пониженным газо-дымовыделением при горении; однопроволочная медная жила, 4х6 мм², U-ном.0.66 кВ; t-раб.-50…+70°C. Цвет оболочки черный. | СПКБ-Техно | руб./км | 637223
| ВВГнг(А)-FRLS 5х1,5 ок(N, PE)-0,66 | Кабель силовой, не распространяющий горение, с пониженным дымо- и газовыделением, с изоляцией и оболочкой из ПВХ пластиката пониженной пожароопасности с пониженным газо-дымовыделением при горении; однопроволочная медная жила, 5х1.5 мм², U-ном.0.66 кВ; t-раб.-50…+70°C. Цвет оболочки черный. | СПКБ-Техно | руб./км | 264118
| ВВГнг(А)-FRLS 5х10мк(N, PE)-0,66 | Кабель силовой, не распространяющий горение, с пониженным дымо- и газовыделением, с изоляцией и оболочкой из ПВХ пластиката пониженной пожароопасности с пониженным газо-дымовыделением при горении; многопроволочная медная жила, 5х10 мм², U-ном.0.66 кВ; t-раб.-50…+70°C. Цвет оболочки черный. | СПКБ-Техно | руб./км | 1307470
| ВВГнг(А)-FRLS 5х16мк(N, PE)-0,66 | Кабель силовой, не распространяющий горение, с пониженным дымо- и газовыделением, с изоляцией и оболочкой из ПВХ пластиката пониженной пожароопасности с пониженным газо-дымовыделением при горении; многопроволочная медная жила, 5х16,0 мм², U-ном.0.66 кВ; t-раб.-50…+70°C. Цвет оболочки черный. | СПКБ-Техно | руб./км | 1999502
| ВВГнг(А)-FRLS 5х2,5 ок(N, PE)-0,66 | Кабель силовой, не распространяющий горение, с пониженным дымо- и газовыделением, с изоляцией и оболочкой из ПВХ пластиката пониженной пожароопасности с пониженным газо-дымовыделением при горении; однопроволочная медная жила, 5х2.5 мм², U-ном.0.66 кВ; t-раб.-50…+70°C. Цвет оболочки черный. | СПКБ-Техно | руб./км | 384449
| ВВГнг(А)-FRLS 5х4 ок(N, PE)-0,66 | Кабель силовой, не распространяющий горение, с пониженным дымо- и газовыделением, с изоляцией и оболочкой из ПВХ пластиката пониженной пожароопасности с пониженным газо-дымовыделением при горении; однопроволочная медная жила, 5х4 мм², U-ном.0.66 кВ; t-раб.-50…+70°C. Цвет оболочки черный. | СПКБ-Техно | руб./км | 562718
| ВВГнг(А)-FRLS 5х6 ок(N, PE)-0,66 | Кабель силовой, не распространяющий горение, с пониженным дымо- и газовыделением, с изоляцией и оболочкой из ПВХ пластиката пониженной пожароопасности с пониженным газо-дымовыделением при горении; однопроволочная медная жила, 5х6 мм², U-ном.0.66 кВ; t-раб.-50…+70°C. Цвет оболочки черный. | СПКБ-Техно | руб./км | 792052
| ВВГнг(А)-FRLSLTx 1х1,5 ок-0,66 | Провод силовой круглый огнестойкий, с пониженным газо- и дымовыделением, не поддерживающий горение при групповой прокладке, с низкой токсичностью, оболочка ПВХ-пластикат); 1 медная однопроволочная жила сечением 1,5 мм², U-ном.0,66 кВ, Dн 6,7 мм; t-монт. не ниже -15°C. t-раб.-50…+70°C. Цвет оболочки черный. | СПКБ-Техно | руб./км | 63899
| ВВГнг(А)-FRLSLTx 1х10мк-0,66 | Провод силовой круглый огнестойкий, с пониженным газо- и дымовыделением, не поддерживающий горение при групповой прокладке, с низкой токсичностью, оболочка ПВХ-пластикат); 1 медная многопроволочная жила сечением 10,0 мм², U-ном.0,66 кВ, Dн 9,5 мм; t-монт. не ниже -15°C. t-раб.-50…+70°C. Цвет оболочки черный. | СПКБ-Техно | руб./км | 273508
| ВВГнг(А)-FRLSLTx 1х16мк-0,66 | Провод силовой круглый огнестойкий, с пониженным газо- и дымовыделением, не поддерживающий горение при групповой прокладке, с низкой токсичностью, оболочка ПВХ-пластикат); 1 медная многопроволочная жила сечением 16,0 мм², U-ном.0,66 кВ, Dн 10,6 мм; t-монт. не ниже -15°C. t-раб.-50…+70°C. Цвет оболочки черный. | СПКБ-Техно | руб./км | 409961
| ВВГнг(А)-FRLSLTx 1х2,5ок-0,66 | Провод силовой круглый огнестойкий, с пониженным газо- и дымовыделением, не поддерживающий горение при групповой прокладке, с низкой токсичностью, оболочка ПВХ-пластикат); 1 медная однопроволочная жила сечением 2,5 мм², U-ном.0,66 кВ, Dн 7,1 мм; t-монт. не ниже -15°C. t-раб.-50…+70°C. Цвет оболочки черный. | СПКБ-Техно | руб./км | 88169
| ВВГнг(А)-FRLSLTx 1х4ок-0,66 | Провод силовой круглый огнестойкий, с пониженным газо- и дымовыделением, не поддерживающий горение при групповой прокладке, с низкой токсичностью, оболочка ПВХ-пластикат); 1 медная однопроволочная жила сечением 4,0 мм², U-ном.0,66 кВ, Dн 8,0 мм; t-монт. не ниже -15°C. t-раб.-50…+70°C. Цвет оболочки черный. | СПКБ-Техно | руб./км | 124152
| ВВГнг(А)-FRLSLTx 1х6ок-0,66 | Провод силовой круглый огнестойкий, с пониженным газо- и дымовыделением, не поддерживающий горение при групповой прокладке, с низкой токсичностью, оболочка ПВХ-пластикат); 1 медная однопроволочная жила сечением 6,0 мм², U-ном.0,66 кВ, Dн 8,5 мм; t-монт. не ниже -15°C. t-раб.-50…+70°C. Цвет оболочки черный. | СПКБ-Техно | руб./км | 169920
| ВВГнг(А)-FRLSLTx 2х1,5ок(N)-0,66 | Кабель силовой круглый огнестойкий, с пониженным газо- и дымовыделением, не поддерживающий горение при групповой прокладке, с низкой токсичностью, оболочка ПВХ-пластикат); 2 медные однопроволочные жилы сечением 1,5 мм², U-ном.0,66 кВ, Dн 11,6 мм; t-монт. не ниже -15°C. t-раб.-50…+70°C. Цвет оболочки черный. | СПКБ-Техно | руб./км | 162430
| ВВГнг(А)-FRLSLTx 2х10мк(N)-0,66 | Кабель силовой круглый огнестойкий, с пониженным газо- и дымовыделением, не поддерживающий горение при групповой прокладке, с низкой токсичностью, оболочка ПВХ-пластикат); 2 медные многопроволочные жилы сечением 10,0 мм², U-ном.0,66 кВ, Dн 17,5 мм; t-монт. не ниже -15°C. t-раб.-50…+70°C. Цвет оболочки черный. | СПКБ-Техно | руб./км | 647761
| ВВГнг(А)-FRLSLTx 2х16мк(N)-0,66 | Кабель силовой круглый огнестойкий, с пониженным газо- и дымовыделением, не поддерживающий горение при групповой прокладке, с низкой токсичностью, оболочка ПВХ-пластикат); 2 медные многопроволочные жилы сечением 16,0 мм², U-ном.0,66 кВ, Dн 21,2 мм; t-монт. не ниже -15°C. t-раб.-50…+70°C. Цвет оболочки черный. | СПКБ-Техно | руб./км | 1008787
| ВВГнг(А)-FRLSLTx 2х2,5ок(N)-0,66 | Кабель силовой круглый огнестойкий, с пониженным газо- и дымовыделением, не поддерживающий горение при групповой прокладке, с низкой токсичностью, оболочка ПВХ-пластикат); 2 медные однопроволочные жилы сечением 2,5 мм², U-ном.0,66 кВ, Dн 12,4 мм; t-монт. не ниже -15°C. t-раб.-50…+70°C. Цвет оболочки черный. | СПКБ-Техно | руб./км | 217614
| ВВГнг(А)-FRLSLTx 2х4ок(N)-0,66 | Кабель силовой круглый огнестойкий, с пониженным газо- и дымовыделением, не поддерживающий горение при групповой прокладке, с низкой токсичностью, оболочка ПВХ-пластикат); 2 медные однопроволочные жилы сечением 4,0 мм², U-ном.0,66 кВ, Dн 14,3 мм; t-монт. не ниже -15°C. t-раб.-50…+70°C. Цвет оболочки черный. | СПКБ-Техно | руб./км | 280693
| ВВГнг(А)-FRLSLTx 2х6ок(N)-0,66 | Кабель силовой круглый огнестойкий, с пониженным газо- и дымовыделением, не поддерживающий горение при групповой прокладке, с низкой токсичностью, оболочка ПВХ-пластикат); 2 медные однопроволочные жилы сечением 3,0 мм², U-ном.0,66 кВ, Dн 15,4 мм; t-монт. не ниже -15°C. t-раб.-50…+70°C. Цвет оболочки черный. | СПКБ-Техно | руб./км | 380566
| ВВГнг(А)-FRLSLTx 3х1,5ок(N, PE)-0,66 | Кабель силовой круглый огнестойкий, с пониженным газо- и дымовыделением, не поддерживающий горение при групповой прокладке, с низкой токсичностью, оболочка ПВХ-пластикат); 3 медные однопроволочные жилы сечением 1,5 мм², U-ном.0,66 кВ, Dн 12,2 мм; t-монт. не ниже -15°C. t-раб.-50…+70°C. Цвет оболочки черный. | СПКБ-Техно | руб./км | 204135
| ВВГнг(А)-FRLSLTx 3х10мк(N, РЕ)-0,66 | Кабель силовой круглый огнестойкий, с пониженным газо- и дымовыделением, не поддерживающий горение при групповой прокладке, с низкой токсичностью, оболочка ПВХ-пластикат); 3 медные многопроволочные жилы сечением 10,0 мм², U-ном.0,66 кВ, Dн 18,5 мм; t-монт. не ниже -15°C. t-раб.-50…+70°C. Цвет оболочки черный. | СПКБ-Техно | руб./км | 879058
| ВВГнг(А)-FRLSLTx 3х16мк(N, РЕ)-0,66 | Кабель силовой круглый огнестойкий, с пониженным газо- и дымовыделением, не поддерживающий горение при групповой прокладке, с низкой токсичностью, оболочка ПВХ-пластикат); 3 медные многопроволочные жилы сечением 16,0 мм², U-ном.0,66 кВ, Dн 22,4 мм; t-монт. не ниже -15°C. t-раб.-50…+70°C. Цвет оболочки черный. | СПКБ-Техно | руб./км | 1367516
| ВВГнг(А)-FRLSLTx 3х2,5ок(N, PE)-0,66 | Кабель силовой круглый огнестойкий, с пониженным газо- и дымовыделением, не поддерживающий горение при групповой прокладке, с низкой токсичностью, оболочка ПВХ-пластикат); 3 медные однопроволочные жилы сечением 2,5 мм², U-ном.0,66 кВ, Dн 13,1 мм; t-монт. не ниже -15°C. t-раб.-50…+70°C. Цвет оболочки черный. | СПКБ-Техно | руб./км | 281389
| ВВГнг(А)-FRLSLTx 3х4ок(N, РЕ)-0,66 | Кабель силовой круглый огнестойкий, с пониженным газо- и дымовыделением, не поддерживающий горение при групповой прокладке, с низкой токсичностью, оболочка ПВХ-пластикат); 3 медные однопроволочные жилы сечением 4,0 мм², U-ном.0,66 кВ, Dн 15,1 мм; t-монт. не ниже -15°C. t-раб.-50…+70°C. Цвет оболочки черный. | СПКБ-Техно | руб./км | 396404
| ВВГнг(А)-FRLSLTx 3х6ок(N, РЕ)-0,66 | Кабель силовой круглый огнестойкий, с пониженным газо- и дымовыделением, не поддерживающий горение при групповой прокладке, с низкой токсичностью, оболочка ПВХ-пластикат); 3 медные однопроволочные жилы сечением 6,0 мм², U-ном.0,66 кВ, Dн 16,2 мм; t-монт. не ниже -15°C. t-раб.-50…+70°C. Цвет оболочки черный. | СПКБ-Техно | руб./км | 540995
| ВВГнг(А)-FRLSLTx 4х1,5ок(N)-0,66 | Кабель силовой круглый огнестойкий, с пониженным газо- и дымовыделением, не поддерживающий горение при групповой прокладке, с низкой токсичностью, оболочка ПВХ-пластикат); 4 медные однопроволочные жилы сечением 1,5 мм², U-ном.0,66 кВ, Dн 13,3 мм; t-монт. не ниже -15°C. t-раб.-50…+70°C. Цвет оболочки черный. | СПКБ-Техно | руб./км | 251924
| ВВГнг(А)-FRLSLTx 4х10мк(N)-0,66 | Кабель силовой круглый огнестойкий, с пониженным газо- и дымовыделением, не поддерживающий горение при групповой прокладке, с низкой токсичностью, оболочка ПВХ-пластикат); 4 медные многопроволочные жилы сечением 10,0 мм², U-ном.0,66 кВ, Dн 20,7 мм; t-монт. не ниже -15°C. t-раб.-50…+70°C. Цвет оболочки черный. | СПКБ-Техно | руб./км | 1133969
| ВВГнг(А)-FRLSLTx 4х16мк(N)-0,66 | Кабель силовой круглый огнестойкий, с пониженным газо- и дымовыделением, не поддерживающий горение при групповой прокладке, с низкой токсичностью, оболочка ПВХ-пластикат); 4 медные многопроволочные жилы сечением 16,0 мм², U-ном.0,66 кВ, Dн 24,5 мм; t-монт. не ниже -15°C. t-раб.-50…+70°C. Цвет оболочки черный. | СПКБ-Техно | руб./км | 1755589
| ВВГнг(А)-FRLSLTx 4х2,5ок(N)-0,66 | Кабель силовой круглый огнестойкий, с пониженным газо- и дымовыделением, не поддерживающий горение при групповой прокладке, с низкой токсичностью, оболочка ПВХ-пластикат); 4 медные однопроволочные жилы сечением 2,5 мм², U-ном.0,66 кВ, Dн 14,4 мм; t-монт. не ниже -15°C. t-раб.-50…+70°C. Цвет оболочки черный. | СПКБ-Техно | руб./км | 352975
| ВВГнг(А)-FRLSLTx 4х4ок(N)-0,66 | Кабель силовой круглый огнестойкий, с пониженным газо- и дымовыделением, не поддерживающий горение при групповой прокладке, с низкой токсичностью, оболочка ПВХ-пластикат); 4 медные однопроволочные жилы сечением 4,0 мм², U-ном.0,66 кВ, Dн 16,5 мм; t-монт. не ниже -15°C. t-раб.-50…+70°C. Цвет оболочки черный. | СПКБ-Техно | руб./км | 503382
| ВВГнг(А)-FRLSLTx 4х6ок(N)-0,66 | Кабель силовой круглый огнестойкий, с пониженным газо- и дымовыделением, не поддерживающий горение при групповой прокладке, с низкой токсичностью, оболочка ПВХ-пластикат); 4 медные однопроволочные жилы сечением 6,0 мм², U-ном.0,66 кВ, Dн 16,5 мм; t-монт. не ниже -15°C. t-раб.-50…+70°C. Цвет оболочки черный. | СПКБ-Техно | руб./км | 693372
| ВВГнг(А)-FRLSLTx 5х1,5ок(N, РЕ)-0,66 | Кабель силовой круглый огнестойкий, с пониженным газо- и дымовыделением, не поддерживающий горение при групповой прокладке, с низкой токсичностью, оболочка ПВХ-пластикат); 5 медных однопроволочных жил сечением 1,5 мм², U-ном.0,66 кВ, Dн 14,7 мм; t-монт. не ниже -15°C. t-раб.-50…+70°C. Цвет оболочки черный. | СПКБ-Техно | руб./км | 302910
| ВВГнг(А)-FRLSLTx 5х10мк(N, РЕ)-0,66 | Кабель силовой круглый огнестойкий, с пониженным газо- и дымовыделением, не поддерживающий горение при групповой прокладке, с низкой токсичностью, оболочка ПВХ-пластикат); 5 медных многопроволочных жил сечением 10,0 мм², U-ном.0,66 кВ, Dн 22,7 мм; t-монт. не ниже -15°C. t-раб.-50…+70°C. Цвет оболочки черный. | СПКБ-Техно | руб./км | 1411972
| ВВГнг(А)-FRLSLTx 5х16мк(N, РЕ)-0,66 | Кабель силовой круглый огнестойкий, с пониженным газо- и дымовыделением, не поддерживающий горение при групповой прокладке, с низкой токсичностью, оболочка ПВХ-пластикат); 5 медных многопроволочных жил сечением 16,0 мм², U-ном.0,66 кВ, Dн 26,9 мм; t-монт. не ниже -15°C. t-раб.-50…+70°C. Цвет оболочки черный. | СПКБ-Техно | руб./км | 2174627
| ВВГнг(А)-FRLSLTx 5х2,5ок(N, РЕ)-0,66 | Кабель силовой круглый огнестойкий, с пониженным газо- и дымовыделением, не поддерживающий горение при групповой прокладке, с низкой токсичностью, оболочка ПВХ-пластикат); 5 медных однопроволочных жил сечением 2,5 мм², U-ном.0,66 кВ, Dн 15,8 мм; t-монт. не ниже -15°C. t-раб.-50…+70°C. Цвет оболочки черный. | СПКБ-Техно | руб./км | 429663
| ВВГнг(А)-FRLSLTx 5х4ок(N, РЕ)-0,66 | Кабель силовой круглый огнестойкий, с пониженным газо- и дымовыделением, не поддерживающий горение при групповой прокладке, с низкой токсичностью, оболочка ПВХ-пластикат); 5 медных однопроволочных жил сечением 4,0 мм², U-ном.0,66 кВ, Dн 18,1 мм; t-монт. не ниже -15°C. t-раб.-50…+70°C. Цвет оболочки черный. | СПКБ-Техно | руб./км | 618493
| ВВГнг(А)-FRLSLTx 5х6ок(N, РЕ)-0,66 | Кабель силовой круглый огнестойкий, с пониженным газо- и дымовыделением, не поддерживающий горение при групповой прокладке, с низкой токсичностью, оболочка ПВХ-пластикат); 5 медных однопроволочных жил сечением 6,0 мм², U-ном.0,66 кВ, Dн 19,9 мм; t-монт. не ниже -15°C. t-раб.-50…+70°C. Цвет оболочки черный. | СПКБ-Техно | руб./км | 856913
| ВВГнг(А)-LS 1х1,5ок-0,66 | Провод силовой, с пониженным газо- и дымовыделением, не поддерживающий горение при групповой прокладке, оболочка ПВХ-пластикат; 1 медная однопроволочные жилы сечением 1,5 мм², D-внеш. 5,2 мм, U-ном.0,66 кВ; t-монт. не ниже -15°C, t-раб. -50…+70°C; Цвет оболочки черный. | СПКБ-Техно | руб./км | 42414
| ВВГнг(А)-LS 1х10мк-0,66 | Провод силовой, с пониженным газо- и дымовыделением, не поддерживающий горение при групповой прокладке, оболочка ПВХ-пластикат; 1 медная многопроволочная жилы сечением 10,0 мм², D-внеш. 8,6 мм, U-ном.0,66 кВ; t-монт. не ниже -15°C, t-раб. -50…+70°C; Цвет оболочки черный. | СПКБ-Техно | руб./км | 229790
| ВВГнг(А)-LS 1х16мк-0,66 | Провод силовой, с пониженным газо- и дымовыделением, не поддерживающий горение при групповой прокладке, оболочка ПВХ-пластикат; 1 медная многопроволочная жилы сечением 16,0 мм², D-внеш. 9,4 мм, U-ном.0,66 кВ; t-монт. не ниже -15°C, t-раб. -50…+70°C; Цвет оболочки черный. | СПКБ-Техно | руб./км | 357754
| ВВГнг(А)-LS 1х2,5ок-0,66 | Провод силовой, с пониженным газо- и дымовыделением, не поддерживающий горение при групповой прокладке, оболочка ПВХ-пластикат; 1 медная однопроволочные жилы сечением 2,5 мм², D-внеш. 5,6 мм, U-ном.0,66 кВ; t-монт. не ниже -15°C, t-раб. -50…+70°C; Цвет оболочки черный. | СПКБ-Техно | руб./км | 63684
| ВВГнг(А)-LS 1х4ок-0,66 | Провод силовой, с пониженным газо- и дымовыделением, не поддерживающий горение при групповой прокладке, оболочка ПВХ-пластикат; 1 медная однопроволочные жилы сечением 4 мм², D-внеш. 6,3 мм, U-ном.0,66 кВ; t-монт. не ниже -15°C, t-раб. -50…+70°C; Цвет оболочки черный. | СПКБ-Техно | руб./км | 96290
| ВВГнг(А)-LS 1х6ок-0,66 | Провод силовой, с пониженным газо- и дымовыделением, не поддерживающий горение при групповой прокладке, оболочка ПВХ-пластикат; 1 медная однопроволочные жилы сечением 6,0 мм², D-внеш. 6,8 мм, U-ном.0,66 кВ; t-монт. не ниже -15°C, t-раб. -50…+70°C; Цвет оболочки черный. | СПКБ-Техно | руб./км | 138239
| ВВГнг(А)-LS 2х10мк(N)-0,66 | Кабель силовой, с пониженным газо- и дымовыделением, не поддерживающий горение при групповой прокладке, оболочка ПВХ-пластикат; 2 медные многопроволочные жилы сечением 10,0 мм², D-внеш. 15,6 мм, U-ном.0,66 кВ; t-монт. не ниже -15°C, t-раб. -50…+70°C; Цвет оболочки черный. | СПКБ-Техно | руб./км | 510242
| ВВГнг(А)-LS 2х16мк(N)-0,66 | Кабель силовой, с пониженным газо- и дымовыделением, не поддерживающий горение при групповой прокладке, оболочка ПВХ-пластикат; 2 медные многопроволочные жилы сечением 16,0 мм², D-внеш. 19,0 мм, U-ном.0,66 кВ; t-монт. не ниже -15°C, t-раб. -50…+70°C; Цвет оболочки черный. | СПКБ-Техно | руб./км | 786484
| ВВГнг(А)-LS 2х2,5ок(N)-0,66 | Кабель силовой, с пониженным газо- и дымовыделением, не поддерживающий горение при групповой прокладке, оболочка ПВХ-пластикат; 2 медные однопроволочные жилы сечением 2,5 мм², D-внеш. 9,4 мм, U-ном.0,66 кВ; t-монт. не ниже -15°C, t-раб. -50…+70°C; Цвет оболочки черный. | СПКБ-Техно | руб./км | 143269
| ВВГнг(А)-LS 2х4ок(N)-0,66 | Кабель силовой, с пониженным газо- и дымовыделением, не поддерживающий горение при групповой прокладке, оболочка ПВХ-пластикат; 2 медные однопроволочные жилы сечением 4 мм², D-внеш. 10,7 мм, U-ном.0,66 кВ; t-монт. не ниже -15°C, t-раб. -50…+70°C; Цвет оболочки черный. | СПКБ-Техно | руб./км | 231241
| ВВГнг(А)-LS 2х6ок(N)-0,66 | Кабель силовой, с пониженным газо- и дымовыделением, не поддерживающий горение при групповой прокладке, оболочка ПВХ-пластикат; 2 медные однопроволочные жилы сечением 6 мм², D-внеш. 11,7 мм, U-ном.0,66 кВ; t-монт. не ниже -15°C, t-раб. -50…+70°C; Цвет оболочки черный. | СПКБ-Техно | руб./км | 322181
| ВВГнг(А)-LS 3х1,5ок(N, PE)-0,66 | Кабель силовой, с пониженным газо- и дымовыделением, не поддерживающий горение при групповой прокладке, оболочка ПВХ-пластикат; 3 медные однопроволочные жилы сечением 1,5 мм², D-внеш. 8,9 мм, U-ном.0,66 кВ; t-монт. не ниже -15°C, t-раб. -50…+70°C; Цвет оболочки черный. | СПКБ-Техно | руб./км | 129216
| ВВГнг(А)-LS 3х10мк(N, РЕ)-0,66 | Кабель силовой, с пониженным газо- и дымовыделением, не поддерживающий горение при групповой прокладке, оболочка ПВХ-пластикат; 3 медные многопроволочные жилы сечением 10,0 мм², D-внеш. 16,5 мм, U-ном.0,66 кВ; t-монт. не ниже -15°C, t-раб. -50…+70°C; Цвет оболочки черный. | СПКБ-Техно | руб./км | 717876
| ВВГнг(А)-LS 3х16мк(N, РЕ)-0,66 | Кабель силовой, с пониженным газо- и дымовыделением, не поддерживающий горение при групповой прокладке, оболочка ПВХ-пластикат; 3 медные многопроволочные жилы сечением 16,0 мм², D-внеш. 20,5 мм, U-ном.0,66 кВ; t-монт. не ниже -15°C, t-раб. -50…+70°C; Цвет оболочки черный. | СПКБ-Техно | руб./км | 1126957
| ВВГнг(А)-LS 3х2,5ок(N, PE)-0,66 | Кабель силовой, с пониженным газо- и дымовыделением, не поддерживающий горение при групповой прокладке, оболочка ПВХ-пластикат; 3 медные однопроволочные жилы сечением 2,5 мм², D-внеш. 9,8 мм, U-ном.0,66 кВ; t-монт. не ниже -15°C, t-раб. -50…+70°C; Цвет оболочки черный. | СПКБ-Техно | руб./км | 195312
| ВВГнг(А)-LS 3х4ок(N, РЕ)-0,66 | Кабель силовой, с пониженным газо- и дымовыделением, не поддерживающий горение при групповой прокладке, оболочка ПВХ-пластикат; 3 медные однопроволочные жилы сечением 4,0 мм², D-внеш. 11,2 мм, U-ном.0,66 кВ; t-монт. не ниже -15°C, t-раб. -50…+70°C; Цвет оболочки черный. | СПКБ-Техно | руб./км | 297502
| ВВГнг(А)-LS 3х6ок(N, РЕ)-0,66 | Кабель силовой, с пониженным газо- и дымовыделением, не поддерживающий горение при групповой прокладке, оболочка ПВХ-пластикат; 3 медные однопроволочные жилы сечением 6,0 мм², D-внеш. 12,3 мм, U-ном.0,66 кВ; t-монт. не ниже -15°C, t-раб. -50…+70°C; Цвет оболочки черный. | СПКБ-Техно | руб./км | 427528
| ВВГнг(А)-LS 4х1,5ок(N)-0,66 | Кабель силовой, с пониженным газо- и дымовыделением, не поддерживающий горение при групповой прокладке, оболочка ПВХ-пластикат; 4 медные однопроволочные жилы сечением 1,5 мм², D-внеш. 9,6 мм, U-ном.0,66 кВ; t-монт. не ниже -15°C, t-раб. -50…+70°C; Цвет оболочки черный. | СПКБ-Техно | руб./км | 162352
| ВВГнг(А)-LS 4х10мк(N)-0,66 | Кабель силовой, с пониженным газо- и дымовыделением, не поддерживающий горение при групповой прокладке, оболочка ПВХ-пластикат; 4 медные многопроволочные жилы сечением 10,0 мм², D-внеш. 18,1 мм, U-ном.0,66 кВ; t-монт. не ниже -15°C, t-раб. -50…+70°C; Цвет оболочки черный. | СПКБ-Техно | руб./км | 936408
| ВВГнг(А)-LS 4х16мк(N)-0,66 | Кабель силовой, с пониженным газо- и дымовыделением, не поддерживающий горение при групповой прокладке, оболочка ПВХ-пластикат; 4 медные многопроволочные жилы сечением 16,0 мм², D-внеш. 22,3 мм, U-ном.0,66 кВ; t-монт. не ниже -15°C, t-раб. -50…+70°C; Цвет оболочки черный. | СПКБ-Техно | руб./км | 1472380
| ВВГнг(А)-LS 4х2,5ок(N)-0,66 | Кабель силовой, с пониженным газо- и дымовыделением, не поддерживающий горение при групповой прокладке, оболочка ПВХ-пластикат; 4 медные однопроволочные жилы сечением 2,5 мм², D-внеш. 10,6 мм, U-ном.0,66 кВ; t-монт. не ниже -15°C, t-раб. -50…+70°C; Цвет оболочки черный. | СПКБ-Техно | руб./км | 249367
| ВВГнг(А)-LS 4х4ок(N)-0,66 | Кабель силовой, с пониженным газо- и дымовыделением, не поддерживающий горение при групповой прокладке, оболочка ПВХ-пластикат; 4 медные однопроволочные жилы сечением 4,0 мм², D-внеш. 12,2 мм, U-ном.0,66 кВ; t-монт. не ниже -15°C, t-раб. -50…+70°C; Цвет оболочки черный. | СПКБ-Техно | руб./км | 383611
| ВВГнг(А)-LS 4х6ок(N)-0,66 | Кабель силовой, с пониженным газо- и дымовыделением, не поддерживающий горение при групповой прокладке, оболочка ПВХ-пластикат; 4 медные однопроволочные жилы сечением 6,0 мм², D-внеш. 13,6 мм, U-ном.0,66 кВ; t-монт. не ниже -15°C, t-раб. -50…+70°C; Цвет оболочки черный. | СПКБ-Техно | руб./км | 555334
| ВВГнг(А)-LS 5х1,5ок(N, РЕ)-0,66 | Кабель силовой, с пониженным газо- и дымовыделением, не поддерживающий горение при групповой прокладке, оболочка ПВХ-пластикат; 5 медных однопроволочных жил сечением 1,5 мм², D-внеш. 10,4 мм, U-ном.0,66 кВ; t-монт. не ниже -15°C, t-раб. -50…+70°C; Цвет оболочки черный. | СПКБ-Техно | руб./км | 194610
| ВВГнг(А)-LS 5х10мк(N, РЕ)-0,66 | Кабель силовой, с пониженным газо- и дымовыделением, не поддерживающий горение при групповой прокладке, оболочка ПВХ-пластикат; 5 медных многопроволочных жил сечением 10,0 мм², D-внеш. 18,1 мм, U-ном.0,66 кВ; t-монт. не ниже -15°C, t-раб. -50…+70°C; Цвет оболочки черный. | СПКБ-Техно | руб./км | 1163397
| ВВГнг(А)-LS 5х16мк(N, РЕ)-0,66 | Кабель силовой, с пониженным газо- и дымовыделением, не поддерживающий горение при групповой прокладке, оболочка ПВХ-пластикат; 5 медных многопроволочных жил сечением 16,0 мм², D-внеш. 18,1 мм, U-ном.0,66 кВ; t-монт. не ниже -15°C, t-раб. -50…+70°C; Цвет оболочки черный. | СПКБ-Техно | руб./км | 1830358
| ВВГнг(А)-LS 5х2,5ок(N, РЕ)-0,66 | Кабель силовой, с пониженным газо- и дымовыделением, не поддерживающий горение при групповой прокладке, оболочка ПВХ-пластикат; 5 медных однопроволочных жил сечением 2,5 мм², D-внеш. 11,4 мм, U-ном.0,66 кВ; t-монт. не ниже -15°C, t-раб. -50…+70°C; Цвет оболочки черный. | СПКБ-Техно | руб./км | 303321
| ВВГнг(А)-LS 5х4ок(N, РЕ)-0,66 | Кабель силовой, с пониженным газо- и дымовыделением, не поддерживающий горение при групповой прокладке, оболочка ПВХ-пластикат; 5 медных однопроволочных жил сечением 4 мм², D-внеш. 13,3 мм, U-ном.0,66 кВ; t-монт. не ниже -15°C, t-раб. -50…+70°C; Цвет оболочки черный. | СПКБ-Техно | руб./км | 471158
| ВВГнг(А)-LS 5х6ок(N, РЕ)-0,66 | Кабель силовой, с пониженным газо- и дымовыделением, не поддерживающий горение при групповой прокладке, оболочка ПВХ-пластикат; 5 медных однопроволочных жил сечением 6 мм², D-внеш. 14,8 мм, U-ном.0,66 кВ; t-монт. не ниже -15°C, t-раб. -50…+70°C; Цвет оболочки черный. | СПКБ-Техно | руб./км | 685951
| ВВГнг(А)-LSLTx 1х1,5ок-0,66 | Провод силовой, не распространяющий горение, из поливинилхлоридного пластиката пониженной пожароопасности с пониженным газо-дымовыделением при горении, с низкой токсичностью продуктов горения; однопроволочная медная жила, 1х1,5 мм², U-ном.0.66 кВ; t-раб.-50…+70°C; Цвет оболочки черный. | СПКБ-Техно | руб./км | 49738
| ВВГнг(А)-LSLTx 1х10мк-0,66 | Провод силовой, не распространяющий горение, из поливинилхлоридного пластиката пониженной пожароопасности с пониженным газо-дымовыделением при горении, с низкой токсичностью продуктов горения; многопроволочная медная жила, 1х10,0 мм², U-ном.0.66 кВ; t-раб.-50…+70°C; Цвет оболочки черный. | СПКБ-Техно | руб./км | 247354
| ВВГнг(А)-LSLTx 1х16мк-0,66 | Провод силовой, не распространяющий горение, из поливинилхлоридного пластиката пониженной пожароопасности с пониженным газо-дымовыделением при горении, с низкой токсичностью продуктов горения; многопроволочная медная жила, 1х16,0 мм², U-ном.0.66 кВ; t-раб.-50…+70°C; Цвет оболочки черный. | СПКБ-Техно | руб./км | 378532
| ВВГнг(А)-LSLTx 1х2,5ок-0,66 | Провод силовой, не распространяющий горение, из поливинилхлоридного пластиката пониженной пожароопасности с пониженным газо-дымовыделением при горении, с низкой токсичностью продуктов горения; однопроволочная медная жила, 1х2,5 мм², U-ном.0.66 кВ; t-раб.-50…+70°C; Цвет оболочки черный. | СПКБ-Техно | руб./км | 71979
| ВВГнг(А)-LSLTx 1х4ок-0,66 | Провод силовой, не распространяющий горение, из поливинилхлоридного пластиката пониженной пожароопасности с пониженным газо-дымовыделением при горении, с низкой токсичностью продуктов горения; однопроволочная медная жила, 1х4,0 мм², U-ном.0.66 кВ; t-раб.-50…+70°C; Цвет оболочки черный. | СПКБ-Техно | руб./км | 106642
| ВВГнг(А)-LSLTx 1х6ок-0,66 | Провод силовой, не распространяющий горение, из поливинилхлоридного пластиката пониженной пожароопасности с пониженным газо-дымовыделением при горении, с низкой токсичностью продуктов горения; однопроволочная медная жила, 1х6,0 мм², U-ном.0.66 кВ; t-раб.-50…+70°C; Цвет оболочки черный. | СПКБ-Техно | руб./км | 149920
| ВВГнг(А)-LSLTx 2х1,5ок(N)-0,66 | Кабель силовой, не распространяющий горение, из поливинилхлоридного пластиката пониженной пожароопасности с пониженным газо-дымовыделением при горении, с низкой токсичностью продуктов горения; однопроволочная медная жила, 2х1,5 мм², U-ном.0.66 кВ; t-раб.-50…+70°C; Цвет оболочки черный. | СПКБ-Техно | руб./км | 117859
| ВВГнг(А)-LSLTx 2х10мк(N)-0,66 | Кабель силовой, не распространяющий горение, из поливинилхлоридного пластиката пониженной пожароопасности с пониженным газо-дымовыделением при горении, с низкой токсичностью продуктов горения; многопроволочная медная жила, 2х10,0 мм², U-ном.0.66 кВ; t-раб.-50…+70°C; Цвет оболочки черный. | СПКБ-Техно | руб./км | 569200
| ВВГнг(А)-LSLTx 2х16мк(N)-0,66 | Кабель силовой, не распространяющий горение, из поливинилхлоридного пластиката пониженной пожароопасности с пониженным газо-дымовыделением при горении, с низкой токсичностью продуктов горения; многопроволочная медная жила, 2х16,0 мм², U-ном.0.66 кВ; t-раб.-50…+70°C; Цвет оболочки черный. | СПКБ-Техно | руб./км | 895581
| ВВГнг(А)-LSLTx 2х2,5ок(N)-0,66 | Кабель силовой, не распространяющий горение, из поливинилхлоридного пластиката пониженной пожароопасности с пониженным газо-дымовыделением при горении, с низкой токсичностью продуктов горения; однопроволочная медная жила, 2х2,5 мм², U-ном.0.66 кВ; t-раб.-50…+70°C; Цвет оболочки черный. | СПКБ-Техно | руб./км | 167432
| ВВГнг(А)-LSLTx 2х4ок(N)-0,66 | Кабель силовой, не распространяющий горение, из поливинилхлоридного пластиката пониженной пожароопасности с пониженным газо-дымовыделением при горении, с низкой токсичностью продуктов горения; однопроволочная медная жила, 2х4,0 мм², U-ном.0.66 кВ; t-раб.-50…+70°C; Цвет оболочки черный. | СПКБ-Техно | руб./км | 270639
| ВВГнг(А)-LSLTx 2х6ок(N)-0,66 | Кабель силовой, не распространяющий горение, из поливинилхлоридного пластиката пониженной пожароопасности с пониженным газо-дымовыделением при горении, с низкой токсичностью продуктов горения; однопроволочная медная жила, 2х6,0 мм², U-ном.0.66 кВ; t-раб.-50…+70°C; Цвет оболочки черный. | СПКБ-Техно | руб./км | 367469
| ВВГнг(А)-LSLTx 3х10мк(N, РЕ)-0,66 | Кабель силовой, не распространяющий горение, из поливинилхлоридного пластиката пониженной пожароопасности с пониженным газо-дымовыделением при горении, с низкой токсичностью продуктов горения; многопроволочная медная жила, 3х10,0 мм², U-ном.0.66 кВ; t-раб.-50…+70°C; Цвет оболочки черный. | СПКБ-Техно | руб./км | 782708
| ВВГнг(А)-LSLTx 3х16мк(N, РЕ)-0,66 | Кабель силовой, не распространяющий горение, из поливинилхлоридного пластиката пониженной пожароопасности с пониженным газо-дымовыделением при горении, с низкой токсичностью продуктов горения; многопроволочная медная жила, 3х16,0 мм², U-ном.0.66 кВ; t-раб.-50…+70°C; Цвет оболочки черный. | СПКБ-Техно | руб./км | 1245591
| ВВГнг(А)-LSLTx 3х2,5ок(N, РЕ)-0,66 | Кабель силовой, не распространяющий горение, из поливинилхлоридного пластиката пониженной пожароопасности с пониженным газо-дымовыделением при горении, с низкой токсичностью продуктов горения; однопроволочная медная жила, 3х2,5 мм², U-ном.0.66 кВ; t-раб.-50…+70°C; Цвет оболочки черный. | СПКБ-Техно | руб./км | 221824
| ВВГнг(А)-LSLTx 3х4ок(N, РЕ)-0,66 | Кабель силовой, не распространяющий горение, из поливинилхлоридного пластиката пониженной пожароопасности с пониженным газо-дымовыделением при горении, с низкой токсичностью продуктов горения; однопроволочная медная жила, 3х4,0 мм², U-ном.0.66 кВ; t-раб.-50…+70°C; Цвет оболочки черный. | СПКБ-Техно | руб./км | 332058
| ВВГнг(А)-LSLTx 3х6ок(N, РЕ)-0,66 | Кабель силовой, не распространяющий горение, из поливинилхлоридного пластиката пониженной пожароопасности с пониженным газо-дымовыделением при горении, с низкой токсичностью продуктов горения; однопроволочная медная жила, 3х6,0 мм², U-ном.0.66 кВ; t-раб.-50…+70°C; Цвет оболочки черный. | СПКБ-Техно | руб./км | 467748
| ВВГнг(А)-LSLTx 4х1,5ок(N)-0,66 | Кабель силовой, не распространяющий горение, из поливинилхлоридного пластиката пониженной пожароопасности с пониженным газо-дымовыделением при горении, с низкой токсичностью продуктов горения; однопроволочная медная жила, 4х1,5 мм², U-ном.0.66 кВ; t-раб.-50…+70°C; Цвет оболочки черный. | СПКБ-Техно | руб./км | 187632
| ВВГнг(А)-LSLTx 4х10мк(N)-0,66 | Кабель силовой, не распространяющий горение, из поливинилхлоридного пластиката пониженной пожароопасности с пониженным газо-дымовыделением при горении, с низкой токсичностью продуктов горения; многопроволочная медная жила, 4х10,0 мм², U-ном.0.66 кВ; t-раб.-50…+70°C; Цвет оболочки черный. | СПКБ-Техно | руб./км | 1012530
| ВВГнг(А)-LSLTx 4х16мк(N)-0,66 | Кабель силовой, не распространяющий горение, из поливинилхлоридного пластиката пониженной пожароопасности с пониженным газо-дымовыделением при горении, с низкой токсичностью продуктов горения; многопроволочная медная жила, 4х16,0 мм², U-ном.0.66 кВ; t-раб.-50…+70°C; Цвет оболочки черный. | СПКБ-Техно | руб./км | 1605380
| ВВГнг(А)-LSLTx 4х2,5ок(N)-0,66 | Кабель силовой, не распространяющий горение, из поливинилхлоридного пластиката пониженной пожароопасности с пониженным газо-дымовыделением при горении, с низкой токсичностью продуктов горения; однопроволочная медная жила, 4х2,5 мм², U-ном.0.66 кВ; t-раб.-50…+70°C; Цвет оболочки черный. | СПКБ-Техно | руб./км | 279223
| ВВГнг(А)-LSLTx 4х4ок(N)-0,66 | Кабель силовой, не распространяющий горение, из поливинилхлоридного пластиката пониженной пожароопасности с пониженным газо-дымовыделением при горении, с низкой токсичностью продуктов горения; однопроволочная медная жила, 4х4,0 мм², U-ном.0.66 кВ; t-раб.-50…+70°C; Цвет оболочки черный. | СПКБ-Техно | руб./км | 423193
| ВВГнг(А)-LSLTx 4х6ок(N)-0,66 | Кабель силовой, не распространяющий горение, из поливинилхлоридного пластиката пониженной пожароопасности с пониженным газо-дымовыделением при горении, с низкой токсичностью продуктов горения; однопроволочная медная жила, 4х6,0 мм², U-ном.0.66 кВ; t-раб.-50…+70°C; Цвет оболочки черный. | СПКБ-Техно | руб./км | 601655
| ВВГнг(А)-LSLTx 5х1,5ок(N, PE)-0,66 | Кабель силовой, не распространяющий горение, из поливинилхлоридного пластиката пониженной пожароопасности с пониженным газо-дымовыделением при горении, с низкой токсичностью продуктов горения; однопроволочная медная жила, 5х1,5 мм², U-ном.0.66 кВ; t-раб.-50…+70°C; Цвет оболочки черный. | СПКБ-Техно | руб./км | 221907
| ВВГнг(А)-LSLTx 5х10мк(N, РЕ)-0,66 | Кабель силовой, не распространяющий горение, из поливинилхлоридного пластиката пониженной пожароопасности с пониженным газо-дымовыделением при горении, с низкой токсичностью продуктов горения; многопроволочная медная жила, 5х10,0 мм², U-ном.0.66 кВ; t-раб.-50…+70°C; Цвет оболочки черный. | СПКБ-Техно | руб./км | 1257048
| ВВГнг(А)-LSLTx 5х16мк(N, РЕ)-0,66 | Кабель силовой, не распространяющий горение, из поливинилхлоридного пластиката пониженной пожароопасности с пониженным газо-дымовыделением при горении, с низкой токсичностью продуктов горения; многопроволочная медная жила, 5х16,0 мм², U-ном.0.66 кВ; t-раб.-50…+70°C; Цвет оболочки черный. | СПКБ-Техно | руб./км | 1988687
| ВВГнг(А)-LSLTx 5х2,5ок(N, РЕ)-0,66 | Кабель силовой, не распространяющий горение, из поливинилхлоридного пластиката пониженной пожароопасности с пониженным газо-дымовыделением при горении, с низкой токсичностью продуктов горения; однопроволочная медная жила, 5х2,5 мм², U-ном.0.66 кВ; t-раб.-50…+70°C; Цвет оболочки черный. | СПКБ-Техно | руб./км | 336487
| ВВГнг(А)-LSLTx 5х4ок(N, РЕ)-0,66 | Кабель силовой, не распространяющий горение, из поливинилхлоридного пластиката пониженной пожароопасности с пониженным газо-дымовыделением при горении, с низкой токсичностью продуктов горения; однопроволочная медная жила, 5х4,0 мм², U-ном.0.66 кВ; t-раб.-50…+70°C; Цвет оболочки черный. | СПКБ-Техно | руб./км | 516863
| ВВГнг(А)-LSLTx 5х6ок(N, РЕ)-0,66 | Кабель силовой, не распространяющий горение, из поливинилхлоридного пластиката пониженной пожароопасности с пониженным газо-дымовыделением при горении, с низкой токсичностью продуктов горения; однопроволочная медная жила, 5х6,0 мм², U-ном.0.66 кВ; t-раб.-50…+70°C; Цвет оболочки черный. | СПКБ-Техно | руб./км | 740463
| КГтп-ХЛ 2х1,5 (KKZ40-00005874) | Кабель силовой, медный, гибкий, 2 многопроволочные жилы с номин.сечением 1,5 мм², U-номин. 660 В с частотой ≤400 Гц; изоляция жил из композиции на основе термоэластопластов, оболочка из композиции на основе стирольных термоэластопластов; климат.исполнение У, ХЛ, категории размещений 1,2,3 по ГОСТ 15150-69; t-раб.-60...+50°C. Цвет оболочки черный | ККЗ (Калужский Кабельный Завод) | руб./км | 55660
| КГтп-ХЛ 1х10 (KKZ40-00005864) | Провод силовой, медный, гибкий, 1 многопроволочная жила с номин.сечением 10 мм², U-номин. 660 В с частотой ≤400 Гц; оболочка из композиции на основе стирольных термоэластопластов; климат.исполнение У, ХЛ, категории размещений 1,2,3 по ГОСТ 15150-69; t-раб.-60...+50°C. Цвет оболочки черный | ККЗ (Калужский Кабельный Завод) | руб./км | 160482.5
| КГтп-ХЛ 1х16 (KKZ40-00005865) | Провод силовой, медный, гибкий, 1 многопроволочная жила с номин.сечением 16 мм², U-номин. 660 В с частотой ≤400 Гц; оболочка из композиции на основе стирольных термоэластопластов; климат.исполнение У, ХЛ, категории размещений 1,2,3 по ГОСТ 15150-69; t-раб.-60...+50°C. Цвет оболочки черный | ККЗ (Калужский Кабельный Завод) | руб./км | 248400
| КГтп-ХЛ 1х25 (KKZ40-00015553) | Провод силовой, медный, гибкий, 1 многопроволочная жила с номин.сечением 25 мм², U-номин. 660 В с частотой ≤400 Гц; оболочка из композиции на основе стирольных термоэластопластов; климат.исполнение У, ХЛ, категории размещений 1,2,3 по ГОСТ 15150-69; t-раб.-60...+50°C. Цвет оболочки черный | ККЗ (Калужский Кабельный Завод) | руб./км | 380362.5
| КГтп-ХЛ 1х35 (KKZ40-00005868) | Провод силовой, медный, гибкий, 1 многопроволочная жила с номин.сечением 35 мм², U-номин. 660 В с частотой ≤400 Гц; оболочка из композиции на основе стирольных термоэластопластов; климат.исполнение У, ХЛ, категории размещений 1,2,3 по ГОСТ 15150-69; t-раб.-60...+50°C. Цвет оболочки черный | ККЗ (Калужский Кабельный Завод) | руб./км | 534405
| КГтп-ХЛ 1х50 (KKZ40-00015590) | Провод силовой, медный, гибкий, 1 многопроволочная жила с номин.сечением 50 мм², U-номин. 660 В с частотой ≤400 Гц; оболочка из композиции на основе стирольных термоэластопластов; климат.исполнение У, ХЛ, категории размещений 1,2,3 по ГОСТ 15150-69; t-раб.-60...+50°C. Цвет оболочки черный | ККЗ (Калужский Кабельный Завод) | руб./км | 771880
| КГтп-ХЛ 2х0,75 (KKZ40-00007252) | Кабель силовой, медный, гибкий, 2 многопроволочные жилы с номин.сечением 0,75 мм², U-номин. 660 В с частотой ≤400 Гц; изоляция жил из композиции на основе термоэластопластов, оболочка из композиции на основе стирольных термоэластопластов; климат.исполнение У, ХЛ, категории размещений 1,2,3 по ГОСТ 15150-69; t-раб.-60...+50°C. Цвет оболочки черный | ККЗ (Калужский Кабельный Завод) | руб./км | 31682.5
| КГтп-ХЛ 2х1,0 (KKZ40-00007253) | Кабель силовой, медный, гибкий, 2 многопроволочные жилы с номин.сечением 1,0 мм², U-номин. 660 В с частотой ≤400 Гц; изоляция жил из композиции на основе термоэластопластов, оболочка из композиции на основе стирольных термоэластопластов; климат.исполнение У, ХЛ, категории размещений 1,2,3 по ГОСТ 15150-69; t-раб.-60...+50°C. Цвет оболочки черный | ККЗ (Калужский Кабельный Завод) | руб./км | 40250
| КГтп-ХЛ 2х2,5 (KKZ40-00005877) | Кабель силовой, медный, гибкий, 2 многопроволочные жилы с номин.сечением 2,5 мм², U-номин. 660 В с частотой ≤400 Гц; изоляция жил из композиции на основе термоэластопластов, оболочка из композиции на основе стирольных термоэластопластов; климат.исполнение У, ХЛ, категории размещений 1,2,3 по ГОСТ 15150-69; t-раб.-60...+50°C. Цвет оболочки черный | ККЗ (Калужский Кабельный Завод) | руб./км | 87745
| КГтп-ХЛ 2х4,0 (KKZ40-00008017) | Кабель силовой, медный, гибкий, 2 многопроволочные жилы с номин.сечением 4,0 мм², U-номин. 660 В с частотой ≤400 Гц; изоляция жил из композиции на основе термоэластопластов, оболочка из композиции на основе стирольных термоэластопластов; климат.исполнение У, ХЛ, категории размещений 1,2,3 по ГОСТ 15150-69; t-раб.-60...+50°C. Цвет оболочки черный | ККЗ (Калужский Кабельный Завод) | руб./км | 137712.5
| КГтп-ХЛ 2х6,0 (KKZ40-00005879) | Кабель силовой, медный, гибкий, 2 многопроволочные жилы с номин.сечением 6,0 мм², U-номин. 660 В с частотой ≤400 Гц; изоляция жил из композиции на основе термоэластопластов, оболочка из композиции на основе стирольных термоэластопластов; климат.исполнение У, ХЛ, категории размещений 1,2,3 по ГОСТ 15150-69; t-раб.-60...+50°C. Цвет оболочки черный | ККЗ (Калужский Кабельный Завод) | руб./км | 197857.5
| КГтп-ХЛ 3х1,5 (KKZ40-00005882) | Кабель силовой, медный, гибкий, 3 многопроволочные жилы с номин.сечением 1,5 мм², U-номин. 660 В с частотой ≤400 Гц; изоляция жил из композиции на основе термоэластопластов, оболочка из композиции на основе стирольных термоэластопластов; климат.исполнение У, ХЛ, категории размещений 1,2,3 по ГОСТ 15150-69; t-раб.-60...+50°C. Цвет оболочки черный | ККЗ (Калужский Кабельный Завод) | руб./км | 77855
| КГтп-ХЛ 3х2,5 (KKZ40-00005885) | Кабель силовой, медный, гибкий, 3 многопроволочные жилы с номин.сечением 2,5 мм², U-номин. 660 В с частотой ≤400 Гц; изоляция жил из композиции на основе термоэластопластов, оболочка из композиции на основе стирольных термоэластопластов; климат.исполнение У, ХЛ, категории размещений 1,2,3 по ГОСТ 15150-69; t-раб.-60...+50°C. Цвет оболочки черный | ККЗ (Калужский Кабельный Завод) | руб./км | 124257.5
| КГтп-ХЛ 3х4,0 (KKZ40-00008018) | Кабель силовой, медный, гибкий, 3 многопроволочные жилы с номин.сечением 4,0 мм², U-номин. 660 В с частотой ≤400 Гц; изоляция жил из композиции на основе термоэластопластов, оболочка из композиции на основе стирольных термоэластопластов; климат.исполнение У, ХЛ, категории размещений 1,2,3 по ГОСТ 15150-69; t-раб.-60...+50°C. Цвет оболочки черный | ККЗ (Калужский Кабельный Завод) | руб./км | 197512.5
| КГтп-ХЛ 3х6,0 (KKZ40-00005887) | Кабель силовой, медный, гибкий, 3 многопроволочные жилы с номин.сечением 6,0 мм², U-номин. 660 В с частотой ≤400 Гц; изоляция жил из композиции на основе термоэластопластов, оболочка из композиции на основе стирольных термоэластопластов; климат.исполнение У, ХЛ, категории размещений 1,2,3 по ГОСТ 15150-69; t-раб.-60...+50°C. Цвет оболочки черный | ККЗ (Калужский Кабельный Завод) | руб./км | 288305
| КГтп-ХЛ 4х1,5 (KKZ40-00005890) | Кабель силовой, медный, гибкий, 4 многопроволочные жилы с номин.сечением 1,5 мм², U-номин. 660 В с частотой ≤400 Гц; изоляция жил из композиции на основе термоэластопластов, оболочка из композиции на основе стирольных термоэластопластов; климат.исполнение У, ХЛ, категории размещений 1,2,3 по ГОСТ 15150-69; t-раб.-60...+50°C. Цвет оболочки черный | ККЗ (Калужский Кабельный Завод) | руб./км | 102695
| КГтп-ХЛ 4х2,5 (KKZ40-00005893) | Кабель силовой, медный, гибкий, 4 многопроволочные жилы с номин.сечением 2,5 мм², U-номин. 660 В с частотой ≤400 Гц; изоляция жил из композиции на основе термоэластопластов, оболочка из композиции на основе стирольных термоэластопластов; климат.исполнение У, ХЛ, категории размещений 1,2,3 по ГОСТ 15150-69; t-раб.-60...+50°C. Цвет оболочки черный | ККЗ (Калужский Кабельный Завод) | руб./км | 163127.5
| КГтп-ХЛ 4х4,0 (KKZ40-00008021) | Кабель силовой, медный, гибкий, 4 многопроволочные жилы с номин.сечением 4,0 мм², U-номин. 660 В с частотой ≤400 Гц; изоляция жил из композиции на основе термоэластопластов, оболочка из композиции на основе стирольных термоэластопластов; климат.исполнение У, ХЛ, категории размещений 1,2,3 по ГОСТ 15150-69; t-раб.-60...+50°C. Цвет оболочки черный | ККЗ (Калужский Кабельный Завод) | руб./км | 261912.5
| КГтп-ХЛ 4х6,0 (KKZ40-00005895) | Кабель силовой, медный, гибкий, 4 многопроволочные жилы с номин.сечением 6,0 мм², U-номин. 660 В с частотой ≤400 Гц; изоляция жил из композиции на основе термоэластопластов, оболочка из композиции на основе стирольных термоэластопластов; климат.исполнение У, ХЛ, категории размещений 1,2,3 по ГОСТ 15150-69; t-раб.-60...+50°C. Цвет оболочки черный | ККЗ (Калужский Кабельный Завод) | руб./км | 380937.5
| КГтп-ХЛ 4х10,0 (KKZ40-00005891) | Кабель силовой, медный, гибкий, 4 многопроволочные жилы с номин.сечением 10,0 мм², U-номин. 660 В с частотой ≤400 Гц; изоляция жил из композиции на основе термоэластопластов, оболочка из композиции на основе стирольных термоэластопластов; климат.исполнение У, ХЛ, категории размещений 1,2,3 по ГОСТ 15150-69; t-раб.-60...+50°C. Цвет оболочки черный | ККЗ (Калужский Кабельный Завод) | руб./км | 664412.5
| КГтп-ХЛ 4х16,0 (KKZ40-00005892) | Кабель силовой, медный, гибкий, 4 многопроволочные жилы с номин.сечением 16,0 мм², U-номин. 660 В с частотой ≤400 Гц; изоляция жил из композиции на основе термоэластопластов, оболочка из композиции на основе стирольных термоэластопластов; климат.исполнение У, ХЛ, категории размещений 1,2,3 по ГОСТ 15150-69; t-раб.-60...+50°C. Цвет оболочки черный | ККЗ (Калужский Кабельный Завод) | руб./км | 1031205
| КГтп-ХЛ 4х25,0 (KKZ40-00015555) | Кабель силовой, медный, гибкий, 4 многопроволочные жилы с номин.сечением 25,0 мм², U-номин. 660 В с частотой ≤400 Гц; изоляция жил из композиции на основе термоэластопластов, оболочка из композиции на основе стирольных термоэластопластов; климат.исполнение У, ХЛ, категории размещений 1,2,3 по ГОСТ 15150-69; t-раб.-60...+50°C. Цвет оболочки черный | ККЗ (Калужский Кабельный Завод) | руб./км | 1592750
| КГтп-ХЛ 4х35,0 (KKZ40-00015536) | Кабель силовой, медный, гибкий, 4 многопроволочные жилы с номин.сечением 35,0 мм², U-номин. 660 В с частотой ≤400 Гц; изоляция жил из композиции на основе термоэластопластов, оболочка из композиции на основе стирольных термоэластопластов; климат.исполнение У, ХЛ, категории размещений 1,2,3 по ГОСТ 15150-69; t-раб.-60...+50°C. Цвет оболочки черный | ККЗ (Калужский Кабельный Завод) | руб./км | 2222490
| КГтп-ХЛ 5х1,5 (KKZ40-00005898) | Кабель силовой, медный, гибкий, 5 многопроволочных жил с номин.сечением 1,5 мм², U-номин. 660 В с частотой ≤400 Гц; изоляция жил из композиции на основе термоэластопластов, оболочка из композиции на основе стирольных термоэластопластов; климат.исполнение У, ХЛ, категории размещений 1,2,3 по ГОСТ 15150-69; t-раб.-60...+50°C. Цвет оболочки черный | ККЗ (Калужский Кабельный Завод) | руб./км | 127995
| КГтп-ХЛ 5х2,5 (KKZ40-00005901) | Кабель силовой, медный, гибкий, 5 многопроволочных жил с номин.сечением 2,5 мм², U-номин. 660 В с частотой ≤400 Гц; изоляция жил из композиции на основе термоэластопластов, оболочка из композиции на основе стирольных термоэластопластов; климат.исполнение У, ХЛ, категории размещений 1,2,3 по ГОСТ 15150-69; t-раб.-60...+50°C. Цвет оболочки черный | ККЗ (Калужский Кабельный Завод) | руб./км | 203952.5
| КГтп-ХЛ 5х4,0 (KKZ40-00008022) | Кабель силовой, медный, гибкий, 5 многопроволочных жил с номин.сечением 4,0 мм², U-номин. 660 В с частотой ≤400 Гц; изоляция жил из композиции на основе термоэластопластов, оболочка из композиции на основе стирольных термоэластопластов; климат.исполнение У, ХЛ, категории размещений 1,2,3 по ГОСТ 15150-69; t-раб.-60...+50°C. Цвет оболочки черный | ККЗ (Калужский Кабельный Завод) | руб./км | 325335
| КГтп-ХЛ 5х6,0 (KKZ40-00005903) | Кабель силовой, медный, гибкий, 5 многопроволочных жил с номин.сечением 6,0 мм², U-номин. 660 В с частотой ≤400 Гц; изоляция жил из композиции на основе термоэластопластов, оболочка из композиции на основе стирольных термоэластопластов; климат.исполнение У, ХЛ, категории размещений 1,2,3 по ГОСТ 15150-69; t-раб.-60...+50°C. Цвет оболочки черный | ККЗ (Калужский Кабельный Завод) | руб./км | 473915
| КГтп-ХЛ 5х10,0 (KKZ40-00005899) | Кабель силовой, медный, гибкий, 5 многопроволочных жил с номин.сечением 10,0 мм², U-номин. 660 В с частотой ≤400 Гц; изоляция жил из композиции на основе термоэластопластов, оболочка из композиции на основе стирольных термоэластопластов; климат.исполнение У, ХЛ, категории размещений 1,2,3 по ГОСТ 15150-69; t-раб.-60...+50°C. Цвет оболочки черный | ККЗ (Калужский Кабельный Завод) | руб./км | 833980
| КГтп-ХЛ 5х16,0 (KKZ40-00005900) | Кабель силовой, медный, гибкий, 5 многопроволочных жил с номин.сечением 16,0 мм², U-номин. 660 В с частотой ≤400 Гц; изоляция жил из композиции на основе термоэластопластов, оболочка из композиции на основе стирольных термоэластопластов; климат.исполнение У, ХЛ, категории размещений 1,2,3 по ГОСТ 15150-69; t-раб.-60...+50°C. Цвет оболочки черный | ККЗ (Калужский Кабельный Завод) | руб./км | 1292542.5
| КГтп-ХЛ 5х25,0 (KKZ40-00015556) | Кабель силовой, медный, гибкий, 5 многопроволочных жил с номин.сечением 25,0 мм², U-номин. 660 В с частотой ≤400 Гц; изоляция жил из композиции на основе термоэластопластов, оболочка из композиции на основе стирольных термоэластопластов; климат.исполнение У, ХЛ, категории размещений 1,2,3 по ГОСТ 15150-69; t-раб.-60...+50°C. Цвет оболочки черный | ККЗ (Калужский Кабельный Завод) | руб./км | 1989845
| ВВГ-Пнг(А)-LS 2х1,5 ок (НФ-00000112) | Кабель силовой плоский, с пониженным газо- и дымовыделением, не поддерживающий горение при групповой прокладке, оболочка ПВХ-пластикат; 2 медные однопроволочные жилы сечением 1,5 мм², D-внеш. 7,9 мм, U-ном. 0,66 кВ; t-монт. не ниже -15°C, t-раб. -50...+50°C; Оболочка черного цвета, бухта 100м. | КЗ ПЕРЕСВЕТ | руб./км | 47439.77
| ВВГ-Пнг(А)-LS 2х2,5 ок (НФ-00001032) | Кабель силовой плоский, с пониженным газо- и дымовыделением, не поддерживающий горение при групповой прокладке, оболочка ПВХ-пластикат; 2 медные однопроволочные жилы сечением 2,5 мм², D-внеш. 8,65 мм, U-ном. 0,66 кВ; t-монт. не ниже -15°C, t-раб. -50...+50°C; Оболочка черного цвета, бухта 100м. | КЗ ПЕРЕСВЕТ | руб./км | 76321.54
| ВВГ-Пнг(А)-LS 2х4 ок (НФ-00002696) | Кабель силовой плоский, с пониженным газо- и дымовыделением, не поддерживающий горение при групповой прокладке, оболочка ПВХ-пластикат; 2 медные однопроволочные жилы сечением 4 мм², D-внеш. 9,9 мм, U-ном. 0,66 кВ; t-монт. не ниже -15°C, t-раб. -50...+50°C; Оболочка черного цвета, бухта 100м. | КЗ ПЕРЕСВЕТ | руб./км | 117081.65
| ВВГ-Пнг(А)-LS 2х6 ок (НФ-00002700) | Кабель силовой плоский, с пониженным газо- и дымовыделением, не поддерживающий горение при групповой прокладке, оболочка ПВХ-пластикат; 2 медные однопроволочные жилы сечением 6 мм², D-внеш. 10,9 мм, U-ном. 0,66 кВ; t-монт. не ниже -15°C, t-раб. -50...+50°C; Оболочка черного цвета. | КЗ ПЕРЕСВЕТ | руб./км | 173263.78
| ВВГ-Пнг(А)-LS 3х1,5 ок (НФ-00000872) | Кабель силовой плоский, с пониженным газо- и дымовыделением, не поддерживающий горение при групповой прокладке, оболочка ПВХ-пластикат; 3 медные однопроволочные жилы сечением 1,5 мм², D-внеш. 10.4 мм, U-ном. 0,66 кВ; t-монт. не ниже -15°C, t-раб. -50...+50°C; Оболочка черного цвета, бухта 100м. | КЗ ПЕРЕСВЕТ | руб./км | 70283.65
| ВВГ-Пнг(А)-LS 3х2,5 ок (НФ-00000849) | Кабель силовой плоский, с пониженным газо- и дымовыделением, не поддерживающий горение при групповой прокладке, оболочка ПВХ-пластикат; 3 медные однопроволочные жилы сечением 2,5 мм², D-внеш. 11.6 мм, U-ном. 0,66 кВ; t-монт. не ниже -15°C, t-раб. -50...+50°C; Оболочка черного цвета, бухта 100м. | КЗ ПЕРЕСВЕТ | руб./км | 113549.79
| ВВГ-Пнг(А)-LS 3х4 ок (НФ-00001488) | Кабель силовой плоский, с пониженным газо- и дымовыделением, не поддерживающий горение при групповой прокладке, оболочка ПВХ-пластикат; 3 медные однопроволочные жилы сечением 4 мм², D-внеш. 13,5 мм, U-ном. 0,66 кВ; t-монт. не ниже -15°C, t-раб. -50...+50°C; Оболочка черного цвета, бухта 100м. | КЗ ПЕРЕСВЕТ | руб./км | 174599.56
| ВВГ-Пнг(А)-LS 3х6 ок (НФ-00001334) | Кабель силовой плоский, с пониженным газо- и дымовыделением, не поддерживающий горение при групповой прокладке, оболочка ПВХ-пластикат; 3 медные однопроволочные жилы сечением 6 мм², D-внеш. 15 мм, U-ном. 0,66 кВ; t-монт. не ниже -15°C, t-раб. -50...+50°C; Оболочка черного цвета. | КЗ ПЕРЕСВЕТ | руб./км | 258802.13
| ВВГ-Пнг(А)-LS 3х10 ок (НФ-00002710) | Кабель силовой плоский, с пониженным газо- и дымовыделением, не поддерживающий горение при групповой прокладке, оболочка ПВХ-пластикат; 3 медные однопроволочные жилы сечением 10 мм², D-внеш. 18,6 мм, U-ном. 0,66 кВ; t-монт. не ниже -15°C, t-раб. -50...+50°C; Оболочка черного цвета. | КЗ ПЕРЕСВЕТ | руб./км | 431157.93
| ВВГ-Пнг(А)-FRLS 2х1,5 ок (НФ-00001893) | Кабель силовой плоский, огнестойкий, с пониженным газо- и дымовыделением, не поддерживающий горение при групповой прокладке, оболочка ПВХ-пластикат; 2 медные однопроволочные жилы сечением 1,5 мм², D-внеш. мм 8,9, U-ном. 0,66 кВ; t-монт. не ниже -15°C, t-раб. -50...+50°C; Оболочка черного цвета, бухта 100м. | КЗ ПЕРЕСВЕТ | руб./км | 53530.06
| ВВГ-Пнг(А)-FRLS 2х2,5 ок (НФ-00002693) | Кабель силовой плоский, огнестойкий, с пониженным газо- и дымовыделением, не поддерживающий горение при групповой прокладке, оболочка ПВХ-пластикат; 2 медные однопроволочные жилы сечением 2,5 мм², D-внеш. 9,7мм, U-ном. 0,66 кВ; t-монт. не ниже -15°C, t-раб. -50...+50°C; Оболочка черного цвета, бухта 100м. | КЗ ПЕРЕСВЕТ | руб./км | 81601.17
| ВВГ-Пнг(А)-FRLS 2х4 ок (НФ-00002697) | Кабель силовой плоский, огнестойкий, с пониженным газо- и дымовыделением, не поддерживающий горение при групповой прокладке, оболочка ПВХ-пластикат; 2 медные однопроволочные жилы сечением 4 мм², D-внеш. 11 мм, U-ном. 0,66 кВ; t-монт. не ниже -15°C, t-раб. -50...+50°C; Оболочка черного цвета, бухта 100м. | КЗ ПЕРЕСВЕТ | руб./км | 123554.46
| ВВГ-Пнг(А)-FRLS 2х6 ок (НФ-00002701) | Кабель силовой плоский, огнестойкий, с пониженным газо- и дымовыделением, не поддерживающий горение при групповой прокладке, оболочка ПВХ-пластикат; 2 медные однопроволочные жилы сечением 6 мм², D-внеш. 12 мм, U-ном. 0,66 кВ; t-монт. не ниже -15°C, t-раб. -50...+50°C; Оболочка черного цвета. | КЗ ПЕРЕСВЕТ | руб./км | 180671.4
| ВВГ-Пнг(А)-FRLS 3х1,5 ок (НФ-00000930) | Кабель силовой плоский, огнестойкий, с пониженным газо- и дымовыделением, не поддерживающий горение при групповой прокладке, оболочка ПВХ-пластикат; 3 медные однопроволочные жилы сечением 1,5 мм², D-внеш. 12 мм, U-ном. 0,66 кВ; t-монт. не ниже -15°C, t-раб. -50...+50°C; Оболочка черного цвета, бухта 100м. | КЗ ПЕРЕСВЕТ | руб./км | 79314.55
| ВВГ-Пнг(А)-FRLS 3х2,5 ок (НФ-00000984) | Кабель силовой плоский, огнестойкий, с пониженным газо- и дымовыделением, не поддерживающий горение при групповой прокладке, оболочка ПВХ-пластикат; 3 медные однопроволочные жилы сечением 2,5 мм², D-внеш. 13,2 мм, U-ном. 0,66 кВ; t-монт. не ниже -15°C, t-раб. -50...+50°C; Оболочка черного цвета, бухта 100м. | КЗ ПЕРЕСВЕТ | руб./км | 121388.73
| ВВГ-Пнг(А)-FRLS 3х4 ок (НФ-00002704) | Кабель силовой плоский, огнестойкий, с пониженным газо- и дымовыделением, не поддерживающий горение при групповой прокладке, оболочка ПВХ-пластикат; 3 медные однопроволочные жилы сечением 4 мм², D-внеш. 15,2 мм, U-ном. 0,66 кВ; t-монт. не ниже -15°C, t-раб. -50...+50°C; Оболочка черного цвета, бухта 100м. | КЗ ПЕРЕСВЕТ | руб./км | 184231.07
| ВВГ-Пнг(А)-FRLS 3х6 ок (НФ-00002707) | Кабель силовой плоский, огнестойкий, с пониженным газо- и дымовыделением, не поддерживающий горение при групповой прокладке, оболочка ПВХ-пластикат; 3 медные однопроволочные жилы сечением 6 мм², D-внеш. 16,7 мм, U-ном. 0,66 кВ; t-монт. не ниже -15°C, t-раб. -50...+50°C; Оболочка черного цвета. | КЗ ПЕРЕСВЕТ | руб./км | 269835.83
| ВВГ-Пнг(А)-LSLTx 2х1,5 ок (НФ-00001015) | Кабель силовой плоский, не распространяющий горение, из поливинилхлоридного пластиката пониженной пожароопасности с пониженным газо-дымовыделением при горении, с низкой токсичностью продуктов горения; 2 медные однопроволочные жилы сечением 1,5 мм², D-внеш. 7,9 мм, U-ном. 0,66 кВ; t-раб.-50...+50°C. Оболочка черного цвета, бухта 100м. | КЗ ПЕРЕСВЕТ | руб./км | 47744.33
| ВВГ-Пнг(А)-LSLTx 2х2,5 ок (НФ-00002694) | Кабель силовой плоский, не распространяющий горение, из поливинилхлоридного пластиката пониженной пожароопасности с пониженным газо-дымовыделением при горении, с низкой токсичностью продуктов горения; 2 медные однопроволочные жилы сечением 2,5 мм², D-внеш. 8,65 мм, U-ном. 0,66 кВ; t-раб.-50...+50°C. Оболочка черного цвета, бухта 100м. | КЗ ПЕРЕСВЕТ | руб./км | 76661.79
| ВВГ-Пнг(А)-LSLTx 2х4 ок (НФ-00002698) | Кабель силовой плоский, не распространяющий горение, из поливинилхлоридного пластиката пониженной пожароопасности с пониженным газо-дымовыделением при горении, с низкой токсичностью продуктов горения; 2 медные однопроволочные жилы сечением 4 мм², D-внеш. 9,9 мм, U-ном. 0,66 кВ; t-раб.-50...+50°C. Оболочка черного цвета, бухта 100м. | КЗ ПЕРЕСВЕТ | руб./км | 117479
| ВВГ-Пнг(А)-LSLTx 2х6 ок (НФ-00002702) | Кабель силовой плоский, не распространяющий горение, из поливинилхлоридного пластиката пониженной пожароопасности с пониженным газо-дымовыделением при горении, с низкой токсичностью продуктов горения; 2 медные однопроволочные жилы сечением 6 мм², D-внеш. 10,9 мм, U-ном. 0,66 кВ; t-раб.-50...+50°C. Оболочка черного цвета. | КЗ ПЕРЕСВЕТ | руб./км | 173705.74
| ВВГ-Пнг(А)-LSLTx 3х1,5 ок (НФ-00000939) | Кабель силовой плоский, не распространяющий горение, из поливинилхлоридного пластиката пониженной пожароопасности с пониженным газо-дымовыделением при горении, с низкой токсичностью продуктов горения; 3 медные однопроволочные жилы сечением 1,5 мм², D-внеш. 10,4 мм, U-ном. 0,66 кВ; t-раб.-50...+50°C. Оболочка черного цвета.бухта 100м. | КЗ ПЕРЕСВЕТ | руб./км | 70679.16
| ВВГ-Пнг(А)-LSLTx 3х2,5 ок (НФ-00000944) | Кабель силовой плоский, не распространяющий горение, из поливинилхлоридного пластиката пониженной пожароопасности с пониженным газо-дымовыделением при горении, с низкой токсичностью продуктов горения; 3 медные однопроволочные жилы сечением 2,5 мм², D-внеш. 11,6 мм, U-ном. 0,66 кВ; t-раб.-50...+50°C. Оболочка черного цвета, бухта 100м. | КЗ ПЕРЕСВЕТ | руб./км | 113994.87
| ВВГ-Пнг(А)-LSLTx 3х4 ок (НФ-00002705) | Кабель силовой плоский, не распространяющий горение, из поливинилхлоридного пластиката пониженной пожароопасности с пониженным газо-дымовыделением при горении, с низкой токсичностью продуктов горения; 3 медные однопроволочные жилы сечением 4 мм², D-внеш. 13,5 мм, U-ном. 0,66 кВ; t-раб.-50...+50°C. Оболочка черного цвета, бухта 100м. | КЗ ПЕРЕСВЕТ | руб./км | 175123.94
| ВВГ-Пнг(А)-LSLTx 3х6 ок (НФ-00002708) | Кабель силовой плоский, не распространяющий горение, из поливинилхлоридного пластиката пониженной пожароопасности с пониженным газо-дымовыделением при горении, с низкой токсичностью продуктов горения; 3 медные однопроволочные жилы сечением 6 мм², D-внеш. 15 мм, U-ном. 0,66 кВ; t-раб.-50...+50°C. Оболочка черного цвета. | КЗ ПЕРЕСВЕТ | руб./км | 259388.46
| ВВГ-Пнг(А)-FRLSLTx 2х1,5 ок (НФ-00002692) | Кабель силовой плоский, не распространяющий горение, из поливинилхлоридного пластиката пониженной пожароопасности с пониженным газо-дымовыделением при горении, с низкой токсичностью продуктов горения; 2 медные однопроволочные жилы сечением 1,5 мм², D-внеш. 8,9 мм, U-ном. 0,66 кВ; t-монт. не ниже -15°C, t-раб.-50…+70°C; Оболочка черного цвета, бухта 100м. | КЗ ПЕРЕСВЕТ | руб./км | 53900.65
| ВВГ-Пнг(А)-FRLSLTx 2х2,5 ок (НФ-00002695) | Кабель силовой плоский, не распространяющий горение, из поливинилхлоридного пластиката пониженной пожароопасности с пониженным газо-дымовыделением при горении, с низкой токсичностью продуктов горения; 2 медные однопроволочные жилы сечением 2,5 мм², D-внеш. 9,7 мм, U-ном. 0,66 кВ; t-монт. не ниже -15°C, t-раб.-50…+70°C; Оболочка черного цвета, бухта 100м. | КЗ ПЕРЕСВЕТ | руб./км | 81992.27
| ВВГ-Пнг(А)-FRLSLTx 2х4 ок (НФ-00002699) | Кабель силовой плоский, не распространяющий горение, из поливинилхлоридного пластиката пониженной пожароопасности с пониженным газо-дымовыделением при горении, с низкой токсичностью продуктов горения; 2 медные однопроволочные жилы сечением 4 мм², D-внеш. 11 мм, U-ном. 0,66 кВ; t-монт. не ниже -15°C, t-раб.-50…+70°C; Оболочка черного цвета, бухта 100м. | КЗ ПЕРЕСВЕТ | руб./км | 124000.88
| ВВГ-Пнг(А)-FRLSLTx 2х6 ок (НФ-00002703) | Кабель силовой плоский, не распространяющий горение, из поливинилхлоридного пластиката пониженной пожароопасности с пониженным газо-дымовыделением при горении, с низкой токсичностью продуктов горения; 2 медные однопроволочные жилы сечением 6 мм², D-внеш. 12 мм, U-ном. 0,66 кВ; t-монт. не ниже -15°C, t-раб.-50…+70°C; Оболочка черного цвета. | КЗ ПЕРЕСВЕТ | руб./км | 181162.41
| ВВГ-Пнг(А)-FRLSLTx 3х1,5 ок (НФ-00000992) | Кабель силовой плоский, не распространяющий горение, из поливинилхлоридного пластиката пониженной пожароопасности с пониженным газо-дымовыделением при горении, с низкой токсичностью продуктов горения; 3 медные однопроволочные жилы сечением 1,5 мм², D-внеш. 12 мм, U-ном. 0,66 кВ; t-монт. не ниже -15°C, t-раб.-50…+70°C; Оболочка черного цвета, бухта 100м. | КЗ ПЕРЕСВЕТ | руб./км | 79801.78
| ВВГ-Пнг(А)-FRLSLTx 3х2,5 ок (НФ-00000940) | Кабель силовой плоский, не распространяющий горение, из поливинилхлоридного пластиката пониженной пожароопасности с пониженным газо-дымовыделением при горении, с низкой токсичностью продуктов горения; 3 медные однопроволочные жилы сечением 2,5 мм², D-внеш. 13,2 мм, U-ном. 0,66 кВ; t-монт. не ниже -15°C, t-раб.-50…+70°C; Оболочка черного цвета, бухта 100м. | КЗ ПЕРЕСВЕТ | руб./км | 121904.44
| ВВГ-Пнг(А)-FRLSLTx 3х4 ок (НФ-00002706) | Кабель силовой плоский, не распространяющий горение, из поливинилхлоридного пластиката пониженной пожароопасности с пониженным газо-дымовыделением при горении, с низкой токсичностью продуктов горения; 3 медные однопроволочные жилы сечением 4 мм², D-внеш. 15,2 мм, U-ном. 0,66 кВ; t-монт. не ниже -15°C, t-раб.-50…+70°C; Оболочка черного цвета, бухта 100м. | КЗ ПЕРЕСВЕТ | руб./км | 184823.62
| ВВГ-Пнг(А)-FRLSLTx 3х6 ок (НФ-00002709) | Кабель силовой плоский, не распространяющий горение, из поливинилхлоридного пластиката пониженной пожароопасности с пониженным газо-дымовыделением при горении, с низкой токсичностью продуктов горения; 3 медные однопроволочные жилы сечением 6 мм², D-внеш. 16,7 мм, U-ном. 0,66 кВ; t-монт. не ниже -15°C, t-раб.-50…+70°C; Оболочка черного цвета. | КЗ ПЕРЕСВЕТ | руб./км | 270490.34
| ППГ-Пнг(А)-HF 2х1,5 ок (НФ-00001014) | Кабель силовой плоский, не распространяющий горение, с полимерными элементами, не содержащими галогенов; 2 медные однопроволочные жилы сечением 1,5 мм². U-ном. 0,66 кВ; D-внеш. 7,9 мм; t-раб.-50...+50°C. t-монт. не ниже -15°C. Оболочка черного цвета, бухта 100м. | КЗ ПЕРЕСВЕТ | руб./км | 49523.13
| ППГ-Пнг(А)-HF 2х2,5 ок (НФ-00002715) | Кабель силовой плоский, не распространяющий горение, с полимерными элементами, не содержащими галогенов; 2 медные однопроволочные жилы сечением 2,5 мм². U-ном. 0,66 кВ; D-внеш. 8,65 мм; t-раб.-50...+50°C. t-монт. не ниже -15°C. Оболочка черного цвета, бухта 100м. | КЗ ПЕРЕСВЕТ | руб./км | 78692.43
| ППГ-Пнг(А)-HF 2х4 ок (НФ-00002717) | Кабель силовой плоский, не распространяющий горение, с полимерными элементами, не содержащими галогенов; 2 медные однопроволочные жилы сечением 4 мм². U-ном. 0,66 кВ; D-внеш. 9,9 мм; t-раб.-50...+50°C. t-монт. не ниже -15°C. Оболочка черного цвета, бухта 100м. | КЗ ПЕРЕСВЕТ | руб./км | 120007.58
| ППГ-Пнг(А)-HF 2х6 ок (НФ-00002719) | Кабель силовой плоский, не распространяющий горение, с полимерными элементами, не содержащими галогенов; 2 медные однопроволочные жилы сечением 6 мм². U-ном. 0,66 кВ; D-внеш. 10,9 мм; t-раб.-50...+50°C. t-монт. не ниже -15°C. Оболочка черного цвета. | КЗ ПЕРЕСВЕТ | руб./км | 176569.77
| ППГ-Пнг(А)-HF 3х1,5 ок (НФ-00000868) | Кабель силовой плоский, не распространяющий горение, с полимерными элементами, не содержащими галогенов; 3 медные однопроволочные жилы сечением 1,5 мм². U-ном. 0,66 кВ; D-внеш. 10,4 мм; t-раб.-50...+50°C. t-монт. не ниже -15°C. Оболочка черного цвета, бухта 100м. | КЗ ПЕРЕСВЕТ | руб./км | 73093.43
| ППГ-Пнг(А)-HF 3х2,5 ок (НФ-00000873) | Кабель силовой плоский, не распространяющий горение, с полимерными элементами, не содержащими галогенов; 3 медные однопроволочные жилы сечением 2,5 мм². U-ном. 0,66 кВ; D-внеш. 11,6 мм; t-раб.-50...+50°C. t-монт. не ниже -15°C. Оболочка черного цвета, бухта 100м. | КЗ ПЕРЕСВЕТ | руб./км | 116770.51
| ППГ-Пнг(А)-HF 3х4 ок (НФ-00002721) | Кабель силовой плоский, не распространяющий горение, с полимерными элементами, не содержащими галогенов; 3 медные однопроволочные жилы сечением 4 мм². U-ном. 0,66 кВ; D-внеш. 13,5 мм; t-раб.-50...+50°C. t-монт. не ниже -15°C. Оболочка черного цвета, бухта 100м. | КЗ ПЕРЕСВЕТ | руб./км | 178620.29
| ППГ-Пнг(А)-HF 3х6 ок (НФ-00002723) | Кабель силовой плоский, не распространяющий горение, с полимерными элементами, не содержащими галогенов; 3 медные однопроволочные жилы сечением 6 мм². U-ном. 0,66 кВ; D-внеш. 15 мм; t-раб.-50...+50°C. t-монт. не ниже -15°C. Оболочка черного цвета. | КЗ ПЕРЕСВЕТ | руб./км | 263367.5
| ППГ-Пнг(А)-FRHF 2х1,5 ок (НФ-00001012) | Кабель силовой плоский огнестойкий, не поддерживающий горение при групповой прокладке, изоляция из полимерной композиции, не содержащей галогенов, не выделяющей коррозионно-активных газообразных продуктов при горении и тлении; 2 медные однопроволочные жилы сечением 1,5 мм², U-ном. 0,66 кВ; D-внеш. 8,9 мм; t-раб.-50...+50°C. t-монт. не ниже -15°C. Оболочка черного цвета, бухта 100м. | КЗ ПЕРЕСВЕТ | руб./км | 56145.34
| ППГ-Пнг(А)-FRHF 2х2,5 ок (НФ-00002716) | Кабель силовой плоский огнестойкий, не поддерживающий горение при групповой прокладке, изоляция из полимерной композиции, не содержащей галогенов, не выделяющей коррозионно-активных газообразных продуктов при горении и тлении; 2 медные однопроволочные жилы сечением 2,5 мм², U-ном. 0,66 кВ; D-внеш. 9,7 мм; t-раб.-50...+50°C. t-монт. не ниже -15°C. Оболочка черного цвета, бухта 100м. | КЗ ПЕРЕСВЕТ | руб./км | 84381.77
| ППГ-Пнг(А)-FRHF 2х4 ок (НФ-00002718) | Кабель силовой плоский огнестойкий, не поддерживающий горение при групповой прокладке, изоляция из полимерной композиции, не содержащей галогенов, не выделяющей коррозионно-активных газообразных продуктов при горении и тлении; 2 медные однопроволочные жилы сечением 4 мм², U-ном. 0,66 кВ; D-внеш. 11 мм; t-раб.-50...+50°C. t-монт. не ниже -15°C. Оболочка черного цвета, бухта 100м. | КЗ ПЕРЕСВЕТ | руб./км | 126898.45
| ППГ-Пнг(А)-FRHF 2х6 ок (НФ-00002720) | Кабель силовой плоский огнестойкий, не поддерживающий горение при групповой прокладке, изоляция из полимерной композиции, не содержащей галогенов, не выделяющей коррозионно-активных газообразных продуктов при горении и тлении; 2 медные однопроволочные жилы сечением 6 мм², U-ном. 0,66 кВ; D-внеш. 12 мм; t-раб.-50...+50°C. t-монт. не ниже -15°C. Оболочка черного цвета. | КЗ ПЕРЕСВЕТ | руб./км | 184395.43
| ППГ-Пнг(А)-FRHF 3х1,5 ок (НФ-00000937) | Кабель силовой плоский огнестойкий, не поддерживающий горение при групповой прокладке, изоляция из полимерной композиции, не содержащей галогенов, не выделяющей коррозионно-активных газообразных продуктов при горении и тлении; 3 медные однопроволочные жилы сечением 1,5 мм², U-ном. 0,66 кВ; D-внеш. 12 мм; t-раб.-50...+50°C. t-монт. не ниже -15°C. Оболочка черного цвета, бухта 100м. | КЗ ПЕРЕСВЕТ | руб./км | 82884.56
| ППГ-Пнг(А)-FRHF 3х4 ок (НФ-00002722) | Кабель силовой плоский огнестойкий, не поддерживающий горение при групповой прокладке, изоляция из полимерной композиции, не содержащей галогенов, не выделяющей коррозионно-активных газообразных продуктов при горении и тлении; 3 медные однопроволочные жилы сечением 4 мм², U-ном. 0,66 кВ; D-внеш. 15 мм; t-раб.-50...+50°C. t-монт. не ниже -15°C. Оболочка черного цвета, бухта 100м. | КЗ ПЕРЕСВЕТ | руб./км | 188850.92
| ППГ-Пнг(А)-FRHF 3х6 ок (НФ-00002724) | Кабель силовой плоский огнестойкий, не поддерживающий горение при групповой прокладке, изоляция из полимерной композиции, не содержащей галогенов, не выделяющей коррозионно-активных газообразных продуктов при горении и тлении; 3 медные однопроволочные жилы сечением 6 мм², U-ном. 0,66 кВ; D-внеш. 16,7 мм; t-раб.-50...+50°C. t-монт. не ниже -15°C. Оболочка черного цвета. | КЗ ПЕРЕСВЕТ | руб./км | 275000.33
| ВВГнг(А)-LS 1х6 ок (НФ-00000637) | Провод силовой круглый, с пониженным газо- и дымовыделением, не поддерживающий горение при групповой прокладке, с заполнением наружных промежутков между жилами, оболочка ПВХ-пластикат пониженной пожароопасности; 1 медная однопроволочная жила сечением 6 мм², U-ном. 0,66 кВ; D-внеш. 7 мм; t-монт. не ниже -15°C, t-раб. -50...+50°C; | КЗ ПЕРЕСВЕТ | руб./км | 87498.71
| ВВГнг(А)-LS 1х10 ок (НФ-00002294) | Провод силовой круглый, с пониженным газо- и дымовыделением, не поддерживающий горение при групповой прокладке, с заполнением наружных промежутков между жилами, оболочка ПВХ-пластикат пониженной пожароопасности; 1 медная однопроволочная жила сечением 10 мм², U-ном. 0,66 кВ; D-внеш. 8,3 мм; t-монт. не ниже -15°C, t-раб. -50...+50°C; | КЗ ПЕРЕСВЕТ | руб./км | 145122.91
| ВВГнг(А)-LS 1х16 ок (НФ-00000577) | Провод силовой круглый, с пониженным газо- и дымовыделением, не поддерживающий горение при групповой прокладке, с заполнением наружных промежутков между жилами, оболочка ПВХ-пластикат пониженной пожароопасности; 1 медная однопроволочная жила сечением 16 мм², U-ном. 0,66 кВ; D-внеш. 10,1 мм; t-монт. не ниже -15°C, t-раб. -50...+50°C; | КЗ ПЕРЕСВЕТ | руб./км | 226511.46
| ВВГнг(А)-LS 1х25 мк (НФ-00000417) | Провод силовой круглый, с пониженным газо- и дымовыделением, не поддерживающий горение при групповой прокладке, с заполнением наружных промежутков между жилами, оболочка ПВХ-пластикат пониженной пожароопасности; 1 медная многопроволочная жила сечением 25 мм², U-ном. 0,66 кВ; D-внеш. 11,2 мм; t-монт. не ниже -15°C, t-раб. -50...+50°C; | КЗ ПЕРЕСВЕТ | руб./км | 364856.78
| ВВГнг(А)-LS 1х35 мк (НФ-00000411) | Провод силовой круглый, с пониженным газо- и дымовыделением, не поддерживающий горение при групповой прокладке, с заполнением наружных промежутков между жилами, оболочка ПВХ-пластикат пониженной пожароопасности; 1 медная многопроволочная жила сечением 35 мм², U-ном. 0,66 кВ; D-внеш. 12,2 мм; t-монт. не ниже -15°C, t-раб. -50...+50°C; | КЗ ПЕРЕСВЕТ | руб./км | 493532.53
| ВВГнг(А)-LS 1х50 мк (НФ-00000462) | Провод силовой круглый, с пониженным газо- и дымовыделением, не поддерживающий горение при групповой прокладке, с заполнением наружных промежутков между жилами, оболочка ПВХ-пластикат пониженной пожароопасности; 1 медная многопроволочная жила сечением 50 мм², U-ном. 0,66 кВ; D-внеш. 13,2 мм; t-монт. не ниже -15°C, t-раб. -50...+50°C; | КЗ ПЕРЕСВЕТ | руб./км | 679047.59
| ВВГнг(А)-LS 2х1,5 ок (НФ-00000749) | Кабель силовой круглый, с пониженным газо- и дымовыделением, не поддерживающий горение при групповой прокладке, с заполнением наружных промежутков между жилами, оболочка ПВХ-пластикат пониженной пожароопасности; 2 медные однопроволочные жилы сечением 1,5 мм², U-ном. 0,66 кВ; D-внеш. 11 мм; t-монт. не ниже -15°C, t-раб. -50...+50°C; Оболочка черного цвета, бухта 100м. | КЗ ПЕРЕСВЕТ | руб./км | 51731.97
| ВВГнг(А)-LS 2х2,5 ок (НФ-00000285) | Кабель силовой круглый, с пониженным газо- и дымовыделением, не поддерживающий горение при групповой прокладке, с заполнением наружных промежутков между жилами, оболочка ПВХ-пластикат пониженной пожароопасности; 2 медные однопроволочные жилы сечением 2,5 мм², U-ном. 0,66 кВ; D-внеш. 11,7 мм; t-монт. не ниже -15°C, t-раб. -50...+50°C; Оболочка черного цвета, бухта 100м. | КЗ ПЕРЕСВЕТ | руб./км | 81713.36
| ВВГнг(А)-LS 2х4 ок (НФ-00001147) | Кабель силовой круглый, с пониженным газо- и дымовыделением, не поддерживающий горение при групповой прокладке, с заполнением наружных промежутков между жилами, оболочка ПВХ-пластикат пониженной пожароопасности; 2 медные однопроволочные жилы сечением 4 мм², U-ном. 0,66 кВ; D-внеш. 13,1 мм; t-монт. не ниже -15°C, t-раб. -50...+50°C; Оболочка черного цвета, бухта 100м. | КЗ ПЕРЕСВЕТ | руб./км | 124394.82
| ВВГнг(А)-LS 2х6 ок (НФ-00001141) | Кабель силовой круглый, с пониженным газо- и дымовыделением, не поддерживающий горение при групповой прокладке, с заполнением наружных промежутков между жилами, оболочка ПВХ-пластикат пониженной пожароопасности; 2 медные однопроволочные жилы сечением 6 мм², U-ном. 0,66 кВ; D-внеш. 14,1 мм; t-монт. не ниже -15°C, t-раб. -50...+50°C; Оболочка черного цвета. | КЗ ПЕРЕСВЕТ | руб./км | 182416.67
| ВВГнг(А)-LS 2х10 ок (НФ-00001661) | Кабель силовой круглый, с пониженным газо- и дымовыделением, не поддерживающий горение при групповой прокладке, с заполнением наружных промежутков между жилами, оболочка ПВХ-пластикат пониженной пожароопасности; 2 медные однопроволочные жилы сечением 10 мм², U-ном. 0,66 кВ; D-внеш. 16,5 мм; t-монт. не ниже -15°C, t-раб. -50...+50°C; Оболочка черного цвета. | КЗ ПЕРЕСВЕТ | руб./км | 302315.75
| ВВГнг(А)-LS 3х1,5 ок (НФ-00000020) | Кабель силовой круглый, с пониженным газо- и дымовыделением, не поддерживающий горение при групповой прокладке, с заполнением наружных промежутков между жилами, оболочка ПВХ-пластикат пониженной пожароопасности; 3 медные однопроволочные жилы сечением 1,5 мм², U-ном. 0,66 кВ; D-внеш. 11,4 мм; t-монт. не ниже -15°C, t-раб. -50...+50°C; Оболочка черного цвета, бухта 100м. | КЗ ПЕРЕСВЕТ | руб./км | 73397.21
| ВВГнг(А)-LS 3х2,5 ок (НФ-00000481) | Кабель силовой круглый, с пониженным газо- и дымовыделением, не поддерживающий горение при групповой прокладке, с заполнением наружных промежутков между жилами, оболочка ПВХ-пластикат пониженной пожароопасности; 3 медные однопроволочные жилы сечением 2,5 мм², U-ном. 0,66 кВ; D-внеш. 12,2 мм; t-монт. не ниже -15°C, t-раб. -50...+50°C; Оболочка черного цвета, бухта 100м. | КЗ ПЕРЕСВЕТ | руб./км | 117588.71
| ВВГнг(А)-LS 3х4 ок (НФ-00000114) | Кабель силовой круглый, с пониженным газо- и дымовыделением, не поддерживающий горение при групповой прокладке, с заполнением наружных промежутков между жилами, оболочка ПВХ-пластикат пониженной пожароопасности; 3 медные однопроволочные жилы сечением 4 мм², U-ном. 0,66 кВ; D-внеш. 13,3 мм; t-монт. не ниже -15°C, t-раб. -50...+50°C; Оболочка черного цвета, бухта 100м. | КЗ ПЕРЕСВЕТ | руб./км | 180224.75
| ВВГнг(А)-LS 3х6 ок (НФ-00000386) | Кабель силовой круглый, с пониженным газо- и дымовыделением, не поддерживающий горение при групповой прокладке, с заполнением наружных промежутков между жилами, оболочка ПВХ-пластикат пониженной пожароопасности; 3 медные однопроволочные жилы сечением 6 мм², U-ном. 0,66 кВ; D-внеш. 14,7 мм; t-монт. не ниже -15°C, t-раб. -50...+50°C; Оболочка черного цвета. | КЗ ПЕРЕСВЕТ | руб./км | 266057.08
| ВВГнг(А)-LS 3х10 ок (НФ-00000107) | Кабель силовой круглый, с пониженным газо- и дымовыделением, не поддерживающий горение при групповой прокладке, с заполнением наружных промежутков между жилами, оболочка ПВХ-пластикат пониженной пожароопасности; 3 медные однопроволочные жилы сечением 10 мм², U-ном. 0,66 кВ; D-внеш. 17,3 мм; t-монт. не ниже -15°C, t-раб. -50...+50°C; Оболочка черного цвета. | КЗ ПЕРЕСВЕТ | руб./км | 442604.05
| ВВГнг(А)-LS 4х1,5 ок (БП-00000169) | Кабель силовой круглый, с пониженным газо- и дымовыделением, не поддерживающий горение при групповой прокладке, с заполнением наружных промежутков между жилами, оболочка ПВХ-пластикат пониженной пожароопасности; 4 медные однопроволочные жилы сечением 1,5 мм², U-ном. 0,66 кВ; D-внеш. 12,1 мм; t-монт. не ниже -15°C, t-раб. -50...+50°C; Оболочка черного цвета, бухта 100м. | КЗ ПЕРЕСВЕТ | руб./км | 95908.36
| ВВГнг(А)-LS 4х2,5 ок (НФ-00000403) | Кабель силовой круглый, с пониженным газо- и дымовыделением, не поддерживающий горение при групповой прокладке, с заполнением наружных промежутков между жилами, оболочка ПВХ-пластикат пониженной пожароопасности; 4 медные однопроволочные жилы сечением 2,5 мм², U-ном. 0,66 кВ; D-внеш. 13 мм; t-монт. не ниже -15°C, t-раб. -50...+50°C; Оболочка черного цвета, бухта 100м. | КЗ ПЕРЕСВЕТ | руб./км | 154540.93
| ВВГнг(А)-LS 4х4 ок (НФ-00001148) | Кабель силовой круглый, с пониженным газо- и дымовыделением, не поддерживающий горение при групповой прокладке, с заполнением наружных промежутков между жилами, оболочка ПВХ-пластикат пониженной пожароопасности; 4 медные однопроволочные жилы сечением 4 мм², U-ном. 0,66 кВ; D-внеш. 14,6 мм; t-монт. не ниже -15°C, t-раб. -50...+50°C; Оболочка черного цвета, бухта 100м. | КЗ ПЕРЕСВЕТ | руб./км | 237557.16
| ВВГнг(А)-LS 4х6 ок (НФ-00000203) | Кабель силовой круглый, с пониженным газо- и дымовыделением, не поддерживающий горение при групповой прокладке, с заполнением наружных промежутков между жилами, оболочка ПВХ-пластикат пониженной пожароопасности; 4 медные однопроволочные жилы сечением 6 мм², U-ном. 0,66 кВ; D-внеш. 15,8 мм; t-монт. не ниже -15°C, t-раб. -50...+50°C; Оболочка черного цвета. | КЗ ПЕРЕСВЕТ | руб./км | 351580.5
| ВВГнг(А)-LS 5х1,5 ок (НФ-00000115) | Кабель силовой круглый, с пониженным газо- и дымовыделением, не поддерживающий горение при групповой прокладке, с заполнением наружных промежутков между жилами, оболочка ПВХ-пластикат пониженной пожароопасности; 5 медных однопроволочных жил сечением 1,5 мм², U-ном. 0,66 кВ; D-внеш. 12,8 мм; t-монт. не ниже -15°C, t-раб. -50...+50°C; Оболочка черного цвета, бухта 100м. | КЗ ПЕРЕСВЕТ | руб./км | 118843.34
| ВВГнг(А)-LS 5х2,5 ок (НФ-00000200) | Кабель силовой круглый, с пониженным газо- и дымовыделением, не поддерживающий горение при групповой прокладке, с заполнением наружных промежутков между жилами, оболочка ПВХ-пластикат пониженной пожароопасности; 5 медных однопроволочных жил сечением 2,5 мм², U-ном. 0,66 кВ; D-внеш. 13,9 мм; t-монт. не ниже -15°C, t-раб. -50...+50°C; Оболочка черного цвета, бухта 100м. | КЗ ПЕРЕСВЕТ | руб./км | 192043.42
| ВВГнг(А)-LS 5х4 ок (НФ-00000235) | Кабель силовой круглый, с пониженным газо- и дымовыделением, не поддерживающий горение при групповой прокладке, с заполнением наружных промежутков между жилами, оболочка ПВХ-пластикат пониженной пожароопасности; 5 медных однопроволочных жил сечением 4 мм², U-ном. 0,66 кВ; D-внеш. 15,7 мм; t-монт. не ниже -15°C, t-раб. -50...+50°C; Оболочка черного цвета, бухта 100м. | КЗ ПЕРЕСВЕТ | руб./км | 295676.19
| ВВГнг(А)-LS 5х6 ок (НФ-00000001) | Кабель силовой круглый, с пониженным газо- и дымовыделением, не поддерживающий горение при групповой прокладке, с заполнением наружных промежутков между жилами, оболочка ПВХ-пластикат пониженной пожароопасности; 5 медных однопроволочных жил сечением 6 мм², U-ном. 0,66 кВ; D-внеш. 17 мм; t-монт. не ниже -15°C, t-раб. -50...+50°C; Оболочка черного цвета. | КЗ ПЕРЕСВЕТ | руб./км | 438104.35
| ВВГнг(А)-LS 5х10 ок (НФ-00000111) | Кабель силовой круглый, с пониженным газо- и дымовыделением, не поддерживающий горение при групповой прокладке, с заполнением наружных промежутков между жилами, оболочка ПВХ-пластикат пониженной пожароопасности; 5 медных однопроволочных жил сечением 10 мм², U-ном. 0,66 кВ; D-внеш. 20,3 мм; t-монт. не ниже -15°C, t-раб. -50...+50°C; Оболочка черного цвета. | КЗ ПЕРЕСВЕТ | руб./км | 730734.98
| ВВГнг(А)-LS 2х16 ок (НФ-00001890) | Кабель силовой круглый, с пониженным газо- и дымовыделением, не поддерживающий горение при групповой прокладке, с заполнением наружных промежутков между жилами, оболочка ПВХ-пластикат пониженной пожароопасности; 2 медные однопроволочные жилы сечением 16 мм², U-ном. 0,66 кВ; D-внеш. 19,7 мм; t-монт. не ниже -15°C, t-раб. -50...+50°C; Оболочка черного цвета. | КЗ ПЕРЕСВЕТ | руб./км | 475287.4
| ВВГнг(А)-LS 2х25 мк (НФ-00001523) | Кабель силовой круглый, с пониженным газо- и дымовыделением, не поддерживающий горение при групповой прокладке, с заполнением наружных промежутков между жилами, оболочка ПВХ-пластикат пониженной пожароопасности; 2 медные многопроволочные жилы сечением 25 мм², U-ном. 0,66 кВ; D-внеш. 22 мм; t-монт. не ниже -15°C, t-раб. -50...+50°C; Оболочка черного цвета. | КЗ ПЕРЕСВЕТ | руб./км | 765585.48
| ВВГнг(А)-LS 2х35 мк (НФ-00001599) | Кабель силовой круглый, с пониженным газо- и дымовыделением, не поддерживающий горение при групповой прокладке, с заполнением наружных промежутков между жилами, оболочка ПВХ-пластикат пониженной пожароопасности; 2 медные многопроволочные жилы сечением 35 мм², U-ном. 0,66 кВ; D-внеш. 24,2 мм; t-монт. не ниже -15°C, t-раб. -50...+50°C; Оболочка черного цвета. | КЗ ПЕРЕСВЕТ | руб./км | 1031160.53
| ВВГнг(А)-LS 3х16 ок (НФ-00002247) | Кабель силовой круглый, с пониженным газо- и дымовыделением, не поддерживающий горение при групповой прокладке, с заполнением наружных промежутков между жилами, оболочка ПВХ-пластикат пониженной пожароопасности; 3 медные однопроволочные жилы сечением 16 мм², U-ном. 0,66 кВ; D-внеш. 20,8 мм; t-монт. не ниже -15°C, t-раб. -50...+50°C; Оболочка черного цвета. | КЗ ПЕРЕСВЕТ | руб./км | 696750.69
| ВВГнг(А)-LS 3х25 мк (НФ-00001575) | Кабель силовой круглый, с пониженным газо- и дымовыделением, не поддерживающий горение при групповой прокладке, с заполнением наружных промежутков между жилами, оболочка ПВХ-пластикат пониженной пожароопасности; 3 медные многопроволочные жилы сечением 25 мм², U-ном. 0,66 кВ; D-внеш. 23,2 мм; t-монт. не ниже -15°C, t-раб. -50...+50°C; Оболочка черного цвета. | КЗ ПЕРЕСВЕТ | руб./км | 1124073.38
| ВВГнг(А)-LS 3х35 мк (НФ-00001557) | Кабель силовой круглый, с пониженным газо- и дымовыделением, не поддерживающий горение при групповой прокладке, с заполнением наружных промежутков между жилами, оболочка ПВХ-пластикат пониженной пожароопасности; 3 медные многопроволочные жилы сечением 35 мм², U-ном. 0,66 кВ; D-внеш. 25,6 мм; t-монт. не ниже -15°C, t-раб. -50...+50°C; Оболочка черного цвета. | КЗ ПЕРЕСВЕТ | руб./км | 1517901.65
| ВВГнг(А)-LS 4х10 ок (НФ-00002279) | Кабель силовой круглый, с пониженным газо- и дымовыделением, не поддерживающий горение при групповой прокладке, с заполнением наружных промежутков между жилами, оболочка ПВХ-пластикат пониженной пожароопасности; 4 медные однопроволочные жилы сечением 10 мм², U-ном. 0,66 кВ; D-внеш. 18,7 мм; t-монт. не ниже -15°C, t-раб. -50...+50°C; Оболочка черного цвета. | КЗ ПЕРЕСВЕТ | руб./км | 615153.67
| ВВГнг(А)-LS 4х16 ок (НФ-00002196) | Кабель силовой круглый, с пониженным газо- и дымовыделением, не поддерживающий горение при групповой прокладке, с заполнением наружных промежутков между жилами, оболочка ПВХ-пластикат пониженной пожароопасности; 4 медные однопроволочные жилы сечением 16 мм², U-ном. 0,66 кВ; D-внеш. 22,6 мм; t-монт. не ниже -15°C, t-раб. -50...+50°C; Оболочка черного цвета. | КЗ ПЕРЕСВЕТ | руб./км | 922137.02
| ВВГнг(А)-LS 4х25 мк (НФ-00002258) | Кабель силовой круглый, с пониженным газо- и дымовыделением, не поддерживающий горение при групповой прокладке, с заполнением наружных промежутков между жилами, оболочка ПВХ-пластикат пониженной пожароопасности; 4 медные многопроволочные жилы сечением 25 мм², U-ном. 0,66 кВ; D-внеш. 25,6 мм; t-монт. не ниже -15°C, t-раб. -50...+50°C; Оболочка черного цвета. | КЗ ПЕРЕСВЕТ | руб./км | 1489622.6
| ВВГнг(А)-LS 4х35 мк (НФ-00002460) | Кабель силовой круглый, с пониженным газо- и дымовыделением, не поддерживающий горение при групповой прокладке, с заполнением наружных промежутков между жилами, оболочка ПВХ-пластикат пониженной пожароопасности; 4 медные многопроволочные жилы сечением 35 мм², U-ном. 0,66 кВ; D-внеш. 28 мм; t-монт. не ниже -15°C, t-раб. -50...+50°C; Оболочка черного цвета. | КЗ ПЕРЕСВЕТ | руб./км | 2012391.12
| ВВГнг(А)-LS 5х16 ок (НФ-00001850) | Кабель силовой круглый, с пониженным газо- и дымовыделением, не поддерживающий горение при групповой прокладке, с заполнением наружных промежутков между жилами, оболочка ПВХ-пластикат пониженной пожароопасности; 5 медных однопроволочных жил сечением 16 мм², U-ном. 0,66 кВ; D-внеш. 24,9 мм; t-монт. не ниже -15°C, t-раб. -50...+50°C; Оболочка черного цвета. | КЗ ПЕРЕСВЕТ | руб./км | 1149810.52
| ВВГнг(А)-LS 5х25 мк (НФ-00000454) | Кабель силовой круглый, с пониженным газо- и дымовыделением, не поддерживающий горение при групповой прокладке, с заполнением наружных промежутков между жилами, оболочка ПВХ-пластикат пониженной пожароопасности; 5 медных многопроволочных жил сечением 25 мм², U-ном. 0,66 кВ; D-внеш. 27,9 мм; t-монт. не ниже -15°C, t-раб. -50...+50°C; Оболочка черного цвета. | КЗ ПЕРЕСВЕТ | руб./км | 1858270.28
| ВВГнг(А)-LS 5х35 мк (НФ-00001483) | Кабель силовой круглый, с пониженным газо- и дымовыделением, не поддерживающий горение при групповой прокладке, с заполнением наружных промежутков между жилами, оболочка ПВХ-пластикат пониженной пожароопасности; 5 медных многопроволочных жил сечением 35 мм², U-ном. 0,66 кВ; D-внеш. 30,6 мм; t-монт. не ниже -15°C, t-раб. -50...+50°C; Оболочка черного цвета. | КЗ ПЕРЕСВЕТ | руб./км | 2511543.49
| ВВГнг(А)-LSLTx 1х6 ок (НФ-00001482) | Провод силовой, не распространяющий горение, из поливинилхлоридного пластиката пониженной пожароопасности с пониженным газо-дымовыделением при горении, с низкой токсичностью продуктов горения; одна однопроволочная жила сечением 6 мм², U-ном. 0,66 кВ; D-внеш. 7 мм; t-раб.-50...+50°C. | КЗ ПЕРЕСВЕТ | руб./км | 87780.39
| ВВГнг(А)-LSLTx 1х10 ок (НФ-00002295) | Провод силовой, не распространяющий горение, из поливинилхлоридного пластиката пониженной пожароопасности с пониженным газо-дымовыделением при горении, с низкой токсичностью продуктов горения; одна однопроволочная жила сечением 10 мм², U-ном. 0,66 кВ; D-внеш. 8,3 мм; t-раб.-50...+50°C. | КЗ ПЕРЕСВЕТ | руб./км | 145466.28
| ВВГнг(А)-LSLTx 1х16 ок (НФ-00002299) | Провод силовой, не распространяющий горение, из поливинилхлоридного пластиката пониженной пожароопасности с пониженным газо-дымовыделением при горении, с низкой токсичностью продуктов горения; одна однопроволочная жила сечением 16 мм², U-ном. 0,66 кВ; D-внеш. 10,1 мм; t-раб.-50...+50°C. | КЗ ПЕРЕСВЕТ | руб./км | 226919.35
| ВВГнг(А)-LSLTx 1х25 мк (НФ-00001937) | Провод силовой, не распространяющий горение, из поливинилхлоридного пластиката пониженной пожароопасности с пониженным газо-дымовыделением при горении, с низкой токсичностью продуктов горения; одна многопроволочная жила сечением 25 мм², U-ном. 0,66 кВ; D-внеш. 11,2 мм; t-раб.-50...+50°C. | КЗ ПЕРЕСВЕТ | руб./км | 365362.71
| ВВГнг(А)-LSLTx 1х35 мк (НФ-00002304) | Провод силовой, не распространяющий горение, из поливинилхлоридного пластиката пониженной пожароопасности с пониженным газо-дымовыделением при горении, с низкой токсичностью продуктов горения; одна многопроволочная жила сечением 35 мм², U-ном. 0,66 кВ; D-внеш. 12,2 мм; t-раб.-50...+50°C. | КЗ ПЕРЕСВЕТ | руб./км | 494088.52
| ВВГнг(А)-LSLTx 1х50 мк (НФ-00001936) | Провод силовой, не распространяющий горение, из поливинилхлоридного пластиката пониженной пожароопасности с пониженным газо-дымовыделением при горении, с низкой токсичностью продуктов горения; одна многопроволочная жила сечением 50 мм², U-ном. 0,66 кВ; D-внеш. 13,2 мм; t-раб.-50...+50°C. | КЗ ПЕРЕСВЕТ | руб./км | 679692.68
| ВВГнг(А)-LSLTx 2х2,5 ок (НФ-00001770) | Кабель силовой, не распространяющий горение, из поливинилхлоридного пластиката пониженной пожароопасности с пониженным газо-дымовыделением при горении, с низкой токсичностью продуктов горения; 2 медные однопроволочные жилы сечением 2,5 мм², U-ном. 0,66 кВ; D-внеш. 11,7 мм; t-раб.-50...+50°C, бухта 100м. | КЗ ПЕРЕСВЕТ | руб./км | 82395.79
| ВВГнг(А)-LSLTx 2х4 ок (НФ-00002335) | Кабель силовой, не распространяющий горение, из поливинилхлоридного пластиката пониженной пожароопасности с пониженным газо-дымовыделением при горении, с низкой токсичностью продуктов горения; 2 медные однопроволочные жилы сечением 4 мм², U-ном. 0,66 кВ; D-внеш. 13,1 мм; t-раб.-50...+50°C, бухта 100м. | КЗ ПЕРЕСВЕТ | руб./км | 125249.14
| ВВГнг(А)-LSLTx 2х6 ок (НФ-00002349) | Кабель силовой, не распространяющий горение, из поливинилхлоридного пластиката пониженной пожароопасности с пониженным газо-дымовыделением при горении, с низкой токсичностью продуктов горения; 2 медные однопроволочные жилы сечением 6 мм², U-ном. 0,66 кВ; D-внеш. 14,1 мм; t-раб.-50...+50°C. | КЗ ПЕРЕСВЕТ | руб./км | 183417.09
| ВВГнг(А)-LSLTx 2х10 ок (НФ-00002359) | Кабель силовой, не распространяющий горение, из поливинилхлоридного пластиката пониженной пожароопасности с пониженным газо-дымовыделением при горении, с низкой токсичностью продуктов горения; 2 медные однопроволочные жилы сечением 10 мм², U-ном. 0,66 кВ; D-внеш. 16,5 мм; t-раб.-50...+50°C. | КЗ ПЕРЕСВЕТ | руб./км | 303709.18
| ВВГнг(А)-LSLTx 3х1,5 ок (НФ-00000391) | Кабель силовой, не распространяющий горение, из поливинилхлоридного пластиката пониженной пожароопасности с пониженным газо-дымовыделением при горении, с низкой токсичностью продуктов горения; 3 медные однопроволочные жилы сечением 1,5 мм², U-ном. 0,66 кВ; D-внеш. 11,4 мм; t-раб.-50...+50°C, бухта 100м. | КЗ ПЕРЕСВЕТ | руб./км | 73978.5
| ВВГнг(А)-LSLTx 3х2,5 ок (НФ-00000012) | Кабель силовой, не распространяющий горение, из поливинилхлоридного пластиката пониженной пожароопасности с пониженным газо-дымовыделением при горении, с низкой токсичностью продуктов горения; 3 медные однопроволочные жилы сечением 2,5 мм², U-ном. 0,66 кВ; D-внеш. 12,2 мм; t-раб.-50...+50°C, бухта 100м. | КЗ ПЕРЕСВЕТ | руб./км | 118263.53
| ВВГнг(А)-LSLTx 3х4 ок (НФ-00000851) | Кабель силовой, не распространяющий горение, из поливинилхлоридного пластиката пониженной пожароопасности с пониженным газо-дымовыделением при горении, с низкой токсичностью продуктов горения; 3 медные однопроволочные жилы сечением 4 мм², U-ном. 0,66 кВ; D-внеш. 13,3 мм; t-раб.-50...+50°C, бухта 100м. | КЗ ПЕРЕСВЕТ | руб./км | 181060.33
| ВВГнг(А)-LSLTx 3х6 ок (НФ-00001213) | Кабель силовой, не распространяющий горение, из поливинилхлоридного пластиката пониженной пожароопасности с пониженным газо-дымовыделением при горении, с низкой токсичностью продуктов горения; 3 медные однопроволочные жилы сечением 6 мм², U-ном. 0,66 кВ; D-внеш. 14,7 мм; t-раб.-50...+50°C. | КЗ ПЕРЕСВЕТ | руб./км | 267027.76
| ВВГнг(А)-LSLTx 3х10 ок (НФ-00001935) | Кабель силовой, не распространяющий горение, из поливинилхлоридного пластиката пониженной пожароопасности с пониженным газо-дымовыделением при горении, с низкой токсичностью продуктов горения; 3 медные однопроволочные жилы сечением 10 мм², U-ном. 0,66 кВ; D-внеш. 17,3 мм; t-раб.-50...+50°C. | КЗ ПЕРЕСВЕТ | руб./км | 443933.04
| ВВГнг(А)-LSLTx 4х1,5 ок (НФ-00001511) | Кабель силовой, не распространяющий горение, из поливинилхлоридного пластиката пониженной пожароопасности с пониженным газо-дымовыделением при горении, с низкой токсичностью продуктов горения; 4 медные однопроволочные жилы сечением 1,5 мм², U-ном. 0,66 кВ; D-внеш. 12,1 мм; t-раб.-50...+50°C, бухта 100м. | КЗ ПЕРЕСВЕТ | руб./км | 96546.55
| ВВГнг(А)-LSLTx 4х2,5 ок (НФ-00002434) | Кабель силовой, не распространяющий горение, из поливинилхлоридного пластиката пониженной пожароопасности с пониженным газо-дымовыделением при горении, с низкой токсичностью продуктов горения; однопроволочная медная жила, 4х2,5 мм², U-ном. 0,66 кВ; D-внеш. 13 мм; t-раб.-50...+50°C, бухта 100м. | КЗ ПЕРЕСВЕТ | руб./км | 155283.55
| ВВГнг(А)-LSLTx 4х4 ок (НФ-00002225) | Кабель силовой, не распространяющий горение, из поливинилхлоридного пластиката пониженной пожароопасности с пониженным газо-дымовыделением при горении, с низкой токсичностью продуктов горения; 4 медные однопроволочные жилы сечением 4 мм², U-ном. 0,66 кВ; D-внеш. 14,6 мм; t-раб.-50...+50°C, бухта 100м. | КЗ ПЕРЕСВЕТ | руб./км | 238479.23
| ВВГнг(А)-LSLTx 4х6 ок (НФ-00001696) | Кабель силовой, не распространяющий горение, из поливинилхлоридного пластиката пониженной пожароопасности с пониженным газо-дымовыделением при горении, с низкой токсичностью продуктов горения; 4 медные однопроволочные жилы сечением 6 мм², U-ном. 0,66 кВ; D-внеш. 15,8 мм; t-раб.-50...+50°C. | КЗ ПЕРЕСВЕТ | руб./км | 352653.31
| ВВГнг(А)-LSLTx 5х1,5 ок (НФ-00000966) | Кабель силовой, не распространяющий горение, из поливинилхлоридного пластиката пониженной пожароопасности с пониженным газо-дымовыделением при горении, с низкой токсичностью продуктов горения; 5 медных однопроволочных жил сечением 1,5 мм², U-ном. 0,66 кВ; D-внеш. 12,8 мм; t-раб.-50...+50°C, бухта 100м. | КЗ ПЕРЕСВЕТ | руб./км | 119539.89
| ВВГнг(А)-LSLTx 5х2,5 ок (НФ-00000697) | Кабель силовой, не распространяющий горение, из поливинилхлоридного пластиката пониженной пожароопасности с пониженным газо-дымовыделением при горении, с низкой токсичностью продуктов горения; 5 медных однопроволочных жил сечением 2,5 мм², U-ном. 0,66 кВ; D-внеш. 13,9 мм; t-раб.-50...+50°C, бухта 100м. | КЗ ПЕРЕСВЕТ | руб./км | 192854.89
| ВВГнг(А)-LSLTx 5х4 ок (НФ-00000013) | Кабель силовой, не распространяющий горение, из поливинилхлоридного пластиката пониженной пожароопасности с пониженным газо-дымовыделением при горении, с низкой токсичностью продуктов горения; 5 медных однопроволочных жил сечением 4 мм², U-ном. 0,66 кВ; D-внеш. 15,7 мм; t-раб.-50...+50°C, бухта 100м. | КЗ ПЕРЕСВЕТ | руб./км | 296684.77
| ВВГнг(А)-LSLTx 5х6 ок (НФ-00000996) | Кабель силовой, не распространяющий горение, из поливинилхлоридного пластиката пониженной пожароопасности с пониженным газо-дымовыделением при горении, с низкой токсичностью продуктов горения; 5 медных однопроволочных жил сечением 6 мм², U-ном. 0,66 кВ; D-внеш. 17 мм; t-раб.-50...+50°C. | КЗ ПЕРЕСВЕТ | руб./км | 439278.22
| ВВГнг(А)-LSLTx 5х10 ок (НФ-00001174) | Кабель силовой, не распространяющий горение, из поливинилхлоридного пластиката пониженной пожароопасности с пониженным газо-дымовыделением при горении, с низкой токсичностью продуктов горения; 5 медных однопроволочных жил сечением 10 мм², U-ном. 0,66 кВ; D-внеш. 20,3 мм; t-раб.-50...+50°C. | КЗ ПЕРЕСВЕТ | руб./км | 732346.03
| ВВГнг(А)-LSLTx 2х16 ок (НФ-00002369) | Кабель силовой, не распространяющий горение, из поливинилхлоридного пластиката пониженной пожароопасности с пониженным газо-дымовыделением при горении, с низкой токсичностью продуктов горения; 2 медные однопроволочные жилы сечением 16 мм², U-ном. 0,66 кВ; D-внеш. 19,7 мм; t-раб.-50...+50°C. | КЗ ПЕРЕСВЕТ | руб./км | 476305.58
| ВВГнг(А)-LSLTx 2х25 мк (НФ-00002374) | Кабель силовой, не распространяющий горение, из поливинилхлоридного пластиката пониженной пожароопасности с пониженным газо-дымовыделением при горении, с низкой токсичностью продуктов горения; 2 многопроволочные медные жилы сечением 25 мм², U-ном. 0,66 кВ; D-внеш. 22 мм; t-раб.-50...+50°C. | КЗ ПЕРЕСВЕТ | руб./км | 766870.06
| ВВГнг(А)-LSLTx 2х35 мк (НФ-00002376) | Кабель силовой, не распространяющий горение, из поливинилхлоридного пластиката пониженной пожароопасности с пониженным газо-дымовыделением при горении, с низкой токсичностью продуктов горения; 2 многопроволочные медные жилы сечением 35 мм², U-ном. 0,66 кВ; D-внеш. 24,2 мм; t-раб.-50...+50°C. | КЗ ПЕРЕСВЕТ | руб./км | 1032617.34
| ВВГнг(А)-LSLTx 3х16 ок (НФ-00002423) | Кабель силовой, не распространяющий горение, из поливинилхлоридного пластиката пониженной пожароопасности с пониженным газо-дымовыделением при горении, с низкой токсичностью продуктов горения; 3 многопроволочные медные жилы сечением 16 мм², U-ном. 0,66 кВ; D-внеш. 20,8 мм; t-раб.-50...+50°C. | КЗ ПЕРЕСВЕТ | руб./км | 697829.89
| ВВГнг(А)-LSLTx 3х25 мк (НФ-00002425) | Кабель силовой, не распространяющий горение, из поливинилхлоридного пластиката пониженной пожароопасности с пониженным газо-дымовыделением при горении, с низкой токсичностью продуктов горения; 3многопроволочные медные жилы сечением 25 мм², U-ном. 0,66 кВ; D-внеш. 23,2 мм; t-раб.-50...+50°C. | КЗ ПЕРЕСВЕТ | руб./км | 1125437.01
| ВВГнг(А)-LSLTx 3х35 мк (НФ-00002426) | Кабель силовой, не распространяющий горение, из поливинилхлоридного пластиката пониженной пожароопасности с пониженным газо-дымовыделением при горении, с низкой токсичностью продуктов горения; 3 многопроволочные медные жилы сечением 35 мм², U-ном. 0,66 кВ; D-внеш. 25,6 мм; t-раб.-50...+50°C. | КЗ ПЕРЕСВЕТ | руб./км | 1519449.61
| ВВГнг(А)-LSLTx 4х10 ок (НФ-00001811) | Кабель силовой, не распространяющий горение, из поливинилхлоридного пластиката пониженной пожароопасности с пониженным газо-дымовыделением при горении, с низкой токсичностью продуктов горения; 4 многопроволочные медные жилы сечением 10 мм², U-ном. 0,66 кВ; D-внеш. 18,7 мм; t-раб.-50...+50°C. | КЗ ПЕРЕСВЕТ | руб./км | 616699.7
| ВВГнг(А)-LSLTx 4х16 ок (НФ-00002455) | Кабель силовой, не распространяющий горение, из поливинилхлоридного пластиката пониженной пожароопасности с пониженным газо-дымовыделением при горении, с низкой токсичностью продуктов горения; 4 однопроволочные медные жилы сечением 16 мм², U-ном. 0,66 кВ; D-внеш. 22,6 мм; t-раб.-50...+50°C. | КЗ ПЕРЕСВЕТ | руб./км | 923321.97
| ВВГнг(А)-LSLTx 4х25 мк (НФ-00002458) | Кабель силовой, не распространяющий горение, из поливинилхлоридного пластиката пониженной пожароопасности с пониженным газо-дымовыделением при горении, с низкой токсичностью продуктов горения; 4 многопроволочные медные жилы сечением 25 мм², U-ном. 0,66 кВ; D-внеш. 25,6 мм; t-раб.-50...+50°C. | КЗ ПЕРЕСВЕТ | руб./км | 1491174.99
| ВВГнг(А)-LSLTx 4х35 мк (НФ-00002461) | Кабель силовой, не распространяющий горение, из поливинилхлоридного пластиката пониженной пожароопасности с пониженным газо-дымовыделением при горении, с низкой токсичностью продуктов горения; 4 многопроволочные медные жилы сечением 35 мм², U-ном. 0,66 кВ; D-внеш. 28 мм; t-раб.-50...+50°C. | КЗ ПЕРЕСВЕТ | руб./км | 2014097.07
| ВВГнг(А)-LSLTx 5х16 ок (НФ-00001175) | Кабель силовой, не распространяющий горение, из поливинилхлоридного пластиката пониженной пожароопасности с пониженным газо-дымовыделением при горении, с низкой токсичностью продуктов горения; 5 однопроволочных медных жил сечением 16 мм², U-ном. 0,66 кВ; D-внеш. 24,9 мм; t-раб.-50...+50°C. | КЗ ПЕРЕСВЕТ | руб./км | 1151113.43
| ВВГнг(А)-LSLTx 5х25 мк (НФ-00001105) | Кабель силовой, не распространяющий горение, из поливинилхлоридного пластиката пониженной пожароопасности с пониженным газо-дымовыделением при горении, с низкой токсичностью продуктов горения; 5 многопроволочных медных жил 25 мм², U-ном. 0,66 кВ; D-внеш. 27,9 мм; t-раб.-50...+50°C. | КЗ ПЕРЕСВЕТ | руб./км | 1859980.43
| ВВГнг(А)-LSLTx 5х35 мк (НФ-00001108) | Кабель силовой, не распространяющий горение, из поливинилхлоридного пластиката пониженной пожароопасности с пониженным газо-дымовыделением при горении, с низкой токсичностью продуктов горения; 5 многопроволочных медных жил 35 мм², U-ном. 0,66 кВ; D-внеш. 30,6 мм; t-раб.-50...+50°C. | КЗ ПЕРЕСВЕТ | руб./км | 2513425.66
| ППГнг(А)-HF 1х6 ок (НФ-00001140) | Провод силовой круглый, не распространяющий горение, с полимерными элементами, не содержащими галогенов; 1 однопроволочная медная жила сечением 6 мм². U-ном. 0,66 кВ; D-внеш 7 мм; t-раб.-50...+50°C. t-монт. не ниже -15°C. | КЗ ПЕРЕСВЕТ | руб./км | 89463.67
| ППГнг(А)-HF 1х10 ок (НФ-00002296) | Провод силовой круглый, не распространяющий горение, с полимерными элементами, не содержащими галогенов; 1 однопроволочная медная жила сечением 10 мм². U-ном. 0,66 кВ; D-внеш 7,3 мм; t-раб.-50...+50°C. t-монт. не ниже -15°C. | КЗ ПЕРЕСВЕТ | руб./км | 147738.73
| ППГнг(А)-HF 1х16 ок (НФ-00002300) | Провод силовой круглый, не распространяющий горение, с полимерными элементами, не содержащими галогенов; 1 однопроволочная медная жила сечением 16 мм². U-ном. 0,66 кВ; D-внеш 10,1 мм; t-раб.-50...+50°C. t-монт. не ниже -15°C. | КЗ ПЕРЕСВЕТ | руб./км | 229631.84
| ППГнг(А)-HF 1х25 мк (НФ-00002303) | Провод силовой круглый, не распространяющий горение, с полимерными элементами, не содержащими галогенов; одна многопроволочная медная жила, 1х25 мм². U-ном. 0,66 кВ; D-внеш 11,2 мм; t-раб.-50...+50°C. t-монт. не ниже -15°C. | КЗ ПЕРЕСВЕТ | руб./км | 369086.39
| ППГнг(А)-HF 1х35 мк (НФ-00000869) | Провод силовой круглый, не распространяющий горение, с полимерными элементами, не содержащими галогенов; одна многопроволочная медная жила, 1х35 мм². U-ном. 0,66 кВ; D-внеш 12,2 мм; t-раб.-50...+50°C. t-монт. не ниже -15°C. | КЗ ПЕРЕСВЕТ | руб./км | 498241.19
| ППГнг(А)-HF 1х50 мк (НФ-00002305) | Провод силовой круглый, не распространяющий горение, с полимерными элементами, не содержащими галогенов; одна многопроволочная медная жила, 1х50 мм². U-ном. 0,66 кВ; D-внеш 13,9 мм; t-раб.-50...+50°C. t-монт. не ниже -15°C. | КЗ ПЕРЕСВЕТ | руб./км | 684953.98
| ППГнг(А)-HF 3х1,5 ок (НФ-00000019) | Кабель силовой круглый, не распространяющий горение, с полимерными элементами, не содержащими галогенов; 3 медные однопроволочные жилы сечением 1,5 мм². U-ном. 0,66 кВ; D-внеш 9,4 мм; t-раб.-50...+50°C. t-монт. не ниже -15°C, бухта 100м. | КЗ ПЕРЕСВЕТ | руб./км | 77169.63
| ППГнг(А)-HF 3х2,5 ок (НФ-00000225) | Кабель силовой круглый, не распространяющий горение, с полимерными элементами, не содержащими галогенов; 3 медные однопроволочные жилы сечением 2,5 мм². U-ном. 0,66 кВ; D-внеш 10,2 мм; t-раб.-50...+50°C. t-монт. не ниже -15°C, бухта 100м. | КЗ ПЕРЕСВЕТ | руб./км | 121999.58
| ППГнг(А)-HF 3х4 ок (НФ-00000556) | Кабель силовой круглый, не распространяющий горение, с полимерными элементами, не содержащими галогенов; 3 медные однопроволочные жилы сечением 4 мм². U-ном. 0,66 кВ; D-внеш 11,6 мм; t-раб.-50...+50°C. t-монт. не ниже -15°C, бухта 100м. | КЗ ПЕРЕСВЕТ | руб./км | 185858.21
| ППГнг(А)-HF 3х6 ок (НФ-00000116) | Кабель силовой круглый, не распространяющий горение, с полимерными элементами, не содержащими галогенов; 3 медные однопроволочные жилы сечением 6 мм². U-ном. 0,66 кВ; D-внеш 12,7 мм; t-раб.-50...+50°C. t-монт. не ниже -15°C. | КЗ ПЕРЕСВЕТ | руб./км | 272613.41
| ППГнг(А)-HF 3х10 ок (НФ-00000663) | Кабель силовой круглый, не распространяющий горение, с полимерными элементами, не содержащими галогенов; 3 медные однопроволочные жилы сечением 10 мм². U-ном. 0,66 кВ; D-внеш 15,3 мм; t-раб.-50...+50°C. t-монт. не ниже -15°C. | КЗ ПЕРЕСВЕТ | руб./км | 452013.43
| ППГнг(А)-HF 4х1,5 ок (НФ-00000228) | Кабель силовой круглый, не распространяющий горение, с полимерными элементами, не содержащими галогенов; 4 медные однопроволочные жилы сечением 1,5 мм². U-ном. 0,66 кВ; D-внеш 10,1 мм; t-раб.-50...+50°C. t-монт. не ниже -15°C, бухта 100м. | КЗ ПЕРЕСВЕТ | руб./км | 100234.77
| ППГнг(А)-HF 4х2,5 ок (НФ-00000288) | Кабель силовой круглый, не распространяющий горение, с полимерными элементами, не содержащими галогенов; 4 однопроволочные медные жилы сечением 2,5 мм². U-ном. 0,66 кВ; D-внеш 11 мм; t-раб.-50...+50°C. t-монт. не ниже -15°C, бухта 100м. | КЗ ПЕРЕСВЕТ | руб./км | 159614.44
| ППГнг(А)-HF 4х4 ок (НФ-00000794) | Кабель силовой круглый, не распространяющий горение, с полимерными элементами, не содержащими галогенов; 4 медные однопроволочные жилы сечением 4 мм². U-ном. 0,66 кВ; D-внеш 11,6 мм; t-раб.-50...+50°C. t-монт. не ниже -15°C, бухта 100м. | КЗ ПЕРЕСВЕТ | руб./км | 244081.39
| ППГнг(А)-HF 4х6 ок (НФ-00001612) | Кабель силовой круглый, не распространяющий горение, с полимерными элементами, не содержащими галогенов; 4 медные однопроволочные жилы сечением 6 мм². U-ном. 0,66 кВ; D-внеш 13,8 мм; t-раб.-50...+50°C. t-монт. не ниже -15°C. | КЗ ПЕРЕСВЕТ | руб./км | 359184.14
| ППГнг(А)-HF 5х1,5 ок (НФ-00000545) | Кабель силовой круглый, не распространяющий горение, с полимерными элементами, не содержащими галогенов; 5 медных однопроволочных жил сечением 1,5 мм². U-ном. 0,66 кВ; D-внеш 10,8 мм; t-раб.-50...+50°C. t-монт. не ниже -15°C, бухта 100м. | КЗ ПЕРЕСВЕТ | руб./км | 123871.97
| ППГнг(А)-HF 5х2,5 ок (НФ-00000709) | Кабель силовой круглый, не распространяющий горение, с полимерными элементами, не содержащими галогенов; 5 медных однопроволочных жил сечением 2,5 мм². U-ном. 0,66 кВ; D-внеш 11,9 мм; t-раб.-50...+50°C. t-монт. не ниже -15°C, бухта 100м. | КЗ ПЕРЕСВЕТ | руб./км | 197971.9
| ППГнг(А)-HF 5х4 ок (НФ-00000117) | Кабель силовой круглый, не распространяющий горение, с полимерными элементами, не содержащими галогенов; 5 медных однопроволочных жил сечением 4 мм². U-ном. 0,66 кВ; D-внеш 13,7 мм; t-раб.-50...+50°C. t-монт. не ниже -15°C, бухта 100м. | КЗ ПЕРЕСВЕТ | руб./км | 303365.89
| ППГнг(А)-HF 5х6 ок (НФ-00000119) | Кабель силовой круглый, не распространяющий горение, с полимерными элементами, не содержащими галогенов; 5 медных однопроволочных жил сечением 6 мм². U-ном. 0,66 кВ; D-внеш 15 мм; t-раб.-50...+50°C. t-монт. не ниже -15°C. | КЗ ПЕРЕСВЕТ | руб./км | 447104.52
| ППГнг(А)-HF 5х10 ок (НФ-00000559) | Кабель силовой круглый, не распространяющий горение, с полимерными элементами, не содержащими галогенов; 5 медных однопроволочных жил сечением 10 мм². U-ном. 0,66 кВ; D-внеш 18,3 мм; t-раб.-50...+50°C. t-монт. не ниже -15°C. | КЗ ПЕРЕСВЕТ | руб./км | 743902.03
| ППГнг(А)-HF 2х1,5 ок (НФ-00002313) | Кабель силовой круглый, не распространяющий горение, с полимерными элементами, не содержащими галогенов; 2 медные однопроволочные жилы сечением 1,5 мм². U-ном. 0,66 кВ; D-внеш 9 мм; t-раб.-50...+50°C. t-монт. не ниже -15°C, бухта 100м. | КЗ ПЕРЕСВЕТ | руб./км | 58494.91
| ППГнг(А)-HF 2х2,5 ок (НФ-00002324) | Кабель силовой круглый, не распространяющий горение, с полимерными элементами, не содержащими галогенов; 2 медные однопроволочные жилы сечением 2,5 мм². U-ном. 0,66 кВ; D-внеш 9,7 мм; t-раб.-50...+50°C. t-монт. не ниже -15°C, бухта 100м. | КЗ ПЕРЕСВЕТ | руб./км | 89449.84
| ППГнг(А)-HF 2х4 ок (НФ-00002337) | Кабель силовой круглый, не распространяющий горение, с полимерными элементами, не содержащими галогенов; 2 медные однопроволочные жилы сечением 4 мм². U-ном. 0,66 кВ; D-внеш 11,1 мм; t-раб.-50...+50°C. t-монт. не ниже -15°C, бухта 100м. | КЗ ПЕРЕСВЕТ | руб./км | 133878.91
| ППГнг(А)-HF 2х6 ок (НФ-00002352) | Кабель силовой круглый, не распространяющий горение, с полимерными элементами, не содержащими галогенов; 2 медные однопроволочные жилы сечением 6 мм². U-ном. 0,66 кВ; D-внеш 12,1 мм; t-раб.-50...+50°C. t-монт. не ниже -15°C. | КЗ ПЕРЕСВЕТ | руб./км | 193292.41
| ППГнг(А)-HF 2х10 ок (НФ-00002362) | Кабель силовой круглый, не распространяющий горение, с полимерными элементами, не содержащими галогенов; 2 медные однопроволочные жилы сечением 10 мм². U-ном. 0,66 кВ; D-внеш 15 мм; t-раб.-50...+50°C. t-монт. не ниже -15°C. | КЗ ПЕРЕСВЕТ | руб./км | 318407.47
| ППГнг(А)-HF 2х16 ок (НФ-00002370) | Кабель силовой круглый, не распространяющий горение, с полимерными элементами, не содержащими галогенов; 2 медные однопроволочные жилы сечением 16 мм². U-ном. 0,66 кВ; D-внеш 17,7 мм; t-раб.-50...+50°C. t-монт. не ниже -15°C. | КЗ ПЕРЕСВЕТ | руб./км | 492883.41
| ППГнг(А)-HF 2х25 мк (НФ-00002375) | Кабель силовой круглый, не распространяющий горение, с полимерными элементами, не содержащими галогенов; 2 медные многопроволочные жилы сечением 25 мм². U-ном. 0,66 кВ; D-внеш 22 мм; t-раб.-50...+50°C. t-монт. не ниже -15°C. | КЗ ПЕРЕСВЕТ | руб./км | 792529.42
| ППГнг(А)-HF 2х35 мк (НФ-00002377) | Кабель силовой круглый, не распространяющий горение, с полимерными элементами, не содержащими галогенов; 2 медные многопроволочные жилы сечением 35 мм². U-ном. 0,66 кВ; D-внеш 24,2 мм; t-раб.-50...+50°C. t-монт. не ниже -15°C. | КЗ ПЕРЕСВЕТ | руб./км | 1062854.1
| ППГнг(А)-HF 3х16 ок (НФ-00001807) | Кабель силовой круглый, не распространяющий горение, с полимерными элементами, не содержащими галогенов; 3 медные многопроволочные жилы сечением 16 мм². U-ном. 0,66 кВ; D-внеш 18,8 мм; t-раб.-50...+50°C. t-монт. не ниже -15°C. | КЗ ПЕРЕСВЕТ | руб./км | 714651.43
| ППГнг(А)-HF 3х25 мк (НФ-00001809) | Кабель силовой круглый, не распространяющий горение, с полимерными элементами, не содержащими галогенов; 3 медные многопроволочные жилы сечением 25 мм². U-ном. 0,66 кВ; D-внеш 23,2 мм; t-раб.-50...+50°C. t-монт. не ниже -15°C. | КЗ ПЕРЕСВЕТ | руб./км | 1151303.34
| ППГнг(А)-HF 3х35 мк (НФ-00002427) | Кабель силовой круглый, не распространяющий горение, с полимерными элементами, не содержащими галогенов; 3 медные многопроволочные жилы сечением 35 мм². U-ном. 0,66 кВ; D-внеш 25,6 мм; t-раб.-50...+50°C. t-монт. не ниже -15°C. | КЗ ПЕРЕСВЕТ | руб./км | 1549674.98
| ППГнг(А)-HF 4х10 ок (НФ-00002454) | Кабель силовой круглый, не распространяющий горение, с полимерными элементами, не содержащими галогенов; 4 медные однопроволочные жилы сечением 10 мм². U-ном. 0,66 кВ; D-внеш 15,7мм; t-раб.-50...+50°C. t-монт. не ниже -15°C. | КЗ ПЕРЕСВЕТ | руб./км | 626710.05
| ППГнг(А)-HF 4х16 ок (НФ-00002456) | Кабель силовой круглый, не распространяющий горение, с полимерными элементами, не содержащими галогенов; 4 медные однопроволочные жилы сечением 16 мм². U-ном. 0,66 кВ; D-внеш 20,6 мм; t-раб.-50...+50°C. t-монт. не ниже -15°C. | КЗ ПЕРЕСВЕТ | руб./км | 942650.75
| ППГнг(А)-HF 4х25 мк (НФ-00002459) | Кабель силовой круглый, не распространяющий горение, с полимерными элементами, не содержащими галогенов; 4 медные многопроволочные жилы сечением 25 мм². U-ном. 0,66 кВ; D-внеш 25,6 мм; t-раб.-50...+50°C. t-монт. не ниже -15°C. | КЗ ПЕРЕСВЕТ | руб./км | 1521179.65
| ППГнг(А)-HF 4х35 мк (НФ-00002462) | Кабель силовой круглый, не распространяющий горение, с полимерными элементами, не содержащими галогенов; 4 медные многопроволочные жилы сечением 35 мм². U-ном. 0,66 кВ; D-внеш 28 мм; t-раб.-50...+50°C. t-монт. не ниже -15°C. | КЗ ПЕРЕСВЕТ | руб./км | 2048887.21
| ППГнг(А)-HF 5х16 ок (НФ-00001812) | Кабель силовой круглый, не распространяющий горение, с полимерными элементами, не содержащими галогенов; 5 медных однопроволочных медных жил сечением 16 мм². U-ном. 0,66 кВ; D-внеш 22,7 мм; t-раб.-50...+50°C. t-монт. не ниже -15°C. | КЗ ПЕРЕСВЕТ | руб./км | 1173684.84
| ППГнг(А)-HF 5х25 мк (НФ-00002487) | Кабель силовой круглый, не распространяющий горение, с полимерными элементами, не содержащими галогенов; 5 медных многопроволочных медных жил сечением 25 мм². U-ном. 0,66 кВ; D-внеш 27,9 мм; t-раб.-50...+50°C. t-монт. не ниже -15°C. | КЗ ПЕРЕСВЕТ | руб./км | 1895141.41
| ППГнг(А)-HF 5х35 мк (НФ-00002488) | Кабель силовой круглый, не распространяющий горение, с полимерными элементами, не содержащими галогенов; 5 медных многопроволочных медных жил сечением 35 мм². U-ном. 0,66 кВ; D-внеш 30,6 мм; t-раб.-50...+50°C. t-монт. не ниже -15°C. | КЗ ПЕРЕСВЕТ | руб./км | 2554275.9
| ВВГнг(А)-FRLS 1х6 ок (НФ-00001983) | Провод силовой круглый огнестойкий, с пониженным газо- и дымовыделением, не поддерживающий горение при групповой прокладке, оболочка ПВХ-пластикат; 1 медная однопроволочная жила сечением 6 мм², D-внеш.9,2 мм, U-ном. 0,66 кВ; t-монт. не ниже -15°C, t-раб. -50...+50°C; | КЗ ПЕРЕСВЕТ | руб./км | 91256.45
| ВВГнг(А)-FRLS 1х10 ок (НФ-00001044) | Провод силовой круглый огнестойкий, с пониженным газо- и дымовыделением, не поддерживающий горение при групповой прокладке, оболочка ПВХ-пластикат; 1 медная однопроволочная жила сечением 10 мм², D-внеш.10 мм, U-ном. 0,66 кВ; t-монт. не ниже -15°C, t-раб. -50...+50°C; | КЗ ПЕРЕСВЕТ | руб./км | 150535.47
| ВВГнг(А)-FRLS 1х16 ок (НФ-00001510) | Провод силовой круглый огнестойкий, с пониженным газо- и дымовыделением, не поддерживающий горение при групповой прокладке, оболочка ПВХ-пластикат; 1 медная однопроволочная жила сечением 16 мм², D-внеш.11,6 мм, U-ном. 0,66 кВ; t-монт. не ниже -15°C, t-раб. -50...+50°C; | КЗ ПЕРЕСВЕТ | руб./км | 232243.02
| ВВГнг(А)-FRLS 2х1,5 ок (НФ-00001041) | Кабель силовой круглый огнестойкий, с пониженным газо- и дымовыделением, не поддерживающий горение при групповой прокладке, оболочка ПВХ-пластикат; 2 медные однопроволочные жилы сечением 1,5 мм², D-внеш.14,1 мм, U-ном. 0,66 кВ; t-монт. не ниже -15°C, t-раб. -50...+50°C; бухта 100м. | КЗ ПЕРЕСВЕТ | руб./км | 59569.71
| ВВГнг(А)-FRLS 2х2,5 ок (НФ-00001773) | Кабель силовой круглый огнестойкий, с пониженным газо- и дымовыделением, не поддерживающий горение при групповой прокладке, оболочка ПВХ-пластикат; 2 медные однопроволочные жилы сечением 2,5 мм², D-внеш.14,9 мм, U-ном. 0,66 кВ; t-монт. не ниже -15°C, t-раб. -50...+50°C; бухта 100м. | КЗ ПЕРЕСВЕТ | руб./км | 88445.62
| ВВГнг(А)-FRLS 2х4 ок (НФ-00001593) | Кабель силовой круглый огнестойкий, с пониженным газо- и дымовыделением, не поддерживающий горение при групповой прокладке, оболочка ПВХ-пластикат; 2 медные однопроволочные жилы сечением 4 мм², D-внеш.16,6 мм, U-ном. 0,66 кВ; t-монт. не ниже -15°C, t-раб. -50...+50°C; бухта 100м. | КЗ ПЕРЕСВЕТ | руб./км | 132476.19
| ВВГнг(А)-FRLS 2х6 ок (НФ-00001757) | Кабель силовой круглый огнестойкий, с пониженным газо- и дымовыделением, не поддерживающий горение при групповой прокладке, оболочка ПВХ-пластикат; 2 медные однопроволочные жилы сечением 6 мм², D-внеш.17,6 мм, U-ном. 0,66 кВ; t-монт. не ниже -15°C, t-раб. -50...+50°C. | КЗ ПЕРЕСВЕТ | руб./км | 191594.73
| ВВГнг(А)-FRLS 2х10 ок (НФ-00002363) | Кабель силовой круглый огнестойкий, с пониженным газо- и дымовыделением, не поддерживающий горение при групповой прокладке, оболочка ПВХ-пластикат; 2 медные однопроволочные жилы сечением 10 мм², D-внеш.19,2 мм, U-ном. 0,66 кВ; t-монт. не ниже -15°C, t-раб. -50...+50°C; | КЗ ПЕРЕСВЕТ | руб./км | 315082.7
| ВВГнг(А)-FRLS 3х1,5 ок (НФ-00000101) | Кабель силовой круглый огнестойкий, с пониженным газо- и дымовыделением, не поддерживающий горение при групповой прокладке, оболочка ПВХ-пластикат; 3 медные однопроволочные жилы сечением 1,5 мм², D-внеш.14,8 мм, U-ном. 0,66 кВ; t-монт. не ниже -15°C, t-раб. -50...+50°C; бухта 100м. | КЗ ПЕРЕСВЕТ | руб./км | 83657.85
| ВВГнг(А)-FRLS 3х2,5 ок (НФ-00000627) | Кабель силовой круглый огнестойкий, с пониженным газо- и дымовыделением, не поддерживающий горение при групповой прокладке, оболочка ПВХ-пластикат; 3 медные однопроволочные жилы сечением 2,5 мм², D-внеш.14,9 мм, U-ном. 0,66 кВ; t-монт. не ниже -15°C, t-раб. -50...+50°C; бухта 100м. | КЗ ПЕРЕСВЕТ | руб./км | 126460.77
| ВВГнг(А)-FRLS 3х4 ок (НФ-00000102) | Кабель силовой круглый огнестойкий, с пониженным газо- и дымовыделением, не поддерживающий горение при групповой прокладке, оболочка ПВХ-пластикат; 3 медные однопроволочные жилы сечением 4 мм², D-внеш.17,5 мм, U-ном. 0,66 кВ; t-монт. не ниже -15°C, t-раб. -50...+50°C; бухта 100м. | КЗ ПЕРЕСВЕТ | руб./км | 191020.62
| ВВГнг(А)-FRLS 3х6 ок (НФ-00000644) | Кабель силовой круглый огнестойкий, с пониженным газо- и дымовыделением, не поддерживающий горение при групповой прокладке, оболочка ПВХ-пластикат; 3 медные однопроволочные жилы сечением 6 мм², D-внеш.18,5 мм, U-ном. 0,66 кВ; t-монт. не ниже -15°C, t-раб. -50...+50°C; | КЗ ПЕРЕСВЕТ | руб./км | 278384.59
| ВВГнг(А)-FRLS 3х10 ок (НФ-00000638) | Кабель силовой круглый огнестойкий, с пониженным газо- и дымовыделением, не поддерживающий горение при групповой прокладке, оболочка ПВХ-пластикат; 3 медные однопроволочные жилы сечением 10 мм², D-внеш.20,3 мм, U-ном. 0,66 кВ; t-монт. не ниже -15°C, t-раб. -50...+50°C; | КЗ ПЕРЕСВЕТ | руб./км | 459718.18
| ВВГнг(А)-FRLS 4х1,5 ок (НФ-00000928) | Кабель силовой круглый огнестойкий, с пониженным газо- и дымовыделением, не поддерживающий горение при групповой прокладке, оболочка ПВХ-пластикат; 4 медные однопроволочные жилы сечением 1,5 мм², D-внеш.15,9 мм, U-ном. 0,66 кВ; t-монт. не ниже -15°C, t-раб. -50...+50°C; бухта 100м. | КЗ ПЕРЕСВЕТ | руб./км | 109040.38
| ВВГнг(А)-FRLS 4х2,5 ок (НФ-00000931) | Кабель силовой круглый огнестойкий, с пониженным газо- и дымовыделением, не поддерживающий горение при групповой прокладке, оболочка ПВХ-пластикат; 4 медные однопроволочные жилы сечением 2,5 мм², D-внеш.16,8 мм, U-ном. 0,66 кВ; t-монт. не ниже -15°C, t-раб. -50...+50°C; бухта 100м. | КЗ ПЕРЕСВЕТ | руб./км | 165928.5
| ВВГнг(А)-FRLS 4х4 ок (НФ-00000703) | Кабель силовой круглый огнестойкий, с пониженным газо- и дымовыделением, не поддерживающий горение при групповой прокладке, оболочка ПВХ-пластикат; 4 медные однопроволочные жилы сечением 4 мм², D-внеш.18,9 мм, U-ном. 0,66 кВ; t-монт. не ниже -15°C, t-раб. -50...+50°C. | КЗ ПЕРЕСВЕТ | руб./км | 251488.47
| ВВГнг(А)-FRLS 4х6 ок (НФ-00001144) | Кабель силовой круглый огнестойкий, с пониженным газо- и дымовыделением, не поддерживающий горение при групповой прокладке, оболочка ПВХ-пластикат; 4 медные однопроволочные жилы сечением 6 мм², D-внеш.20,1 мм, U-ном. 0,66 кВ; t-монт. не ниже -15°C, t-раб. -50...+50°C; | КЗ ПЕРЕСВЕТ | руб./км | 367524.78
| ВВГнг(А)-FRLS 5х1,5 ок (НФ-00000705) | Кабель силовой круглый огнестойкий, с пониженным газо- и дымовыделением, не поддерживающий горение при групповой прокладке, оболочка ПВХ-пластикат; 5 медных однопроволочных жил сечением 1,5 мм², D-внеш.17,2 мм, U-ном. 0,66 кВ; t-монт. не ниже -15°C, t-раб. -50...+50°C; бухта 100м. | КЗ ПЕРЕСВЕТ | руб./км | 135093.55
| ВВГнг(А)-FRLS 5х2,5 ок (НФ-00000628) | Кабель силовой круглый огнестойкий, с пониженным газо- и дымовыделением, не поддерживающий горение при групповой прокладке, оболочка ПВХ-пластикат; 5 медных однопроволочных жил сечением 2,5 мм², D-внеш.18,2 мм, U-ном. 0,66 кВ; t-монт. не ниже -15°C, t-раб. -50...+50°C; бухта 100м. | КЗ ПЕРЕСВЕТ | руб./км | 206154.97
| ВВГнг(А)-FRLS 5х4 ок (НФ-00000640) | Кабель силовой круглый огнестойкий, с пониженным газо- и дымовыделением, не поддерживающий горение при групповой прокладке, оболочка ПВХ-пластикат; 5 медных однопроволочных жил сечением 4 мм², D-внеш.20,6 мм, U-ном. 0,66 кВ; t-монт. не ниже -15°C, t-раб. -50...+50°C; бухта 100м. | КЗ ПЕРЕСВЕТ | руб./км | 312979.51
| ВВГнг(А)-FRLS 5х6 ок (НФ-00000645) | Кабель силовой круглый огнестойкий, с пониженным газо- и дымовыделением, не поддерживающий горение при групповой прокладке, оболочка ПВХ-пластикат; 5 медных однопроволочных жил сечением 6 мм², D-внеш.21,9 мм, U-ном. 0,66 кВ; t-монт. не ниже -15°C, t-раб. -50...+50°C; | КЗ ПЕРЕСВЕТ | руб./км | 457930.06
| ВВГнг(А)-FRLS 5х10 ок (НФ-00000103) | Кабель силовой круглый огнестойкий, с пониженным газо- и дымовыделением, не поддерживающий горение при групповой прокладке, оболочка ПВХ-пластикат; 5 медных однопроволочных жил сечением 10 мм², D-внеш.24,3 мм, U-ном. 0,66 кВ; t-монт. не ниже -15°C, t-раб. -50...+50°C; | КЗ ПЕРЕСВЕТ | руб./км | 758317.71
| ВВГнг(А)-FRLS 2х16 ок (НФ-00002371) | Кабель силовой круглый огнестойкий, с пониженным газо- и дымовыделением, не поддерживающий горение при групповой прокладке, оболочка ПВХ-пластикат; 2 медные однопроволочные жилы сечением 16 мм², D-внеш.22,5 мм, U-ном. 0,66 кВ; t-монт. не ниже -15°C, t-раб. -50...+50°C; | КЗ ПЕРЕСВЕТ | руб./км | 489442.4
| ВВГнг(А)-FRLS 3х16 ок (НФ-00001484) | Кабель силовой круглый огнестойкий, с пониженным газо- и дымовыделением, не поддерживающий горение при групповой прокладке, оболочка ПВХ-пластикат; 3 медные однопроволочные жилы сечением 16 мм², D-внеш.24 мм, U-ном. 0,66 кВ; t-монт. не ниже -15°C, t-раб. -50...+50°C; | КЗ ПЕРЕСВЕТ | руб./км | 715933.11
| ВВГнг(А)-FRLS 4х10 ок (НФ-00002145) | Кабель силовой круглый огнестойкий, с пониженным газо- и дымовыделением, не поддерживающий горение при групповой прокладке, оболочка ПВХ-пластикат; 4 медные однопроволочные жилы сечением 10 мм², D-внеш.22,1 мм, U-ном. 0,66 кВ; t-монт. не ниже -15°C, t-раб. -50...+50°C; | КЗ ПЕРЕСВЕТ | руб./км | 638411.69
| ВВГнг(А)-FRLS 4х16 ок (НФ-00001975) | Кабель силовой круглый огнестойкий, с пониженным газо- и дымовыделением, не поддерживающий горение при групповой прокладке, оболочка ПВХ-пластикат; 4 медные однопроволочные жилы сечением 16 мм², D-внеш.26,2 мм, U-ном. 0,66 кВ; t-монт. не ниже -15°C, t-раб. -50...+50°C; | КЗ ПЕРЕСВЕТ | руб./км | 947000.67
| ВВГнг(А)-FRLS 5х16 ок (НФ-00000104) | Кабель силовой круглый огнестойкий, с пониженным газо- и дымовыделением, не поддерживающий горение при групповой прокладке, оболочка ПВХ-пластикат; 5 медных однопроволочных жил сечением 16 мм², D-внеш.28,46 мм, U-ном. 0,66 кВ; t-монт. не ниже -15°C, t-раб. -50...+50°C; | КЗ ПЕРЕСВЕТ | руб./км | 1181459.65
| ВВГнг(А)-FRLSLTx 1х6 ок (НФ-00002292) | Провод силовой круглый огнестойкий, с пониженным газо- и дымовыделением, не поддерживающий горение при групповой прокладке, с низкой токсичностью, оболочка ПВХ-пластикат); 1 медная однопроволочная жила сечением 6 мм², U-ном. 0,66 кВ, D-внеш. 9,2 мм; t-монт. не ниже -15°C. | КЗ ПЕРЕСВЕТ | руб./км | 91566.42
| ВВГнг(А)-FRLSLTx 1х10 ок (НФ-00002297) | Провод силовой круглый огнестойкий, с пониженным газо- и дымовыделением, не поддерживающий горение при групповой прокладке, с низкой токсичностью, оболочка ПВХ-пластикат); 1 медная однопроволочная жила сечением 10 мм², U-ном. 0,66 кВ, D-внеш. 10 мм; t-монт. не ниже -15°C. | КЗ ПЕРЕСВЕТ | руб./км | 150930.05
| ВВГнг(А)-FRLSLTx 1х16 ок (НФ-00002301) | Провод силовой круглый огнестойкий, с пониженным газо- и дымовыделением, не поддерживающий горение при групповой прокладке, с низкой токсичностью, оболочка ПВХ-пластикат); 1 медная однопроволочная жила сечением 16 мм², U-ном. 0,66 кВ, D-внеш. 11,6 мм; t-монт. не ниже -15°C. | КЗ ПЕРЕСВЕТ | руб./км | 232681.19
| ВВГнг(А)-FRLSLTx 2х1,5 ок (НФ-00001190) | Кабель силовой круглый огнестойкий, с пониженным газо- и дымовыделением, не поддерживающий горение при групповой прокладке, с низкой токсичностью, оболочка ПВХ-пластикат); 2 медные однопроволочные жилы сечением 1,5 мм², U-ном. 0,66 кВ, D-внеш. 14,1 мм; t-монт. не ниже -15°C, бухта 100м. | КЗ ПЕРЕСВЕТ | руб./км | 60341.33
| ВВГнг(А)-FRLSLTx 2х4 ок (НФ-00002339) | Кабель силовой круглый огнестойкий, с пониженным газо- и дымовыделением, не поддерживающий горение при групповой прокладке, с низкой токсичностью, оболочка ПВХ-пластикат); 2 медные однопроволочные жилы сечением 4 мм², U-ном. 0,66 кВ, D-внеш. 16,6 мм; t-монт. не ниже -15°C, бухта 100м. | КЗ ПЕРЕСВЕТ | руб./км | 133491.79
| ВВГнг(А)-FRLSLTx 2х6 ок (НФ-00002354) | Кабель силовой круглый огнестойкий, с пониженным газо- и дымовыделением, не поддерживающий горение при групповой прокладке, с низкой токсичностью, оболочка ПВХ-пластикат); 2 медные однопроволочные жилы сечением 6 мм², U-ном. 0,66 кВ, D-внеш. 17,6 мм; t-монт. не ниже -15°C. | КЗ ПЕРЕСВЕТ | руб./км | 192767.85
| ВВГнг(А)-FRLSLTx 2х10 ок (НФ-00002365) | Кабель силовой круглый огнестойкий, с пониженным газо- и дымовыделением, не поддерживающий горение при групповой прокладке, с низкой токсичностью, оболочка ПВХ-пластикат); 2 медные однопроволочные жилы сечением 10 мм², U-ном. 0,66 кВ, D-внеш. 19,2 мм; t-монт. не ниже -15°C. | КЗ ПЕРЕСВЕТ | руб./км | 316713.96
| ВВГнг(А)-FRLSLTx 3х1,5 ок (НФ-00000105) | Кабель силовой круглый огнестойкий, с пониженным газо- и дымовыделением, не поддерживающий горение при групповой прокладке, с низкой токсичностью, оболочка ПВХ-пластикат); 3 медные однопроволочные жилы сечением 1,5 мм², U-ном. 0,66 кВ, D-внеш. 14,8 мм; t-монт. не ниже -15°C, бухта 100м. | КЗ ПЕРЕСВЕТ | руб./км | 84416.38
| ВВГнг(А)-FRLSLTx 3х4 ок (НФ-00001670) | Кабель силовой круглый огнестойкий, с пониженным газо- и дымовыделением, не поддерживающий горение при групповой прокладке, с низкой токсичностью, оболочка ПВХ-пластикат); 3 медные однопроволочные жилы сечением 4 мм², U-ном. 0,66 кВ, D-внеш. 17,5 мм; t-монт. не ниже -15°C, бухта 100м. | КЗ ПЕРЕСВЕТ | руб./км | 192005.26
| ВВГнг(А)-FRLSLTx 3х6 ок (НФ-00002281) | Кабель силовой круглый огнестойкий, с пониженным газо- и дымовыделением, не поддерживающий горение при групповой прокладке, с низкой токсичностью, оболочка ПВХ-пластикат); 3 медные однопроволочные жилы сечением 6 мм², U-ном. 0,66 кВ, D-внеш. 18,5 мм; t-монт. не ниже -15°C. | КЗ ПЕРЕСВЕТ | руб./км | 279513.53
| ВВГнг(А)-FRLSLTx 3х10 ок (НФ-00002226) | Кабель силовой круглый огнестойкий, с пониженным газо- и дымовыделением, не поддерживающий горение при групповой прокладке, с низкой токсичностью, оболочка ПВХ-пластикат); 3 медные однопроволочные жилы сечением 10 мм², U-ном. 0,66 кВ, D-внеш. 20,3 мм; t-монт. не ниже -15°C. | КЗ ПЕРЕСВЕТ | руб./км | 461261.32
| ВВГнг(А)-FRLSLTx 4х1,5 ок (НФ-00001196) | Кабель силовой круглый огнестойкий, с пониженным газо- и дымовыделением, не поддерживающий горение при групповой прокладке, с низкой токсичностью, оболочка ПВХ-пластикат); 4 медные однопроволочные жилы сечением 1,5 мм², U-ном. 0,66 кВ, D-внеш. 15,9 мм; t-монт. не ниже -15°C, бухта 100м. | КЗ ПЕРЕСВЕТ | руб./км | 109876.45
| ВВГнг(А)-FRLSLTx 4х2,5 ок (НФ-00002438) | Кабель силовой круглый огнестойкий, с пониженным газо- и дымовыделением, не поддерживающий горение при групповой прокладке, с низкой токсичностью, оболочка ПВХ-пластикат); 4 медные однопроволочные жилы сечением 2,5 мм², U-ном. 0,66 кВ, D-внеш. 16,8 мм; t-монт. не ниже -15°C, бухта 100м. | КЗ ПЕРЕСВЕТ | руб./км | 166830.2
| ВВГнг(А)-FRLSLTx 4х4 ок (НФ-00002445) | Кабель силовой круглый огнестойкий, с пониженным газо- и дымовыделением, не поддерживающий горение при групповой прокладке, с низкой токсичностью, оболочка ПВХ-пластикат); 4 медные однопроволочные жилы сечением 4 мм², U-ном. 0,66 кВ, D-внеш. 18,9 мм; t-монт. не ниже -15°C, бухта 100м. | КЗ ПЕРЕСВЕТ | руб./км | 252576.86
| ВВГнг(А)-FRLSLTx 4х6 ок (НФ-00002006) | Кабель силовой круглый огнестойкий, с пониженным газо- и дымовыделением, не поддерживающий горение при групповой прокладке, с низкой токсичностью, оболочка ПВХ-пластикат); 4 медные однопроволочные жилы сечением 6 мм², U-ном. 0,66 кВ, D-внеш. 20,1 мм; t-монт. не ниже -15°C. | КЗ ПЕРЕСВЕТ | руб./км | 368774.11
| ВВГнг(А)-FRLSLTx 5х1,5 ок (НФ-00002467) | Кабель силовой круглый огнестойкий, с пониженным газо- и дымовыделением, не поддерживающий горение при групповой прокладке, с низкой токсичностью, оболочка ПВХ-пластикат); 5 медных однопроволочных жил сечением 1,5 мм², U-ном. 0,66 кВ, D-внеш. 17,2 мм; t-монт. не ниже -15°C, бухта 100м. | КЗ ПЕРЕСВЕТ | руб./км | 136007.72
| ВВГнг(А)-FRLSLTx 5х2,5 ок (НФ-00002291) | Кабель силовой круглый огнестойкий, с пониженным газо- и дымовыделением, не поддерживающий горение при групповой прокладке, с низкой токсичностью, оболочка ПВХ-пластикат); 5 медных однопроволочных жил сечением 2,5 мм², U-ном. 0,66 кВ, D-внеш. 18,2 мм; t-монт. не ниже -15°C, бухта 100м. | КЗ ПЕРЕСВЕТ | руб./км | 207141.2
| ВВГнг(А)-FRLSLTx 5х4 ок (НФ-00001934) | Кабель силовой круглый огнестойкий, с пониженным газо- и дымовыделением, не поддерживающий горение при групповой прокладке, с низкой токсичностью, оболочка ПВХ-пластикат); 5 медных однопроволочных жил сечением 4 мм², U-ном. 0,66 кВ, D-внеш. 20,6 мм; t-монт. не ниже -15°C, бухта 100м. | КЗ ПЕРЕСВЕТ | руб./км | 314170.45
| ВВГнг(А)-FRLSLTx 5х6 ок (НФ-00001176) | Кабель силовой круглый огнестойкий, с пониженным газо- и дымовыделением, не поддерживающий горение при групповой прокладке, с низкой токсичностью, оболочка ПВХ-пластикат); 5 медных однопроволочных жил сечением 6 мм², U-ном. 0,66 кВ, D-внеш. 21,9 мм; t-монт. не ниже -15°C. | КЗ ПЕРЕСВЕТ | руб./км | 459297.21
| ВВГнг(А)-FRLSLTx 5х10 ок (НФ-00002113) | Кабель силовой круглый огнестойкий, с пониженным газо- и дымовыделением, не поддерживающий горение при групповой прокладке, с низкой токсичностью, оболочка ПВХ-пластикат); 5 медных однопроволочных жил сечением 10 мм², U-ном. 0,66 кВ, D-внеш. 24,3 мм; t-монт. не ниже -15°C. | КЗ ПЕРЕСВЕТ | руб./км | 760189.41
| ВВГнг(А)-FRLSLTx 2х16 ок (НФ-00002372) | Кабель силовой круглый огнестойкий, с пониженным газо- и дымовыделением, не поддерживающий горение при групповой прокладке, с низкой токсичностью, оболочка ПВХ-пластикат); 2 медные однопроволочные жилы сечением 16 мм², U-ном. 0,66 кВ, D-внеш. 22,5 мм; t-монт. не ниже -15°C. | КЗ ПЕРЕСВЕТ | руб./км | 490534.65
| ВВГнг(А)-FRLSLTx 3х16 ок (НФ-00002424) | Кабель силовой круглый огнестойкий, с пониженным газо- и дымовыделением, не поддерживающий горение при групповой прокладке, с низкой токсичностью, оболочка ПВХ-пластикат); 3 медные однопроволочные жилы сечением 16 мм², U-ном. 0,66 кВ, D-внеш. 24 мм; t-монт. не ниже -15°C. | КЗ ПЕРЕСВЕТ | руб./км | 717091.94
| ВВГнг(А)-FRLSLTx 4х10 ок (НФ-00001192) | Кабель силовой круглый огнестойкий, с пониженным газо- и дымовыделением, не поддерживающий горение при групповой прокладке, с низкой токсичностью, оболочка ПВХ-пластикат); 4 медные однопроволочные жилы сечением 10 мм², U-ном. 0,66 кВ, D-внеш. 22,1 мм; t-монт. не ниже -15°C. | КЗ ПЕРЕСВЕТ | руб./км | 636157.53
| ВВГнг(А)-FRLSLTx 4х16 ок (НФ-00002457) | Кабель силовой круглый огнестойкий, с пониженным газо- и дымовыделением, не поддерживающий горение при групповой прокладке, с низкой токсичностью, оболочка ПВХ-пластикат); 4 медные однопроволочные жилы сечением 16 мм², U-ном. 0,66 кВ, D-внеш. 26,2 мм; t-монт. не ниже -15°C. | КЗ ПЕРЕСВЕТ | руб./км | 948274.87
| ВВГнг(А)-FRLSLTx 5х16 ок (НФ-00001109) | Кабель силовой круглый огнестойкий, с пониженным газо- и дымовыделением, не поддерживающий горение при групповой прокладке, с низкой токсичностью, оболочка ПВХ-пластикат); 5 медных однопроволочных жил сечением 16 мм², U-ном. 0,66 кВ, D-внеш. 28,7 мм; t-монт. не ниже -15°C. | КЗ ПЕРЕСВЕТ | руб./км | 1182911.17
| ППГнг(А)-FRHF 1х6 ок (НФ-00002293) | Провод силовой круглый огнестойкий, не поддерживающий горение при групповой прокладке, изоляция из полимерной композиции, не содержащей галогенов, не выделяющей коррозионно-активных газообразных продуктов при горении и тлении; 1 однопроволочная медная жила сечением 6 мм², U-ном. 0,66 кВ; D-внеш 10,4 мм; t-раб.-50...+50°C. t-монт. не ниже -15°C. Оболочка черного цвета. | КЗ ПЕРЕСВЕТ | руб./км | 93449.86
| ППГнг(А)-FRHF 1х10 ок (НФ-00002298) | Провод силовой круглый огнестойкий, не поддерживающий горение при групповой прокладке, изоляция из полимерной композиции, не содержащей галогенов, не выделяющей коррозионно-активных газообразных продуктов при горении и тлении; 1 однопроволочная медная жила сечением 10 мм², U-ном. 0,66 кВ; D-внеш 11,6 мм; t-раб.-50...+50°C. t-монт. не ниже -15°C. Оболочка черного цвета. | КЗ ПЕРЕСВЕТ | руб./км | 153539.46
| ППГнг(А)-FRHF 1х16 ок (НФ-00002302) | Провод силовой круглый огнестойкий, не поддерживающий горение при групповой прокладке, изоляция из полимерной композиции, не содержащей галогенов, не выделяющей коррозионно-активных газообразных продуктов при горении и тлении; 1 однопроволочная медная жила сечением 16 мм², U-ном. 0,66 кВ; D-внеш 13,4 мм; t-раб.-50...+50°C. t-монт. не ниже -15°C. Оболочка черного цвета. | КЗ ПЕРЕСВЕТ | руб./км | 235628.55
| ППГнг(А)-FRHF 3х1,5 ок (НФ-00000604) | Кабель силовой круглый огнестойкий, не поддерживающий горение при групповой прокладке, изоляция из полимерной композиции, не содержащей галогенов, не выделяющей коррозионно-активных газообразных продуктов при горении и тлении; 3 медные однопроволочные жилы сечением 1,5 мм², U-ном. 0,66 кВ; D-внеш 13,8 мм; t-раб.-50...+50°C. t-монт. не ниже -15°C. Оболочка черного цвета, бухта 100м. | КЗ ПЕРЕСВЕТ | руб./км | 88633.01
| ППГнг(А)-FRHF 3х2,5 ок (НФ-00000837) | Кабель силовой круглый огнестойкий, не поддерживающий горение при групповой прокладке, изоляция из полимерной композиции, не содержащей галогенов, не выделяющей коррозионно-активных газообразных продуктов при горении и тлении; 3 медные однопроволочные жилы сечением 2,5 мм², U-ном. 0,66 кВ; D-внеш 14,6 мм; t-раб.-50...+50°C. t-монт. не ниже -15°C. Оболочка черного цвета, бухта 100м. | КЗ ПЕРЕСВЕТ | руб./км | 131828.88
| ППГнг(А)-FRHF 3х4 ок (НФ-00000769) | Кабель силовой круглый огнестойкий, не поддерживающий горение при групповой прокладке, изоляция из полимерной композиции, не содержащей галогенов, не выделяющей коррозионно-активных газообразных продуктов при горении и тлении; 3 медные однопроволочные жилы сечением 4 мм², U-ном. 0,66 кВ; D-внеш 16,1 мм; t-раб.-50...+50°C. t-монт. не ниже -15°C. Оболочка черного цвета, бухта 100м. | КЗ ПЕРЕСВЕТ | руб./км | 197671.61
| ППГнг(А)-FRHF 3х6 ок (НФ-00001489) | Кабель силовой круглый огнестойкий, не поддерживающий горение при групповой прокладке, изоляция из полимерной композиции, не содержащей галогенов, не выделяющей коррозионно-активных газообразных продуктов при горении и тлении; 3 медные однопроволочные жилы сечением 6 мм², U-ном. 0,66 кВ; D-внеш 17,1 мм; t-раб.-50...+50°C. t-монт. не ниже -15°C. Оболочка черного цвета. | КЗ ПЕРЕСВЕТ | руб./км | 286005.63
| ППГнг(А)-FRHF 3х10 ок (НФ-00002141) | Кабель силовой круглый огнестойкий, не поддерживающий горение при групповой прокладке, изоляция из полимерной композиции, не содержащей галогенов, не выделяющей коррозионно-активных газообразных продуктов при горении и тлении; 3 медные однопроволочные жилы сечением 10 мм², U-ном. 0,66 кВ; D-внеш 19,7 мм; t-раб.-50...+50°C. t-монт. не ниже -15°C. Оболочка черного цвета. | КЗ ПЕРЕСВЕТ | руб./км | 470606.61
| ППГнг(А)-FRHF 4х1,5 ок (НФ-00000673) | Кабель силовой круглый огнестойкий, не поддерживающий горение при групповой прокладке, изоляция из полимерной композиции, не содержащей галогенов, не выделяющей коррозионно-активных газообразных продуктов при горении и тлении; 4 медные однопроволочные жилы сечением 1,5 мм², U-ном. 0,66 кВ; D-внеш 14,8 мм; t-раб.-50...+50°C. t-монт. не ниже -15°C. Оболочка черного цвета, бухта 100м. | КЗ ПЕРЕСВЕТ | руб./км | 114772.9
| ППГнг(А)-FRHF 4х2,5 ок (НФ-00000712) | Кабель силовой круглый огнестойкий, не поддерживающий горение при групповой прокладке, изоляция из полимерной композиции, не содержащей галогенов, не выделяющей коррозионно-активных газообразных продуктов при горении и тлении; 4 медные однопроволочные жилы сечением 2,5 мм², U-ном. 0,66 кВ; D-внеш 15,7 мм; t-раб.-50...+50°C. t-монт. не ниже -15°C. Оболочка черного цвета, бухта 100м. | КЗ ПЕРЕСВЕТ | руб./км | 172119.31
| ППГнг(А)-FRHF 4х4 ок (НФ-00002083) | Кабель силовой круглый огнестойкий, не поддерживающий горение при групповой прокладке, изоляция из полимерной композиции, не содержащей галогенов, не выделяющей коррозионно-активных газообразных продуктов при горении и тлении; 4 медные однопроволочные жилы сечением 4 мм², U-ном. 0,66 кВ; D-внеш 17,3 мм; t-раб.-50...+50°C. t-монт. не ниже -15°C. Оболочка черного цвета, бухта 100м. | КЗ ПЕРЕСВЕТ | руб./км | 259202.67
| ППГнг(А)-FRHF 4х6 ок (НФ-00002452) | Кабель силовой круглый огнестойкий, не поддерживающий горение при групповой прокладке, изоляция из полимерной композиции, не содержащей галогенов, не выделяющей коррозионно-активных газообразных продуктов при горении и тлении; 4 медные однопроволочные жилы сечением 6 мм², U-ном. 0,66 кВ; D-внеш 18,5 мм; t-раб.-50...+50°C. t-монт. не ниже -15°C. Оболочка черного цвета. | КЗ ПЕРЕСВЕТ | руб./км | 376370.78
| ППГнг(А)-FRHF 5х1,5 ок (НФ-00002101) | Кабель силовой круглый огнестойкий, не поддерживающий горение при групповой прокладке, изоляция из полимерной композиции, не содержащей галогенов, не выделяющей коррозионно-активных газообразных продуктов при горении и тлении; 5 медных однопроволочных жил сечением 1,5 мм², U-ном. 0,66 кВ; D-внеш 15,9 мм; t-раб.-50...+50°C. t-монт. не ниже -15°C. Оболочка черного цвета, бухта 100м. | КЗ ПЕРЕСВЕТ | руб./км | 141817.71
| ППГнг(А)-FRHF 5х2,5 ок (НФ-00000841) | Кабель силовой круглый огнестойкий, не поддерживающий горение при групповой прокладке, изоляция из полимерной композиции, не содержащей галогенов, не выделяющей коррозионно-активных газообразных продуктов при горении и тлении; 5 медных однопроволочных жил сечением 2,5 мм², U-ном. 0,66 кВ; D-внеш 16,9 мм; t-раб.-50...+50°C. t-монт. не ниже -15°C. Оболочка черного цвета, бухта 100м. | КЗ ПЕРЕСВЕТ | руб./км | 213433.45
| ППГнг(А)-FRHF 5х4 ок (НФ-00000795) | Кабель силовой круглый огнестойкий, не поддерживающий горение при групповой прокладке, изоляция из полимерной композиции, не содержащей галогенов, не выделяющей коррозионно-активных газообразных продуктов при горении и тлении; 5 медных однопроволочных жил сечением 4 мм², U-ном. 0,66 кВ; D-внеш 18,7 мм; t-раб.-50...+50°C. t-монт. не ниже -15°C. Оболочка черного цвета, бухта 100м. | КЗ ПЕРЕСВЕТ | руб./км | 322114.08
| ППГнг(А)-FRHF 5х6 ок (НФ-00000118) | Кабель силовой круглый огнестойкий, не поддерживающий горение при групповой прокладке, изоляция из полимерной композиции, не содержащей галогенов, не выделяющей коррозионно-активных газообразных продуктов при горении и тлении; 5 медных однопроволочных жил сечением 6 мм², U-ном. 0,66 кВ; D-внеш 20,1 мм; t-раб.-50...+50°C. t-монт. не ниже -15°C. Оболочка черного цвета. | КЗ ПЕРЕСВЕТ | руб./км | 468442.45
| ППГнг(А)-FRHF 5х10 ок (НФ-00001193) | Кабель силовой круглый огнестойкий, не поддерживающий горение при групповой прокладке, изоляция из полимерной композиции, не содержащей галогенов, не выделяющей коррозионно-активных газообразных продуктов при горении и тлении; 5 медных однопроволочных жил сечением 10 мм², U-ном. 0,66 кВ; D-внеш 23,3 мм; t-раб.-50...+50°C. t-монт. не ниже -15°C. Оболочка черного цвета. | КЗ ПЕРЕСВЕТ | руб./км | 773606.57
| ППГнг(А)-FRHF 2х1,5 ок (НФ-00002316) | Кабель силовой круглый огнестойкий, не поддерживающий горение при групповой прокладке, изоляция из полимерной композиции, не содержащей галогенов, не выделяющей коррозионно-активных газообразных продуктов при горении и тлении; 2 медные однопроволочные жилы сечением 1,5 мм², U-ном. 0,66 кВ; D-внеш 13,2 мм; t-раб.-50...+50°C. t-монт. не ниже -15°C. Оболочка черного цвета, бухта 100м. | КЗ ПЕРЕСВЕТ | руб./км | 68169.22
| ППГнг(А)-FRHF 2х2,5 ок (НФ-00002327) | Кабель силовой круглый огнестойкий, не поддерживающий горение при групповой прокладке, изоляция из полимерной композиции, не содержащей галогенов, не выделяющей коррозионно-активных газообразных продуктов при горении и тлении; 2 медные однопроволочные жилы сечением 2,5 мм², U-ном. 0,66 кВ; D-внеш 14 мм; t-раб.-50...+50°C. t-монт. не ниже -15°C. Оболочка черного цвета, бухта 100м. | КЗ ПЕРЕСВЕТ | руб./км | 97647.45
| ППГнг(А)-FRHF 2х4 ок (НФ-00002341) | Кабель силовой круглый огнестойкий, не поддерживающий горение при групповой прокладке, изоляция из полимерной композиции, не содержащей галогенов, не выделяющей коррозионно-активных газообразных продуктов при горении и тлении; 2 медные однопроволочные жилы сечением 4 мм², U-ном. 0,66 кВ; D-внеш 15,3 мм; t-раб.-50...+50°C. t-монт. не ниже -15°C. Оболочка черного цвета, бухта 100м. | КЗ ПЕРЕСВЕТ | руб./км | 143494.96
| ППГнг(А)-FRHF 2х6 ок (НФ-00002357) | Кабель силовой круглый огнестойкий, не поддерживающий горение при групповой прокладке, изоляция из полимерной композиции, не содержащей галогенов, не выделяющей коррозионно-активных газообразных продуктов при горении и тлении; 2 медные однопроволочные жилы сечением 6 мм², U-ном. 0,66 кВ; D-внеш 16,3 мм; t-раб.-50...+50°C. t-монт. не ниже -15°C. Оболочка черного цвета. | КЗ ПЕРЕСВЕТ | руб./км | 204082.76
| ППГнг(А)-FRHF 2х10 ок (НФ-00002368) | Кабель силовой круглый огнестойкий, не поддерживающий горение при групповой прокладке, изоляция из полимерной композиции, не содержащей галогенов, не выделяющей коррозионно-активных газообразных продуктов при горении и тлении; 2 медные однопроволочные жилы сечением 10 мм², U-ном. 0,66 кВ; D-внеш 18,7 мм; t-раб.-50...+50°C. t-монт. не ниже -15°C. Оболочка черного цвета. | КЗ ПЕРЕСВЕТ | руб./км | 333478.39
| ППГнг(А)-FRHF 2х16 ок (НФ-00002373) | Кабель силовой круглый огнестойкий, не поддерживающий горение при групповой прокладке, изоляция из полимерной композиции, не содержащей галогенов, не выделяющей коррозионно-активных газообразных продуктов при горении и тлении; 2 медные однопроволочные жилы сечением 16 мм², U-ном. 0,66 кВ; D-внеш 22 мм; t-раб.-50...+50°C. t-монт. не ниже -15°C. Оболочка черного цвета. | КЗ ПЕРЕСВЕТ | руб./км | 509217.81
| ППГнг(А)-FRHF 3х16 ок (НФ-00002142) | Кабель силовой круглый огнестойкий, не поддерживающий горение при групповой прокладке, изоляция из полимерной композиции, не содержащей галогенов, не выделяющей коррозионно-активных газообразных продуктов при горении и тлении; 3 медные однопроволочные жилы сечением 16 мм², U-ном. 0,66 кВ; D-внеш 23,2 мм; t-раб.-50...+50°C. t-монт. не ниже -15°C. Оболочка черного цвета. | КЗ ПЕРЕСВЕТ | руб./км | 735928.22
| ППГнг(А)-FRHF 4х10 ок (НФ-00001977) | Кабель силовой круглый огнестойкий, не поддерживающий горение при групповой прокладке, изоляция из полимерной композиции, не содержащей галогенов, не выделяющей коррозионно-активных газообразных продуктов при горении и тлении; 4 медные однопроволочные жилы сечением 10 мм², U-ном. 0,66 кВ; D-внеш 21,4 мм; t-раб.-50...+50°C. t-монт. не ниже -15°C. Оболочка черного цвета. | КЗ ПЕРЕСВЕТ | руб./км | 651786.15
| ППГнг(А)-FRHF 4х16 ок (НФ-00001326) | Кабель силовой круглый огнестойкий, не поддерживающий горение при групповой прокладке, изоляция из полимерной композиции, не содержащей галогенов, не выделяющей коррозионно-активных газообразных продуктов при горении и тлении; 4 медные однопроволочные жилы сечением 16 мм², U-ном. 0,66 кВ; D-внеш 22,5 мм; t-раб.-50...+50°C. t-монт. не ниже -15°C. Оболочка черного цвета. | КЗ ПЕРЕСВЕТ | руб./км | 969921.68
| ППГнг(А)-FRHF 5х16 ок (НФ-00001984) | Кабель силовой круглый огнестойкий, не поддерживающий горение при групповой прокладке, изоляция из полимерной композиции, не содержащей галогенов, не выделяющей коррозионно-активных газообразных продуктов при горении и тлении; 5 медных однопроволочных жил сечением 16 мм², U-ном. 0,66 кВ; D-внеш 27,9 мм; t-раб.-50...+50°C. t-монт. не ниже -15°C. Оболочка черного цвета. | КЗ ПЕРЕСВЕТ | руб./км | 1208435
| ВВГнг(А)-LS 2х1,5 ок (N)-0,66кВ (ИВКЗ) | Кабель силовой круглый, с пониженным газо- и дымовыделением, не поддерживающий горение при групповой прокладке, оболочка ПВХ-пластикат; 2 медные однопроволочные жилы сечением 1,5 мм², D-внеш. 8.5 мм, U-ном. 0,66 кВ; t-монт. не ниже -15°C, t-раб. -50...+50°C; Оболочка черного цвета, бухта 100 м. | ИВКЗ | руб./км | 62043.65
| ВВГнг(А)-LS 3х1,5 ок (N, PE)-0,66кВ (ИВКЗ) | Кабель силовой круглый, с пониженным газо- и дымовыделением, не поддерживающий горение при групповой прокладке, оболочка ПВХ-пластикат; 3 медные однопроволочные жилы сечением 1,5 мм², D-внеш. 8.9 мм, U-ном. 0,66 кВ; t-монт. не ниже -15°C, t-раб. -50...+50°C; Оболочка черного цвета, бухта 100 м. | ИВКЗ | руб./км | 86239.65
| ППГ-Пнг(А)-HF 3х1,5 ок (N, PE)-0,66кВ (ИВКЗ) | Кабель силовой плоский, не распространяющий горение, с полимерными элементами изоляции и оболочки, не содержащими галогенов; 3 медные однопроволочные жилы сечением 1,5 мм². U-ном. 0,66 кВ; D-внеш 5,3x10,6 мм; t-раб.-50...+50°C. t-монт. не ниже -15°C, бухта 100 м. | ИВКЗ | руб./км | 86412.15
| ППГнг(А)-HF 3х2,5 ок (N, PE)-0,66кВ (ИВКЗ) | Кабель силовой круглый, не распространяющий горение, с полимерными элементами изоляции и оболочки, не содержащими галогенов; 3 медные однопроволочные жилы сечением 2,5 мм². U-ном. 0,66 кВ; D-внеш 9.75 мм; t-раб.-50...+50°C. t-монт. не ниже -15°C, бухта 100 м. | ИВКЗ | руб./км | 136095.6
| ВВГ-Пнг(А)-LSLTx 3х1,5 ок (N, PE)-0,66кВ (ИВКЗ) | Кабель силовой плоский, не распространяющий горение, из поливинилхлоридного пластиката пониженной пожароопасности с пониженным газо-дымовыделением при горении, с низкой токсичностью продуктов горения; 3 медные однопроволочные жилы сечением 1,5 мм², D-внеш. 5,3x10,6 мм, U-ном. 0,66 кВ; t-раб.-50...+50°C. Оболочка черного цвета, бухта 100 м. | ИВКЗ | руб./км | 82287.1
| КДВВГнг(А)-LS 3х0,75 цифр. марк. | Кабель инструментальный с медной многопроволочной жилой; 3х0.75 мм², оболочка из ПВХ пластиката пониженной пожарной опасности с низким дымо- газовыделением; внешний диаметр 5.4 мм, масса 49.904 кг/км. Бухта 200 м. | Паритет | руб./км | 104000
| КДВВГнг(А)-LS 3х0,50 цифр. марк. | Кабель инструментальный с медной многопроволочной жилой; 3х0.5 мм², оболочка из ПВХ пластиката пониженной пожарной опасности с низким дымо- газовыделением; внешний диаметр 4.8 мм, масса 38.475 кг/км. Бухта 200 м. | Паритет | руб./км | 69400
| КДВВГнг(А)-LS 4х0,75 цифр. марк. | Кабель инструментальный с медной многопроволочной жилой; 4х0.75 мм², оболочка из ПВХ пластиката пониженной пожарной опасности с низким дымо- газовыделением; внешний диаметр 5.9 мм, масса 61.804 кг/км. Бухта 200 м. | Паритет | руб./км | 144600
| КДВЭВГнг(А)-LS 3х0,75 цвет. марк. | Кабель инструментальный с медной многопроволочной жилой экранированный с низким дымо- и газовыделением; 3х0.75 мм², оболочка из ПВХ пластиката пониженной пожарной опасности с низким дымо- и газовыделением; внешний диаметр 5.9 мм, масса 64.504 кг/км. Бухта 200 м. | Паритет | руб./км | 155500
| КДВЭВГ 2х2х0,50 цифр. марк. | Кабель инструментальный с медной многопроволочной жилой экранированный; 2х2х0.5 мм², оболочка из ПВХ пластиката; внешний диаметр 7.2 мм, масса 87.5 кг/км. Бухта 200 м. | Паритет | руб./км | 149900
| КДВВГКнг(А)-LS 2х2х0,50 | Кабель инструментальный с медной многопроволочной жилой бронированный; 2х2х0.50 мм², оболочка из ПВХ пластиката пониженной пожарной опасности с низким дымо- газовыделением; внешний диаметр 8.5 мм, масса 154 кг/км. Бухта 200 м. | Паритет | руб./км | 212500
| КДВВГ 1х2х0,20 цвет. марк. | Кабель инструментальный с медной многопроволочной жилой; 1х2х0.2 мм², оболочка из ПВХ пластиката; внешний диаметр 3.9 мм, масса 19.94 кг/км. Бухта 200 м. | Паритет | руб./км | 29700
| КДПЭПГнг(А)-HF 2х2х0,75 цвет. марк. | Кабель инструментальный с медной многопроволочной жилой экранированный маслостойкий; 2х2х0.75 мм², оболочка из маслостойкой термопластичной безгалогенной композиции; внешний диаметр 8.4 мм, масса 138 кг/км. Бухта 200 м. | Паритет | руб./км | 280400
| КДВЭВГнг(А)-LS 4х0,75 цифр. марк. | Кабель инструментальный с медной многопроволочной жилой экранированный с низким дымо- и газовыделением; 4х0.75 мм², оболочка из ПВХ пластиката пониженной пожарной опасности с низким дымо- и газовыделением; внешний диаметр 6.6 мм, масса 81.968 кг/км. Бухта 200 м. | Паритет | руб./км | 235900
| КДВЭВГнг(А)-LS 5х0,75 цифр. марк. | Кабель инструментальный с медной многопроволочной жилой экранированный с низким дымо- и газовыделением; 5х0.75 мм², оболочка из ПВХ пластиката пониженной пожарной опасности с низким дымо- и газовыделением; внешний диаметр 7.2 мм, масса 99.668 кг/км. Бухта 200 м. | Паритет | руб./км | 268800
| КДВВГ 1х0,35 цвет. марк. | Кабель инструментальный с медной многопроволочной жилой; 1х0.35 мм², оболочка из ПВХ пластиката; внешний диаметр 2.6 мм, масса 11 кг/км. Бухта 200 м. | Паритет | руб./км | 20900
| КДВВГ 1х2х0,20 цифр. марк. | Кабель инструментальный с медной многопроволочной жилой; 1х2х0.2 мм², оболочка из ПВХ пластиката; внешний диаметр 3.9 мм, масса 19.94 кг/км. Бухта 200 м. | Паритет | руб./км | 29700
| КДВВГ 1х2х0,35 цвет. марк. | Кабель инструментальный с медной многопроволочной жилой; 1х2х0.35 мм², оболочка из ПВХ пластиката; внешний диаметр 4.2 мм, масса 24.075 кг/км. Бухта 200 м. | Паритет | руб./км | 39000
| КДВВГ 1х2х0,35 цифр. марк. | Кабель инструментальный с медной многопроволочной жилой; 1х2х0.35 мм², оболочка из ПВХ пластиката; внешний диаметр 4.2 мм, масса 24.075 кг/км. Бухта 200 м. | Паритет | руб./км | 39000
| КДВВГ 1х2х0,50 цифр. марк. | Кабель инструментальный с медной многопроволочной жилой; 1х2х0.5 мм², оболочка из ПВХ пластиката; внешний диаметр 4.6 мм, масса 33.875 кг/км. Бухта 200 м. | Паритет | руб./км | 44800
| КДВВГ 2х2х0,20 цвет. марк. | Кабель инструментальный с медной многопроволочной жилой; 2х2х0.2 мм², оболочка из ПВХ пластиката; внешний диаметр 6.3 мм, масса 49.404 кг/км. Бухта 200 м. | Паритет | руб./км | 52800
| КДВВГ 3х0,20 цифр. марк. | Кабель инструментальный с медной многопроволочной жилой; 3х0.2 мм², оболочка из ПВХ пластиката; внешний диаметр 4.1 мм, масса 24.075 кг/км. Бухта 200 м. | Паритет | руб./км | 39100
| КДВВГ 3х0,25 цвет. марк. | Кабель инструментальный с медной многопроволочной жилой; 3х0.25 мм², оболочка из ПВХ пластиката; внешний диаметр 4.1 мм, масса 24.775 кг/км. Бухта 200 м. | Паритет | руб./км | 46500
| КДВВГ 3х0,35 цифр. марк. | Кабель инструментальный с медной многопроволочной жилой; 3х0.35 мм², оболочка из ПВХ пластиката; внешний диаметр 4.4 мм, масса 29.575 кг/км. Бухта 200 м. | Паритет | руб./км | 48900
| КДВВГ 3х0,50 цифр. марк. | Кабель инструментальный с медной многопроволочной жилой; 3х0.5 мм², оболочка из ПВХ пластиката; внешний диаметр 4.8 мм, масса 37.375 кг/км. Бухта 200 м. | Паритет | руб./км | 58700
| КДВВГ 3х0,75 цифр. марк. | Кабель инструментальный с медной многопроволочной жилой; 3х0.75 мм², оболочка из ПВХ пластиката; внешний диаметр 5.4 мм, масса 49.604 кг/км. Бухта 200 м. | Паритет | руб./км | 88000
| КДВВГ 3х1,00 цифр. марк. | Кабель инструментальный с медной многопроволочной жилой; 3х1.0 мм², оболочка из ПВХ пластиката; внешний диаметр 5.9 мм, масса 60.104 кг/км. Бухта 200 м. | Паритет | руб./км | 110000
| КДВВГ 4х0,20 цифр. марк. | Кабель инструментальный с медной многопроволочной жилой; 4х0.20 мм², оболочка из ПВХ пластиката; внешний диаметр 4.7 мм, масса 32.475 кг/км. Бухта 200 м. | Паритет | руб./км | 50300
| КДВВГ 4х0,25 цифр. марк. | Кабель инструментальный с медной многопроволочной жилой; 4х0.25 мм², оболочка из ПВХ пластиката; внешний диаметр 4.7 мм, масса 33.375 кг/км. Бухта 200 м. | Паритет | руб./км | 62100
| КДВВГ 4х0,35 цвет. марк. | Кабель инструментальный с медной многопроволочной жилой; 4х0.35 мм², оболочка из ПВХ пластиката; внешний диаметр 5.0 мм, масса 39.475 кг/км. Бухта 200 м. | Паритет | руб./км | 65300
| КДВВГ 4х0,50 цвет. марк. | Кабель инструментальный с медной многопроволочной жилой; 4х0.5 мм², оболочка из ПВХ пластиката; внешний диаметр 5.3 мм, масса 46.299 кг/км. Бухта 200 м. | Паритет | руб./км | 81600
| КДВВГ 4х0,50 цифр. марк. | Кабель инструментальный с медной многопроволочной жилой; 4х0.5 мм², оболочка из ПВХ пластиката; внешний диаметр 5.3 мм, масса 46.299 кг/км. Бухта 200 м. | Паритет | руб./км | 81600
| КДВВГ 5х0,20 цифр. марк. | Кабель инструментальный с медной многопроволочной жилой; 5х0.2 мм², оболочка из ПВХ пластиката; внешний диаметр 5.2 мм, масса 38.399 кг/км. Бухта 200 м. | Паритет | руб./км | 62600
| КДВВГ 5х0,25 цифр. марк. | Кабель инструментальный с медной многопроволочной жилой; 5х0.25 мм², оболочка из ПВХ пластиката; внешний диаметр 5.2 мм, масса 39.499 кг/км. Бухта 200 м. | Паритет | руб./км | 80300
| КДВВГ 5х0,35 цифр. марк. | Кабель инструментальный с медной многопроволочной жилой; 5х0.35 мм², оболочка из ПВХ пластиката; внешний диаметр 5.5 мм, масса 46.999 кг/км. Бухта 200 м. | Паритет | руб./км | 84500
| КДВВГ 5х0,50 цвет. марк. | Кабель инструментальный с медной многопроволочной жилой; 5х0.5 мм², оболочка из ПВХ пластиката; внешний диаметр 5.7 мм, масса 54.704 кг/км. Бухта 200 м. | Паритет | руб./км | 101400
| КДВВГ 5х0,50 цифр. марк. | Кабель инструментальный с медной многопроволочной жилой; 5х0.5 мм², оболочка из ПВХ пластиката; внешний диаметр 5.7 мм, масса 54.704 кг/км. Бухта 200 м. | Паритет | руб./км | 101400
| КДВВГ 5х0,75 цифр. марк. | Кабель инструментальный с медной многопроволочной жилой; 5х0.75 мм², оболочка из ПВХ пластиката; внешний диаметр 6.7 мм, масса 76.868 кг/км. Бухта 200 м. | Паритет | руб./км | 152100
| КДВВГ 6х0,14 цвет. марк. | Кабель инструментальный с медной многопроволочной жилой; 6х0.14 мм², оболочка из ПВХ пластиката; внешний диаметр 4.4 мм, масса 27.775 кг/км. Бухта 200 м. | Паритет | руб./км | 71200
| КДВВГ 6х0,14 цифр. марк. | Кабель инструментальный с медной многопроволочной жилой; 6х0.14 мм², оболочка из ПВХ пластиката; внешний диаметр 4.4 мм, масса 27.775 кг/км. Бухта 200 м. | Паритет | руб./км | 71200
| КДВВГ 6х0,20 цифр. марк. | Кабель инструментальный с медной многопроволочной жилой; 6х0.20 мм², оболочка из ПВХ пластиката; внешний диаметр 5.5 мм, масса 43.699 кг/км. Бухта 200 м. | Паритет | руб./км | 74900
| КДВВГ 6х0,50 цифр. марк. | Кабель инструментальный с медной многопроволочной жилой; 6х0.50 мм², оболочка из ПВХ пластиката; внешний диаметр 6.5 мм, масса 68.468 кг/км. Бухта 200 м. | Паритет | руб./км | 121700
| КДВВГ 6х0,75 цифр. марк. | Кабель инструментальный с медной многопроволочной жилой; 6х0.50 мм², оболочка из ПВХ пластиката; внешний диаметр 7.2 мм, масса 98.2 кг/км. Бухта 200 м. | Паритет | руб./км | 182500
| КДВВГКШвнг(А)-LS 1х2х0,50 | Кабель инструментальный с медной многопроволочной жилой бронированный в защитном шланге; 1х2х0.50 мм², оболочка из ПВХ пластиката пониженной пожарной опасности с низким дымо- газовыделением; внешний диаметр 8 мм, масса 142 кг/км. Бухта 200 м. | Паритет | руб./км | 151600
| КДВВГКШвнг(А)-LS 4х0,75 цифр. марк. | Кабель инструментальный с медной многопроволочной жилой бронированный в защитном шланге; 4х0.75 мм², оболочка из ПВХ пластиката пониженной пожарной опасности с низким дымо- газовыделением; внешний диаметр 9.3 мм, масса 177 кг/км. Бухта 200 м. | Паритет | руб./км | 394600
| КДВВГнг(А)-LS 1х2х0,35 цифр. марк. | Кабель инструментальный с медной многопроволочной жилой; 1х2х0.35 мм², оболочка из ПВХ пластиката пониженной пожарной опасности с низким дымо- газовыделением; внешний диаметр 4.2 мм, масса 24.975 кг/км. Бухта 200 м. | Паритет | руб./км | 48400
| КДВВГнг(А)-LS 1х2х0,75 цифр. марк. | Кабель инструментальный с медной многопроволочной жилой; 1х2х0.35 мм², оболочка из ПВХ пластиката пониженной пожарной опасности с низким дымо- газовыделением; внешний диаметр 5.1 мм, масса 42.975 кг/км. Бухта 200 м. | Паритет | руб./км | 83400
| КДВВГнг(А)-LS 1х2х1,00 цифр. марк. | Кабель инструментальный с медной многопроволочной жилой; 1х2х1.0 мм², оболочка из ПВХ пластиката пониженной пожарной опасности с низким дымо- газовыделением; внешний диаметр 5.6 мм, масса 53.804 кг/км. Бухта 200 м. | Паритет | руб./км | 100000
| КДВВГнг(А)-LS 1х2х1,50 цвет. марк. | Кабель инструментальный с медной многопроволочной жилой; 1х2х1.5 мм², оболочка из ПВХ пластиката пониженной пожарной опасности с низким дымо- газовыделением; внешний диаметр 6.6 мм, масса 76.068 кг/км. Бухта 200 м. | Паритет | руб./км | 140600
| КДВВГнг(А)-LS 1х2х1,50 цифр. марк. | Кабель инструментальный с медной многопроволочной жилой; 1х2х1.5 мм², оболочка из ПВХ пластиката пониженной пожарной опасности с низким дымо- газовыделением; внешний диаметр 6.6 мм, масса 76.068 кг/км. Бухта 200 м. | Паритет | руб./км | 140600
| КДВВГнг(А)-LS 2х2х0,50 цифр. марк. | Кабель инструментальный с медной многопроволочной жилой; 2х2х0.5 мм², оболочка из ПВХ пластиката пониженной пожарной опасности с низким дымо- газовыделением; внешний диаметр 7.1 мм, масса 69.968 кг/км. Бухта 200 м. | Паритет | руб./км | 101200
| КДВВГнг(А)-LS 2х2х0,75 цифр. марк. | Кабель инструментальный с медной многопроволочной жилой; 2х2х0.75 мм², оболочка из ПВХ пластиката пониженной пожарной опасности с низким дымо- газовыделением; внешний диаметр 8.2 мм, масса 95.517 кг/км. Бухта 200 м. | Паритет | руб./км | 151800
| КДВВГнг(А)-LS 3х0,20 цифр. марк. | Кабель инструментальный с медной многопроволочной жилой; 3х0.2 мм², оболочка из ПВХ пластиката пониженной пожарной опасности с низким дымо- газовыделением; внешний диаметр 4.1 мм, масса 24.975 кг/км. Бухта 200 м. | Паритет | руб./км | 46300
| КДВВГнг(А)-LS 3х0,35 цифр. марк. | Кабель инструментальный с медной многопроволочной жилой; 3х0.35 мм², оболочка из ПВХ пластиката пониженной пожарной опасности с низким дымо- газовыделением; внешний диаметр 4.4 мм, масса 30.475 кг/км. Бухта 200 м. | Паритет | руб./км | 57800
| КДВВГнг(А)-LS 3х0,75 цвет. марк. | Кабель инструментальный с медной многопроволочной жилой; 3х0.75 мм², оболочка из ПВХ пластиката пониженной пожарной опасности с низким дымо- газовыделением; внешний диаметр 5.4 мм, масса 49.904 кг/км. Бухта 200 м. | Паритет | руб./км | 104000
| КДВВГнг(А)-LS 3х1,50 цифр. марк. | Кабель инструментальный с медной многопроволочной жилой; 3х1.5 мм², оболочка из ПВХ пластиката пониженной пожарной опасности с низким дымо- газовыделением; внешний диаметр 7.0 мм, масса 87.168 кг/км. Бухта 200 м. | Паритет | руб./км | 175400
| КДВВГнг(А)-LS 3х2х0,75 цифр. марк. | Кабель инструментальный с медной многопроволочной жилой; 3х2х0.75 мм², оболочка из ПВХ пластиката пониженной пожарной опасности с низким дымо- газовыделением; внешний диаметр 9.1 мм, масса 129 кг/км. Бухта 200 м. | Паритет | руб./км | 226400
| КДВВГнг(А)-LS 4х0,20 цифр. марк. | Кабель инструментальный с медной многопроволочной жилой; 4х0.2 мм², оболочка из ПВХ пластиката пониженной пожарной опасности с низким дымо- газовыделением; внешний диаметр 4.7 мм, масса 33.575 кг/км. Бухта 200 м. | Паритет | руб./км | 59400
| КДВВГнг(А)-LS 4х0,35 цифр. марк. | Кабель инструментальный с медной многопроволочной жилой; 4х0.35 мм², оболочка из ПВХ пластиката пониженной пожарной опасности с низким дымо- газовыделением; внешний диаметр 5.0 мм, масса 40.675 кг/км. Бухта 200 м. | Паритет | руб./км | 77200
| КДВВГнг(А)-LS 4х0,50 цифр. марк. | Кабель инструментальный с медной многопроволочной жилой; 4х0.5 мм², оболочка из ПВХ пластиката пониженной пожарной опасности с низким дымо- газовыделением; внешний диаметр 5.3 мм, масса 47.599 кг/км. Бухта 200 м. | Паритет | руб./км | 96400
| КДВВГнг(А)-LS 4х1,00 цифр. марк. | Кабель инструментальный с медной многопроволочной жилой; 4х1.0 мм², оболочка из ПВХ пластиката пониженной пожарной опасности с низким дымо- газовыделением; внешний диаметр 6.7 мм, масса 81.668 кг/км. Бухта 200 м. | Паритет | руб./км | 188000
| КДВВГнг(А)-LS 4х1,50 цифр. марк. | Кабель инструментальный с медной многопроволочной жилой; 4х1.5 мм², оболочка из ПВХ пластиката пониженной пожарной опасности с низким дымо- газовыделением; внешний диаметр 7.6 мм, масса 132 кг/км. Бухта 200 м. | Паритет | руб./км | 253700
| КДВВГнг(А)-LS 5х0,20 цвет. марк. | Кабель инструментальный с медной многопроволочной жилой; 5х0.2 мм², оболочка из ПВХ пластиката пониженной пожарной опасности с низким дымо- газовыделением; внешний диаметр 5.2 мм, масса 39.499 кг/км. Бухта 200 м. | Паритет | руб./км | 74000
| КДВВГнг(А)-LS 5х0,50 цифр. марк. | Кабель инструментальный с медной многопроволочной жилой; 5х0.5 мм², оболочка из ПВХ пластиката пониженной пожарной опасности с низким дымо- газовыделением; внешний диаметр 5.7 мм, масса 55.904 кг/км. Бухта 200 м. | Паритет | руб./км | 119800
| КДВВГнг(А)-LS 6х0,35 цифр. марк. | Кабель инструментальный с медной многопроволочной жилой; 6х0.35 мм², оболочка из ПВХ пластиката пониженной пожарной опасности с низким дымо- газовыделением; внешний диаметр 6.0 мм, масса 56.704 кг/км. Бухта 200 м. | Паритет | руб./км | 110700
| КДВВГнг(А)-LS 6х0,50 цифр. марк. | Кабель инструментальный с медной многопроволочной жилой; 6х0.5 мм², оболочка из ПВХ пластиката пониженной пожарной опасности с низким дымо- газовыделением; внешний диаметр 6.5 мм, масса 69.968 кг/км. Бухта 200 м. | Паритет | руб./км | 143800
| КДВВГнг(А)-LS 6х0,75 цифр. марк. | Кабель инструментальный с медной многопроволочной жилой; 6х0.75 мм², оболочка из ПВХ пластиката пониженной пожарной опасности с низким дымо- газовыделением; внешний диаметр 7.2 мм, масса 100.1 кг/км. Бухта 200 м. | Паритет | руб./км | 215700
| КДВУГ 1х1,50 цифр.марк. | Кабель инструментальный с медной многопроволочной жилой маслостойкий; 1х1.5 мм², оболочка из маслостойкого термопластичного полиуретана; внешний диаметр 3.6 мм, масса 25.443 кг/км. Бухта 200 м. | Паритет | руб./км | 111900
| КДВУГ 1х2х0,35 цифр.марк. | Кабель инструментальный с медной многопроволочной жилой маслостойкий; 1х2х0.35 мм², оболочка из маслостойкого термопластичного полиуретана; внешний диаметр 4.2 мм, масса 21.875 кг/км. Бухта 200 м. | Паритет | руб./км | 80400
| КДВУГ 1х2х0,50 цифр.марк. | Кабель инструментальный с медной многопроволочной жилой маслостойкий; 1х2х0.5 мм², оболочка из маслостойкого термопластичного полиуретана; внешний диаметр 4.6 мм, масса 31.075 кг/км. Бухта 200 м. | Паритет | руб./км | 92400
| КДВУГ 1х2х0,75 цифр.марк. | Кабель инструментальный с медной многопроволочной жилой маслостойкий; 1х2х0.75 мм², оболочка из маслостойкого термопластичного полиуретана; внешний диаметр 5.1 мм, масса 38.575 кг/км. Бухта 200 м. | Паритет | руб./км | 138600
| КДВУГ 2х2х0,50 цифр.марк. | Кабель инструментальный с медной многопроволочной жилой маслостойкий; 2х2х0.5 мм², оболочка из маслостойкого термопластичного полиуретана; внешний диаметр 7.1 мм, масса 62.668 кг/км. Бухта 200 м. | Паритет | руб./км | 168400
| КДВУГ 3х0,14 цифр.марк. | Кабель инструментальный с медной многопроволочной жилой маслостойкий; 3х0.14 мм², оболочка из маслостойкого термопластичного полиуретана; внешний диаметр 3.5 мм, масса 16.044 кг/км. Бухта 200 м. | Паритет | руб./км | 73100
| КДВУГ 3х0,50 цифр.марк. | Кабель инструментальный с медной многопроволочной жилой маслостойкий; 3х0.5 мм², оболочка из маслостойкого термопластичного полиуретана; внешний диаметр 4.8 мм, масса 34.975 кг/км. Бухта 200 м. | Паритет | руб./км | 115300
| КДВУГ 3х0,75 цифр.марк. | Кабель инструментальный с медной многопроволочной жилой маслостойкий; 3х0.75 мм², оболочка из маслостойкого термопластичного полиуретана; внешний диаметр 5.4 мм, масса 45.904 кг/км. Бухта 200 м. | Паритет | руб./км | 172900
| КДВУГ 3х1,50 цифр.марк. | Кабель инструментальный с медной многопроволочной жилой маслостойкий; 3х1.5 мм², оболочка из маслостойкого термопластичного полиуретана; внешний диаметр 7.0 мм, масса 80.8 кг/км. Бухта 200 м. | Паритет | руб./км | 291700
| КДВУГ 4х0,20 цифр.марк. | Кабель инструментальный с медной многопроволочной жилой маслостойкий; 4х0.2 мм², оболочка из маслостойкого термопластичного полиуретана; внешний диаметр 4.7 мм, масса 30.175 кг/км. Бухта 200 м. | Паритет | руб./км | 98700
| КДВУГ 4х0,35 цифр.марк. | Кабель инструментальный с медной многопроволочной жилой маслостойкий; 4х0.35 мм², оболочка из маслостойкого термопластичного полиуретана; внешний диаметр 5.0 мм, масса 37.075 кг/км. Бухта 200 м. | Паритет | руб./км | 128300
| КДВУГ 4х0,50 цифр.марк. | Кабель инструментальный с медной многопроволочной жилой маслостойкий; 4х0.5 мм², оболочка из маслостойкого термопластичного полиуретана; внешний диаметр 5.3 мм, масса 43.699 кг/км. Бухта 200 м. | Паритет | руб./км | 160400
| КДВУГ 4х0,75 цвет.марк. | Кабель инструментальный с медной многопроволочной жилой маслостойкий; 4х0.75 мм², оболочка из маслостойкого термопластичного полиуретана; внешний диаметр 5.9 мм, масса 57.404 кг/км. Бухта 200 м. | Паритет | руб./км | 225400
| КДВУГ 4х0,75 цифр.марк. | Кабель инструментальный с медной многопроволочной жилой маслостойкий; 4х0.75 мм², оболочка из маслостойкого термопластичного полиуретана; внешний диаметр 5.9 мм, масса 57.404 кг/км. Бухта 200 м. | Паритет | руб./км | 223300
| КДВУГ 4х1,00 цифр.марк. | Кабель инструментальный с медной многопроволочной жилой маслостойкий; 4х1.0 мм², оболочка из маслостойкого термопластичного полиуретана; внешний диаметр 6.7 мм, масса 75.868 кг/км. Бухта 200 м. | Паритет | руб./км | 312600
| КДВУГ 5х0,25 цифр.марк. | Кабель инструментальный с медной многопроволочной жилой маслостойкий; 5х0.25 мм², оболочка из маслостойкого термопластичного полиуретана; внешний диаметр 5.2 мм, масса 37.199 кг/км. Бухта 200 м. | Паритет | руб./км | 152100
| КДВУГ 5х0,50 цифр.марк. | Кабель инструментальный с медной многопроволочной жилой маслостойкий; 5х0.5 мм², оболочка из маслостойкого термопластичного полиуретана; внешний диаметр 5.7 мм, масса 52.104 кг/км. Бухта 200 м. | Паритет | руб./км | 199300
| КДВУГ 5х0,75 цифр.марк. | Кабель инструментальный с медной многопроволочной жилой маслостойкий; 5х0.75 мм², оболочка из маслостойкого термопластичного полиуретана; внешний диаметр 6.7 мм, масса 73.368 кг/км. Бухта 200 м. | Паритет | руб./км | 277500
| КДВУГ 6х0,75 цифр.марк. | Кабель инструментальный с медной многопроволочной жилой маслостойкий; 6х0.75 мм², оболочка из маслостойкого термопластичного полиуретана; внешний диаметр 7.2 мм, масса 94.7 кг/км. Бухта 200 м. | Паритет | руб./км | 358700
| КДВЭВГ 1х0,20 цвет. марк. | Кабель инструментальный с медной многопроволочной жилой экранированный; 1х0.2 мм², оболочка из ПВХ пластиката; внешний диаметр 2.9 мм, масса 15.44 кг/км. Бухта 200 м. | Паритет | руб./км | 37500
| КДВЭВГ 1х0,25 цифр. марк. | Кабель инструментальный с медной многопроволочной жилой экранированный; 1х0.25 мм², оболочка из ПВХ пластиката; внешний диаметр 2.9 мм, масса 15.44 кг/км. Бухта 200 м. | Паритет | руб./км | 39600
| КДВЭВГ 1х0,35 цвет. марк. | Кабель инструментальный с медной многопроволочной жилой экранированный; 1х0.35 мм², оболочка из ПВХ пластиката; внешний диаметр 3.0 мм, масса 17.44 кг/км. Бухта 200 м. | Паритет | руб./км | 41700
| КДВЭВГ 1х0,50 цвет. марк. | Кабель инструментальный с медной многопроволочной жилой экранированный; 1х0.5 мм², оболочка из ПВХ пластиката; внешний диаметр 3.2 мм, масса 19.044 кг/км. Бухта 200 м. | Паритет | руб./км | 49500
| КДВЭВГ 1х2х0,20 цифр. марк. | Кабель инструментальный с медной многопроволочной жилой экранированный; 1х2х0.2 мм², оболочка из ПВХ пластиката; внешний диаметр 4.4 мм, масса 29.275 кг/км. Бухта 200 м. | Паритет | руб./км | 65500
| КДВЭВГ 1х2х0,25 цвет. марк. | Кабель инструментальный с медной многопроволочной жилой экранированный; 1х2х0.25 мм², оболочка из ПВХ пластиката; внешний диаметр 4.4 мм, масса 29.775 кг/км. Бухта 200 м. | Паритет | руб./км | 73800
| КДВЭВГ 1х2х0,25 цифр. марк. | Кабель инструментальный с медной многопроволочной жилой экранированный; 1х2х0.25 мм², оболочка из ПВХ пластиката; внешний диаметр 4.4 мм, масса 29.775 кг/км. Бухта 200 м. | Паритет | руб./км | 73800
| КДВЭВГ 1х2х0,35 цифр. марк. | Кабель инструментальный с медной многопроволочной жилой экранированный; 1х2х0.35 мм², оболочка из ПВХ пластиката; внешний диаметр 5.0 мм, масса 39.875 кг/км. Бухта 200 м. | Паритет | руб./км | 77700
| КДВЭВГ 1х2х0,50 цифр. марк. | Кабель инструментальный с медной многопроволочной жилой экранированный; 1х2х0.5 мм², оболочка из ПВХ пластиката; внешний диаметр 5.2 мм, масса 47.699 кг/км. Бухта 200 м. | Паритет | руб./км | 84600
| КДВЭВГ 1х2х0,75 цифр. марк. | Кабель инструментальный с медной многопроволочной жилой экранированный; 1х2х0.75 мм², оболочка из ПВХ пластиката; внешний диаметр 5.9 мм, масса 61.399 кг/км. Бухта 200 м. | Паритет | руб./км | 119900
| КДВЭВГ 1х2х1,50 цвет. марк. | Кабель инструментальный с медной многопроволочной жилой экранированный; 1х2х1.5 мм², оболочка из ПВХ пластиката; внешний диаметр 7.1 мм, масса 95.868 кг/км. Бухта 200 м. | Паритет | руб./км | 196200
| КДВЭВГ 1х2х1,50 цифр. марк. | Кабель инструментальный с медной многопроволочной жилой экранированный; 1х2х1.5 мм², оболочка из ПВХ пластиката; внешний диаметр 7.1 мм, масса 95.868 кг/км. Бухта 200 м. | Паритет | руб./км | 196200
| КДВЭВГ 2х2х0,14 цифр. марк. | Кабель инструментальный с медной многопроволочной жилой экранированный; 2х2х0.14 мм², оболочка из ПВХ пластиката; внешний диаметр 5.4 мм, масса 47.204 кг/км. Бухта 200 м. | Паритет | руб./км | 95100
| КДВЭВГ 2х2х0,20 цифр. марк. | Кабель инструментальный с медной многопроволочной жилой экранированный; 2х2х0.2 мм², оболочка из ПВХ пластиката; внешний диаметр 6.6 мм, масса 66.968 кг/км. Бухта 200 м. | Паритет | руб./км | 100200
| КДВЭВГ 2х2х0,25 цифр. марк. | Кабель инструментальный с медной многопроволочной жилой экранированный; 2х2х0.25 мм², оболочка из ПВХ пластиката; внешний диаметр 6.6 мм, масса 67.868 кг/км. Бухта 200 м. | Паритет | руб./км | 120500
| КДВЭВГ 2х2х0,35 цвет. марк. | Кабель инструментальный с медной многопроволочной жилой экранированный; 2х2х0.35 мм², оболочка из ПВХ пластиката; внешний диаметр 7.0 мм, масса 80.468 кг/км. Бухта 200 м. | Паритет | руб./км | 126800
| КДВЭВГ 2х2х0,35 цифр. марк. | Кабель инструментальный с медной многопроволочной жилой экранированный; 2х2х0.35 мм², оболочка из ПВХ пластиката; внешний диаметр 7.0 мм, масса 80.468 кг/км. Бухта 200 м. | Паритет | руб./км | 126800
| КДВЭВГ 2х2х0,75 цвет. марк. | Кабель инструментальный с медной многопроволочной жилой экранированный; 2х2х0.75 мм², оболочка из ПВХ пластиката; внешний диаметр 8.4 мм, масса 138 кг/км. Бухта 200 м. | Паритет | руб./км | 218400
| КДВЭВГ 2х2х0,75 цифр. марк. | Кабель инструментальный с медной многопроволочной жилой экранированный; 2х2х0.75 мм², оболочка из ПВХ пластиката; внешний диаметр 8.4 мм, масса 138 кг/км. Бухта 200 м. | Паритет | руб./км | 218400
| КДВЭВГ 3х0,25 цифр. марк. | Кабель инструментальный с медной многопроволочной жилой экранированный; 3х0.25 мм², оболочка из ПВХ пластиката; внешний диаметр 4.8 мм, масса 36.875 кг/км. Бухта 200 м. | Паритет | руб./км | 83600
| КДВЭВГ 3х0,35 цифр. марк. | Кабель инструментальный с медной многопроволочной жилой экранированный; 3х0.35 мм², оболочка из ПВХ пластиката; внешний диаметр 5.2 мм, масса 44.799 кг/км. Бухта 200 м. | Паритет | руб./км | 88000
| КДВЭВГ 3х0,50 цифр. марк. | Кабель инструментальный с медной многопроволочной жилой экранированный; 3х0.5 мм², оболочка из ПВХ пластиката; внешний диаметр 5.4 мм, масса 50.299 кг/км. Бухта 200 м. | Паритет | руб./км | 102600
| КДВЭВГ 3х0,75 цифр. марк. | Кабель инструментальный с медной многопроволочной жилой экранированный; 3х0.75 мм², оболочка из ПВХ пластиката; внешний диаметр 5.9 мм, масса 63.304 кг/км. Бухта 200 м. | Паритет | руб./км | 149500
| КДВЭВГ 3х1,00 цвет. марк. | Кабель инструментальный с медной многопроволочной жилой экранированный; 3х1.0 мм², оболочка из ПВХ пластиката; внешний диаметр 6.6 мм, масса 79.968 кг/км. Бухта 200 м. | Паритет | руб./км | 170400
| КДВЭВГ 3х2х0,14 цифр. марк. | Кабель инструментальный с медной многопроволочной жилой экранированный; 3х2х0.14 мм², оболочка из ПВХ пластиката; внешний диаметр 6.0 мм, масса 51.7 кг/км. Бухта 200 м. | Паритет | руб./км | 141900
| КДВЭВГ 3х2х0,25 цифр. марк. | Кабель инструментальный с медной многопроволочной жилой экранированный; 3х2х0.25 мм², оболочка из ПВХ пластиката; внешний диаметр 7.3 мм, масса 75.6 кг/км. Бухта 200 м. | Паритет | руб./км | 158700
| КДВЭВГ 3х2х0,35 цвет. марк. | Кабель инструментальный с медной многопроволочной жилой экранированный; 3х2х0.35 мм², оболочка из ПВХ пластиката; внешний диаметр 7.8 мм, масса 86.2 кг/км. Бухта 200 м. | Паритет | руб./км | 167100
| КДВЭВГ 3х2х0,50 цифр. марк. | Кабель инструментальный с медной многопроволочной жилой экранированный; 3х2х0.5 мм², оболочка из ПВХ пластиката; внешний диаметр 8.3 мм, масса 126 кг/км. Бухта 200 м. | Паритет | руб./км | 223600
| КДВЭВГ 4х0,20 цвет. марк. | Кабель инструментальный с медной многопроволочной жилой экранированный; 4х0.2 мм², оболочка из ПВХ пластиката; внешний диаметр 5.3 мм, масса 45.499 кг/км. Бухта 200 м. | Паритет | руб./км | 95400
| КДВЭВГ 4х0,20 цифр. марк. | Кабель инструментальный с медной многопроволочной жилой экранированный; 4х0.2 мм², оболочка из ПВХ пластиката; внешний диаметр 5.3 мм, масса 45.499 кг/км. Бухта 200 м. | Паритет | руб./км | 95400
| КДВЭВГ 4х0,25 цифр. марк. | Кабель инструментальный с медной многопроволочной жилой экранированный; 4х0.25 мм², оболочка из ПВХ пластиката; внешний диаметр 5.3 мм, масса 45.999 кг/км. Бухта 200 м. | Паритет | руб./км | 114700
| КДВЭВГ 4х0,35 цифр. марк. | Кабель инструментальный с медной многопроволочной жилой экранированный; 4х0.35 мм², оболочка из ПВХ пластиката; внешний диаметр 5.6 мм, масса 53.804 кг/км. Бухта 200 м. | Паритет | руб./км | 120800
| КДВЭВГ 4х0,50 цвет. марк. | Кабель инструментальный с медной многопроволочной жилой экранированный; 4х0.5 мм², оболочка из ПВХ пластиката; внешний диаметр 5.9 мм, масса 60.704 кг/км. Бухта 200 м. | Паритет | руб./км | 142800
| КДВЭВГ 4х0,50 цифр. марк. | Кабель инструментальный с медной многопроволочной жилой экранированный; 4х0.5 мм², оболочка из ПВХ пластиката; внешний диаметр 5.9 мм, масса 60.704 кг/км. Бухта 200 м. | Паритет | руб./км | 142800
| КДВЭВГ 4х0,75 цифр. марк. | Кабель инструментальный с медной многопроволочной жилой экранированный; 4х0.75 мм², оболочка из ПВХ пластиката; внешний диаметр 6.6 мм, масса 80.268 кг/км. Бухта 200 м. | Паритет | руб./км | 208000
| КДВЭВГ 4х1,00 цифр. марк. | Кабель инструментальный с медной многопроволочной жилой экранированный; 4х1.0 мм², оболочка из ПВХ пластиката; внешний диаметр 7.1 мм, масса 98.3 кг/км. Бухта 200 м. | Паритет | руб./км | 246500
| КДВЭВГ 5х0,50 цифр. марк. | Кабель инструментальный с медной многопроволочной жилой экранированный; 5х0.5 мм², оболочка из ПВХ пластиката; внешний диаметр 6.5 мм, масса 75.268 кг/км. Бухта 200 м. | Паритет | руб./км | 177400
| КДВЭВГ 6х0,14 цифр. марк. | Кабель инструментальный с медной многопроволочной жилой экранированный; 6х0.14 мм², оболочка из ПВХ пластиката; внешний диаметр 5.2 мм, масса 43.499 кг/км. Бухта 200 м. | Паритет | руб./км | 135200
| КДВЭВГ 6х0,20 цифр. марк. | Кабель инструментальный с медной многопроволочной жилой экранированный; 6х0.2 мм², оболочка из ПВХ пластиката; внешний диаметр 6.1 мм, масса 60.404 кг/км. Бухта 200 м. | Паритет | руб./км | 142300
| КДВЭВГ 6х0,25 цифр. марк. | Кабель инструментальный с медной многопроволочной жилой экранированный; 6х0.25 мм², оболочка из ПВХ пластиката; внешний диаметр 6.1 мм, масса 61.204 кг/км. Бухта 200 м. | Паритет | руб./км | 151200
| КДВЭВГ 6х0,35 цвет. марк. | Кабель инструментальный с медной многопроволочной жилой экранированный; 6х0.35 мм², оболочка из ПВХ пластиката; внешний диаметр 6.8 мм, масса 76.668 кг/км. Бухта 200 м. | Паритет | руб./км | 159100
| КДВЭВГ 6х0,35 цифр. марк. | Кабель инструментальный с медной многопроволочной жилой экранированный; 6х0.35 мм², оболочка из ПВХ пластиката; внешний диаметр 6.8 мм, масса 76.668 кг/км. Бухта 200 м. | Паритет | руб./км | 150500
| КДВЭВГ 6х0,50 цифр. марк. | Кабель инструментальный с медной многопроволочной жилой экранированный; 6х0.5 мм², оболочка из ПВХ пластиката; внешний диаметр 7.1 мм, масса 87.468 кг/км. Бухта 200 м. | Паритет | руб./км | 212900
| КДВЭВГКнг(А)-LS 1х2х1,00 | Кабель инструментальный с медной многопроволочной жилой экранированный, в броне, с низким дымо- и газовыделением; 1х2х1.0 мм², оболочка из ПВХ пластиката пониженной пожарной опасности с низким дымо- и газовыделением; внешний диаметр 7.8 мм, масса 146 кг/км. Бухта 200 м. | Паритет | руб./км | 356700
| КДВЭВГнг(А)-LS 1х2х0,14 цвет. марк. | Кабель инструментальный с медной многопроволочной жилой экранированный с низким дымо- и газовыделением; 1х2х0.14 мм², оболочка из ПВХ пластиката пониженной пожарной опасности с низким дымо- и газовыделением; внешний диаметр 3.8 мм, масса 23.744 кг/км. Бухта 200 м. | Паритет | руб./км | 70500
| КДВЭВГнг(А)-LS 1х2х0,14 цифр. марк. | Кабель инструментальный с медной многопроволочной жилой экранированный с низким дымо- и газовыделением; 1х2х0.14 мм², оболочка из ПВХ пластиката пониженной пожарной опасности с низким дымо- и газовыделением; внешний диаметр 3.8 мм, масса 23.744 кг/км. Бухта 200 м. | Паритет | руб./км | 70500
| КДВЭВГнг(А)-LS 1х2х0,20 цифр. марк. | Кабель инструментальный с медной многопроволочной жилой экранированный с низким дымо- и газовыделением; 1х2х0.2 мм², оболочка из ПВХ пластиката пониженной пожарной опасности с низким дымо- и газовыделением; внешний диаметр 4.4 мм, масса 30.275 кг/км. Бухта 200 м. | Паритет | руб./км | 74300
| КДВЭВГнг(А)-LS 1х2х0,35 цвет. марк. | Кабель инструментальный с медной многопроволочной жилой экранированный с низким дымо- и газовыделением; 1х2х0.35 мм², оболочка из ПВХ пластиката пониженной пожарной опасности с низким дымо- и газовыделением; внешний диаметр 5.0 мм, масса 41.175 кг/км. Бухта 200 м. | Паритет | руб./км | 80800
| КДВЭВГнг(А)-LS 1х2х0,35 цифр. марк. | Кабель инструментальный с медной многопроволочной жилой экранированный с низким дымо- и газовыделением; 1х2х0.35 мм², оболочка из ПВХ пластиката пониженной пожарной опасности с низким дымо- и газовыделением; внешний диаметр 5.0 мм, масса 41.175 кг/км. Бухта 200 м. | Паритет | руб./км | 80800
| КДВЭВГнг(А)-LS 1х2х0,50 цифр. марк. | Кабель инструментальный с медной многопроволочной жилой экранированный с низким дымо- и газовыделением; 1х2х0.5 мм², оболочка из ПВХ пластиката пониженной пожарной опасности с низким дымо- и газовыделением; внешний диаметр 5.2 мм, масса 48.999 кг/км. Бухта 200 м. | Паритет | руб./км | 88000
| КДВЭВГнг(А)-LS 1х2х0,75 цифр. марк. | Кабель инструментальный с медной многопроволочной жилой экранированный с низким дымо- и газовыделением; 1х2х0.75 мм², оболочка из ПВХ пластиката пониженной пожарной опасности с низким дымо- и газовыделением; внешний диаметр 5.9 мм, масса 63.199 кг/км. Бухта 200 м. | Паритет | руб./км | 124600
| КДВЭВГнг(А)-LS 1х2х1,00 цифр. марк. | Кабель инструментальный с медной многопроволочной жилой экранированный с низким дымо- и газовыделением; 1х2х1.0 мм², оболочка из ПВХ пластиката пониженной пожарной опасности с низким дымо- и газовыделением; внешний диаметр 6.4 мм, масса 76.104 кг/км. Бухта 200 м. | Паритет | руб./км | 169900
| КДВЭВГнг(А)-LS 1х2х1,50 цвет. марк. | Кабель инструментальный с медной многопроволочной жилой экранированный с низким дымо- и газовыделением; 1х2х1.5 мм², оболочка из ПВХ пластиката пониженной пожарной опасности с низким дымо- и газовыделением; внешний диаметр 7.1 мм, масса 98.068 кг/км. Бухта 200 м. | Паритет | руб./км | 231900
| КДВЭВГнг(А)-LS 2х2х0,50 цвет. марк. | Кабель инструментальный с медной многопроволочной жилой экранированный с низким дымо- и газовыделением; 2х2х0.5 мм², оболочка из ПВХ пластиката пониженной пожарной опасности с низким дымо- и газовыделением; внешний диаметр 7.2 мм, масса 89.968 кг/км. Бухта 200 м. | Паритет | руб./км | 177100
| КДВЭВГнг(А)-LS 2х2х0,50 цифр. марк. | Кабель инструментальный с медной многопроволочной жилой экранированный с низким дымо- и газовыделением; 2х2х0.5 мм², оболочка из ПВХ пластиката пониженной пожарной опасности с низким дымо- и газовыделением; внешний диаметр 7.2 мм, масса 89.968 кг/км. Бухта 200 м. | Паритет | руб./км | 177100
| КДВЭВГнг(А)-LS 2х2х0,75 цифр. марк. | Кабель инструментальный с медной многопроволочной жилой экранированный с низким дымо- и газовыделением; 2х2х0.75 мм², оболочка из ПВХ пластиката пониженной пожарной опасности с низким дымо- и газовыделением; внешний диаметр 8.4 мм, масса 141.342 кг/км. Бухта 200 м. | Паритет | руб./км | 247700
| КДВЭВГнг(А)-LS 2х2х1,00 цвет. марк. | Кабель инструментальный с медной многопроволочной жилой экранированный с низким дымо- и газовыделением; 2х2х1.0 мм², оболочка из ПВХ пластиката пониженной пожарной опасности с низким дымо- и газовыделением; внешний диаметр 9.5 мм, масса 178.342 кг/км. Бухта 200 м. | Паритет | руб./км | 305800
| КДВЭВГнг(А)-LS 3х0,35 цифр. марк. | Кабель инструментальный с медной многопроволочной жилой экранированный с низким дымо- и газовыделением; 3х0.35 мм², оболочка из ПВХ пластиката пониженной пожарной опасности с низким дымо- и газовыделением; внешний диаметр 5.2 мм, масса 45.899 кг/км. Бухта 200 м. | Паритет | руб./км | 99800
| КДВЭВГнг(А)-LS 3х0,50 цифр. марк. | Кабель инструментальный с медной многопроволочной жилой экранированный с низким дымо- и газовыделением; 3х0.5 мм², оболочка из ПВХ пластиката пониженной пожарной опасности с низким дымо- и газовыделением; внешний диаметр 5.4 мм, масса 51.499 кг/км. Бухта 200 м. | Паритет | руб./км | 106800
| КДВЭВГнг(А)-LS 3х1,00 цвет. марк. | Кабель инструментальный с медной многопроволочной жилой экранированный с низким дымо- и газовыделением; 3х1.0 мм², оболочка из ПВХ пластиката пониженной пожарной опасности с низким дымо- и газовыделением; внешний диаметр 6.6 мм, масса 81.668 кг/км. Бухта 200 м. | Паритет | руб./км | 177200
| КДВЭВГнг(А)-LS 3х2,50 | Кабель инструментальный с медной многопроволочной жилой экранированный с низким дымо- и газовыделением; 3х2.5 мм², оболочка из ПВХ пластиката пониженной пожарной опасности с низким дымо- и газовыделением; внешний диаметр 9.5 мм, масса 196 кг/км. Бухта 200 м. | Паритет | руб./км | 367200
| КДВЭВГнг(А)-LS 3х2х0,25 цифр. марк. | Кабель инструментальный с медной многопроволочной жилой экранированный с низким дымо- и газовыделением; 3х2х0.25 мм², оболочка из ПВХ пластиката пониженной пожарной опасности с низким дымо- и газовыделением; внешний диаметр 7.3 мм, масса 78.068 кг/км. Бухта 200 м. | Паритет | руб./км | 172600
| КДВЭВГнг(А)-LS 3х2х0,35 цифр. марк. | Кабель инструментальный с медной многопроволочной жилой экранированный с низким дымо- и газовыделением; 3х2х0.35 мм², оболочка из ПВХ пластиката пониженной пожарной опасности с низким дымо- и газовыделением; внешний диаметр 7.8 мм, масса 88.717 кг/км. Бухта 200 м. | Паритет | руб./км | 181600
| КДВЭВГнг(А)-LS 4х(2х0,50)э | Кабель инструментальный с медной многопроволочной жилой экранированный с низким дымо- и газовыделением; 4х(2х0.5) мм², оболочка из ПВХ пластиката пониженной пожарной опасности с низким дымо- и газовыделением; внешний диаметр 10.2 мм, масса 165 кг/км. Бухта 200 м. | Паритет | руб./км | 538900
| КДВЭВГнг(А)-LS 4х0,50 цифр. марк. | Кабель инструментальный с медной многопроволочной жилой экранированный с низким дымо- и газовыделением; 4х0.5 мм², оболочка из ПВХ пластиката пониженной пожарной опасности с низким дымо- и газовыделением; внешний диаметр 5.9 мм, масса 62.004 кг/км. Бухта 200 м. | Паритет | руб./км | 168700
| КДВЭВГнг(А)-LS 4х1,00 цвет. марк. | Кабель инструментальный с медной многопроволочной жилой экранированный с низким дымо- и газовыделением; 4х1.0 мм², оболочка из ПВХ пластиката пониженной пожарной опасности с низким дымо- и газовыделением; внешний диаметр 7.1 мм, масса 101 кг/км. Бухта 200 м. | Паритет | руб./км | 291300
| КДВЭВГнг(А)-LS 4х1,50 цифр. марк. | Кабель инструментальный с медной многопроволочной жилой экранированный с низким дымо- и газовыделением; 4х1.5 мм², оболочка из ПВХ пластиката пониженной пожарной опасности с низким дымо- и газовыделением; внешний диаметр 8.2 мм, масса 158 кг/км. Бухта 200 м. | Паритет | руб./км | 353100
| КДВЭВГнг(А)-LS 5х0,25 цифр. марк. | Кабель инструментальный с медной многопроволочной жилой экранированный с низким дымо- и газовыделением; 5х0.25 мм², оболочка из ПВХ пластиката пониженной пожарной опасности с низким дымо- и газовыделением; внешний диаметр 5.8 мм, масса 56.004 кг/км. Бухта 200 м. | Паритет | руб./км | 146100
| КДВЭУГ 1х2х0,50 цифр.макр. | Кабель инструментальный с медной многопроволочной жилой экранированный маслостойкий; 1х2х0.5 мм², оболочка из маслостойкого термопластичного полиуретана; внешний диаметр 5.2 мм, масса 44.499 кг/км. Бухта 200 м. | Паритет | руб./км | 135900
| КДВЭУГ 1х2х0,75 | Кабель инструментальный с медной многопроволочной жилой экранированный маслостойкий; 1х2х0.75 мм², оболочка из маслостойкого термопластичного полиуретана; внешний диаметр 5.9 мм, масса 57.199 кг/км. Бухта 200 м. | Паритет | руб./км | 192500
| КДВЭУГ 2х2х0,35 цифр.марк. | Кабель инструментальный с медной многопроволочной жилой экранированный маслостойкий; 2х2х0.35 мм², оболочка из маслостойкого термопластичного полиуретана; внешний диаметр 7.0 мм, масса 57.568 кг/км. Бухта 200 м. | Паритет | руб./км | 222100
| КДВЭУГ 2х2х0,50 | Кабель инструментальный с медной многопроволочной жилой экранированный маслостойкий; 2х2х0.5 мм², оболочка из маслостойкого термопластичного полиуретана; внешний диаметр 7.2 мм, масса 82.368 кг/км. Бухта 200 м. | Паритет | руб./км | 273600
| КДВЭУГ 3х0,50 цифр.марк. | Кабель инструментальный с медной многопроволочной жилой экранированный маслостойкий; 3х0.5 мм², оболочка из маслостойкого термопластичного полиуретана; внешний диаметр 5.4 мм, масса 47.799 кг/км. Бухта 200 м. | Паритет | руб./км | 164800
| КДВЭУГ 3х2х0,50 | Кабель инструментальный с медной многопроволочной жилой экранированный маслостойкий; 3х2х0.5 мм², оболочка из маслостойкого термопластичного полиуретана; внешний диаметр 8.3 мм, масса 119.1 кг/км. Бухта 200 м. | Паритет | руб./км | 391700
| КДВЭУГ 4х0,14 цифр.марк. | Кабель инструментальный с медной многопроволочной жилой экранированный маслостойкий; 4х0.14 мм², оболочка из маслостойкого термопластичного полиуретана; внешний диаметр 4.3 мм, масса 28.175 кг/км. Бухта 200 м. | Паритет | руб./км | 145500
| КДВЭУГ 4х0,50 цифр.марк. | Кабель инструментальный с медной многопроволочной жилой экранированный маслостойкий; 4х0.5 мм², оболочка из маслостойкого термопластичного полиуретана; внешний диаметр 5.9 мм, масса 58.004 кг/км. Бухта 200 м. | Паритет | руб./км | 260500
| КДВЭУГ 4х0,75 цифр.марк. | Кабель инструментальный с медной многопроволочной жилой экранированный маслостойкий; 4х0.75 мм², оболочка из маслостойкого термопластичного полиуретана; внешний диаметр 6.6 мм, масса 76.568 кг/км. Бухта 200 м. | Паритет | руб./км | 364400
| КДВЭУГ 4х1,00 цифр.марк. | Кабель инструментальный с медной многопроволочной жилой экранированный маслостойкий; 4х1.0 мм², оболочка из маслостойкого термопластичного полиуретана; внешний диаметр 7.2 мм, масса 95.368 кг/км. Бухта 200 м. | Паритет | руб./км | 449900
| КДВЭУГ 6х1,00 цифр.марк. | Кабель инструментальный с медной многопроволочной жилой экранированный маслостойкий; 6х1.0 мм², оболочка из маслостойкого термопластичного полиуретана; внешний диаметр 8.7 мм, масса 160 кг/км. Бухта 200 м. | Паритет | руб./км | 644300
| КДППГМнг(А)-HF 5х1,50 цвет. марк. | Кабель инструментальный с медной многопроволочной жилой маслостойкий; 5х1.5 мм², оболочка из маслостойкой термопластичной безгалогенной композиции; внешний диаметр 8.5 мм, масса 159 кг/км. Бухта 200 м. | Паритет | руб./км | 538600
| КДППГнг(А)-HF 1х2х0,20 цвет. марк. | Кабель инструментальный с медной многопроволочной жилой маслостойкий; 1х2х0.2 мм², оболочка из маслостойкой термопластичной безгалогенной композиции; внешний диаметр 3.9 мм, масса 20.544 кг/км. Бухта 200 м. | Паритет | руб./км | 43800
| КДППГнг(А)-HF 1х2х0,50 цифр. марк. | Кабель инструментальный с медной многопроволочной жилой маслостойкий; 1х2х0.5 мм², оболочка из маслостойкой термопластичной безгалогенной композиции; внешний диаметр 4.6 мм, масса 34.575 кг/км. Бухта 200 м. | Паритет | руб./км | 59900
| КДППГнг(А)-HF 1х2х0,75 цвет. марк. | Кабель инструментальный с медной многопроволочной жилой маслостойкий; 1х2х0.75 мм², оболочка из маслостойкой термопластичной безгалогенной композиции; внешний диаметр 5.0 мм, масса 42.475 кг/км. Бухта 200 м. | Паритет | руб./км | 94300
| КДППГнг(А)-HF 1х2х0,75 цифр. марк. | Кабель инструментальный с медной многопроволочной жилой маслостойкий; 1х2х0.75 мм², оболочка из маслостойкой термопластичной безгалогенной композиции; внешний диаметр 5.0 мм, масса 42.475 кг/км. Бухта 200 м. | Паритет | руб./км | 94300
| КДППГнг(А)-HF 1х2х1,00 цвет. марк. | Кабель инструментальный с медной многопроволочной жилой маслостойкий; 1х2х1.0 мм², оболочка из маслостойкой термопластичной безгалогенной композиции; внешний диаметр 5.5 мм, масса 53.004 кг/км. Бухта 200 м. | Паритет | руб./км | 113200
| КДППГнг(А)-HF 1х2х1,00 цифр. марк. | Кабель инструментальный с медной многопроволочной жилой маслостойкий; 1х2х1.0 мм², оболочка из маслостойкой термопластичной безгалогенной композиции; внешний диаметр 5.5 мм, масса 53.004 кг/км. Бухта 200 м. | Паритет | руб./км | 113200
| КДППГнг(А)-HF 2х2х0,75 цвет. марк. | Кабель инструментальный с медной многопроволочной жилой маслостойкий; 2х2х0.75 мм², оболочка из маслостойкой термопластичной безгалогенной композиции; внешний диаметр 8.2 мм, масса 94.417 кг/км. Бухта 200 м. | Паритет | руб./км | 171800
| КДППГнг(А)-HF 2х2х0,75 цифр. марк. | Кабель инструментальный с медной многопроволочной жилой маслостойкий; 2х2х0.75 мм², оболочка из маслостойкой термопластичной безгалогенной композиции; внешний диаметр 8.2 мм, масса 94.417 кг/км. Бухта 200 м. | Паритет | руб./км | 171800
| КДППГнг(А)-HF 2х2х1,00 цифр. марк. | Кабель инструментальный с медной многопроволочной жилой маслостойкий; 2х2х1.0 мм², оболочка из маслостойкой термопластичной безгалогенной композиции; внешний диаметр 9.2 мм, масса 145 кг/км. Бухта 200 м. | Паритет | руб./км | 223300
| КДППГнг(А)-HF 3х0,75 цифр. марк. | Кабель инструментальный с медной многопроволочной жилой маслостойкий; 3х0.75 мм², оболочка из маслостойкой термопластичной безгалогенной композиции; внешний диаметр 5.3 мм, масса 49.004 кг/км. Бухта 200 м. | Паритет | руб./км | 117700
| КДППГнг(А)-HF 3х1,50 цвет. марк. | Кабель инструментальный с медной многопроволочной жилой маслостойкий; 3х1.5 мм², оболочка из маслостойкой термопластичной безгалогенной композиции; внешний диаметр 6.9 мм, масса 86.368 кг/км. Бухта 200 м. | Паритет | руб./км | 198500
| КДППГнг(А)-HF 4х0,25 цифр. марк. | Кабель инструментальный с медной многопроволочной жилой маслостойкий; 4х0.25 мм², оболочка из маслостойкой термопластичной безгалогенной композиции; внешний диаметр 4.7 мм, масса 33.775 кг/км. Бухта 200 м. | Паритет | руб./км | 83000
| КДППГнг(А)-HF 4х0,75 цвет. марк. | Кабель инструментальный с медной многопроволочной жилой маслостойкий; 4х0.75 мм², оболочка из маслостойкой термопластичной безгалогенной композиции; внешний диаметр 5.8 мм, масса 60.804 кг/км. Бухта 200 м. | Паритет | руб./км | 163600
| КДППГнг(А)-HF 4х0,75 цифр. марк. | Кабель инструментальный с медной многопроволочной жилой маслостойкий; 4х0.75 мм², оболочка из маслостойкой термопластичной безгалогенной композиции; внешний диаметр 5.8 мм, масса 60.804 кг/км. Бухта 200 м. | Паритет | руб./км | 163600
| КДППГнг(А)-HF 4х1,00 цифр. марк. | Кабель инструментальный с медной многопроволочной жилой маслостойкий; 4х1.0 мм², оболочка из маслостойкой термопластичной безгалогенной композиции; внешний диаметр 6.7 мм, масса 80.168 кг/км. Бухта 200 м. | Паритет | руб./км | 212700
| КДППГнг(А)-HF 5х0,75 цифр. марк. | Кабель инструментальный с медной многопроволочной жилой маслостойкий; 5х0.75 мм², оболочка из маслостойкой термопластичной безгалогенной композиции; внешний диаметр 6.7 мм, масса 77.368 кг/км. Бухта 200 м. | Паритет | руб./км | 203400
| КДППГнг(А)-HF 5х1,00 цифр. марк. | Кабель инструментальный с медной многопроволочной жилой маслостойкий; 5х1.0 мм², оболочка из маслостойкой термопластичной безгалогенной композиции; внешний диаметр 7.5 мм, масса 97.4 кг/км. Бухта 200 м. | Паритет | руб./км | 254100
| КДППГнг(А)-HF 6х0,25 цифр. марк. | Кабель инструментальный с медной многопроволочной жилой маслостойкий; 6х0.25 мм², оболочка из маслостойкой термопластичной безгалогенной композиции; внешний диаметр 5.5 мм, масса 45.099 кг/км. Бухта 200 м. | Паритет | руб./км | 118900
| КДППГнг(А)-HF 6х0,75 цвет. марк. | Кабель инструментальный с медной многопроволочной жилой маслостойкий; 6х0.75 мм², оболочка из маслостойкой термопластичной безгалогенной композиции; внешний диаметр 7.2 мм, масса 98.5 кг/км. Бухта 200 м. | Паритет | руб./км | 244100
| КДППГнг(А)-HF 6х0,75 цифр. марк. | Кабель инструментальный с медной многопроволочной жилой маслостойкий; 6х0.75 мм², оболочка из маслостойкой термопластичной безгалогенной композиции; внешний диаметр 7.2 мм, масса 98.5 кг/км. Бухта 200 м. | Паритет | руб./км | 244100
| КДПУГнг(А)-LS 2х2х0,35 | Кабель инструментальный с медной многопроволочной жилой маслостойкий; 2х2х0.35 мм², оболочка маслостойкого термопластичного полиуретана; внешний диаметр 6.8 мм, масса 57.8 кг/км. Бухта 200 м. | Паритет | руб./км | 142800
| КДПЭПГМнг(А)-HF 1х2х0,25 цвет. марк. | Кабель инструментальный с медной многопроволочной жилой экранированный маслостойкий; 1х2х0.25 мм², оболочка из маслостойкой термопластичной безгалогенной композиции; внешний диаметр 4.4 мм, масса 30.475 кг/км. Бухта 200 м. | Паритет | руб./км | 112900
| КДПЭПГМнг(А)-HF 1х2х0,35 цвет. марк. | Кабель инструментальный с медной многопроволочной жилой экранированный маслостойкий; 1х2х0.35 мм², оболочка из маслостойкой термопластичной безгалогенной композиции; внешний диаметр 5.0 мм, масса 40.875 кг/км. Бухта 200 м. | Паритет | руб./км | 119900
| КДПЭПГМнг(А)-HF 1х2х0,35 цифр. марк. | Кабель инструментальный с медной многопроволочной жилой экранированный маслостойкий; 1х2х0.35 мм², оболочка из маслостойкой термопластичной безгалогенной композиции; внешний диаметр 5.0 мм, масса 40.875 кг/км. Бухта 200 м. | Паритет | руб./км | 114200
| КДПЭПГМнг(А)-HF 1х2х0,50 цифр. марк. | Кабель инструментальный с медной многопроволочной жилой экранированный маслостойкий; 1х2х0.5 мм², оболочка из маслостойкой термопластичной безгалогенной композиции; внешний диаметр 5.2 мм, масса 48.599 кг/км. Бухта 200 м. | Паритет | руб./км | 130600
| КДПЭПГМнг(А)-HF 2х2х0,50 цифр. марк. | Кабель инструментальный с медной многопроволочной жилой экранированный маслостойкий; 2х2х0.5 мм², оболочка из маслостойкой термопластичной безгалогенной композиции; внешний диаметр 7.2 мм, масса 88.8 кг/км. Бухта 200 м. | Паритет | руб./км | 263000
| КДПЭПГМнг(А)-HF 3х2х0,50 цифр. марк. | Кабель инструментальный с медной многопроволочной жилой экранированный маслостойкий; 3х2х0.5 мм², оболочка из маслостойкой термопластичной безгалогенной композиции; внешний диаметр 8.3 мм, масса 127 кг/км. Бухта 200 м. | Паритет | руб./км | 373100
| КДПЭПГнг(А)-HF 1х2х0,50 цвет. марк. | Кабель инструментальный с медной многопроволочной жилой экранированный маслостойкий; 1х2х0.5 мм², оболочка из маслостойкой термопластичной безгалогенной композиции; внешний диаметр 5.2 мм, масса 47.4 кг/км. Бухта 200 м. | Паритет | руб./км | 99600
| КДПЭПГнг(А)-HF 1х2х0,50 цифр. марк. | Кабель инструментальный с медной многопроволочной жилой экранированный маслостойкий; 1х2х0.5 мм², оболочка из маслостойкой термопластичной безгалогенной композиции; внешний диаметр 5.2 мм, масса 47.4 кг/км. Бухта 200 м. | Паритет | руб./км | 94900
| КДПЭПГнг(А)-HF 1х2х0,75 цвет. марк. | Кабель инструментальный с медной многопроволочной жилой экранированный маслостойкий; 1х2х0.75 мм², оболочка из маслостойкой термопластичной безгалогенной композиции; внешний диаметр 5.9 мм, масса 61.799 кг/км. Бухта 200 м. | Паритет | руб./км | 141000
| КДПЭПГнг(А)-HF 1х2х0,75 цифр. марк. | Кабель инструментальный с медной многопроволочной жилой экранированный маслостойкий; 1х2х0.75 мм², оболочка из маслостойкой термопластичной безгалогенной композиции; внешний диаметр 5.9 мм, масса 61.799 кг/км. Бухта 200 м. | Паритет | руб./км | 141000
| КДПЭПГнг(А)-HF 1х2х1,50 цифр. марк. | Кабель инструментальный с медной многопроволочной жилой экранированный маслостойкий; 1х2х1.5 мм², оболочка из маслостойкой термопластичной безгалогенной композиции; внешний диаметр 7.1 мм, масса 96.468 кг/км. Бухта 200 м. | Паритет | руб./км | 262400
| КДПЭПГнг(А)-HF 2х2х0,35 цифр. марк. | Кабель инструментальный с медной многопроволочной жилой экранированный маслостойкий; 2х2х0.35 мм², оболочка из маслостойкой термопластичной безгалогенной композиции; внешний диаметр 7.0 мм, масса 80.568 кг/км. Бухта 200 м. | Паритет | руб./км | 162800
| КДПЭПГнг(А)-HF 2х2х0,75 цифр. марк. | Кабель инструментальный с медной многопроволочной жилой экранированный маслостойкий; 2х2х0.75 мм², оболочка из маслостойкой термопластичной безгалогенной композиции; внешний диаметр 8.4 мм, масса 138 кг/км. Бухта 200 м. | Паритет | руб./км | 280400
| КДПЭПГнг(А)-HF 2х2х1,00 цвет. марк. | Кабель инструментальный с медной многопроволочной жилой экранированный маслостойкий; 2х2х1.0 мм², оболочка из маслостойкой термопластичной безгалогенной композиции; внешний диаметр 9.5 мм, масса 174 кг/км. Бухта 200 м. | Паритет | руб./км | 346100
| КДПЭПГнг(А)-HF 3х0,25 | Кабель инструментальный с медной многопроволочной жилой экранированный маслостойкий; 3х0.25 мм², оболочка из маслостойкой термопластичной безгалогенной композиции; внешний диаметр 4.8 мм, масса 36.3 кг/км. Бухта 200 м. | Паритет | руб./км | 107300
| КДПЭПГнг(А)-HF 3х0,35 цвет. марк. | Кабель инструментальный с медной многопроволочной жилой экранированный маслостойкий; 3х0.35 мм², оболочка из маслостойкой термопластичной безгалогенной композиции; внешний диаметр 5.2 мм, масса 44.199 кг/км. Бухта 200 м. | Паритет | руб./км | 113000
| КДПЭПГнг(А)-HF 3х0,75 цифр. марк. | Кабель инструментальный с медной многопроволочной жилой экранированный маслостойкий; 3х0.75 мм², оболочка из маслостойкой термопластичной безгалогенной композиции; внешний диаметр 5.9 мм, масса 62.604 кг/км. Бухта 200 м. | Паритет | руб./км | 176000
| КДПЭПГнг(А)-HF 3х2х1,00 цифр. марк. | Кабель инструментальный с медной многопроволочной жилой экранированный маслостойкий; 3х2х1.0 мм², оболочка из маслостойкой термопластичной безгалогенной композиции; внешний диаметр 10.7 мм, масса 196 кг/км. Бухта 200 м. | Паритет | руб./км | 495600
| КДПЭПГнг(А)-HF 4х0,75 цвет. марк. | Кабель инструментальный с медной многопроволочной жилой экранированный маслостойкий; 4х0.75 мм², оболочка из маслостойкой термопластичной безгалогенной композиции; внешний диаметр 6.6 мм, масса 79.368 кг/км. Бухта 200 м. | Паритет | руб./км | 267000
| КДПЭПГнг(А)-HF 4х1,00 цифр. марк. | Кабель инструментальный с медной многопроволочной жилой экранированный маслостойкий; 4х1.0 мм², оболочка из маслостойкой термопластичной безгалогенной композиции; внешний диаметр 7.1 мм, масса 97.6 кг/км. Бухта 200 м. | Паритет | руб./км | 329600
| КДПЭПГнг(А)-HF 4х1,50 цвет. марк. | Кабель инструментальный с медной многопроволочной жилой экранированный маслостойкий; 4х1.5 мм², оболочка из маслостойкой термопластичной безгалогенной композиции; внешний диаметр 8.2 мм, масса 154 кг/км. Бухта 200 м. | Паритет | руб./км | 399600
| КДПЭПГнг(А)-HF 4х1,50 цифр. марк. | Кабель инструментальный с медной многопроволочной жилой экранированный маслостойкий; 4х1.5 мм², оболочка из маслостойкой термопластичной безгалогенной композиции; внешний диаметр 8.2 мм, масса 154 кг/км. Бухта 200 м. | Паритет | руб./км | 399600
| КДПЭПГнг(А)-HF 5х0,35 цвет. марк. | Кабель инструментальный с медной многопроволочной жилой экранированный маслостойкий; 5х0.35 мм², оболочка из маслостойкой термопластичной безгалогенной композиции; внешний диаметр 6.1 мм, масса 61.704 кг/км. Бухта 200 м. | Паритет | руб./км | 174000
| КДПЭПГнг(А)-HF 6х0,35 цифр. марк. | Кабель инструментальный с медной многопроволочной жилой экранированный маслостойкий; 6х0.35 мм², оболочка из маслостойкой термопластичной безгалогенной композиции; внешний диаметр 6.8 мм, масса 76.068 кг/км. Бухта 200 м. | Паритет | руб./км | 195800
| КДПЭУГнг(А)-LS 3х2х0,50 цифр. марк. | Кабель инструментальный с медной многопроволочной жилой экранированный маслостойкий; 3х2х0.5 мм², оболочка из маслостойкого термопластичного полиуретана; внешний диаметр 8.3 мм, масса 122.7 кг/км. Бухта 200 м. | Паритет | руб./км | 415200
| КДПЭУГнг(А)-LS 6х1,00 | Кабель инструментальный с медной многопроволочной жилой экранированный маслостойкий; 6х1.0 мм², оболочка из маслостойкого термопластичного полиуретана; внешний диаметр 8.7 мм, масса 163 кг/км. Бухта 200 м. | Паритет | руб./км | 682800
| КДВВГнг(А)-LS 6х0,20 цифр. марк. | Кабель инструментальный с медной многопроволочной жилой; 6х0.2 мм², оболочка из ПВХ пластиката пониженной пожарной опасности с низким дымо- газовыделением; внешний диаметр 5.5 мм, масса 44.799 кг/км. Бухта 200 м. | Паритет | руб./км | 88500
| КДВЭВГнг(А)-LS 2х2х0,25 цифр. марк. | Кабель инструментальный с медной многопроволочной жилой экранированный с низким дымо- и газовыделением; 2х2х0.25 мм², оболочка из ПВХ пластиката пониженной пожарной опасности с низким дымо- и газовыделением; внешний диаметр 6.6 мм, масса 69.868 кг/км. Бухта 200 м. | Паритет | руб./км | 136600
| ВВГнг(А)-FRLS 5х10 ОК (N PE) 1кВ (м) Конкорд (5841) | Кабель силовой круглый огнестойкий, с пониженным газо- и дымовыделением, не поддерживающий горение при групповой прокладке, оболочка ПВХ-пластикат; 5 медных однопроволочных жил сечением 10 мм², D-внеш.21,9 мм, U-ном. 1 кВ; t-монт. не ниже -15°C, t-раб. -50...+50°C | Конкорд | руб./км | 837855.5
| ВВГнг(А)-FRLS 5х16 ОК (N PE) 1кВ (м) Конкорд (5842) | Кабель силовой круглый огнестойкий, с пониженным газо- и дымовыделением, не поддерживающий горение при групповой прокладке, оболочка ПВХ-пластикат; 5 медных однопроволочных жил сечением 16 мм², D-внеш. 26,1 мм, U-ном. 1 кВ; t-монт. не ниже -15°C, t-раб. -50...+50°C | Конкорд | руб./км | 1297119.5
| ВВГнг(А)-FRLSLTx 5х10 ОК (N PE) 1кВ (м) Конкорд (6392) | Кабель силовой круглый огнестойкий, с пониженным газо- и дымовыделением, не поддерживающий горение при групповой прокладке, с низкой токсичностью, оболочка ПВХ-пластикат); 5 медных однопроволочных жил сечением 10 мм², U-ном. 1 кВ, D-внеш. 21,9 мм; t-монт. не ниже -15°C, t-раб. -50...+50°C | Конкорд | руб./км | 854300.5
| ВВГнг(А)-FRLSLTx 5х16 ОК (N PE) 1кВ (м) Конкорд (6393) | Кабель силовой круглый огнестойкий, с пониженным газо- и дымовыделением, не поддерживающий горение при групповой прокладке, с низкой токсичностью, оболочка ПВХ-пластикат); 5 медных однопроволочных жил сечением 16 мм², U-ном. 1 кВ, D-внеш. 26,1 мм; t-монт. не ниже -15°C, t-раб. -50...+50°C | Конкорд | руб./км | 1322730
| ППГ-Пнг(А)-FRHF 3х1.5 ОК (N PE) 0.66кВ (м) Конкорд (4407) | Кабель силовой огнестойкий с изоляцией и оболочкой из полимерных композиций не содержащих галогенов; с однопроволочный медной жилой, 3 медные однопроволочные жилы сечением 1,5 мм², U-ном. 0,66 кВ, D-внеш. 13,1х6,4 мм; t-монт. не ниже -15°C, t-раб. -50...+50°C. Плоский. Оболочка черного цвета | Конкорд | руб./км | 89941.5
| ППГ-Пнг(А)-FRHF 3х2.5 ОК (N PE) 0.66кВ (м) Конкорд (4408) | Кабель силовой огнестойкий с изоляцией и оболочкой из полимерных композиций не содержащих галогенов; с однопроволочный медной жилой, 3 медные однопроволочные жилы сечением 2,5 мм², U-ном. 0,66 кВ, D-внеш. 14,3х6,8 мм; t-монт. не ниже -15°C, t-раб. -50...+50°C. Плоский. Оболочка черного цвета | Конкорд | руб./км | 135447
| ППГнг(А)-FRHF 5х10 ОК (N PE) 1кВ (м) Конкорд (6126) | Кабель силовой круглый огнестойкий, не поддерживающий горение при групповой прокладке, изоляция из полимерной композиции, не содержащей галогенов, не выделяющей коррозионно-активных газообразных продуктов при горении и тлении; 5 медных однопроволочных жил сечением 10 мм², U-ном. 1 кВ; D-внеш 21.9 мм; t-раб.-50...+50°C. t-монт. не ниже -15°C. Оболочка черного цвета. | Конкорд | руб./км | 846963.5
| ППГнг(А)-FRHF 5х16 ОК (N PE) 1кВ (м) Конкорд (6127) | Кабель силовой круглый огнестойкий, не поддерживающий горение при групповой прокладке, изоляция из полимерной композиции, не содержащей галогенов, не выделяющей коррозионно-активных газообразных продуктов при горении и тлении; 5 медных однопроволочных жил сечением 16 мм², U-ном. 1 кВ; D-внеш 24,5 мм; t-раб.-50...+50°C. t-монт. не ниже -15°C. Оболочка черного цвета. | Конкорд | руб./км | 1289736.5
| КГ-ХЛ 2х2.5 (N) 220/380-3 (м) Конкорд (75) | Кабель силовой гибкий для присоединения передвижных машин, механизмов и оборудования к электрическим сетям и к передвижным источникам электрической энергии, изоляция и оболочка кабелей выполнены из вулканизированной резины общего назначения; 2 медные многопроволочные жилы сечением 2.5 мм², U-ном. 380 В; D-внеш 9,2 мм; t-раб.-60...+50°C. t-монт. не ниже -40°C. Оболочка черного цвета. | Конкорд | руб./км | 102568.5
| КГ-ХЛ 3х2.5 (N) 220/380-3 (м) Конкорд (82) | Кабель силовой гибкий для присоединения передвижных машин, механизмов и оборудования к электрическим сетям и к передвижным источникам электрической энергии, изоляция и оболочка кабелей выполнены из вулканизированной резины общего назначения; 3 медные многопроволочные жилы сечением 2.5 мм², U-ном. 380 В; D-внеш 9,8 мм; t-раб.-60...+50°C. t-монт. не ниже -40°C. Оболочка черного цвета. | Конкорд | руб./км | 144555
| КГ-ХЛ 4х2.5 (N) 220/380-3 (м) Конкорд (97) | Кабель силовой гибкий для присоединения передвижных машин, механизмов и оборудования к электрическим сетям и к передвижным источникам электрической энергии, изоляция и оболочка кабелей выполнены из вулканизированной резины общего назначения; 4 медные многопроволочные жилы сечением 2.5 мм², U-ном. 380 В; D-внеш 10,7 мм; t-раб.-60...+50°C. t-монт. не ниже -40°C. Оболочка черного цвета. | Конкорд | руб./км | 185046.5
| КГ-ХЛ 2х1.5 (N) 220/380-3 (м) Конкорд (74) | Кабель силовой гибкий для присоединения передвижных машин, механизмов и оборудования к электрическим сетям и к передвижным источникам электрической энергии, изоляция и оболочка кабелей выполнены из вулканизированной резины общего назначения; 2 медные многопроволочные жилы сечением 1.5 мм², U-ном. 380 В; D-внеш 8,4 мм; t-раб.-60...+50°C. t-монт. не ниже -40°C. Оболочка черного цвета. | Конкорд | руб./км | 68701
| КГ-ХЛ 3х1.5 (N) 220/380-3 (м) Конкорд (77) | Кабель силовой гибкий для присоединения передвижных машин, механизмов и оборудования к электрическим сетям и к передвижным источникам электрической энергии, изоляция и оболочка кабелей выполнены из вулканизированной резины общего назначения; 3 медные многопроволочные жилы сечением 1.5 мм², U-ном. 380 В; D-внеш 8,9 мм; t-раб.-60...+50°C. t-монт. не ниже -40°C. Оболочка черного цвета. | Конкорд | руб./км | 94622
| КГ-ХЛ 4х1.5 (N) 220/380-3 (м) Конкорд (94) | Кабель силовой гибкий для присоединения передвижных машин, механизмов и оборудования к электрическим сетям и к передвижным источникам электрической энергии, изоляция и оболочка кабелей выполнены из вулканизированной резины общего назначения; 4 медные многопроволочные жилы сечением 1.5 мм², U-ном. 380 В; D-внеш 9,8 мм; t-раб.-60...+50°C. t-монт. не ниже -40°C. Оболочка черного цвета. | Конкорд | руб./км | 122061
| КГ-ХЛ 5х1.5 (N) 220/380-3 (м) Конкорд (106) | Кабель силовой гибкий для присоединения передвижных машин, механизмов и оборудования к электрическим сетям и к передвижным источникам электрической энергии, изоляция и оболочка кабелей выполнены из вулканизированной резины общего назначения; 5 медных многопроволочных жил сечением 1.5 мм², U-ном. 380 В; D-внеш 10,7 мм; t-раб.-60...+50°C. t-монт. не ниже -40°C. Оболочка черного цвета. | Конкорд | руб./км | 164427
| ППГнг(А)-FRHF 3х1,5 ок (N, PE)-0,66кВ (ИВКЗ) | Кабель силовой круглый огнестойкий, не поддерживающий горение при групповой прокладке, изоляция из полимерной композиции, не содержащей галогенов, не выделяющей коррозионно-активных газообразных продуктов при горении и тлении; 3 медные однопроволочные жилы сечением 1.5 мм², U-ном. 0,66 кВ; D-внеш 10 мм; t-раб.-50...+50°C. t-монт. не ниже -15°C. Оболочка черного цвета. | ИВКЗ | руб./км | 107826.3
| ВВГнг(А)-FRLSLTx 3х1,5 ок (N, PE)-0,66кВ (ИВКЗ) | Кабель силовой круглый огнестойкий, не распространяющий горение, из поливинилхлоридного пластиката пониженной пожароопасности с пониженным газо-дымовыделением при горении, с низкой токсичностью продуктов горения; 3 медные однопроволочные жилы сечением 1,5 мм², D-внеш. 10,5 мм, U-ном. 0,66 кВ; t-монт. не ниже -15°C, t-раб.-50...+50°C. Оболочка черного цвета, бухта 100 м. | ИВКЗ | руб./км | 102473.05
| ВВГнг(А)-FRLS 3х1,5 ок (N, PE)-0,66кВ (ИВКЗ) | Кабель силовой круглый огнестойкий с изолированными медными жилами; не распространяющий горение при групповой прокладке по категории «А», изоляция из ПВХ пластиката не распространяющие горение с пониженным дымо- и газовыделением; 3 медные однопроволочные жилы сечением 1.5 мм², U-ном. 0,66 кВ; t-монт.-15°C, t-раб.-50…+50°C, D-нар. 10,5 мм. | ИВКЗ | руб./км | 101729
| ВВГнг(А)-FRLS 2х1,5 ок (N)-0,66кВ (ИВКЗ) | Кабель силовой круглый огнестойкий, с пониженным газо- и дымовыделением, не поддерживающий горение при групповой прокладке, с низкой токсичностью, оболочка ПВХ-пластикат); 2 медные однопроволочные жилы сечением 1,5 мм², U-ном. 0,66 кВ, D-внеш. 9.5 мм; t-монт. не ниже -15°C, бухта 100 м. | ИВКЗ | руб./км | 73931.2
| ВВГнг(А)-LS 3х2,5 ок (N, PE)-0,66кВ (ИВКЗ) | Кабель силовой круглый, с пониженным газо- и дымовыделением, не поддерживающий горение при групповой прокладке, оболочка ПВХ-пластикат; 3 медные однопроволочные жилы сечением 2,5 мм², D-внеш. 9.7 мм, U-ном. 0,66 кВ; t-монт. не ниже -15°C, t-раб. -50...+50°C; Оболочка черного цвета, бухта 100 м. | ИВКЗ | руб./км | 132584.65
| ВВГ-Пнг(А)-LS 3х1,5 ок (N, PE)-0,66кВ (ИВКЗ) | Кабель силовой плоский, с пониженным газо- и дымовыделением, не поддерживающий горение при групповой прокладке, оболочка ПВХ-пластикат; 3 медные однопроволочные жилы сечением 1,5 мм², D-внеш. 5,3x10,6 мм, U-ном. 0,66 кВ; t-монт. не ниже -15°C, t-раб. -50...+50°C; Оболочка черного цвета, бухта 100 м. | ИВКЗ | руб./км | 81346.4
| ВВГ-Пнг(А)-LS 3х2,5 ок (N, PE)-0,66кВ (ИВКЗ) | Кабель силовой плоский, с пониженным газо- и дымовыделением, не поддерживающий горение при групповой прокладке, оболочка ПВХ-пластикат; 3 медные однопроволочные жилы сечением 2,5 мм², D-внеш. 5,6x11,7 мм, U-ном. 0,66 кВ; t-монт. не ниже -15°C, t-раб. -50...+50°C; Оболочка черного цвета, бухта 100 м. | ИВКЗ | руб./км | 126198.7
| ППГнг(А)-FRHF 3х2,5 ок (N, PE)-0,66кВ (ИВКЗ) | Кабель силовой круглый огнестойкий, не поддерживающий горение при групповой прокладке, изоляция из полимерной композиции, не содержащей галогенов, не выделяющей коррозионно-активных газообразных продуктов при горении и тлении; 3 медные однопроволочные жилы сечением 2.5 мм², U-ном. 0,66 кВ; D-внеш 11.3 мм; t-раб.-50...+50°C. t-монт. не ниже -15°C. Оболочка черного цвета. | ИВКЗ | руб./км | 157284.35
| ППГнг(А)-HF 3х1,5 ок (N, PE)-0,66кВ (ИВКЗ) | Кабель силовой круглый, не распространяющий горение, с полимерными элементами изоляции и оболочки, не содержащими галогенов; 3 медные однопроволочные жилы сечением 1,5 мм². U-ном. 0,66 кВ; D-внеш 8.95 мм; t-раб.-50...+50°C. t-монт. не ниже -15°C, бухта 100 м. | ИВКЗ | руб./км | 92189.75
NEW | NUM-O 2х1,5-0,66 Конкорд (7152) | Кабель с медной однопроволочными жилами, с изоляцией из ПВХ-пластиката, в оболочке из ПВХ-пластиката с заполнением из резиновой смеси; U-ном.660В; D-внеш. 8,9 мм; t-раб.-30…+50°C. Для внутренней прокладки. | Конкорд | руб./км | 57563.5
NEW | NUM-O 2х2,5-0,66 Конкорд (7155) | Кабель с медной однопроволочными жилами, с изоляцией из ПВХ-пластиката, в оболочке из ПВХ-пластиката с заполнением из резиновой смеси; U-ном.660В; D-внеш. 9,7 мм; t-раб.-30…+50°C. Для внутренней прокладки. | Конкорд | руб./км | 89701.51
NEW | NUM-J 3х1,5-0,66 Конкорд (7094) | Кабель с медной однопроволочными жилами, с изоляцией из ПВХ-пластиката, в оболочке из ПВХ-пластиката с заполнением из резиновой смеси; 3 медные однопроволочные жилы сечением 1,5 мм², U-ном.660В; D-внеш. 9.5 мм; t-раб.-30…+50°C. Для внутренней прокладки. | Конкорд | руб./км | 81246.02
NEW | NUM-J 3х2,5-0,66 Конкорд (7098) | Кабель с медной однопроволочными жилами, в оболочке из ПВХ-пластиката с заполнением из резиновой смеси; 3 медные однопроволочные жилы сечением 2,5 мм², U-ном.660В; D-внеш. 10.2 мм; t-раб.-30…+50°C. Для внутренней прокладки. | Конкорд | руб./км | 127665.09
NEW | ВВГ-Пнг(А)-LS 2х1,5 ОК (N)- 0,66 Конкорд (5024) | Кабель силовой, не распространяющий горение, с пониженным дымо- и газовыделением, с изоляцией и оболочкой из поливинилхлоридного пластиката пониженной пожароопасности; 2 медных однопроволочных жил сечением 1,5 мм², U-ном. 0,66 кВ; D-внеш. 8,5х5,8 мм; t-монт. не ниже -15°C, t-раб. -50…+50°C | Конкорд | руб./км | 51427.45
NEW | ВВГ-Пнг(А)-LS 2х2,5 ОК (N)- 0,66 Конкорд (5029) | Кабель силовой, не распространяющий горение, с пониженным дымо- и газовыделением, с изоляцией и оболочкой из поливинилхлоридного пластиката пониженной пожароопасности; 2 медных однопроволочных жил сечением 2,5 мм², U-ном. 0,66 кВ; D-внеш. 9,3х6,2 мм; t-монт. не ниже -15°C, t-раб. -50…+50°C | Конкорд | руб./км | 80703.76
NEW | ВВГнг(А)-LS 2х1,5 ОК (N)- 0,66 Конкорд (9087) | Кабель силовой, не распространяющий горение, с пониженным дымо- и газовыделением, с изоляцией и оболочкой из поливинилхлоридного пластиката пониженной пожароопасности; 2 медных однопроволочных жил сечением 1,5 мм², U-ном. 0,66 кВ; D-внеш. 10,5 мм; t-монт. не ниже -15°C, t-раб. -50…+50°C | Конкорд | руб./км | 63649.66
NEW | ВВГнг(А)-LS 2х2,5 ОК (N)- 0,66 Конкорд (8793) | Кабель силовой, не распространяющий горение, с пониженным дымо- и газовыделением, с изоляцией и оболочкой из поливинилхлоридного пластиката пониженной пожароопасности; 2 медных однопроволочных жил сечением 2,5 мм², U-ном. 0,66 кВ; D-внеш. 10,5 мм; t-монт. не ниже -15°C, t-раб. -50…+50°C | Конкорд | руб./км | 95380.83
NEW | ВВГ-Пнг(А)-LS 3х1,5 ОК (N, PE)- 0,66 Конкорд (4662) | Кабель силовой, не распространяющий горение, с пониженным дымо- и газовыделением, с изоляцией и оболочкой из поливинилхлоридного пластиката пониженной пожароопасности; 3 медные однопроволочные жилы сечением 1,5 мм², U-ном. 0,66 кВ; D-внеш. 11,3х5,8 мм; t-монт. не ниже -15°C, t-раб. -50…+50°C | Конкорд | руб./км | 76445.65
NEW | ВВГ-Пнг(А)-LS 3х2,5 ОК (N, PE)- 0,66 Конкорд (4663) | Кабель силовой, не распространяющий горение, с пониженным дымо- и газовыделением, с изоляцией и оболочкой из поливинилхлоридного пластиката пониженной пожароопасности; 3 медные однопроволочные жилы сечением 2,5 мм², U-ном. 0,66 кВ; D-внеш. 12,5х6,2 мм; t-монт. не ниже -15°C, t-раб. -50…+50°C | Конкорд | руб./км | 119939.23
NEW | ВВГнг(А)-LS 3х1,5 ОК (N, PE)- 0,66 Конкорд (7110) | Кабель силовой, не распространяющий горение, с пониженным дымо- и газовыделением, с изоляцией и оболочкой из поливинилхлоридного пластиката пониженной пожароопасности; 3 медные однопроволочные жилы сечением 1,5 мм², U-ном. 0,66 кВ; D-внеш. 11,8 мм; t-монт. не ниже -15°C, t-раб. -50…+50°C | Конкорд | руб./км | 88346.62
NEW | ВВГнг(А)-LS 3х2,5 ОК (N, PE)- 0,66 Конкорд (7114) | Кабель силовой, не распространяющий горение, с пониженным дымо- и газовыделением, с изоляцией и оболочкой из поливинилхлоридного пластиката пониженной пожароопасности; 3 медные однопроволочные жилы сечением 2,5 мм², U-ном. 0,66 кВ; D-внеш. 12,7 мм; t-монт. не ниже -15°C, t-раб. -50…+50°C | Конкорд | руб./км | 135781.62
NEW | ВВГ-Пнг(А)-LS 3х4 ОК (N, PE)- 0,66 Конкорд (9716) | Кабель силовой, не распространяющий горение, с пониженным дымо- и газовыделением, с изоляцией и оболочкой из поливинилхлоридного пластиката пониженной пожароопасности; 3 медные однопроволочные жилы сечением 4,0 мм², U-ном. 0,66 кВ; D-внеш. 14,3х6,8 мм; t-монт. не ниже -15°C, t-раб. -50…+50°C | Конкорд | руб./км | 188172.72
NEW | ВВГнг(А)-LS 4х1,5 ОК (N)- 0,66 Конкорд (9725) | Кабель силовой, не распространяющий горение, с пониженным дымо- и газовыделением, с изоляцией и оболочкой из поливинилхлоридного пластиката пониженной пожароопасности; 4 медные однопроволочные жилы сечением 1,5 мм², U-ном. 0,66 кВ; D-внеш. 11,7 мм; t-монт. не ниже -15°C, t-раб. -50…+50°C | Конкорд | руб./км | 113122.81
NEW | ВВГнг(А)-LS 4х2,5 ОК (N)- 0,66 Конкорд (9728) | Кабель силовой, не распространяющий горение, с пониженным дымо- и газовыделением, с изоляцией и оболочкой из поливинилхлоридного пластиката пониженной пожароопасности; 4 медные однопроволочные жилы сечением 2,5 мм², U-ном. 0,66 кВ; D-внеш. 11,7 мм; t-монт. не ниже -15°C, t-раб. -50…+50°C | Конкорд | руб./км | 178488
NEW | ВВГнг(А)-LS 5х1,5 ОК (N, PE)- 0,66 Конкорд (9731) | Кабель силовой, не распространяющий горение, с пониженным дымо- и газовыделением, с изоляцией и оболочкой из поливинилхлоридного пластиката пониженной пожароопасности; 5 медных однопроволочных жил сечением 1,5 мм², U-ном. 0,66 кВ; D-внеш. 12,4 мм; t-монт. не ниже -15°C, t-раб. -50…+50°C | Конкорд | руб./км | 137509.44
NEW | ВВГнг(А)-LS 5х2,5 ОК (N, PE)- 0,66 Конкорд (9734) | Кабель силовой, не распространяющий горение, с пониженным дымо- и газовыделением, с изоляцией и оболочкой из поливинилхлоридного пластиката пониженной пожароопасности; 5 медных однопроволочных жил сечением 2,5 мм², U-ном. 0,66 кВ; D-внеш. 13,5 мм; t-монт. не ниже -15°C, t-раб. -50…+50°C | Конкорд | руб./км | 215983.19
NEW | ВВГнг(А)-LSLTx 2х1,5 ОК (N)- 0,66 Конкорд (4354) | Кабель силовой для стационарной прокладки, не распространяющий горение, с нормированным дымовыделением, низкотоксичный; 2 медных однопроволочных жил сечением 1,5 мм², U-ном. 0,66 кВ; D-внеш. 10,5 мм; t-монт. не ниже -15°C, t-раб. -50…+50°C | Конкорд | руб./км | 65894.38
NEW | ВВГнг(А)-LSLTx 2х2,5 ОК (N)- 0,66 Конкорд (4355) | Кабель силовой для стационарной прокладки, не распространяющий горение, с нормированным дымовыделением, низкотоксичный; 2 медных однопроволочных жил сечением 2,5 мм², U-ном. 0,66 кВ; D-внеш. 11,3 мм; t-монт. не ниже -15°C, t-раб. -50…+50°C | Конкорд | руб./км | 97825.72
NEW | ВВГ-Пнг(А)-LSLTx 3х1,5 ОК (N, PE)- 0,66 Конкорд (4106) | Кабель силовой для стационарной прокладки, не распространяющий горение, с нормированным дымовыделением, низкотоксичный; 3 медные однопроволочные жилы сечением 1,5 мм², U-ном. 0,66 кВ; D-внеш. 11.3х5.8 мм; t-монт. не ниже -15°C, t-раб. -50…+50°C | Конкорд | руб./км | 78718.6
NEW | ВВГ-Пнг(А)-LSLTx 3х2,5 ОК (N, PE)- 0,66 Конкорд (4107) | Кабель силовой для стационарной прокладки, не распространяющий горение, с нормированным дымовыделением, низкотоксичный; 3 медные однопроволочные жилы сечением 2,5 мм², U-ном. 0,66 кВ; D-внеш. 12.5х6.2 мм; t-монт. не ниже -15°C, t-раб. -50…+50°C | Конкорд | руб./км | 123213.6
NEW | ВВГнг(А)-LSLTx 3х1,5 ОК (N, PE)- 0,66 Конкорд (4356) | Кабель силовой для стационарной прокладки, не распространяющий горение, с нормированным дымовыделением, низкотоксичный; 3 медные однопроволочные жилы сечением 1,5 мм², U-ном. 0,66 кВ; D-внеш. 11 мм; t-монт. не ниже -15°C, t-раб. -50…+50°C | Конкорд | руб./км | 90462.31
NEW | ВВГнг(А)-LSLTx 3х2,5 ОК (N, PE)- 0,66 Конкорд (6921) | Кабель силовой для стационарной прокладки, не распространяющий горение, с нормированным дымовыделением, низкотоксичный; 3 медные однопроволочные жилы сечением 2,5 мм², U-ном. 0,66 кВ; D-внеш. 11,8 мм; t-монт. не ниже -15°C, t-раб. -50…+50°C | Конкорд | руб./км | 137523.08
NEW | ВВГнг(А)-LSLTx 3х2,5 ОК (N, PE)- 1 Конкорд (4357) | Кабель силовой для стационарной прокладки, не распространяющий горение, с нормированным дымовыделением, низкотоксичный; 3 медные однопроволочные жилы сечением 2,5 мм², U-ном. 1,0 кВ; D-внеш. 12,7 мм; t-монт. не ниже -15°C, t-раб. -50…+50°C | Конкорд | руб./км | 141120.15
NEW | ВВГнг(А)-LSLTx 4х1,5 ОК (N)- 0,66 Конкорд (10317) | Кабель силовой для стационарной прокладки, не распространяющий горение, с нормированным дымовыделением, низкотоксичный; 4 медные однопроволочные жилы сечением 1,5 мм², U-ном. 0,66 кВ; D-внеш. 11,7 мм; t-монт. не ниже -15°C, t-раб. -50…+50°C | Конкорд | руб./км | 115754.07
NEW | ВВГнг(А)-LSLTx 4х2,5 ОК (N)- 0,66 Конкорд (10318) | Кабель силовой для стационарной прокладки, не распространяющий горение, с нормированным дымовыделением, низкотоксичный; 4 медные однопроволочные жилы сечением 2,5 мм², U-ном. 0,66 кВ; D-внеш. 12,6 мм; t-монт. не ниже -15°C, t-раб. -50…+50°C | Конкорд | руб./км | 177798.97
NEW | ВВГнг(А)-LSLTx 5х1,5 ОК (N, PE)- 0,66 Конкорд (10319) | Кабель силовой для стационарной прокладки, не распространяющий горение, с нормированным дымовыделением, низкотоксичный; 5 медных однопроволочных жил сечением 1,5 мм², U-ном. 0,66 кВ; D-внеш. 12,4 мм; t-монт. не ниже -15°C, t-раб. -50…+50°C | Конкорд | руб./км | 141295.46
NEW | ВВГнг(А)-LSLTx 5х2,5 ОК (N, PE)- 0,66 Конкорд (4358) | Кабель силовой для стационарной прокладки, не распространяющий горение, с нормированным дымовыделением, низкотоксичный; 5 медных однопроволочных жил сечением 2,5 мм², U-ном. 0,66 кВ; D-внеш. 13,5 мм; t-монт. не ниже -15°C, t-раб. -50…+50°C | Конкорд | руб./км | 218477.15
NEW | ВВГнг(А)-FRLS 2х1,5 ОК (N)- 1 Конкорд (4351) | Кабель силовой, огнестойкий, для стационарной прокладки, не распространяющий горение, с нормированным дымовыделением; 2 медных однопроволочных жил сечением 1,5 мм², U-ном. 1,0 кВ; D-внеш. 11,7 мм; t-монт. не ниже -15°C, t-раб. -50…+50°C | Конкорд | руб./км | 73983.09
NEW | ВВГнг(А)-FRLS 3х1,5 ОК (N, PE)- 0,66 Конкорд (4345) | Кабель силовой, огнестойкий, для стационарной прокладки, не распространяющий горение, с нормированным дымовыделением; 3 медные однопроволочные жилы сечением 1,5 мм², U-ном. 0,66 кВ; D-внеш. 12,2 мм; t-монт. не ниже -15°C, t-раб. -50…+50°C | Конкорд | руб./км | 100189.53
NEW | ВВГнг(А)-FRLS 3х2,5 ОК (N, PE)- 0,66 Конкорд (4346) | Кабель силовой, огнестойкий, для стационарной прокладки, не распространяющий горение, с нормированным дымовыделением; 3 медные однопроволочные жилы сечением 2,5 мм², U-ном. 0,66 кВ; D-внеш. 13,1 мм; t-монт. не ниже -15°C, t-раб. -50…+50°C | Конкорд | руб./км | 148005.28
NEW | ВВГнг(А)-FRLS 4х1,5 ОК (N)- 0,66 Конкорд (4347) | Кабель силовой, огнестойкий, для стационарной прокладки, не распространяющий горение, с нормированным дымовыделением; 4 медные однопроволочные жилы сечением 1,5 мм², U-ном. 0,66 кВ; D-внеш. 13,1 мм; t-монт. не ниже -15°C, t-раб. -50…+50°C | Конкорд | руб./км | 129124.02
NEW | ВВГнг(А)-FRLS 4х2,5 ОК (N)- 0,66 Конкорд (4348) | Кабель силовой, огнестойкий, для стационарной прокладки, не распространяющий горение, с нормированным дымовыделением; 4 медные однопроволочные жилы сечением 2,5 мм², U-ном. 0,66 кВ; D-внеш. 14,1 мм; t-монт. не ниже -15°C, t-раб. -50…+50°C | Конкорд | руб./км | 191202.5
NEW | ВВГнг(А)-FRLS 5х1,5 ОК (N, PE)- 0,66 Конкорд (4349) | Кабель силовой, огнестойкий, для стационарной прокладки, не распространяющий горение, с нормированным дымовыделением; 5 медных однопроволочных жил сечением 1,5 мм², U-ном. 0,66 кВ; D-внеш. 14,1 мм; t-монт. не ниже -15°C, t-раб. -50…+50°C | Конкорд | руб./км | 157931.02
NEW | ВВГнг(А)-FRLS 5х2,5 ОК (N, PE)- 0.66 Конкорд (4350) | Кабель силовой, огнестойкий, для стационарной прокладки, не распространяющий горение, с нормированным дымовыделением; 5 медных однопроволочных жил сечением 2,5 мм², U-ном. 0,66 кВ; D-внеш. 15,1 мм; t-монт. не ниже -15°C, t-раб. -50…+50°C | Конкорд | руб./км | 235339.21
NEW | ВВГнг(А)-FRLSLTx 2х1,5 ОК (N)- 1 Конкорд (4660) | Кабель силовой, огнестойкий, для стационарной прокладки, не распространяющий горение, с нормированным дымовыделением, низкотоксичный; 2 медных однопроволочных жил сечением 1,5 мм², U-ном. 1,0 кВ; D-внеш. 13,7 мм; t-монт. не ниже -15°C, t-раб. -50…+50°C | Конкорд | руб./км | 88514.58
NEW | ВВГнг(А)-FRLSLTx 3х1,5 ОК (N, PE)- 1 Конкорд (4352) | Кабель силовой, огнестойкий, для стационарной прокладки, не распространяющий горение, с нормированным дымовыделением, низкотоксичный; 3 медные однопроволочные жилы сечением 1,5 мм², U-ном. 1,0 кВ; D-внеш. 14,4 мм; t-монт. не ниже -15°C, t-раб. -50…+50°C | Конкорд | руб./км | 116524.15
NEW | ВВГнг(А)-FRLSLTx 3х2,5 ОК (N, PE)- 1 Конкорд (4353) | Кабель силовой, огнестойкий, для стационарной прокладки, не распространяющий горение, с нормированным дымовыделением, низкотоксичный; 3 медные однопроволочные жилы сечением 2,5 мм², U-ном. 1,0 кВ; D-внеш. 15,3 мм; t-монт. не ниже -15°C, t-раб. -50…+50°C | Конкорд | руб./км | 168462.41
NEW | ВВГнг(А)-FRLSLTx 5х2,5 ОК (N, PE)- 1 Конкорд (4661) | Кабель силовой, огнестойкий, для стационарной прокладки, не распространяющий горение, с нормированным дымовыделением, низкотоксичный; 5 медных однопроволочных жил сечением 2,5 мм², U-ном. 1,0 кВ; D-внеш. 17,8 мм; t-монт. не ниже -15°C, t-раб. -50…+50°C | Конкорд | руб./км | 262511.88
NEW | ППГнг(А)-HF 2х1,5 ОК (N)- 1 Конкорд (4363) | Кабель силовой для стационарной прокладки, не распространяющий горение, с изоляцией и оболочкой из полимерных композиций, не содержащих галогенов; 2 медных однопроволочных жил сечением 1,5 мм², U-ном. 1,0 кВ; D-внеш. 11,3 мм; t-монт. не ниже -15°C, t-раб. -50…+50°C | Конкорд | руб./км | 71049.37
NEW | ППГ-Пнг(А)-HF 3х1,5 ОК (N, PE)- 0,66 Конкорд (4883) | Кабель силовой для стационарной прокладки, не распространяющий горение, с изоляцией и оболочкой из полимерных композиций, не содержащих галогенов; 3 медные однопроволочные жилы сечением 1,5 мм², U-ном. 0,66 кВ; D-внеш. 11,3х5,8 мм; t-монт. не ниже -15°C, t-раб. -50…+50°C | Конкорд | руб./км | 80449.17
NEW | ППГ-Пнг(А)-HF 3х2,5 ОК (N, PE)- 0,66 Конкорд (4760) | Кабель силовой для стационарной прокладки, не распространяющий горение, с изоляцией и оболочкой из полимерных композиций, не содержащих галогенов; 3 медные однопроволочные жилы сечением 2,5 мм², U-ном. 0,66 кВ; D-внеш. 12,5х6,2 мм; t-монт. не ниже -15°C, t-раб. -50…+50°C | Конкорд | руб./км | 126288.64
NEW | ППГнг(А)-HF 3х1,5 ОК (N, PE)- 0,66 Конкорд (4672) | Кабель силовой для стационарной прокладки, не распространяющий горение, с изоляцией и оболочкой из полимерных композиций, не содержащих галогенов; 3 медные однопроволочные жилы сечением 1,5 мм², U-ном. 0,66 кВ; D-внеш. 11,0 мм; t-монт. не ниже -15°C, t-раб. -50…+50°C | Конкорд | руб./км | 91617.68
NEW | ППГнг(А)-HF 3х2,5 ОК (N, PE)- 0,66 Конкорд (4673) | Кабель силовой для стационарной прокладки, не распространяющий горение, с изоляцией и оболочкой из полимерных композиций, не содержащих галогенов; 3 медные однопроволочные жилы сечением 2,5 мм², U-ном. 0,66 кВ; D-внеш. 11,8 мм; t-монт. не ниже -15°C, t-раб. -50…+50°C | Конкорд | руб./км | 137128.27
NEW | ППГнг(А)-HF 3х1,5 ОК (N, PE)- 1 Конкорд (4364) | Кабель силовой для стационарной прокладки, не распространяющий горение, с изоляцией и оболочкой из полимерных композиций, не содержащих галогенов; 3 медные однопроволочные жилы сечением 1,5 мм², U-ном. 1,0 кВ; D-внеш. 11,8 мм; t-монт. не ниже -15°C, t-раб. -50…+50°C | Конкорд | руб./км | 95443.15
NEW | ППГнг(А)-HF 3х2,5 ОК (N, PE)- 1 Конкорд (4365) | Кабель силовой для стационарной прокладки, не распространяющий горение, с изоляцией и оболочкой из полимерных композиций, не содержащих галогенов; 3 медные однопроволочные жилы сечением 2,5 мм², U-ном. 1,0 кВ; D-внеш. 12,7 мм; t-монт. не ниже -15°C, t-раб. -50…+50°C | Конкорд | руб./км | 142208.67
NEW | ППГнг(А)-HF 3х4 ОК (N, PE)- 0.66 Конкорд (4664) | Кабель силовой для стационарной прокладки, не распространяющий горение, с изоляцией и оболочкой из полимерных композиций, не содержащих галогенов; 3 медные однопроволочные жилы сечением 4,0 мм², U-ном. 0,66 кВ; D-внеш. 13,1 мм; t-монт. не ниже -15°C, t-раб. -50…+50°C | Конкорд | руб./км | 208471.51
NEW | ППГнг(А)-HF 5х1,5 ОК (N, PE)- 0,66 Конкорд (10320) | Кабель силовой для стационарной прокладки, не распространяющий горение, с изоляцией и оболочкой из полимерных композиций, не содержащих галогенов; 5 медных однопроволочных жил сечением 1,5 мм², U-ном. 0,66 кВ; D-внеш. 12,4 мм; t-монт. не ниже -15°C, t-раб. -50…+50°C | Конкорд | руб./км | 141486.96
NEW | ППГнг(А)-HF 5х2,5 ОК (N, PE)- 0,66 Конкорд (10321) | Кабель силовой для стационарной прокладки, не распространяющий горение, с изоляцией и оболочкой из полимерных композиций, не содержащих галогенов; 5 медных однопроволочных жил сечением 2,5 мм², U-ном. 0,66 кВ; D-внеш. 13,5 мм; t-монт. не ниже -15°C, t-раб. -50…+50°C | Конкорд | руб./км | 217589.67
NEW | ППГнг(А)-HF 5х1,5 ОК (N, PE)- 1 Конкорд (4366) | Кабель силовой для стационарной прокладки, не распространяющий горение, с изоляцией и оболочкой из полимерных композиций, не содержащих галогенов; 5 медных однопроволочных жил сечением 1,5 мм², U-ном. 1,0 кВ; D-внеш. 13,5 мм; t-монт. не ниже -15°C, t-раб. -50…+50°C | Конкорд | руб./км | 148026.45
NEW | ППГнг(А)-FRHF 3х1,5 ОК (N, PE)- 0,66 Конкорд (3736) | Кабель силовой для стационарной прокладки, огнестойкий, с изоляцией и оболочкой из полимерных композиций, не содержащих галогенов; 3 медные однопроволочные жилы сечением 1,5 мм², U-ном. 0,66 кВ; D-внеш. 13,0 мм; t-монт. не ниже -15°C, t-раб. -50…+50°C | Конкорд | руб./км | 105191.5
NEW | ППГнг(А)-FRHF 3х2,5 ОК (N, PE)- 0,66 Конкорд (3737) | Кабель силовой для стационарной прокладки, огнестойкий, с изоляцией и оболочкой из полимерных композиций, не содержащих галогенов; 3 медные однопроволочные жилы сечением 2,5 мм², U-ном. 0,66 кВ; D-внеш. 13,5 мм; t-монт. не ниже -15°C, t-раб. -50…+50°C | Конкорд | руб./км | 152104.34
NEW | ППГнг(А)-FRHF 3х1,5 ОК (N, PE)- 1 Конкорд (4361) | Кабель силовой для стационарной прокладки, огнестойкий, с изоляцией и оболочкой из полимерных композиций, не содержащих галогенов; 3 медные однопроволочные жилы сечением 1,5 мм², U-ном. 1,0 кВ; D-внеш. 13,1 мм; t-монт. не ниже -15°C, t-раб. -50…+50°C | Конкорд | руб./км | 108661.59
NEW | ППГнг(А)-FRHF 3х2,5 ОК (N, PE)- 1 Конкорд (4362) | Кабель силовой для стационарной прокладки, огнестойкий, с изоляцией и оболочкой из полимерных композиций, не содержащих галогенов; 3 медные однопроволочные жилы сечением 2,5 мм², U-ном. 1,0 кВ; D-внеш. 14,0 мм; t-монт. не ниже -15°C, t-раб. -50…+50°C | Конкорд | руб./км | 158465.08
NEW | КГВВнг(А)-LS 3х0,75 (N, PE) 380/660-2 Конкорд (10323) | Кабель для стационарной прокладки (гибкий), не распространяющий горение, с нормированным дымовыделением; 3 медные многопроволочные жилы сечением 0,75 мм², U-ном.0.66 кВ; D-внеш. 7,6 мм; t-монт. не ниже -15°C, t-раб. -50…+50°C | Конкорд | руб./км | 45312.69
NEW | КГВВнг(А)-LS 3х2,5 (N, PE) 380/660-2 Конкорд (10325) | Кабель для стационарной прокладки (гибкий), не распространяющий горение, с нормированным дымовыделением; 3 медные многопроволочные жилы сечением 2,5 мм², U-ном.0.66 кВ; D-внеш. 10,2 мм; t-монт. не ниже -15°C, t-раб. -50…+50°C | Конкорд | руб./км | 128853.41
NEW | КГВВнг(А)-LS 4х1,5 (N) 380/660-2 Конкорд (10324) | Кабель для стационарной прокладки (гибкий), не распространяющий горение, с нормированным дымовыделением; 4 медные многопроволочные жилы сечением 1,5 мм², U-ном.0.66 кВ; D-внеш. 10,1 мм; t-монт. не ниже -15°C, t-раб. -50…+50°C | Конкорд | руб./км | 108157.98
NEW | КГВВнг(А)-LS 4х2,5 (N) 380/660-2 Конкорд (10326) | Кабель для стационарной прокладки (гибкий), не распространяющий горение, с нормированным дымовыделением; 4 медные многопроволочные жилы сечением 2,5 мм², U-ном.0.66 кВ; D-внеш. 11,0 мм; t-монт. не ниже -15°C, t-раб. -50…+50°C | Конкорд | руб./км | 171549.96
NEW | КГВВнг(А)-LS 5х1,5 (N, PE) 380/660-2 Конкорд (10327) | Кабель для стационарной прокладки (гибкий), не распространяющий горение, с нормированным дымовыделением; 5 медных многопроволочных жил сечением 1,5 мм², U-ном.0.66 кВ; D-внеш. 11,5 мм; t-монт. не ниже -15°C, t-раб. -50…+50°C | Конкорд | руб./км | 133779.47
NEW | ПВС 2х0,75 Конкорд (7187) | Провод силовой гибкий для нестационарной прокладки для присоединения электроприборов и электроинструмента, бытовой техники, средств малой механизации и других подобных машин и приборов, для изготовления удлинительных шнуров; 2 медные многопроволочные жилы сечением 0,75 мм², U-ном. 0.66 кВ; D-внеш. 6,1 мм; t-раб. -25…+40°C | Конкорд | руб./км | 29068.81
NEW | ПВС 2х1 Конкорд (7189) | Провод силовой гибкий для нестационарной прокладки для присоединения электроприборов и электроинструмента, бытовой техники, средств малой механизации и других подобных машин и приборов, для изготовления удлинительных шнуров; 2 медные многопроволочные жилы сечением 1,0 мм², U-ном. 0.66 кВ; D-внеш. 6,5 мм; t-раб. -25…+40°C | Конкорд | руб./км | 36105.09
NEW | ПВС 2х1,5 Конкорд (4482) | Провод силовой гибкий для нестационарной прокладки для присоединения электроприборов и электроинструмента, бытовой техники, средств малой механизации и других подобных машин и приборов, для изготовления удлинительных шнуров; 2 медные многопроволочные жилы сечением 1,5 мм², U-ном. 0.66 кВ; D-внеш. 7,4 мм; t-раб. -25…+40°C | Конкорд | руб./км | 51192.65
NEW | ПВС 2х1,5 ч Конкорд (9560) | Провод силовой гибкий для нестационарной прокладки для присоединения электроприборов и электроинструмента, бытовой техники, средств малой механизации и других подобных машин и приборов, для изготовления удлинительных шнуров; 2 медные многопроволочные жилы сечением 1,5 мм², U-ном. 0.66 кВ; D-внеш. 7,4 мм; t-раб. -25…+40°C | Конкорд | руб./км | 51048.6
NEW | ПВС 2х1,5 Конкорд (7121) | Провод силовой гибкий для нестационарной прокладки для присоединения электроприборов и электроинструмента, бытовой техники, средств малой механизации и других подобных машин и приборов, для изготовления удлинительных шнуров; 2 медные многопроволочные жилы сечением 1,5 мм², U-ном. 0.66 кВ; D-внеш. 7,4 мм; t-раб. -25…+40°C | Конкорд | руб./км | 51192.65
NEW | ПВС 2х2,5 Конкорд (7125) | Провод силовой гибкий для нестационарной прокладки для присоединения электроприборов и электроинструмента, бытовой техники, средств малой механизации и других подобных машин и приборов, для изготовления удлинительных шнуров; 3 медные многопроволочные жилы сечением 2,5 мм², U-ном. 0.66 кВ; D-внеш. 8,9 мм; t-раб. -25…+40°C | Конкорд | руб./км | 80933.76
NEW | ПВС 3х0,75 (2х0,75+1х0,75) Конкорд (7191) | Провод силовой гибкий для нестационарной прокладки для присоединения электроприборов и электроинструмента, бытовой техники, средств малой механизации и других подобных машин и приборов, для изготовления удлинительных шнуров; 3 медные многопроволочные жилы сечением 0,75 мм², U-ном. 0.66 кВ; D-внеш. 6,4 мм; t-раб. -25…+40°C | Конкорд | руб./км | 40266.94
NEW | ПВС 3х1 (2х1+1х1) Конкорд (7194) | Провод силовой гибкий для нестационарной прокладки для присоединения электроприборов и электроинструмента, бытовой техники, средств малой механизации и других подобных машин и приборов, для изготовления удлинительных шнуров; 3 медные многопроволочные жилы сечением 1,0 мм², U-ном. 0.66 кВ; D-внеш. 6,9 мм; t-раб. -25…+40°C | Конкорд | руб./км | 50823.5
NEW | ПВС 3х1,5 (2х1,5+1х1,5) Конкорд (7129) | Провод силовой гибкий для нестационарной прокладки для присоединения электроприборов и электроинструмента, бытовой техники, средств малой механизации и других подобных машин и приборов, для изготовления удлинительных шнуров; 3 медные многопроволочные жилы сечением 1,5 мм², U-ном. 0.66 кВ; D-внеш. 8,1 мм; t-раб. -25…+40°C | Конкорд | руб./км | 72648.81
NEW | ПВС 3х2,5 (2х2,5+1х2,5) Конкорд (7133) | Провод силовой гибкий для нестационарной прокладки для присоединения электроприборов и электроинструмента, бытовой техники, средств малой механизации и других подобных машин и приборов, для изготовления удлинительных шнуров; 3 медные многопроволочные жилы сечением 2,5 мм², U-ном. 0.66 кВ; D-внеш. 9,6 мм; t-раб. -25…+40°C | Конкорд | руб./км | 117262.42
NEW | ПВС 3х4 (2х4+1х4) Конкорд (9710) | Провод силовой гибкий для нестационарной прокладки для присоединения электроприборов и электроинструмента, бытовой техники, средств малой механизации и других подобных машин и приборов, для изготовления удлинительных шнуров; 3 медные многопроволочные жилы сечением 4,0 мм², U-ном. 0.66 кВ; D-внеш. 10,7 мм; t-раб. -25…+40°C | Конкорд | руб./км | 177465.09
NEW | ПуГВнг(А)-LS 1х10 (белый) Конкорд (2203) | Провод установочный, гибкий, изоляция из ПВХ пластиката пониженной горючести с пониженным газо- дымовыделением; 1 многопроволочная жила сечением 10,0 мм², U-ном. 450/750 В, D-внеш. 6.5 мм; t-раб.-40...+65°C | Конкорд | руб./км | 155384.69
NEW | ПуГВнг(А)-LS 1х10 (желто-зеленый) Конкорд (2204) | Провод установочный, гибкий, изоляция из ПВХ пластиката пониженной горючести с пониженным газо- дымовыделением; 1 многопроволочная жила сечением 10,0 мм², U-ном. 450/750 В, D-внеш. 6.5 мм; t-раб.-40...+65°C | Конкорд | руб./км | 155384.69
NEW | ПуГВнг(А)-LS 1х10 (синий) Конкорд (2205) | Провод установочный, гибкий, изоляция из ПВХ пластиката пониженной горючести с пониженным газо- дымовыделением; 1 многопроволочная жила сечением 10,0 мм², U-ном. 450/750 В, D-внеш. 6.5 мм; t-раб.-40...+65°C | Конкорд | руб./км | 155384.69
NEW | ПуГВнг(А)-LS 1х10 (черный) Конкорд (10316) | Провод установочный, гибкий, изоляция из ПВХ пластиката пониженной горючести с пониженным газо- дымовыделением; 1 многопроволочная жила сечением 10,0 мм², U-ном. 450/750 В, D-внеш. 6.5 мм; t-раб.-40...+65°C | Конкорд | руб./км | 155384.69
NEW | ПуГВ 1х10 (белый) Конкорд (4668) | Провод установочный, гибкий, изоляция из ПВХ пластиката; 1 многопроволочная жила сечением 10,0 мм², U-ном. 450/750 В, D-внеш. 6.5 мм; t-раб.-40...+65°C | Конкорд | руб./км | 153694.87
NEW | ПуГВ 1х6 (белый) Конкорд (4666) | Провод установочный, гибкий, изоляция из ПВХ пластиката; 1 многопроволочная жила сечением 6,0 мм², U-ном. 450/750 В, D-внеш. 5,0 мм; t-раб.-40...+65°C | Конкорд | руб./км | 92637.15
NEW | ПуГВ 1х10 (желто-зеленый) Конкорд (4669) | Провод установочный, гибкий, изоляция из ПВХ пластиката; 1 многопроволочная жила сечением 10,0 мм², U-ном. 450/750 В, D-внеш. 6.5 мм; t-раб.-40...+65°C | Конкорд | руб./км | 153694.87
NEW | ПуГВ 1х16 (желто-зеленый) Конкорд (4671) | Провод установочный, гибкий, изоляция из ПВХ пластиката; 1 многопроволочная жила сечением 16,0 мм², U-ном. 450/750 В, D-внеш. 7,9 мм; t-раб.-40...+65°C | Конкорд | руб./км | 235568.6
NEW | ПуГВ 1х4 (желто-зеленый) Конкорд (4665) | Провод установочный, гибкий, изоляция из ПВХ пластиката; 1 многопроволочная жила сечением 4,0 мм², U-ном. 450/750 В, D-внеш. 4,5 мм; t-раб.-40...+65°C | Конкорд | руб./км | 61703.41
NEW | ПуГВ 1х6 (желто-зеленый) Конкорд (4667) | Провод установочный, гибкий, изоляция из ПВХ пластиката; 1 многопроволочная жила сечением 6,0 мм², U-ном. 450/750 В, D-внеш. 5,0 мм; t-раб.-40...+65°C | Конкорд | руб./км | 92637.15
NEW | ПуГВ 1х10 (синий) Конкорд (4670) | Провод установочный, гибкий, изоляция из ПВХ пластиката; 1 многопроволочная жила сечением 10,0 мм², U-ном. 450/750 В, D-внеш. 6.5 мм; t-раб.-40...+65°C | Конкорд | руб./км | 153694.87
NEW | КГТП-ХЛ 2х1,5 (N) 380/660-3 Конкорд (924) | Кабель силовой гибкий для присоединения передвижных машин, механизмов и оборудования к электрическим сетям и к передвижным источникам электрической энергии; 2 медные многопроволочные жилы сечением 1,5 мм², U-ном. 0.66 кВ; D-внеш. 9,2 мм; t-раб. -40…+60°C | Конкорд | руб./км | 59540.72
NEW | КГТП-ХЛ 2х2,5 (N) 380/660-3 Конкорд (926) | Кабель силовой гибкий для присоединения передвижных машин, механизмов и оборудования к электрическим сетям и к передвижным источникам электрической энергии; 2 медные многопроволочные жилы сечением 2,5 мм², U-ном. 0.66 кВ; D-внеш. 10 мм; t-раб. -40…+60°C | Конкорд | руб./км | 89420.46
NEW | КГТП-ХЛ 2х4 (N) 380/660-3 Конкорд (928) | Кабель силовой гибкий для присоединения передвижных машин, механизмов и оборудования к электрическим сетям и к передвижным источникам электрической энергии; 2 медные многопроволочные жилы сечением 4,0 мм², U-ном. 0.66 кВ; D-внеш. 11,2 мм; t-раб. -40…+60°C | Конкорд | руб./км | 135314.64
NEW | КГТП-ХЛ 2х6 (N) 380/660-3 Конкорд (929) | Кабель силовой гибкий для присоединения передвижных машин, механизмов и оборудования к электрическим сетям и к передвижным источникам электрической энергии; 2 медные многопроволочные жилы сечением 6,0 мм², U-ном. 0.66 кВ; D-внеш. 12,4 мм; t-раб. -40…+60°C | Конкорд | руб./км | 199331.75
NEW | КГТП-ХЛ 3х1,5 (N, PE) 380/660-3 Конкорд (930) | Кабель силовой гибкий для присоединения передвижных машин, механизмов и оборудования к электрическим сетям и к передвижным источникам электрической энергии; 3 медные многопроволочные жилы сечением 1,5 мм², U-ном. 0.66 кВ; D-внеш. 9,8 мм; t-раб. -40…+60°C | Конкорд | руб./км | 82634.96
NEW | КГТП-ХЛ 3х2,5 (N, PE) 380/660-3 Конкорд (932) | Кабель силовой гибкий для присоединения передвижных машин, механизмов и оборудования к электрическим сетям и к передвижным источникам электрической энергии; 3 медные многопроволочные жилы сечением 2,5 мм², U-ном. 0.66 кВ; D-внеш. 10,6 мм; t-раб. -40…+60°C | Конкорд | руб./км | 124922
NEW | КГТП-ХЛ 3х4 (N, PE) 380/660-3 Конкорд (935) | Кабель силовой гибкий для присоединения передвижных машин, механизмов и оборудования к электрическим сетям и к передвижным источникам электрической энергии; 3 медные многопроволочные жилы сечением 4,0 мм², U-ном. 0.66 кВ; D-внеш. 11,9 мм; t-раб. -40…+60°C | Конкорд | руб./км | 195337.99
NEW | КГТП-ХЛ 3х6 (N, PE) 380/660-3 Конкорд (937) | Кабель силовой гибкий для присоединения передвижных машин, механизмов и оборудования к электрическим сетям и к передвижным источникам электрической энергии; 3 медные многопроволочные жилы сечением 6,0 мм², U-ном. 0.66 кВ; D-внеш. 13,2 мм; t-раб. -40…+60°C | Конкорд | руб./км | 287384.23
NEW | КГТП-ХЛ 4х1,5 (N) 380/660-3 Конкорд (939) | Кабель силовой гибкий для присоединения передвижных машин, механизмов и оборудования к электрическим сетям и к передвижным источникам электрической энергии; 4 медные многопроволочные жилы сечением 1,5 мм², U-ном. 0.66 кВ; D-внеш. 10,7 мм; t-раб. -40…+60°C | Конкорд | руб./км | 107396.44
NEW | КГТП-ХЛ 4х2,5 (N) 380/660-3 Конкорд (940) | Кабель силовой гибкий для присоединения передвижных машин, механизмов и оборудования к электрическим сетям и к передвижным источникам электрической энергии; 4 медные многопроволочные жилы сечением 2,5 мм², U-ном. 0.66 кВ; D-внеш. 11,7 мм; t-раб. -40…+60°C | Конкорд | руб./км | 164976.18
NEW | КГТП-ХЛ 4х4 (N) 380/660-3 Конкорд (941) | Кабель силовой гибкий для присоединения передвижных машин, механизмов и оборудования к электрическим сетям и к передвижным источникам электрической энергии; 4 медные многопроволочные жилы сечением 4,0 мм², U-ном. 0.66 кВ; D-внеш. 13,5 мм; t-раб. -40…+60°C | Конкорд | руб./км | 256951.66
NEW | КГТП-ХЛ 4х6 (N) 380/660-3 Конкорд (942) | Кабель силовой гибкий для присоединения передвижных машин, механизмов и оборудования к электрическим сетям и к передвижным источникам электрической энергии; 4 медные многопроволочные жилы сечением 6,0 мм², U-ном. 0.66 кВ; D-внеш. 14,5 мм; t-раб. -40…+60°C | Конкорд | руб./км | 378507.14
NEW | КГТП-ХЛ 5х1,5 (N, PE) 380/660-3 Конкорд (943) | Кабель силовой гибкий для присоединения передвижных машин, механизмов и оборудования к электрическим сетям и к передвижным источникам электрической энергии; 5 медных многопроволочных жил сечением 1,5 мм², U-ном. 0.66 кВ; D-внеш. 11,8 мм; t-раб. -40…+60°C | Конкорд | руб./км | 133783.57
NEW | КГТП-ХЛ 5х2,5 (N, PE) 380/660-3 Конкорд (944) | Кабель силовой гибкий для присоединения передвижных машин, механизмов и оборудования к электрическим сетям и к передвижным источникам электрической энергии; 5 медных многопроволочных жил сечением 2,5 мм², U-ном. 0.66 кВ; D-внеш. 13,2 мм; t-раб. -40…+60°C | Конкорд | руб./км | 206173.37
NEW | КГТП-ХЛ 5х4 (N, PE) 380/660-3 Конкорд (945) | Кабель силовой гибкий для присоединения передвижных машин, механизмов и оборудования к электрическим сетям и к передвижным источникам электрической энергии; 5 медных многопроволочных жил сечением 4,0 мм², U-ном. 0.66 кВ; D-внеш. 14,9 мм; t-раб. -40…+60°C | Конкорд | руб./км | 320959.23
NEW | КГТП-ХЛ 5х6 (N, PE) 380/660-3 Конкорд (946) | Кабель силовой гибкий для присоединения передвижных машин, механизмов и оборудования к электрическим сетям и к передвижным источникам электрической энергии; 5 медных многопроволочных жил сечением 6,0 мм², U-ном. 0.66 кВ; D-внеш. 15,9 мм; t-раб. -40…+60°C | Конкорд | руб./км | 471068
NEW | ВВГ-Пнг(А)-LS 2х1,5 ЭЛЕКТРОКИНЕТИК (2000000025919) | Кабель плоский, с 2 медными однопроволочными жилами сечением 1,5 мм², с изоляцией и оболочкой из поливинилхлоридного пластиката пониженной пожарной опасности | ЭЛЕКТРОКИНЕТИК | руб./км | 48555
NEW | ВВГ-Пнг(А)-LS 2х2,5 ЭЛЕКТРОКИНЕТИК (2000000025926) | Кабель плоский, с 2 медными однопроволочными жилами сечением 2,5 мм², с изоляцией и оболочкой из поливинилхлоридного пластиката пониженной пожарной опасностиRRC:R[12]C | ЭЛЕКТРОКИНЕТИК | руб./км | 75309
NEW | ВВГ-Пнг(А)-LS 3х1,5 ЭЛЕКТРОКИНЕТИК (2000000025933) | Кабель плоский, с 3 медными однопроволочными жилами сечением 1,5 мм², с изоляцией и оболочкой из поливинилхлоридного пластиката пониженной пожарной опасности | ЭЛЕКТРОКИНЕТИК | руб./км | 71747
NEW | ВВГ-Пнг(А)-LS 3х2,5 ЭЛЕКТРОКИНЕТИК (2000000025889) | Кабель плоский, с 3 медными однопроволочными жилами сечением 2,5 мм², с изоляцией и оболочкой из поливинилхлоридного пластиката пониженной пожарной опасности | ЭЛЕКТРОКИНЕТИК | руб./км | 111813
NEW | ВВГ-Пнг(А)-LS 3х4 ЭЛЕКТРОКИНЕТИК (2000000025940) | Кабель плоский, с 3 медными однопроволочными жилами сечением 4 мм², с изоляцией и оболочкой из поливинилхлоридного пластиката пониженной пожарной опасности | ЭЛЕКТРОКИНЕТИК | руб./км | 175058
NEW | ВВГ-Пнг(А)-LS 3х6 ЭЛЕКТРОКИНЕТИК (2000000025957) | Кабель плоский, с 3 медными однопроволочными жилами сечением 6 мм², с изоляцией и оболочкой из поливинилхлоридного пластиката пониженной пожарной опасности | ЭЛЕКТРОКИНЕТИК | руб./км | 265031
NEW | ВВГнг(А)-LS 4х1,5 ЭЛЕКТРОКИНЕТИК (2000321672038) | Кабель круглый, с 4 медными однопроволочными жилами, с заполнением наружных промежутков между жилами, сечением 1,5 мм², с изоляцией и оболочкой из поливинилхлоридного пластиката пониженной пожарной опасности | ЭЛЕКТРОКИНЕТИК | руб./км | 99450
NEW | ВВГнг(А)-LS 4х2,5 ЭЛЕКТРОКИНЕТИК (2000321672045) | Кабель круглый, с 4 медными однопроволочными жилами, с заполнением наружных промежутков между жилами, сечением 2,5 мм², с изоляцией и оболочкой из поливинилхлоридного пластиката пониженной пожарной опасности | ЭЛЕКТРОКИНЕТИК | руб./км | 154388
NEW | ВВГнг(А)-LS 4х4 ЭЛЕКТРОКИНЕТИК (2000000028392) | Кабель круглый, с 4 медными однопроволочными жилами, с заполнением наружных промежутков между жилами, сечением 4 мм², с изоляцией и оболочкой из поливинилхлоридного пластиката пониженной пожарной опасности | ЭЛЕКТРОКИНЕТИК | руб./км | 246402
NEW | ВВГнг(А)-LS 4х6 ЭЛЕКТРОКИНЕТИК (2000000026077) | Кабель круглый, с 4 медными однопроволочными жилами, с заполнением наружных промежутков между жилами, сечением 6 мм², с изоляцией и оболочкой из поливинилхлоридного пластиката пониженной пожарной опасности | ЭЛЕКТРОКИНЕТИК | руб./км | 362895
NEW | ВВГнг(А)-LS 5х1,5 ЭЛЕКТРОКИНЕТИК (2000321672021) | Кабель круглый, с 5 медными однопроволочными жилами, с заполнением наружных промежутков между жилами, сечением 1,5 мм², с изоляцией и оболочкой из поливинилхлоридного пластиката пониженной пожарной опасности | ЭЛЕКТРОКИНЕТИК | руб./км | 122915
NEW | ВВГнг(А)-LS 5х2,5 ЭЛЕКТРОКИНЕТИК (2000000027432) | Кабель круглый, с 5 медными однопроволочными жилами, с заполнением наружных промежутков между жилами, сечением 2,5 мм², с изоляцией и оболочкой из поливинилхлоридного пластиката пониженной пожарной опасности | ЭЛЕКТРОКИНЕТИК | руб./км | 191464
NEW | ВВГнг(А)-LS 5х4 ЭЛЕКТРОКИНЕТИК (2000000027449) | Кабель круглый, с 5 медными однопроволочными жилами, с заполнением наружных промежутков между жилами, сечением 4 мм², с изоляцией и оболочкой из поливинилхлоридного пластиката пониженной пожарной опасности | ЭЛЕКТРОКИНЕТИК | руб./км | 306228
NEW | ВВГнг(А)-LS 5х6 ЭЛЕКТРОКИНЕТИК (2000000028415) | Кабель круглый, с 5 медными однопроволочными жилами, с заполнением наружных промежутков между жилами, сечением 6 мм², с изоляцией и оболочкой из поливинилхлоридного пластиката пониженной пожарной опасности | ЭЛЕКТРОКИНЕТИК | руб./км | 471679
NEW | ВВГ-Пнг(А)-LSLTx 2х1,5 ЭЛЕКТРОКИНЕТИК (2000000028262) | Кабель плоский, с 2 медными однопроволочными жилами сечением 1,5 мм², с изоляцией и оболочкой из поливинилхлоридного пластиката пониженной пожарной опасности и низкой токсичностью продуктов горения | ЭЛЕКТРОКИНЕТИК | руб./км | 50766.13
NEW | ВВГ-Пнг(А)-LSLTx 2х2,5 ЭЛЕКТРОКИНЕТИК (2000321671345) | Кабель плоский, с 2 медными однопроволочными жилами сечением 2,5 мм², с изоляцией и оболочкой из поливинилхлоридного пластиката пониженной пожарной опасности и низкой токсичностью продуктов горения | ЭЛЕКТРОКИНЕТИК | руб./км | 78627.63
NEW | ВВГ-Пнг(А)-LSLTx 3х1,5 ЭЛЕКТРОКИНЕТИК (2000000026718) | Кабель плоский, с 3 медными однопроволочными жилами сечением 1,5 мм², с изоляцией и оболочкой из поливинилхлоридного пластиката пониженной пожарной опасности и низкой токсичностью продуктов горения | ЭЛЕКТРОКИНЕТИК | руб./км | 75705
NEW | ВВГ-Пнг(А)-LSLTx 3х2,5 ЭЛЕКТРОКИНЕТИК (2000000026725) | Кабель плоский, с 3 медными однопроволочными жилами сечением 2,5 мм², с изоляцией и оболочкой из поливинилхлоридного пластиката пониженной пожарной опасности и низкой токсичностью продуктов горения | ЭЛЕКТРОКИНЕТИК | руб./км | 115321.38
NEW | ВВГ-Пнг(А)-LSLTx 3х4 ЭЛЕКТРОКИНЕТИК (2000000028293) | Кабель плоский, с 3 медными однопроволочными жилами сечением 4 мм², с изоляцией и оболочкой из поливинилхлоридного пластиката пониженной пожарной опасности и низкой токсичностью продуктов горения | ЭЛЕКТРОКИНЕТИК | руб./км | 184537.5
NEW | ВВГ-Пнг(А)-LSLTx 3х6 ЭЛЕКТРОКИНЕТИК (2000000028309) | Кабель плоский, с 3 медными однопроволочными жилами сечением 6 мм², с изоляцией и оболочкой из поливинилхлоридного пластиката пониженной пожарной опасности и низкой токсичностью продуктов горения | ЭЛЕКТРОКИНЕТИК | руб./км | 269823
NEW | ВВГнг(А)-LSLTx 4х1,5 ЭЛЕКТРОКИНЕТИК (2000321673516) | Кабель круглый, с 4 медными однопроволочными жилами, с заполнением наружных промежутков между жилами, сечением 1,5 мм², с изоляцией и оболочкой из поливинилхлоридного пластиката пониженной пожарной опасности | ЭЛЕКТРОКИНЕТИК | руб./км | 101390.63
NEW | ВВГнг(А)-LSLTx 4х2,5 ЭЛЕКТРОКИНЕТИК (2000321673509) | Кабель круглый, с 4 медными однопроволочными жилами, с заполнением наружных промежутков между жилами, сечением 2,5 мм², с изоляцией и оболочкой из поливинилхлоридного пластиката пониженной пожарной опасности и низкой токсичностью продуктов горения | ЭЛЕКТРОКИНЕТИК | руб./км | 158943.75
NEW | ВВГнг(А)-LSLTx 4х4 ЭЛЕКТРОКИНЕТИК (2000321673592) | Кабель круглый, с 4 медными однопроволочными жилами, с заполнением наружных промежутков между жилами, сечением 4 мм², с изоляцией и оболочкой из поливинилхлоридного пластиката пониженной пожарной опасности и низкой токсичностью продуктов горения | ЭЛЕКТРОКИНЕТИК | руб./км | 251362.5
NEW | ВВГнг(А)-LSLTx 4х6 ЭЛЕКТРОКИНЕТИК (2000321673523) | Кабель круглый, с 4 медными однопроволочными жилами, с заполнением наружных промежутков между жилами, сечением 6 мм², с изоляцией и оболочкой из поливинилхлоридного пластиката пониженной пожарной опасности и низкой токсичностью продуктов горения | ЭЛЕКТРОКИНЕТИК | руб./км | 373350
NEW | ВВГнг(А)-LSLTx 5х1,5 ЭЛЕКТРОКИНЕТИК (2000321671352) | Кабель круглый, с 5 медными однопроволочными жилами, с заполнением наружных промежутков между жилами, сечением 1,5 мм², с изоляцией и оболочкой из поливинилхлоридного пластиката пониженной пожарной опасности и низкой токсичностью продуктов горения | ЭЛЕКТРОКИНЕТИК | руб./км | 125422.5
NEW | ВВГнг(А)-LSLTx 5х2,5 ЭЛЕКТРОКИНЕТИК (2000000028316) | Кабель круглый, с 5 медными однопроволочными жилами, с заполнением наружных промежутков между жилами, сечением 2,5 мм², с изоляцией и оболочкой из поливинилхлоридного пластиката пониженной пожарной опасности и низкой токсичностью продуктов горения | ЭЛЕКТРОКИНЕТИК | руб./км | 197229.38
NEW | ВВГнг(А)-LSLTx 5х4 ЭЛЕКТРОКИНЕТИК (2000000028323) | Кабель круглый, с 5 медными однопроволочными жилами, с заполнением наружных промежутков между жилами, сечением 4 мм², с изоляцией и оболочкой из поливинилхлоридного пластиката пониженной пожарной опасности и низкой токсичностью продуктов горения | ЭЛЕКТРОКИНЕТИК | руб./км | 312250
NEW | ВВГнг(А)-LSLTx 5х6 ЭЛЕКТРОКИНЕТИК (2000321671369) | Кабель круглый, с 5 медными однопроволочными жилами, с заполнением наружных промежутков между жилами, сечением 6 мм², с изоляцией и оболочкой из поливинилхлоридного пластиката пониженной пожарной опасности и низкой токсичностью продуктов горения | ЭЛЕКТРОКИНЕТИК | руб./км | 461687.5
NEW | ВВГнг(А)-LSLTx 5х10 (1кв) ЭЛЕКТРОКИНЕТИК (2000321673608) | Кабель круглый, с 5 медными однопроволочными жилами, с заполнением наружных промежутков между жилами, сечением 10 мм², с изоляцией и оболочкой из поливинилхлоридного пластиката пониженной пожарной опасности и низкой токсичностью продуктов горения | ЭЛЕКТРОКИНЕТИК | руб./км | 780400
NEW | ВВГнг(А)-LSLTx 5х16 (1кв) ЭЛЕКТРОКИНЕТИК (2000321673615) | Кабель круглый, с 5 медными многопроволочными жилами, с заполнением наружных промежутков между жилами, сечением 16 мм², с изоляцией и оболочкой из поливинилхлоридного пластиката пониженной пожарной опасности и низкой токсичностью продуктов горения | ЭЛЕКТРОКИНЕТИК | руб./км | 1269050
NEW | ППГ-Пнг(А)-HF 3х1,5 ЭЛЕКТРОКИНЕТИК (2000321672823) | Кабель плоский, с 3 медными однопроволочными жилами сечением 1,5 мм², с изоляцией и оболочкой из полимерных композиций, не содержащих галогенов | ЭЛЕКТРОКИНЕТИК | руб./км | 78275
NEW | ППГ-Пнг(А)-HF 3х2,5 ЭЛЕКТРОКИНЕТИК (2000321672816) | Кабель плоский, с 3 медными однопроволочными жилами сечением 2,5 мм², с изоляцией и оболочкой из полимерных композиций, не содержащих галогенов | ЭЛЕКТРОКИНЕТИК | руб./км | 120712.5
NEW | ППГ-Пнг(А)-HF 3х4 ЭЛЕКТРОКИНЕТИК (2000321673455) | Кабель плоский, с 3 медными однопроволочными жилами сечением 4 мм², с изоляцией и оболочкой из полимерных композиций, не содержащих галогенов | ЭЛЕКТРОКИНЕТИК | руб./км | 182056.88
NEW | ППГ-Пнг(А)-HF 3х6 ЭЛЕКТРОКИНЕТИК (2000321673462) | Кабель плоский, с 3 медными однопроволочными жилами сечением 6 мм², с изоляцией и оболочкой из полимерных композиций, не содержащих галогенов | ЭЛЕКТРОКИНЕТИК | руб./км | 268708.13
NEW | ППГнг(А)-HF 4х1,5 ЭЛЕКТРОКИНЕТИК (2000321672359) | Кабель круглый, с 4 медными однопроволочными жилами, с заполнением наружных промежутков между жилами, сечением 1,5 мм², с изоляцией и оболочкой из полимерных композиций, не содержащих галогенов | ЭЛЕКТРОКИНЕТИК | руб./км | 105525
NEW | ППГнг(А)-HF 4х2,5 ЭЛЕКТРОКИНЕТИК (2000321673479) | Кабель круглый, с 4 медными однопроволочными жилами, с заполнением наружных промежутков между жилами, сечением 2,5 мм², с изоляцией и оболочкой из полимерных композиций, не содержащих галогенов | ЭЛЕКТРОКИНЕТИК | руб./км | 160597.5
NEW | ППГнг(А)-HF 4х4 ЭЛЕКТРОКИНЕТИК (2000321673554) | Кабель круглый, с 4 медными однопроволочными жилами, с заполнением наружных промежутков между жилами, сечением 4 мм², с изоляцией и оболочкой из полимерных композиций, не содержащих галогенов | ЭЛЕКТРОКИНЕТИК | руб./км | 251160
NEW | ППГнг(А)-HF 4х6 ЭЛЕКТРОКИНЕТИК (2000321673622) | Кабель круглый, с 4 медными однопроволочными жилами, с заполнением наружных промежутков между жилами, сечением 6 мм², с изоляцией и оболочкой из полимерных композиций, не содержащих галогенов | ЭЛЕКТРОКИНЕТИК | руб./км | 369823.13
NEW | ППГнг(А)-HF 5х1,5 ЭЛЕКТРОКИНЕТИК (2000321673486) | Кабель круглый, с 5 медными однопроволочными жилами, с заполнением наружных промежутков между жилами, сечением 1,5 мм², с изоляцией и оболочкой из полимерных композиций, не содержащих галогенов | ЭЛЕКТРОКИНЕТИК | руб./км | 130449.38
NEW | ППГнг(А)-HF 5х2,5 ЭЛЕКТРОКИНЕТИК (2000321673493) | Кабель круглый, с 5 медными однопроволочными жилами, с заполнением наружных промежутков между жилами, сечением 2,5 мм², с изоляцией и оболочкой из полимерных композиций, не содержащих галогенов | ЭЛЕКТРОКИНЕТИК | руб./км | 199171.88
NEW | ППГнг(А)-HF 5х4 ЭЛЕКТРОКИНЕТИК (2000321673639) | Кабель круглый, с 5 медными однопроволочными жилами, с заполнением наружных промежутков между жилами, сечением 4 мм², с изоляцией и оболочкой из полимерных композиций, не содержащих галогенов | ЭЛЕКТРОКИНЕТИК | руб./км | 312138.75
NEW | ППГнг(А)-HF 5х6 ЭЛЕКТРОКИНЕТИК (2000321673646) | Кабель круглый, с 5 медными однопроволочными жилами, с заполнением наружных промежутков между жилами, сечением 6 мм², с изоляцией и оболочкой из полимерных композиций, не содержащих галогенов | ЭЛЕКТРОКИНЕТИК | руб./км | 460306.88
NEW | ППГнг(А)-HF 5х10 (1кв) ЭЛЕКТРОКИНЕТИК (2000321673530) | Кабель круглый, с 5 медными однопроволочными жилами, с заполнением наружных промежутков между жилами, сечением 10 мм², с изоляцией и оболочкой из полимерных композиций, не содержащих галогенов | ЭЛЕКТРОКИНЕТИК | руб./км | 778115.63
NEW | ППГнг(А)-HF 5х16 (1кв) ЭЛЕКТРОКИНЕТИК (2000321673547) | Кабель круглый, с 5 медными многопроволочными жилами, с заполнением наружных промежутков между жилами, сечением 16 мм², с изоляцией и оболочкой из полимерных композиций, не содержащих галогенов | ЭЛЕКТРОКИНЕТИК | руб./км | 1254737.5
7 | Провода телефонные распределительные
| UTC2x2x0.12-C2-PATCH-INDOOR | Кабель телефонный, плоский, 4 провода, многожильный, белый. 100 м. | Hyperline | руб./км | 46000
| П-274М | Провод с многопроволочными медными и стальными проводами (4 жилы медных + 3 жилы стальных) с полиэтиленовой изоляцией, 1 пара, 2,2х4,5 мм, сечение жил = 0,5 кв. мм, R = 65 Ом/км (500 м бухта) | Кабели разных пр-лей | руб./км | 31790
| ШТЛП 2 жилы CCA, белый, 100 м. REXANT (01-5001-3) | Кабель телефонный алюминиевый плакированный медью (CCA) многопроволочный; 2 жилы 6х0,1 мм; U-ном.120В; PVC, t-раб.-50...+60°С, 2.4х4.6 мм. Белого цвета. | Rexant | руб./км | 14577.6
| ШТЛП 2 жилы Cu, белый, 100 м. REXANT (01-5001) | Кабель телефонный медный (Cu) многопроволочный; 2 жилы 6х0,1 мм; U-ном.120В; PVC, t-раб.-50...+60°С, 2.4х4.6 мм. Белого цвета. | Rexant | руб./км | 19970.8
| ШТЛП 2 жилы Cu, черный, 100 м. REXANT (01-5002) | Кабель телефонный медный (Cu) многопроволочный; 2 жилы 6х0,1 мм; U-ном.120В; PVC, t-раб.-50...+60°С, 2.4х4.6 мм. Черного цвета. | Rexant | руб./км | 19970.6
| ШТЛП 4 жилы Cu, белый, 100 м. REXANT (01-5101) | Кабель телефонный медный (Cu) многопроволочный; 4 жилы 6х0,1 мм; U-ном.120В; PVC, t-раб.-50...+60°С, 2.4х4.6 мм. Белого цвета. | Rexant | руб./км | 27006.5
| ШТЛП 4 жилы Cu, черный, 100 м. REXANT (01-5109) | Кабель телефонный медный (Cu) многопроволочный; 4 жилы 6х0,1 мм; U-ном.120В; PVC, t-раб.-50...+60°С, 2.4х4.6 мм. Черного цвета. | Rexant | руб./км | 25836.7
| ШТЛП 4 жилы CCA, белый (бухта 100 м) (01-5101-3) | Провод телефонный, с поливинилхлоридной изоляцией, 2 пары, 2,3х4,8 мм, сечение жил = 0,08 кв. мм, цвет белый | Rexant | руб./км | 16218.8
8 | Телефонный кабель ТППэп
9 | Кабели микрофонные с полиэтиленовой изоляцией
| Кабель микрофонный REXANT 2х0,25 мм², ø 6,8 мм, синий, (100 м) (01-6028) | Кабель микрофонный, многопроволочный, медный, экранированный; 2х0,25 мм; оболочка ПВХ. Синего цвета. | Rexant | руб./км | 112967.2
| Кабель микрофонный REXANT 2х0,25 мм², ø 6,8 мм, черный, (100 м)(01-6029) | Кабель микрофонный, многопроволочный, медный, экранированный; 2х0,25 мм; оболочка ПВХ. Черного цвета. | Rexant | руб./км | 112967.2
| КММ 2х0,35 | Кабель микрофонный 2х-проводной, экранированный, D-внешний = 6,8 мм, сечение жил = 0,35 кв. мм | Кабели разных пр-лей | руб./км | 34385
| КММ 4х0,35 | Кабель микрофонный 4х-проводной, экранированный, D-внешний = 7,6 мм, сечение жил = 0,35 кв. мм | Кабели разных пр-лей | руб./км | 58075
10 | Провода соединительные для видео/аудиосистем
| ШВПМ 2х0,20 | Шнур с медными многопроволочными параллельно уложенными 7х0,20 жилами, сечение жил 0,20 кв.мм. D=внешний 1,8х3,7 (100 м бухта) | Паритет | руб./км | 16700
| Кабель акустический REXANT 2х0,25 мм², красно-черный (01-6101-3) | Акустический кабель 2х0,25 мм²; многопроволочные проводники (омеднённый алюминий) в изоляции из поливинилхлоридного пластиката красного и черного цвета. | Rexant | руб./км | 14972.6
| ШВПМ 2х0,35 | Шнур с медными многопроволочными параллельно уложенными 11х0,20 жилами, сечение жил 0,35 кв.мм. D=внешний 2,2х4,6 (100 м бухта) | Паритет | руб./км | 25800
| ШВПМ 2х0,50 | Шнур с медными многопроволочными параллельно уложенными 16х0,20 жилами, сечение жил 0,50 кв.мм. D=внешний 2,3х48 (100 м бухта) | Паритет | руб./км | 36200
| Кабель акустический REXANT 2х0,50 мм², красно-черный (01-6103-3) | Акустический кабель 2х0,5 мм²; многопроволочные проводники (омеднённый алюминий) в изоляции из поливинилхлоридного пластиката красного и черного цвета. | Rexant | руб./км | 20341.8
| ШВПМ 2х0,75 | Шнур с медными многопроволочными параллельно уложенными 24х0,20 жилами, сечение жил 0,75 кв.мм. D=внешний 2,7х5,6 (100 м бухта) | Паритет | руб./км | 52800
| Кабель акустический REXANT 2х0,75 мм², красно-черный (01-6104-3) | Акустический кабель 2х0,75 мм²; многопроволочные проводники (омеднённый алюминий) в изоляции из поливинилхлоридного пластиката красного и черного цвета. | Rexant | руб./км | 24711.5
| ШВПМ 2х1,00 | Шнур с медными многопроволочными параллельно уложенными 32х0,20 жилами, сечение жил 1,00 кв.мм. D=внешний 2,8х5,8 (100 м бухта) | Паритет | руб./км | 64900
| Кабель акустический REXANT 2х1,00 мм², красно-черный (01-6105-3) | Акустический кабель 2х1,0 мм² ; многопроволочные проводники (омеднённый алюминий) в изоляции из поливинилхлоридного пластиката красного и черного цвета. | Rexant | руб./км | 33538.3
| Кабель акустический REXANT 2х1,50 мм², красно-черный (01-6106-3) | Акустический кабель 2х1,5 мм²; многопроволочные проводники (омеднённый алюминий) в изоляции из поливинилхлоридного пластиката красного и черного цвета. | Rexant | руб./км | 40992.8
| Кабель акустический REXANT 2х2,50 мм², красно-черный (01-6108-3) | Акустический кабель 2х2,5 мм²; многопроволочные проводники (омеднённый алюминий) в изоляции из поливинилхлоридного пластиката красного и черного цвета. | Rexant | руб./км | 63927.8
11 | Кабели волоконно-оптические
| CLT-A-4-01X04-J-PE-D-OUT-40 (8508c) | Кабель волоконно-оптический 50/125 (OM3) многомодовый, 4 волокна, loose tube, для внешней прокладки (-40C ~ +70), PE, черный. | CABEUS | руб./км | 73540
| CLT-A-4-01X04-Z-PE-ARM-PE-DD-OUT-40 (7799c) | Кабель волоконно-оптический 50/125 (OM3) многомодовый, 4 волокна, loose tube, бронированный стальной лентой, для внешней прокладки (-50C ~ +70), PE, черный, (F40040125B). | CABEUS | руб./км | 154260
| CLT-A-4-01X08-J-PE-D-OUT-40 (8509c) | Кабель волоконно-оптический 50/125 (OM3) многомодовый, 8 волокон, loose tube, для внешней прокладки (-40C ~ +70), PE, черный. | CABEUS | руб./км | 130200
| CLT-A-4-01X08-Z-PE-ARM-PE-DD-OUT-40 (7800c) | Кабель волоконно-оптический 50/125 (OM3) многомодовый, 8 волокон, бронированный стальной лентой, для внешней прокладки (-50C ~ +70), PE, черный, (F40080127B). | CABEUS | руб./км | 206110
| CLT-A-4-01X16-J-PE-D-OUT-40 (8510c) | Кабель волоконно-оптический 50/125 (OM3) многомодовый, 16 волокон, loose tube, для внешней прокладки (-40C ~ +70), PE, черный. | CABEUS | руб./км | 244280
| CLT-A-4-01X16-Z-PE-ARM-PE-DD-OUT-40 (7940c) | Кабель волоконно-оптический 50/125 (OM3) многомодовый, 16 волокон, бронированный стальной лентой, для внешней прокладки (-50C ~ +70), PE, черный, (F40160112B). | CABEUS | руб./км | 376810
| CLT-A-4-01X24-J-PE-D-OUT-40 (8511c) | Кабель волоконно-оптический 50/125 (OM3) многомодовый, 24 волокна, loose tube, для внешней прокладки (-40C ~ +70), PE, черный. | CABEUS | руб./км | 176311.08
| CLT-A-4-01X24-Z-PE-ARM-PE-DD-OUT-40 (8504c) | Кабель волоконно-оптический 50/125 (OM3) многомодовый, 24 волокна, loose tube, бронированный стальной лентой, для внешней прокладки (-50C ~ +70), PE, черный. | CABEUS | руб./км | 512100
| CLT-A-5-01X04-J-PE-D-OUT-40 (7733c) | Кабель волоконно-оптический 50/125 (OM2) многомодовый, 4 волокна, loose tube, для внешней прокладки (-40C ~ +70), PE, черный, (F50040106B). | CABEUS | руб./км | 36560
| CLT-A-5-01X04-Z-PE-ARM-PE-DD-OUT-40 (7739c) | Кабель волоконно-оптический 50/125 (OM2) многомодовый, 4 волокна, loose tube, бронированный стальной лентой, для внешней прокладки (-50C ~ +70), PE, черный, (F50040124B). | CABEUS | руб./км | 117120
| CLT-A-5-01X08-J-PE-D-OUT-40 (7736c) | Кабель волоконно-оптический 50/125 (OM2) многомодовый, 8 волокон, loose tube, для внешней прокладки (-40C ~ +70), PE, черный, (F50080119B). | CABEUS | руб./км | 56240
| CLT-A-5-01X08-Z-PE-ARM-PE-DD-OUT-40 (7742c) | Кабель волоконно-оптический 50/125 (OM2) многомодовый, 8 волокон, бронированный стальной лентой, для внешней прокладки (-50C ~ +70), PE, черный, (F50080118B). | CABEUS | руб./км | 151320
| CLT-A-5-01X16-J-PE-D-OUT-40 (8512c) | Кабель волоконно-оптический 50/125 (OM2) многомодовый, 16 волокон, loose tube, для внешней прокладки (-40C ~ +70), PE, черный. | CABEUS | руб./км | 96360
| CLT-A-5-01X16-Z-PE-ARM-PE-DD-OUT-40 (7802c) | Кабель волоконно-оптический 50/125 (OM2) многомодовый, 16 волокон, бронированный стальной лентой, для внешней прокладки (-50C ~ +70), PE, черный, (F50160112B). | CABEUS | руб./км | 221480
| CLT-A-5-01X24-J-PE-D-OUT-40 (8513c) | Кабель волоконно-оптический 50/125 (OM2) многомодовый, 24 волокна, loose tube, для внешней прокладки (-40C ~ +70), PE, черный. | CABEUS | руб./км | 105000
| CLT-A-6-01X04-J-PE-D-OUT-40 (7734c) | Кабель волоконно-оптический 62.5/125 многомодовый, 4 волокна, loose tube, для внешней прокладки (-40C ~ +70), PE, черный, (F60040129B). | CABEUS | руб./км | 52620
| CLT-A-6-01X04-Z-PE-ARM-PE-DD-OUT-40 (7740c) | Кабель волоконно-оптический 62.5/125 многомодовый, 4 волокна, loose tube, для внешней прокладки (-50C ~ +70), бронированный стальной лентой, с защитой от грызунов, PE, черный, (F60040128B). | CABEUS | руб./км | 145060
| CLT-A-6-01X08-J-PE-D-OUT-40 (7737c) | Кабель волоконно-оптический 62.5/125 многомодовый, 8 волокон, loose tube, для внешней прокладки (-40C ~ +70), PE, черный, (F60080120B). | CABEUS | руб./км | 88360
| CLT-A-6-01X08-Z-PE-ARM-PE-DD-OUT-40 (7743c) | Кабель волоконно-оптический 62.5/125 многомодовый, 8 волокон, для внешней прокладки (-50C ~ +70), бронированный стальной лентой, PE, черный, (F60080119B). | CABEUS | руб./км | 207180
| CLT-A-6-01X16-J-PE-D-OUT-40 (8515c) | Кабель волоконно-оптический 62.5/125 многомодовый, 16 волокна, loose tube, для внешней прокладки (-40C ~ +70), PE, черный. | CABEUS | руб./км | 121560
| CLT-A-6-01X16-Z-PE-ARM-PE-DD-OUT-40 (7803c) | Кабель волоконно-оптический 62.5/125 многомодовый, 16 волокон, loose tube, для внешней прокладки (-50C ~ +70), бронированный стальной лентой, PE, черный, (F60160111B). | CABEUS | руб./км | 333200
| CLT-A-6-01X24-J-PE-D-OUT-40 (8514c) | Кабель волоконно-оптический 62.5/125 многомодовый, 24 волокна, loose tube, для внешней прокладки (-40C ~ +70), PE, черный. | CABEUS | руб./км | 180000
| CLT-A-7-01X04-J-PE-D-OUT-40 (9228c) | Кабель волоконно-оптический 50/125 OM4 многомодовый, 4 волокна, первичное буферное покрытие, для внешней прокладки, оболочка PE полиэтилен средней плотности стойкий к ультрафиолету, цвет черный, диаметр кабеля 5.8 мм, -40 °С…+70 °С. | CABEUS | руб./км | 226220
| CLT-A-7-01X04-Z-PE-ARM-PE-DD-OUT-40 (9224c) | Кабель волоконно-оптический 50/125 OM4 многомодовый, 4 волокна, первичное буферное покрытие, для внешней прокладки, оболочка PE полиэтилен средней плотности стойкий к ультрафиолету, броня гофрированная стальная лента, цвет черный, диаметр кабеля 9.9 мм, -50 °С…+70 °С. | CABEUS | руб./км | 264820
| CLT-A-7-01X08-J-PE-D-OUT-40 (9229c) | Кабель волоконно-оптический 50/125 OM4 многомодовый, 8 волокон, первичное буферное покрытие, для внешней прокладки, оболочка PE полиэтилен средней плотности стойкий к ультрафиолету, цвет черный, диаметр кабеля 5.8 мм, -40 °С…+70 °С. | CABEUS | руб./км | 269090
| CLT-A-7-01X16-J-PE-D-OUT-40 (9230c) | Кабель волоконно-оптический 50/125 OM4 многомодовый, 16 волокон, первичное буферное покрытие, для внешней прокладки, оболочка PE полиэтилен средней плотности стойкий к ультрафиолету, цвет черный, диаметр кабеля 7.4 мм, -40 °С…+70 °С. | CABEUS | руб./км | 436340
| CLT-A-7-01X16-Z-PE-ARM-PE-DD-OUT-40 (9226c) | Кабель волоконно-оптический 50/125 OM4 многомодовый, 16 волокон, первичное буферное покрытие, для внешней прокладки, оболочка PE полиэтилен средней плотности стойкий к ультрафиолету, броня гофрированная стальная лента, цвет черный, диаметр кабеля 9.9 мм, -50 °С…+70 °С. | CABEUS | руб./км | 812300
| CLT-A-7-01X24-J-PE-D-OUT-40 (9231c) | Кабель волоконно-оптический 50/125 OM4 многомодовый, 24 волокна, первичное буферное покрытие, для внешней прокладки, оболочка PE полиэтилен средней плотности стойкий к ультрафиолету, цвет черный, диаметр кабеля 6.5 мм, -40 °С…+70 °С. | CABEUS | руб./км | 566730
| CLT-A-9-01X04-J-PE-D-OUT-40 (7732c) | Кабель волоконно-оптический 9/125 одномодовый, 4 волокна, loose tube, для внешней прокладки (-40C ~ +70), PE, черный, (F90040115B). | CABEUS | руб./км | 50580
| CLT-A-9-01X04-Z-PE-ARM-PE-DD-OUT-40 (7738c) | Кабель волоконно-оптический 9/125 одномодовый, 4 волокна, loose tube, для внешней прокладки (-50C ~ +70), бронированный стальной лентой, PE, черный, (F90040125B). | CABEUS | руб./км | 97360
| CLT-A-9-01X08-J-PE-D-OUT-40 (7735c) | Кабель волоконно-оптический 9/125 одномодовый, 8 волокон, loose tube, для внешней прокладки (-40C ~ +70), PE, черный, (F90080129B). | CABEUS | руб./км | 67020
| CLT-A-9-01X08-Z-PE-ARM-PE-DD-OUT-40 (7741c) | Кабель волоконно-оптический 9/125 одномодовый, 8 волокон, loose tube, для внешней прокладки (-50C ~ +70), бронированный стальной лентой, PE, черный, (F90080128B). | CABEUS | руб./км | 102420
| CLT-A-9-01X16-J-PE-D-OUT-40 (8516c) | Кабель волоконно-оптический 9/125 одномодовый, 16 волокон, loose tube, для внешней прокладки (-40C ~ +70), PE, черный. | CABEUS | руб./км | 87250
| CLT-A-9-01X16-Z-PE-ARM-PE-DD-OUT-40 (7801c) | Кабель волоконно-оптический 9/125 одномодовый, 16 волокон, для внешней прокладки (-50C ~ +70), бронированный стальной лентой, PE, черный, (F90160121B). | CABEUS | руб./км | 146490
| CLT-A-9-01X24-J-PE-D-OUT-40 (8517c) | Кабель волоконно-оптический 9/125 одномодовый, 24 волокна, loose tube, для внешней прокладки (-40C ~ +70), PE, черный. | CABEUS | руб./км | 111270
| CLT-A-9-01X24-Z-PE-ARM-PE-DD-OUT-40 (8507c) | Кабель волоконно-оптический 9/125 одномодовый, 24 волокна, loose tube, для внешней прокладки (-50C ~ +70), бронированный стальной лентой, PE, черный. | CABEUS | руб./км | 197250
| FOC0902-S-OU01-10-PV-0200 | Кабель волоконно-оптический одномодовый 9/125 мкм OS2, 1 волокно, самонесущий 2 стеклопрутка, полиэтилен высокой плотности, черный, допустимое усилие на растяжение 1 кН, внешний, -40…70 °C, диаметр 4.6 мм, 200 м. | ITK | руб./км | 30500
| FOC0902-S-OU01-10-PV-0500 | Кабель волоконно-оптический одномодовый 9/125 мкм OS2, 1 волокно, самонесущий 2 стеклопрутка, полиэтилен высокой плотности, черный, допустимое усилие на растяжение 1 кН, внешний, -40…70 °C, диаметр 4.6 мм, 500 м. | ITK | руб./км | 30500
| FOC0902-S-OU01-10-PV-1000 | Кабель волоконно-оптический одномодовый 9/125 мкм OS2, 1 волокно, самонесущий 2 стеклопрутка, полиэтилен высокой плотности, черный, допустимое усилие на растяжение 1 кН, внешний, -40…70 °C, диаметр 4.6 мм, 1000 м. | ITK | руб./км | 30500
| FOC0902-S-OU01-10-PV-1200 | Кабель волоконно-оптический одномодовый 9/125 мкм OS2, 1 волокно, самонесущий 2 стеклопрутка, полиэтилен высокой плотности, черный, допустимое усилие на растяжение 1 кН, внешний, -40…70 °C, диаметр 4.6 мм, 1200 м. | ITK | руб./км | 30500
| FOC0902-S-OU01-10-PV-1500 | Кабель волоконно-оптический одномодовый 9/125 мкм OS2, 1 волокно, самонесущий 2 стеклопрутка, полиэтилен высокой плотности, черный, допустимое усилие на растяжение 1 кН, внешний, -40…70 °C, диаметр 4.6 мм, 1500 м. | ITK | руб./км | 30500
| FOC0902-S-OU01-10-PV-2000 | Кабель волоконно-оптический одномодовый 9/125 мкм OS2, 1 волокно, самонесущий 2 стеклопрутка, полиэтилен высокой плотности, черный, допустимое усилие на растяжение 1 кН, внешний, -40…70 °C, диаметр 4.6 мм, 2000 м. | ITK | руб./км | 30500
| FOC0902-S-OU02-10-PV-0200 | Кабель волоконно-оптический одномодовый 9/125 мкм OS2, 2 волокна, самонесущий 2 стеклопрутка, полиэтилен высокой плотности, черный, допустимое усилие на растяжение 1 кН, внешний, -40…70 °C, диаметр 4.6 мм, 200 м. | ITK | руб./км | 37020
| FOC0902-S-OU02-10-PV-0500 | Кабель волоконно-оптический одномодовый 9/125 мкм OS2, 2 волокна, самонесущий 2 стеклопрутка, полиэтилен высокой плотности, черный, допустимое усилие на растяжение 1 кН, внешний, -40…70 °C, диаметр 4.6 мм, 500 м. | ITK | руб./км | 37020
| FOC0902-S-OU02-10-PV-1000 | Кабель волоконно-оптический одномодовый 9/125 мкм OS2, 2 волокна, самонесущий 2 стеклопрутка, полиэтилен высокой плотности, черный, допустимое усилие на растяжение 1 кН, внешний, -40…70 °C, диаметр 4.6 мм, 1000 м. | ITK | руб./км | 37020
| FOC0902-S-OU02-10-PV-1200 | Кабель волоконно-оптический одномодовый 9/125 мкм OS2, 2 волокна, самонесущий 2 стеклопрутка, полиэтилен высокой плотности, черный, допустимое усилие на растяжение 1 кН, внешний, -40…70 °C, диаметр 4.6 мм, 1200 м. | ITK | руб./км | 37020
| FOC0902-S-OU02-10-PV-1500 | Кабель волоконно-оптический одномодовый 9/125 мкм OS2, 2 волокна, самонесущий 2 стеклопрутка, полиэтилен высокой плотности, черный, допустимое усилие на растяжение 1 кН, внешний, -40…70 °C, диаметр 4.6 мм, 1500 м. | ITK | руб./км | 37020
| FOC0902-S-OU02-10-PV-2000 | Кабель волоконно-оптический одномодовый 9/125 мкм OS2, 2 волокна, самонесущий 2 стеклопрутка, полиэтилен высокой плотности, черный, допустимое усилие на растяжение 1 кН, внешний, -40…70 °C, диаметр 4.6 мм, 2000 м. | ITK | руб./км | 37020
| FOC0902-S-OU02-15-PV-1000 | Кабель волоконно-оптический одномодовый 9/125 мкм OS2, 2 волокна, самонесущий 2 стеклопрутка, полиэтилен высокой плотности, черный, допустимое усилие на растяжение 1.5 кН, внешний, -40…70 °C, диаметр 5.5 мм, 1000 м. | ITK | руб./км | 51600
| FOC0902-S-OU02-15-PV-1200 | Кабель волоконно-оптический одномодовый 9/125 мкм OS2, 2 волокна, самонесущий 2 стеклопрутка, полиэтилен высокой плотности, черный, допустимое усилие на растяжение 1.5 кН, внешний, -40…70 °C, диаметр 5.5 мм, 1200 м. | ITK | руб./км | 51600
| FOC0902-S-OU02-15-PV-1500 | Кабель волоконно-оптический одномодовый 9/125 мкм OS2, 2 волокна, самонесущий 2 стеклопрутка, полиэтилен высокой плотности, черный, допустимое усилие на растяжение 1.5 кН, внешний, -40…70 °C, диаметр 5.5 мм, 1500 м. | ITK | руб./км | 51600
| FOC0902-S-OU02-15-PV-2000 | Кабель волоконно-оптический одномодовый 9/125 мкм OS2, 2 волокна, самонесущий 2 стеклопрутка, полиэтилен высокой плотности, черный, допустимое усилие на растяжение 1.5 кН, внешний, -40…70 °C, диаметр 5.5 мм, 2000 м. | ITK | руб./км | 51600
| FOC0902-S-OU02-30-PV-0200 | Кабель волоконно-оптический одномодовый 9/125 мкм OS2, 2 волокна, самонесущий 2 стеклопрутка, полиэтилен высокой плотности, черный, допустимое усилие на растяжение 3 кН, внешний, -40…70 °C, диаметр 6.6 мм, 200 м. | ITK | руб./км | 69120
| FOC0902-S-OU02-30-PV-0500 | Кабель волоконно-оптический одномодовый 9/125 мкм OS2, 2 волокна, самонесущий 2 стеклопрутка, полиэтилен высокой плотности, черный, допустимое усилие на растяжение 3 кН, внешний, -40…70 °C, диаметр 6.6 мм, 500 м. | ITK | руб./км | 69120
| FOC0902-S-OU02-30-PV-1000 | Кабель волоконно-оптический одномодовый 9/125 мкм OS2, 2 волокна, самонесущий 2 стеклопрутка, полиэтилен высокой плотности, черный, допустимое усилие на растяжение 3 кН, внешний, -40…70 °C, диаметр 6.6 мм, 1000 м. | ITK | руб./км | 69120
| FOC0902-S-OU02-30-PV-1200 | Кабель волоконно-оптический одномодовый 9/125 мкм OS2, 2 волокна, самонесущий 2 стеклопрутка, полиэтилен высокой плотности, черный, допустимое усилие на растяжение 3 кН, внешний, -40…70 °C, диаметр 6.6 мм, 1200 м. | ITK | руб./км | 69120
| FOC0902-S-OU02-30-PV-1500 | Кабель волоконно-оптический одномодовый 9/125 мкм OS2, 2 волокна, самонесущий 2 стеклопрутка, полиэтилен высокой плотности, черный, допустимое усилие на растяжение 3 кН, внешний, -40…70 °C, диаметр 6.6 мм, 1500 м. | ITK | руб./км | 69120
| FOC0902-S-OU02-30-PV-2000 | Кабель волоконно-оптический одномодовый 9/125 мкм OS2, 2 волокна, самонесущий 2 стеклопрутка, полиэтилен высокой плотности, черный, допустимое усилие на растяжение 3 кН, внешний, -40…70 °C, диаметр 6.6 мм, 2000 м. | ITK | руб./км | 69120
| FOC0902-S-OU04-10-PV-0200 | Кабель волоконно-оптический одномодовый 9/125 мкм OS2, 4 волокна, самонесущий 2 стеклопрутка, полиэтилен высокой плотности, черный, допустимое усилие на растяжение 1 кН, внешний, -40…70 °C, диаметр 5 мм, 200 м. | ITK | руб./км | 49600
| FOC0902-S-OU04-10-PV-0500 | Кабель волоконно-оптический одномодовый 9/125 мкм OS2, 4 волокна, самонесущий 2 стеклопрутка, полиэтилен высокой плотности, черный, допустимое усилие на растяжение 1 кН, внешний, -40…70 °C, диаметр 5 мм, 500 м. | ITK | руб./км | 49600
| FOC0902-S-OU04-10-PV-1000 | Кабель волоконно-оптический одномодовый 9/125 мкм OS2, 4 волокна, самонесущий 2 стеклопрутка, полиэтилен высокой плотности, черный, допустимое усилие на растяжение 1 кН, внешний, -40…70 °C, диаметр 5 мм, 1000 м. | ITK | руб./км | 49600
| FOC0902-S-OU04-10-PV-1200 | Кабель волоконно-оптический одномодовый 9/125 мкм OS2, 4 волокна, самонесущий 2 стеклопрутка, полиэтилен высокой плотности, черный, допустимое усилие на растяжение 1 кН, внешний, -40…70 °C, диаметр 5 мм, 1200 м. | ITK | руб./км | 49600
| FOC0902-S-OU04-10-PV-1500 | Кабель волоконно-оптический одномодовый 9/125 мкм OS2, 4 волокна, самонесущий 2 стеклопрутка, полиэтилен высокой плотности, черный, допустимое усилие на растяжение 1 кН, внешний, -40…70 °C, диаметр 5 мм, 1500 м. | ITK | руб./км | 49600
| FOC0902-S-OU04-10-PV-2000 | Кабель волоконно-оптический одномодовый 9/125 мкм OS2, 4 волокна, самонесущий 2 стеклопрутка, полиэтилен высокой плотности, черный, допустимое усилие на растяжение 1 кН, внешний, -40…70 °C, диаметр 5 мм, 2000 м. | ITK | руб./км | 49600
| FOC0902-S-OU04-15-PV-0200 | Кабель волоконно-оптический одномодовый 9/125 мкм OS2, 4 волокна, самонесущий 2 стеклопрутка, полиэтилен высокой плотности, черный, допустимое усилие на растяжение 1.5 кН, внешний, -40…70 °C, диаметр 5.5 мм, 200 м. | ITK | руб./км | 61400
| FOC0902-S-OU04-15-PV-0500 | Кабель волоконно-оптический одномодовый 9/125 мкм OS2, 4 волокна, самонесущий 2 стеклопрутка, полиэтилен высокой плотности, черный, допустимое усилие на растяжение 1.5 кН, внешний, -40…70 °C, диаметр 5.5 мм, 500 м. | ITK | руб./км | 61400
| FOC0902-S-OU04-15-PV-1000 | Кабель волоконно-оптический одномодовый 9/125 мкм OS2, 4 волокна, самонесущий 2 стеклопрутка, полиэтилен высокой плотности, черный, допустимое усилие на растяжение 1.5 кН, внешний, -40…70 °C, диаметр 5.5 мм, 1000 м. | ITK | руб./км | 61400
| FOC0902-S-OU04-15-PV-1200 | Кабель волоконно-оптический одномодовый 9/125 мкм OS2, 4 волокна, самонесущий 2 стеклопрутка, полиэтилен высокой плотности, черный, допустимое усилие на растяжение 1.5 кН, внешний, -40…70 °C, диаметр 5.5 мм, 1200 м. | ITK | руб./км | 61400
| FOC0902-S-OU04-15-PV-1500 | Кабель волоконно-оптический одномодовый 9/125 мкм OS2, 4 волокна, самонесущий 2 стеклопрутка, полиэтилен высокой плотности, черный, допустимое усилие на растяжение 1.5 кН, внешний, -40…70 °C, диаметр 5.5 мм, 1500 м. | ITK | руб./км | 61400
| FOC0902-S-OU04-15-PV-2000 | Кабель волоконно-оптический одномодовый 9/125 мкм OS2, 4 волокна, самонесущий 2 стеклопрутка, полиэтилен высокой плотности, черный, допустимое усилие на растяжение 1.5 кН, внешний, -40…70 °C, диаметр 5.5 мм, 2000 м. | ITK | руб./км | 61400
| FOC0902-S-OU04-30-PV-0200 | Кабель волоконно-оптический одномодовый 9/125 мкм OS2, 4 волокна, самонесущий 2 стеклопрутка, полиэтилен высокой плотности, черный, допустимое усилие на растяжение 3 кН, внешний, -40…70 °C, диаметр 6.6 мм, 200 м. | ITK | руб./км | 77280
| FOC0902-S-OU04-30-PV-0500 | Кабель волоконно-оптический одномодовый 9/125 мкм OS2, 4 волокна, самонесущий 2 стеклопрутка, полиэтилен высокой плотности, черный, допустимое усилие на растяжение 3 кН, внешний, -40…70 °C, диаметр 6.6 мм, 500 м. | ITK | руб./км | 77280
| FOC0902-S-OU04-30-PV-1000 | Кабель волоконно-оптический одномодовый 9/125 мкм OS2, 4 волокна, самонесущий 2 стеклопрутка, полиэтилен высокой плотности, черный, допустимое усилие на растяжение 3 кН, внешний, -40…70 °C, диаметр 6.6 мм, 1000 м. | ITK | руб./км | 77280
| FOC0902-S-OU04-30-PV-1200 | Кабель волоконно-оптический одномодовый 9/125 мкм OS2, 4 волокна, самонесущий 2 стеклопрутка, полиэтилен высокой плотности, черный, допустимое усилие на растяжение 3 кН, внешний, -40…70 °C, диаметр 6.6 мм, 1200 м. | ITK | руб./км | 77280
| FOC0902-S-OU04-30-PV-1500 | Кабель волоконно-оптический одномодовый 9/125 мкм OS2, 4 волокна, самонесущий 2 стеклопрутка, полиэтилен высокой плотности, черный, допустимое усилие на растяжение 3 кН, внешний, -40…70 °C, диаметр 6.6 мм, 1500 м. | ITK | руб./км | 77280
| FOC0902-S-OU04-30-PV-2000 | Кабель волоконно-оптический одномодовый 9/125 мкм OS2, 4 волокна, самонесущий 2 стеклопрутка, полиэтилен высокой плотности, черный, допустимое усилие на растяжение 3 кН, внешний, -40…70 °C, диаметр 6.6 мм, 2000 м. | ITK | руб./км | 77280
| FOC0902-S-OU08-10-PV-0200 | Кабель волоконно-оптический одномодовый 9/125 мкм OS2, 8 волокон, самонесущий 2 стеклопрутка, полиэтилен высокой плотности, черный, допустимое усилие на растяжение 1 кН, внешний, -40…70 °C, диаметр 5 мм, 200 м. | ITK | руб./км | 69120
| FOC0902-S-OU08-10-PV-0500 | Кабель волоконно-оптический одномодовый 9/125 мкм OS2, 8 волокон, самонесущий 2 стеклопрутка, полиэтилен высокой плотности, черный, допустимое усилие на растяжение 1 кН, внешний, -40…70 °C, диаметр 5 мм, 500 м. | ITK | руб./км | 69120
| FOC0902-S-OU08-10-PV-1000 | Кабель волоконно-оптический одномодовый 9/125 мкм OS2, 8 волокон, самонесущий 2 стеклопрутка, полиэтилен высокой плотности, черный, допустимое усилие на растяжение 1 кН, внешний, -40…70 °C, диаметр 5 мм, 1000 м. | ITK | руб./км | 69120
| FOC0902-S-OU08-10-PV-1200 | Кабель волоконно-оптический одномодовый 9/125 мкм OS2, 8 волокон, самонесущий 2 стеклопрутка, полиэтилен высокой плотности, черный, допустимое усилие на растяжение 1 кН, внешний, -40…70 °C, диаметр 5 мм, 1200 м. | ITK | руб./км | 69120
| FOC0902-S-OU08-10-PV-1500 | Кабель волоконно-оптический одномодовый 9/125 мкм OS2, 8 волокон, самонесущий 2 стеклопрутка, полиэтилен высокой плотности, черный, допустимое усилие на растяжение 1 кН, внешний, -40…70 °C, диаметр 5 мм, 1500 м. | ITK | руб./км | 69120
| FOC0902-S-OU08-10-PV-2000 | Кабель волоконно-оптический одномодовый 9/125 мкм OS2, 8 волокон, самонесущий 2 стеклопрутка, полиэтилен высокой плотности, черный, допустимое усилие на растяжение 1 кН, внешний, -40…70 °C, диаметр 5 мм, 2000 м. | ITK | руб./км | 69120
| FOC0902-S-OU08-15-PV-0200 | Кабель волоконно-оптический одномодовый 9/125 мкм OS2, 8 волокон, самонесущий 2 стеклопрутка, полиэтилен высокой плотности, черный, допустимое усилие на растяжение 1.5 кН, внешний, -40…70 °C, диаметр 5.5 мм, 200 м. | ITK | руб./км | 80110
| FOC0902-S-OU08-15-PV-0500 | Кабель волоконно-оптический одномодовый 9/125 мкм OS2, 8 волокон, самонесущий 2 стеклопрутка, полиэтилен высокой плотности, черный, допустимое усилие на растяжение 1.5 кН, внешний, -40…70 °C, диаметр 5.5 мм, 500 м. | ITK | руб./км | 80110
| FOC0902-S-OU08-15-PV-1000 | Кабель волоконно-оптический одномодовый 9/125 мкм OS2, 8 волокон, самонесущий 2 стеклопрутка, полиэтилен высокой плотности, черный, допустимое усилие на растяжение 1.5 кН, внешний, -40…70 °C, диаметр 5.5 мм, 1000 м. | ITK | руб./км | 80110
| FOC0902-S-OU08-15-PV-1200 | Кабель волоконно-оптический одномодовый 9/125 мкм OS2, 8 волокон, самонесущий 2 стеклопрутка, полиэтилен высокой плотности, черный, допустимое усилие на растяжение 1.5 кН, внешний, -40…70 °C, диаметр 5.5 мм, 1200 м. | ITK | руб./км | 80110
| FOC0902-S-OU08-15-PV-1500 | Кабель волоконно-оптический одномодовый 9/125 мкм OS2, 8 волокон, самонесущий 2 стеклопрутка, полиэтилен высокой плотности, черный, допустимое усилие на растяжение 1.5 кН, внешний, -40…70 °C, диаметр 5.5 мм, 1500 м. | ITK | руб./км | 80110
| FOC0902-S-OU08-15-PV-2000 | Кабель волоконно-оптический одномодовый 9/125 мкм OS2, 8 волокон, самонесущий 2 стеклопрутка, полиэтилен высокой плотности, черный, допустимое усилие на растяжение 1.5 кН, внешний, -40…70 °C, диаметр 5.5 мм, 2000 м. | ITK | руб./км | 80110
| FOC0902-S-OU08-30-PV-0200 | Кабель волоконно-оптический одномодовый 9/125 мкм OS2, 8 волокон, самонесущий 2 стеклопрутка, полиэтилен высокой плотности, черный, допустимое усилие на растяжение 3 кН, внешний, -40…70 °C, диаметр 6.6 мм, 200 м. | ITK | руб./км | 97600
| FOC0902-S-OU08-30-PV-0500 | Кабель волоконно-оптический одномодовый 9/125 мкм OS2, 8 волокон, самонесущий 2 стеклопрутка, полиэтилен высокой плотности, черный, допустимое усилие на растяжение 3 кН, внешний, -40…70 °C, диаметр 6.6 мм, 500 м. | ITK | руб./км | 97600
| FOC0902-S-OU08-30-PV-1000 | Кабель волоконно-оптический одномодовый 9/125 мкм OS2, 8 волокон, самонесущий 2 стеклопрутка, полиэтилен высокой плотности, черный, допустимое усилие на растяжение 3 кН, внешний, -40…70 °C, диаметр 6.6 мм, 1000 м. | ITK | руб./км | 97600
| FOC0902-S-OU08-30-PV-1200 | Кабель волоконно-оптический одномодовый 9/125 мкм OS2, 8 волокон, самонесущий 2 стеклопрутка, полиэтилен высокой плотности, черный, допустимое усилие на растяжение 3 кН, внешний, -40…70 °C, диаметр 6.6 мм, 1200 м. | ITK | руб./км | 97600
| FOC0902-S-OU08-30-PV-1500 | Кабель волоконно-оптический одномодовый 9/125 мкм OS2, 8 волокон, самонесущий 2 стеклопрутка, полиэтилен высокой плотности, черный, допустимое усилие на растяжение 3 кН, внешний, -40…70 °C, диаметр 6.6 мм, 1500 м. | ITK | руб./км | 97600
| FOC0902-S-OU08-30-PV-2000 | Кабель волоконно-оптический одномодовый 9/125 мкм OS2, 8 волокон, самонесущий 2 стеклопрутка, полиэтилен высокой плотности, черный, допустимое усилие на растяжение 3 кН, внешний, -40…70 °C, диаметр 6.6 мм, 2000 м. | ITK | руб./км | 97600
| FOC0902-S-OU16-10-PV-0200 | Кабель волоконно-оптический одномодовый 9/125 мкм OS2, 16 волокон, самонесущий 2 стеклопрутка, полиэтилен высокой плотности, черный, допустимое усилие на растяжение 1 кН, внешний, -40…70 °C, диаметр 5.4 мм, 200 м. | ITK | руб./км | 119140
| FOC0902-S-OU16-10-PV-0500 | Кабель волоконно-оптический одномодовый 9/125 мкм OS2, 16 волокон, самонесущий 2 стеклопрутка, полиэтилен высокой плотности, черный, допустимое усилие на растяжение 1 кН, внешний, -40…70 °C, диаметр 5.4 мм, 500 м. | ITK | руб./км | 119140
| FOC0902-S-OU16-10-PV-1000 | Кабель волоконно-оптический одномодовый 9/125 мкм OS2, 16 волокон, самонесущий 2 стеклопрутка, полиэтилен высокой плотности, черный, допустимое усилие на растяжение 1 кН, внешний, -40…70 °C, диаметр 5.4 мм, 1000 м. | ITK | руб./км | 119140
| FOC0902-S-OU16-10-PV-1200 | Кабель волоконно-оптический одномодовый 9/125 мкм OS2, 16 волокон, самонесущий 2 стеклопрутка, полиэтилен высокой плотности, черный, допустимое усилие на растяжение 1 кН, внешний, -40…70 °C, диаметр 5.4 мм, 1200 м. | ITK | руб./км | 119140
| FOC0902-S-OU16-10-PV-1500 | Кабель волоконно-оптический одномодовый 9/125 мкм OS2, 16 волокон, самонесущий 2 стеклопрутка, полиэтилен высокой плотности, черный, допустимое усилие на растяжение 1 кН, внешний, -40…70 °C, диаметр 5.4 мм, 1500 м. | ITK | руб./км | 119140
| FOC0902-S-OU16-10-PV-2000 | Кабель волоконно-оптический одномодовый 9/125 мкм OS2, 16 волокон, самонесущий 2 стеклопрутка, полиэтилен высокой плотности, черный, допустимое усилие на растяжение 1 кН, внешний, -40…70 °C, диаметр 5.4 мм, 2000 м. | ITK | руб./км | 119140
| FOC0902-S-OU16-15-PV-0200 | Кабель волоконно-оптический одномодовый 9/125 мкм OS2, 16 волокон, самонесущий 2 стеклопрутка, полиэтилен высокой плотности, черный, допустимое усилие на растяжение 1.5 кН, внешний, -40…70 °C, диаметр 5.9 мм, 200 м. | ITK | руб./км | 129700
| FOC0902-S-OU16-15-PV-0500 | Кабель волоконно-оптический одномодовый 9/125 мкм OS2, 16 волокон, самонесущий 2 стеклопрутка, полиэтилен высокой плотности, черный, допустимое усилие на растяжение 1.5 кН, внешний, -40…70 °C, диаметр 5.9 мм, 500 м. | ITK | руб./км | 129700
| FOC0902-S-OU16-15-PV-1000 | Кабель волоконно-оптический одномодовый 9/125 мкм OS2, 16 волокон, самонесущий 2 стеклопрутка, полиэтилен высокой плотности, черный, допустимое усилие на растяжение 1.5 кН, внешний, -40…70 °C, диаметр 5.9 мм, 1000 м. | ITK | руб./км | 129700
| FOC0902-S-OU16-15-PV-1200 | Кабель волоконно-оптический одномодовый 9/125 мкм OS2, 16 волокон, самонесущий 2 стеклопрутка, полиэтилен высокой плотности, черный, допустимое усилие на растяжение 1.5 кН, внешний, -40…70 °C, диаметр 5.9 мм, 1200 м. | ITK | руб./км | 129700
| FOC0902-S-OU16-15-PV-1500 | Кабель волоконно-оптический одномодовый 9/125 мкм OS2, 16 волокон, самонесущий 2 стеклопрутка, полиэтилен высокой плотности, черный, допустимое усилие на растяжение 1.5 кН, внешний, -40…70 °C, диаметр 5.9 мм, 1500 м. | ITK | руб./км | 129700
| FOC0902-S-OU16-15-PV-2000 | Кабель волоконно-оптический одномодовый 9/125 мкм OS2, 16 волокон, самонесущий 2 стеклопрутка, полиэтилен высокой плотности, черный, допустимое усилие на растяжение 1.5 кН, внешний, -40…70 °C, диаметр 5.9 мм, 2000 м. | ITK | руб./км | 129700
| FOC0902-S-OU16-30-PV-0200 | Кабель волоконно-оптический одномодовый 9/125 мкм OS2, 16 волокон, самонесущий 2 стеклопрутка, полиэтилен высокой плотности, черный, допустимое усилие на растяжение 3 кН, внешний, -40…70 °C, диаметр 7 мм, 200 м. | ITK | руб./км | 154950
| FOC0902-S-OU16-30-PV-0500 | Кабель волоконно-оптический одномодовый 9/125 мкм OS2, 16 волокон, самонесущий 2 стеклопрутка, полиэтилен высокой плотности, черный, допустимое усилие на растяжение 3 кН, внешний, -40…70 °C, диаметр 7 мм, 500 м. | ITK | руб./км | 154950
| FOC0902-S-OU16-30-PV-1000 | Кабель волоконно-оптический одномодовый 9/125 мкм OS2, 16 волокон, самонесущий 2 стеклопрутка, полиэтилен высокой плотности, черный, допустимое усилие на растяжение 3 кН, внешний, -40…70 °C, диаметр 7 мм, 1000 м. | ITK | руб./км | 154950
| FOC0902-S-OU16-30-PV-1200 | Кабель волоконно-оптический одномодовый 9/125 мкм OS2, 16 волокон, самонесущий 2 стеклопрутка, полиэтилен высокой плотности, черный, допустимое усилие на растяжение 3 кН, внешний, -40…70 °C, диаметр 7 мм, 1200 м. | ITK | руб./км | 154580
| FOC0902-S-OU16-30-PV-1500 | Кабель волоконно-оптический одномодовый 9/125 мкм OS2, 16 волокон, самонесущий 2 стеклопрутка, полиэтилен высокой плотности, черный, допустимое усилие на растяжение 3 кН, внешний, -40…70 °C, диаметр 7 мм, 1500 м. | ITK | руб./км | 155050
| FOC0902-S-OU16-30-PV-2000 | Кабель волоконно-оптический одномодовый 9/125 мкм OS2, 16 волокон, самонесущий 2 стеклопрутка, полиэтилен высокой плотности, черный, допустимое усилие на растяжение 3 кН, внешний, -40…70 °C, диаметр 7 мм, 2000 м. | ITK | руб./км | 154230
| FOC0902-U-IO04-FL-HF-0200 | Кабель волоконно-оптический одномодовый 9/125 мкм OS2, 4 волокна, гибкий бронированный канатными многопроволочными прядями, нг(А)-HF не содержит галогенов, черный, допустимое усилие на растяжение 2.5 кН, внутренний/внешний, -40…70 °C, диаметр 5 мм, 200 м. | ITK | руб./км | 681810
| FOC0902-U-IO04-FL-HF-0500 | Кабель волоконно-оптический одномодовый 9/125 мкм OS2, 4 волокна, гибкий бронированный канатными многопроволочными прядями, нг(А)-HF не содержит галогенов, черный, допустимое усилие на растяжение 2.5 кН, внутренний/внешний, -40…70 °C, диаметр 5 мм, 500 м. | ITK | руб./км | 679900
| FOC0902-U-IO04-FL-HF-1000 | Кабель волоконно-оптический одномодовый 9/125 мкм OS2, 4 волокна, гибкий бронированный канатными многопроволочными прядями, нг(А)-HF не содержит галогенов, черный, допустимое усилие на растяжение 2.5 кН, внутренний/внешний, -40…70 °C, диаметр 5 мм, 1000 м. | ITK | руб./км | 684300
| FOC0902-U-IO04-FL-HF-1200 | Кабель волоконно-оптический одномодовый 9/125 мкм OS2, 4 волокна, гибкий бронированный канатными многопроволочными прядями, нг(А)-HF не содержит галогенов, черный, допустимое усилие на растяжение 2.5 кН, внутренний/внешний, -40…70 °C, диаметр 5 мм, 1200 м. | ITK | руб./км | 684300
| FOC0902-U-IO04-FL-HF-1500 | Кабель волоконно-оптический одномодовый 9/125 мкм OS2, 4 волокна, гибкий бронированный канатными многопроволочными прядями, нг(А)-HF не содержит галогенов, черный, допустимое усилие на растяжение 2.5 кН, внутренний/внешний, -40…70 °C, диаметр 5 мм, 1500 м. | ITK | руб./км | 684300
| FOC0902-U-IO04-FL-HF-2000 | Кабель волоконно-оптический одномодовый 9/125 мкм OS2, 4 волокна, гибкий бронированный канатными многопроволочными прядями, нг(А)-HF не содержит галогенов, черный, допустимое усилие на растяжение 2.5 кН, внутренний/внешний, -40…70 °C, диаметр 5 мм, 2000 м. | ITK | руб./км | 684300
| FOC0902-U-IO04-TD-HF-0200 | Кабель волоконно-оптический одномодовый 9/125 мкм OS2, 4 волокна, жесткий броня из 6 стальных канатных проволок, нг(А)-HF не содержит галогенов, черный, допустимое усилие на растяжение 2.5 кН, внутренний/внутренний, -40…70 °C, диаметр 3.6 мм, 200 м. | ITK | руб./км | 170890
| FOC0902-U-IO04-TD-HF-0500 | Кабель волоконно-оптический одномодовый 9/125 мкм OS2, 4 волокна, жесткий броня из 6 стальных канатных проволок, нг(А)-HF не содержит галогенов, черный, допустимое усилие на растяжение 2.5 кН, внутренний/внутренний, -40…70 °C, диаметр 3.6 мм, 500 м. | ITK | руб./км | 170970
| FOC0902-U-IO04-TD-HF-1000 | Кабель волоконно-оптический одномодовый 9/125 мкм OS2, 4 волокна, жесткий броня из 6 стальных канатных проволок, нг(А)-HF не содержит галогенов, черный, допустимое усилие на растяжение 2.5 кН, внутренний/внутренний, -40…70 °C, диаметр 3.6 мм, 1000 м. | ITK | руб./км | 170890
| FOC0902-U-IO04-TD-HF-1200 | Кабель волоконно-оптический одномодовый 9/125 мкм OS2, 4 волокна, жесткий броня из 6 стальных канатных проволок, нг(А)-HF не содержит галогенов, черный, допустимое усилие на растяжение 2.7 кН, внутренний/внутренний, -40…70 °C, диаметр 3.6 мм, 1200 м. | ITK | руб./км | 170970
| FOC0902-U-IO04-TD-HF-1500 | Кабель волоконно-оптический одномодовый 9/125 мкм OS2, 4 волокна, жесткий броня из 6 стальных канатных проволок, нг(А)-HF не содержит галогенов, черный, допустимое усилие на растяжение 2.7 кН, внутренний/внутренний, -40…70 °C, диаметр 3.6 мм, 1500 м. | ITK | руб./км | 170890
| FOC0902-U-IO04-TD-HF-2000 | Кабель волоконно-оптический одномодовый 9/125 мкм OS2, 4 волокна, жесткий броня из 6 стальных канатных проволок, нг(А)-HF не содержит галогенов, черный, допустимое усилие на растяжение 2.7 кН, внутренний/внутренний, -40…70 °C, диаметр 3.6 мм, 2000 м. | ITK | руб./км | 171330
| FOC0902-U-IO08-FL-HF-0200 | Кабель волоконно-оптический одномодовый 9/125 мкм OS2, 8 волокон, гибкий бронированный канатными многопроволочными прядями, нг(А)-HF не содержит галогенов, черный, допустимое усилие на растяжение 2.5 кН, внутренний/внешний, -40…70 °C, диаметр 5 мм, 200 м. | ITK | руб./км | 732730
| FOC0902-U-IO08-FL-HF-0500 | Кабель волоконно-оптический одномодовый 9/125 мкм OS2, 8 волокон, гибкий бронированный канатными многопроволочными прядями, нг(А)-HF не содержит галогенов, черный, допустимое усилие на растяжение 2.5 кН, внутренний/внешний, -40…70 °C, диаметр 5 мм, 500 м. | ITK | руб./км | 734320
| FOC0902-U-IO08-FL-HF-1000 | Кабель волоконно-оптический одномодовый 9/125 мкм OS2, 8 волокон, гибкий бронированный канатными многопроволочными прядями, нг(А)-HF не содержит галогенов, черный, допустимое усилие на растяжение 2.5 кН, внутренний/внешний, -40…70 °C, диаметр 5 мм, 1000 м. | ITK | руб./км | 734320
| FOC0902-U-IO08-FL-HF-1200 | Кабель волоконно-оптический одномодовый 9/125 мкм OS2, 8 волокон, гибкий бронированный канатными многопроволочными прядями, нг(А)-HF не содержит галогенов, черный, допустимое усилие на растяжение 2.5 кН, внутренний/внешний, -40…70 °C, диаметр 5 мм, 1200 м. | ITK | руб./км | 733470
| FOC0902-U-IO08-FL-HF-1500 | Кабель волоконно-оптический одномодовый 9/125 мкм OS2, 8 волокон, гибкий бронированный канатными многопроволочными прядями, нг(А)-HF не содержит галогенов, черный, допустимое усилие на растяжение 2.5 кН, внутренний/внешний, -40…70 °C, диаметр 5 мм, 1500 м. | ITK | руб./км | 732730
| FOC0902-U-IO08-FL-HF-2000 | Кабель волоконно-оптический одномодовый 9/125 мкм OS2, 8 волокон, гибкий бронированный канатными многопроволочными прядями, нг(А)-HF не содержит галогенов, черный, допустимое усилие на растяжение 2.5 кН, внутренний/внешний, -40…70 °C, диаметр 5 мм, 2000 м. | ITK | руб./км | 732670
| FOC0902-U-IO08-TD-HF-0200 | Кабель волоконно-оптический одномодовый 9/125 мкм OS2, 8 волокон,жесткий броня из 6 стальных канатных проволок, нг(А)-HF не содержит галогенов, черный, допустимое усилие на растяжение 2.5 кН, внутренний/внутренний, -40…70 °C, диаметр 4 мм, 200 м. | ITK | руб./км | 252020
| FOC0902-U-IO08-TD-HF-0500 | Кабель волоконно-оптический одномодовый 9/125 мкм OS2, 8 волокон, жесткий броня из 6 стальных канатных проволок, нг(А)-HF не содержит галогенов, черный, допустимое усилие на растяжение 2.5 кН, внутренний/внутренний, -40…70 °C, диаметр 4 мм, 500 м. | ITK | руб./км | 251300
| FOC0902-U-IO08-TD-HF-1000 | Кабель волоконно-оптический одномодовый 9/125 мкм OS2, 8 волокон, жесткий броня из 6 стальных канатных проволок, нг(А)-HF не содержит галогенов, черный, допустимое усилие на растяжение 2.7 кН, внутренний/внутренний, -40…70 °C, диаметр 4 мм, 1000 м. | ITK | руб./км | 251300
| FOC0902-U-IO08-TD-HF-1200 | Кабель волоконно-оптический одномодовый 9/125 мкм OS2, 8 волокон, жесткий броня из 6 стальных канатных проволок, нг(А)-HF не содержит галогенов, черный, допустимое усилие на растяжение 2.7 кН, внутренний/внутренний, -40…70 °C, диаметр 4 мм, 1200 м. | ITK | руб./км | 250320
| FOC0902-U-IO08-TD-HF-1500 | Кабель волоконно-оптический одномодовый 9/125 мкм OS2, 8 волокон, жесткий броня из 6 стальных канатных проволок, нг(А)-HF не содержит галогенов, черный, допустимое усилие на растяжение 2.7 кН, внутренний/внутренний, -40…70 °C, диаметр 4 мм, 1500 м. | ITK | руб./км | 252020
| FOC0902-U-IO08-TD-HF-2000 | Кабель волоконно-оптический одномодовый 9/125 мкм OS2, 8 волокон, жесткий броня из 6 стальных канатных проволок, нг(А)-HF не содержит галогенов, черный, допустимое усилие на растяжение 2.7 кН, внутренний/внутренний, -40…70 °C, диаметр 4 мм, 2000 м. | ITK | руб./км | 250320
| FOC0902-U-IO16-TD-HF-0200 | Кабель волоконно-оптический одномодовый 9/125 мкм OS2, 16 волокон, жесткий броня из 6 стальных канатных проволок, нг(А)-HF не содержит галогенов, черный, допустимое усилие на растяжение 9 кН, внутренний/внутренний, -40…70 °C, диаметр 4.5 мм, 200 м. | ITK | руб./км | 602910
| FOC0902-U-IO16-TD-HF-0500 | Кабель волоконно-оптический одномодовый 9/125 мкм OS2, 16 волокон, жесткий броня из 6 стальных канатных проволок, нг(А)-HF не содержит галогенов, черный, допустимое усилие на растяжение 9 кН, внутренний/внутренний, -40…70 °C, диаметр 4.5 мм, 500 м. | ITK | руб./км | 600640
| FOC0902-U-IO16-TD-HF-1000 | Кабель волоконно-оптический одномодовый 9/125 мкм OS2, 16 волокон, жесткий броня из 6 стальных канатных проволок, нг(А)-HF не содержит галогенов, черный, допустимое усилие на растяжение 9 кН, внутренний/внутренний, -40…70 °C, диаметр 4.5 мм, 1000 м. | ITK | руб./км | 602910
| FOC0902-U-IO16-TD-HF-1200 | Кабель волоконно-оптический одномодовый 9/125 мкм OS2, 16 волокон, жесткий броня из 6 стальных канатных проволок, нг(А)-HF не содержит галогенов, черный, допустимое усилие на растяжение 9 кН, внутренний/внутренний, -40…70 °C, диаметр 4.5 мм, 1200 м. | ITK | руб./км | 600640
| FOC0902-U-IO16-TD-HF-1500 | Кабель волоконно-оптический одномодовый 9/125 мкм OS2, 16 волокон, жесткий броня из 6 стальных канатных проволок, нг(А)-HF не содержит галогенов, черный, допустимое усилие на растяжение 9 кН, внутренний/внутренний, -40…70 °C, диаметр 4.5 мм, 1500 м. | ITK | руб./км | 602910
| FOC0902-U-IO16-TD-HF-2000 | Кабель волоконно-оптический одномодовый 9/125 мкм OS2, 16 волокон, жесткий броня из 6 стальных канатных проволок, нг(А)-HF не содержит галогенов, черный, допустимое усилие на растяжение 9 кН, внутренний/внутренний, -40…70 °C, диаметр 4.5 мм, 2000 м. | ITK | руб./км | 600640
| FOC5002-U-IO04-FL-HF-0200 | Кабель волоконно-оптический многомодовый 50/125 мкм OM2+, 4 волокна, гибкий бронированный канатными многопроволочными прядями, нг(А)-HF не содержит галогенов, черный, допустимое усилие на растяжение 2.5 кН, внутренний/внешний, -40…70 °C, диаметр 5 мм, 200 м. | ITK | руб./км | 823480
| FOC5002-U-IO04-FL-HF-0500 | Кабель волоконно-оптический многомодовый 50/125 мкм OM2+, 4 волокна, гибкий бронированный канатными многопроволочными прядями, нг(А)-HF не содержит галогенов, черный, допустимое усилие на растяжение 2.5 кН, внутренний/внешний, -40…70 °C, диаметр 5 мм, 500 м. | ITK | руб./км | 828340
| FOC5002-U-IO04-FL-HF-1000 | Кабель волоконно-оптический многомодовый 50/125 мкм OM2+, 4 волокна, гибкий бронированный канатными многопроволочными прядями, нг(А)-HF не содержит галогенов, черный, допустимое усилие на растяжение 2.5 кН, внутренний/внешний, -40…70 °C, диаметр 5 мм, 1000 м. | ITK | руб./км | 828340
| FOC5002-U-IO04-FL-HF-1200 | Кабель волоконно-оптический многомодовый 50/125 мкм OM2+, 4 волокна, гибкий бронированный канатными многопроволочными прядями, нг(А)-HF не содержит галогенов, черный, допустимое усилие на растяжение 2.5 кН, внутренний/внешний, -40…70 °C, диаметр 5 мм, 1200 м. | ITK | руб./км | 825420
| FOC5002-U-IO04-FL-HF-1500 | Кабель волоконно-оптический многомодовый 50/125 мкм OM2+, 4 волокна, гибкий бронированный канатными многопроволочными прядями, нг(А)-HF не содержит галогенов, черный, допустимое усилие на растяжение 2.5 кН, внутренний/внешний, -40…70 °C, диаметр 5 мм, 1500 м. | ITK | руб./км | 831390
| FOC5002-U-IO04-FL-HF-2000 | Кабель волоконно-оптический многомодовый 50/125 мкм OM2+, 4 волокна, гибкий бронированный канатными многопроволочными прядями, нг(А)-HF не содержит галогенов, черный, допустимое усилие на растяжение 2.5 кН, внутренний/внешний, -40…70 °C, диаметр 5 мм, 2000 м. | ITK | руб./км | 825910
| FOC5002-U-IO04-TD-HF-0200 | Кабель волоконно-оптический многомодовый 50/125 мкм OM2+, 4 волокна, жесткий броня из 6 стальных канатных проволок, нг(А)-HF не содержит галогенов, черный, допустимое усилие на растяжение 4 кН, внутренний/внутренний, -40…70 °C, диаметр 4.2 мм, 200 м. | ITK | руб./км | 371680
| FOC5002-U-IO04-TD-HF-0500 | Кабель волоконно-оптический многомодовый 50/125 мкм OM2+, 4 волокна, жесткий броня из 6 стальных канатных проволок, нг(А)-HF не содержит галогенов, черный, допустимое усилие на растяжение 4 кН, внутренний/внутренний, -40…70 °C, диаметр 4.2 мм, 500 м. | ITK | руб./км | 373890
| FOC5002-U-IO04-TD-HF-1000 | Кабель волоконно-оптический многомодовый 50/125 мкм OM2+, 4 волокна, жесткий броня из 6 стальных канатных проволок, нг(А)-HF не содержит галогенов, черный, допустимое усилие на растяжение 4 кН, внутренний/внутренний, -40…70 °C, диаметр 4.2 мм, 1000 м. | ITK | руб./км | 372500
| FOC5002-U-IO04-TD-HF-1200 | Кабель волоконно-оптический многомодовый 50/125 мкм OM2+, 4 волокна, жесткий броня из 6 стальных канатных проволок, нг(А)-HF не содержит галогенов, черный, допустимое усилие на растяжение 4 кН, внутренний/внутренний, -40…70 °C, диаметр 4.2 мм, 1200 м. | ITK | руб./км | 372240
| FOC5002-U-IO04-TD-HF-1500 | Кабель волоконно-оптический многомодовый 50/125 мкм OM2+, 4 волокна, жесткий броня из 6 стальных канатных проволок, нг(А)-HF не содержит галогенов, черный, допустимое усилие на растяжение 4 кН, внутренний/внутренний, -40…70 °C, диаметр 4.2 мм, 1500 м. | ITK | руб./км | 371680
| FOC5002-U-IO04-TD-HF-2000 | Кабель волоконно-оптический многомодовый 50/125 мкм OM2+, 4 волокна, жесткий броня из 6 стальных канатных проволок, нг(А)-HF не содержит галогенов, черный, допустимое усилие на растяжение 4 кН, внутренний/внутренний, -40…70 °C, диаметр 4.2 мм, 2000 м. | ITK | руб./км | 371680
| FOC5002-U-IO08-FL-HF-0200 | Кабель волоконно-оптический многомодовый 50/125 мкм OM2+, 8 волокон, гибкий бронированный канатными многопроволочными прядями, нг(А)-HF не содержит галогенов, черный, допустимое усилие на растяжение 2.5 кН, внутренний/внешний, -40…70 °C, диаметр 5 мм, 200 м. | ITK | руб./км | 962090
| FOC5002-U-IO08-FL-HF-0500 | Кабель волоконно-оптический многомодовый 50/125 мкм OM2+, 8 волокон, гибкий бронированный канатными многопроволочными прядями, нг(А)-HF не содержит галогенов, черный, допустимое усилие на растяжение 2.5 кН, внутренний/внешний, -40…70 °C, диаметр 5 мм, 500 м. | ITK | руб./км | 965040
| FOC5002-U-IO08-FL-HF-1000 | Кабель волоконно-оптический многомодовый 50/125 мкм OM2+, 8 волокон, гибкий бронированный канатными многопроволочными прядями, нг(А)-HF не содержит галогенов, черный, допустимое усилие на растяжение 2.5 кН, внутренний/внешний, -40…70 °C, диаметр 5 мм, 1000 м. | ITK | руб./км | 965040
| FOC5002-U-IO08-FL-HF-1200 | Кабель волоконно-оптический многомодовый 50/125 мкм OM2+, 8 волокон, гибкий бронированный канатными многопроволочными прядями, нг(А)-HF не содержит галогенов, черный, допустимое усилие на растяжение 2.5 кН, внутренний/внешний, -40…70 °C, диаметр 5 мм, 1200 м. | ITK | руб./км | 965040
| FOC5002-U-IO08-FL-HF-1500 | Кабель волоконно-оптический многомодовый 50/125 мкм OM2+, 8 волокон, гибкий бронированный канатными многопроволочными прядями, нг(А)-HF не содержит галогенов, черный, допустимое усилие на растяжение 2.5 кН, внутренний/внешний, -40…70 °C, диаметр 5 мм, 1500 м. | ITK | руб./км | 959170
| FOC5002-U-IO08-FL-HF-2000 | Кабель волоконно-оптический многомодовый 50/125 мкм OM2+, 8 волокон, гибкий бронированный канатными многопроволочными прядями, нг(А)-HF не содержит галогенов, черный, допустимое усилие на растяжение 2.5 кН, внутренний/внешний, -40…70 °C, диаметр 5 мм, 2000 м. | ITK | руб./км | 962090
| FOC5002-U-IO08-TD-HF-0200 | Кабель волоконно-оптический многомодовый 50/125 мкм OM2+, 8 волокон, жесткий броня из 6 стальных канатных проволок, нг(А)-HF не содержит галогенов, черный, допустимое усилие на растяжение 5 кН, внутренний/внутренний, -40…70 °C, диаметр 5.2 мм, 200 м. | ITK | руб./км | 537890
| FOC5002-U-IO08-TD-HF-0500 | Кабель волоконно-оптический многомодовый 50/125 мкм OM2+, 8 волокон, жесткий броня из 6 стальных канатных проволок, нг(А)-HF не содержит галогенов, черный, допустимое усилие на растяжение 5 кН, внутренний/внутренний, -40…70 °C, диаметр 5.2 мм, 500 м. | ITK | руб./км | 537890
| FOC5002-U-IO08-TD-HF-1000 | Кабель волоконно-оптический многомодовый 50/125 мкм OM2+, 8 волокон, жесткий броня из 6 стальных канатных проволок, нг(А)-HF не содержит галогенов, черный, допустимое усилие на растяжение 5 кН, внутренний/внутренний, -40…70 °C, диаметр 5.2 мм, 1000 м. | ITK | руб./км | 537890
| FOC5002-U-IO08-TD-HF-1200 | Кабель волоконно-оптический многомодовый 50/125 мкм OM2+, 8 волокон, жесткий броня из 6 стальных канатных проволок, нг(А)-HF не содержит галогенов, черный, допустимое усилие на растяжение 5 кН, внутренний/внутренний, -40…70 °C, диаметр 5.2 мм, 1200 м. | ITK | руб./км | 537890
| FOC5002-U-IO08-TD-HF-1500 | Кабель волоконно-оптический многомодовый 50/125 мкм OM2+, 8 волокон, жесткий броня из 6 стальных канатных проволок, нг(А)-HF не содержит галогенов, черный, допустимое усилие на растяжение 5 кН, внутренний/внутренний, -40…70 °C, диаметр 5.2 мм, 1500 м. | ITK | руб./км | 537890
| FOC5002-U-IO08-TD-HF-2000 | Кабель волоконно-оптический многомодовый 50/125 мкм OM2+, 8 волокон, жесткий броня из 6 стальных канатных проволок, нг(А)-HF не содержит галогенов, черный, допустимое усилие на растяжение 5 кН, внутренний/внутренний, -40…70 °C, диаметр 5.2 мм, 2000 м. | ITK | руб./км | 537890
| FOC5003-U-IO04-FL-HF-0200 | Кабель волоконно-оптический многомодовый 50/125 мкм OM3, 4 волокна, гибкий бронированный канатными многопроволочными прядями, нг(А)-HF не содержит галогенов, черный, допустимое усилие на растяжение 2.5 кН, внутренний/внешний, -40…70 °C, диаметр 5 мм, 200 м. | ITK | руб./км | 915650
| FOC5003-U-IO04-FL-HF-0500 | Кабель волоконно-оптический многомодовый 50/125 мкм OM3, 4 волокна, гибкий бронированный канатными многопроволочными прядями, нг(А)-HF не содержит галогенов, черный, допустимое усилие на растяжение 2.5 кН, внутренний/внешний, -40…70 °C, диаметр 5 мм, 500 м. | ITK | руб./км | 914550
| FOC5003-U-IO04-FL-HF-1000 | Кабель волоконно-оптический многомодовый 50/125 мкм OM3, 4 волокна, гибкий бронированный канатными многопроволочными прядями, нг(А)-HF не содержит галогенов, черный, допустимое усилие на растяжение 2.5 кН, внутренний/внешний, -40…70 °C, диаметр 5 мм, 1000 м. | ITK | руб./км | 915650
| FOC5003-U-IO04-FL-HF-1200 | Кабель волоконно-оптический многомодовый 50/125 мкм OM3, 4 волокна, гибкий бронированный канатными многопроволочными прядями, нг(А)-HF не содержит галогенов, черный, допустимое усилие на растяжение 2.5 кН, внутренний/внешний, -40…70 °C, диаметр 5 мм, 1200 м. | ITK | руб./км | 915650
| FOC5003-U-IO04-FL-HF-1500 | Кабель волоконно-оптический многомодовый 50/125 мкм OM3, 4 волокна, гибкий бронированный канатными многопроволочными прядями, нг(А)-HF не содержит галогенов, черный, допустимое усилие на растяжение 2.5 кН, внутренний/внешний, -40…70 °C, диаметр 5 мм, 1500 м. | ITK | руб./км | 915650
| FOC5003-U-IO04-FL-HF-2000 | Кабель волоконно-оптический многомодовый 50/125 мкм OM3, 4 волокна, гибкий бронированный канатными многопроволочными прядями, нг(А)-HF не содержит галогенов, черный, допустимое усилие на растяжение 2.5 кН, внутренний/внешний, -40…70 °C, диаметр 5 мм, 2000 м. | ITK | руб./км | 915650
| FOC5003-U-IO04-TD-HF-0200 | Кабель волоконно-оптический многомодовый 50/125 мкм OM3, 4 волокна, жесткий броня из 6 стальных канатных проволок, нг(А)-HF не содержит галогенов, черный, допустимое усилие на растяжение 4 кН, внутренний/внутренний, -40…70 °C, диаметр 4.2 мм, 200 м. | ITK | руб./км | 452190
| FOC5003-U-IO04-TD-HF-0500 | Кабель волоконно-оптический многомодовый 50/125 мкм OM3, 4 волокна, жесткий броня из 6 стальных канатных проволок, нг(А)-HF не содержит галогенов, черный, допустимое усилие на растяжение 4 кН, внутренний/внутренний, -40…70 °C, диаметр 4.2 мм, 500 м. | ITK | руб./км | 451430
| FOC5003-U-IO04-TD-HF-1000 | Кабель волоконно-оптический многомодовый 50/125 мкм OM3, 4 волокна, жесткий броня из 6 стальных канатных проволок, нг(А)-HF не содержит галогенов, черный, допустимое усилие на растяжение 4 кН, внутренний/внутренний, -40…70 °C, диаметр 4.2 мм, 1000 м. | ITK | руб./км | 452200
| FOC5003-U-IO04-TD-HF-1200 | Кабель волоконно-оптический многомодовый 50/125 мкм OM3, 4 волокна, жесткий броня из 6 стальных канатных проволок, нг(А)-HF не содержит галогенов, черный, допустимое усилие на растяжение 4 кН, внутренний/внутренний, -40…70 °C, диаметр 4.2 мм, 1200 м. | ITK | руб./км | 452200
| FOC5003-U-IO04-TD-HF-1500 | Кабель волоконно-оптический многомодовый 50/125 мкм OM3, 4 волокна, жесткий броня из 6 стальных канатных проволок, нг(А)-HF не содержит галогенов, черный, допустимое усилие на растяжение 4 кН, внутренний/внутренний, -40…70 °C, диаметр 4.2 мм, 1500 м. | ITK | руб./км | 452200
| FOC5003-U-IO04-TD-HF-2000 | Кабель волоконно-оптический многомодовый 50/125 мкм OM3, 4 волокна, жесткий броня из 6 стальных канатных проволок, нг(А)-HF не содержит галогенов, черный, допустимое усилие на растяжение 4 кН, внутренний/внутренний, -40…70 °C, диаметр 4.2 мм, 2000 м. | ITK | руб./км | 454480
| FOC5003-U-IO08-FL-HF-0200 | Кабель волоконно-оптический многомодовый 50/125 мкм OM3, 8 волокон, гибкий бронированный канатными многопроволочными прядями, нг(А)-HF не содержит галогенов, черный, допустимое усилие на растяжение 2.5 кН, внутренний/внешний, -40…70 °C, диаметр 5 мм, 200 м. | ITK | руб./км | 1142240
| FOC5003-U-IO08-FL-HF-0500 | Кабель волоконно-оптический многомодовый 50/125 мкм OM3, 8 волокон, гибкий бронированный канатными многопроволочными прядями, нг(А)-HF не содержит галогенов, черный, допустимое усилие на растяжение 2.5 кН, внутренний/внешний, -40…70 °C, диаметр 5 мм, 500 м. | ITK | руб./км | 1142240
| FOC5003-U-IO08-FL-HF-1000 | Кабель волоконно-оптический многомодовый 50/125 мкм OM3, 8 волокон, гибкий бронированный канатными многопроволочными прядями, нг(А)-HF не содержит галогенов, черный, допустимое усилие на растяжение 2.5 кН, внутренний/внешний, -40…70 °C, диаметр 5 мм, 1000 м. | ITK | руб./км | 1142240
| FOC5003-U-IO08-FL-HF-1200 | Кабель волоконно-оптический многомодовый 50/125 мкм OM3, 8 волокон, гибкий бронированный канатными многопроволочными прядями, нг(А)-HF не содержит галогенов, черный, допустимое усилие на растяжение 2.5 кН, внутренний/внешний, -40…70 °C, диаметр 5 мм, 1200 м. | ITK | руб./км | 1142240
| FOC5003-U-IO08-FL-HF-1500 | Кабель волоконно-оптический многомодовый 50/125 мкм OM3, 8 волокон, гибкий бронированный канатными многопроволочными прядями, нг(А)-HF не содержит галогенов, черный, допустимое усилие на растяжение 2.5 кН, внутренний/внешний, -40…70 °C, диаметр 5 мм, 1500 м. | ITK | руб./км | 1142240
| FOC5003-U-IO08-FL-HF-2000 | Кабель волоконно-оптический многомодовый 50/125 мкм OM3, 8 волокон, гибкий бронированный канатными многопроволочными прядями, нг(А)-HF не содержит галогенов, черный, допустимое усилие на растяжение 2.5 кН, внутренний/внешний, -40…70 °C, диаметр 5 мм, 2000 м. | ITK | руб./км | 1142240
| FOC5003-U-IO08-TD-HF-0200 | Кабель волоконно-оптический многомодовый 50/125 мкм OM3, 8 волокон, жесткий броня из 6 стальных канатных проволок, нг(А)-HF не содержит галогенов, черный, допустимое усилие на растяжение 5 кН, внутренний/внутренний, -40…70 °C, диаметр 5.2 мм, 200 м. | ITK | руб./км | 713940
| FOC5003-U-IO08-TD-HF-0500 | Кабель волоконно-оптический многомодовый 50/125 мкм OM3, 8 волокон, жесткий броня из 6 стальных канатных проволок, нг(А)-HF не содержит галогенов, черный, допустимое усилие на растяжение 5 кН, внутренний/внутренний, -40…70 °C, диаметр 5.2 мм, 500 м. | ITK | руб./км | 713940
| FOC5003-U-IO08-TD-HF-1000 | Кабель волоконно-оптический многомодовый 50/125 мкм OM3, 8 волокон, жесткий броня из 6 стальных канатных проволок, нг(А)-HF не содержит галогенов, черный, допустимое усилие на растяжение 5 кН, внутренний/внутренний, -40…70 °C, диаметр 5.2 мм, 1000 м. | ITK | руб./км | 713940
| FOC5003-U-IO08-TD-HF-1200 | Кабель волоконно-оптический многомодовый 50/125 мкм OM3, 8 волокон, жесткий броня из 6 стальных канатных проволок, нг(А)-HF не содержит галогенов, черный, допустимое усилие на растяжение 5 кН, внутренний/внутренний, -40…70 °C, диаметр 5.2 мм, 1200 м. | ITK | руб./км | 713940
| FOC5003-U-IO08-TD-HF-1500 | Кабель волоконно-оптический многомодовый 50/125 мкм OM3, 8 волокон, жесткий броня из 6 стальных канатных проволок, нг(А)-HF не содержит галогенов, черный, допустимое усилие на растяжение 5 кН, внутренний/внутренний, -40…70 °C, диаметр 5.2 мм, 1500 м. | ITK | руб./км | 713940
| FOC5003-U-IO08-TD-HF-2000 | Кабель волоконно-оптический многомодовый 50/125 мкм OM3, 8 волокон, жесткий броня из 6 стальных канатных проволок, нг(А)-HF не содержит галогенов, черный, допустимое усилие на растяжение 5 кН, внутренний/внутренний, -40…70 °C, диаметр 5.2 мм, 2000 м. | ITK | руб./км | 713940
| FOC5004-U-IO04-FL-HF-0200 | Кабель волоконно-оптический многомодовый 50/125 мкм OM4, 4 волокна, гибкий бронированный канатными многопроволочными прядями, нг(А)-HF не содержит галогенов, черный, допустимое усилие на растяжение 2.5 кН, внутренний/внешний, -40…70 °C, диаметр 5 мм, 200 м. | ITK | руб./км | 1025710
| FOC5004-U-IO04-FL-HF-0500 | Кабель волоконно-оптический многомодовый 50/125 мкм OM4, 4 волокна, гибкий бронированный канатными многопроволочными прядями, нг(А)-HF не содержит галогенов, черный, допустимое усилие на растяжение 2.5 кН, внутренний/внешний, -40…70 °C, диаметр 5 мм, 500 м. | ITK | руб./км | 1025710
| FOC5004-U-IO04-FL-HF-1000 | Кабель волоконно-оптический многомодовый 50/125 мкм OM4, 4 волокна, гибкий бронированный канатными многопроволочными прядями, нг(А)-HF не содержит галогенов, черный, допустимое усилие на растяжение 2.5 кН, внутренний/внешний, -40…70 °C, диаметр 5 мм, 1000 м. | ITK | руб./км | 1025710
| FOC5004-U-IO04-FL-HF-1200 | Кабель волоконно-оптический многомодовый 50/125 мкм OM4, 4 волокна, гибкий бронированный канатными многопроволочными прядями, нг(А)-HF не содержит галогенов, черный, допустимое усилие на растяжение 2.5 кН, внутренний/внешний, -40…70 °C, диаметр 5 мм, 1200 м. | ITK | руб./км | 1025710
| FOC5004-U-IO04-FL-HF-1500 | Кабель волоконно-оптический многомодовый 50/125 мкм OM4, 4 волокна, гибкий бронированный канатными многопроволочными прядями, нг(А)-HF не содержит галогенов, черный, допустимое усилие на растяжение 2.5 кН, внутренний/внешний, -40…70 °C, диаметр 5 мм, 1500 м. | ITK | руб./км | 1023340
| FOC5004-U-IO04-FL-HF-2000 | Кабель волоконно-оптический многомодовый 50/125 мкм OM4, 4 волокна, гибкий бронированный канатными многопроволочными прядями, нг(А)-HF не содержит галогенов, черный, допустимое усилие на растяжение 2.5 кН, внутренний/внешний, -40…70 °C, диаметр 5 мм, 2000 м. | ITK | руб./км | 1023340
| FOC5004-U-IO04-TD-HF-0200 | Кабель волоконно-оптический многомодовый 50/125 мкм OM4, 4 волокна, жесткий броня из 6 стальных канатных проволок, нг(А)-HF не содержит галогенов, черный, допустимое усилие на растяжение 4 кН, внутренний/внутренний, -40…70 °C, диаметр 4.2 мм, 200 м. | ITK | руб./км | 566600
| FOC5004-U-IO04-TD-HF-0500 | Кабель волоконно-оптический многомодовый 50/125 мкм OM4, 4 волокна, жесткий броня из 6 стальных канатных проволок, нг(А)-HF не содержит галогенов, черный, допустимое усилие на растяжение 4 кН, внутренний/внутренний, -40…70 °C, диаметр 4.2 мм, 500 м. | ITK | руб./км | 566600
| FOC5004-U-IO04-TD-HF-1000 | Кабель волоконно-оптический многомодовый 50/125 мкм OM4, 4 волокна, жесткий броня из 6 стальных канатных проволок, нг(А)-HF не содержит галогенов, черный, допустимое усилие на растяжение 4 кН, внутренний/внутренний, -40…70 °C, диаметр 4.2 мм, 1000 м. | ITK | руб./км | 566600
| FOC5004-U-IO04-TD-HF-1200 | Кабель волоконно-оптический многомодовый 50/125 мкм OM4, 4 волокна, жесткий броня из 6 стальных канатных проволок, нг(А)-HF не содержит галогенов, черный, допустимое усилие на растяжение 4 кН, внутренний/внутренний, -40…70 °C, диаметр 4.2 мм, 1200 м. | ITK | руб./км | 566600
| FOC5004-U-IO04-TD-HF-1500 | Кабель волоконно-оптический многомодовый 50/125 мкм OM4, 4 волокна, жесткий броня из 6 стальных канатных проволок, нг(А)-HF не содержит галогенов, черный, допустимое усилие на растяжение 4 кН, внутренний/внутренний, -40…70 °C, диаметр 4.2 мм, 1500 м. | ITK | руб./км | 566600
| FOC5004-U-IO04-TD-HF-2000 | Кабель волоконно-оптический многомодовый 50/125 мкм OM4, 4 волокна, жесткий броня из 6 стальных канатных проволок, нг(А)-HF не содержит галогенов, черный, допустимое усилие на растяжение 4 кН, внутренний/внутренний, -40…70 °C, диаметр 4.2 мм, 2000 м. | ITK | руб./км | 566600
| FOC5004-U-IO08-FL-HF-0200 | Кабель волоконно-оптический многомодовый 50/125 мкм OM4, 8 волокон, гибкий бронированный канатными многопроволочными прядями, нг(А)-HF не содержит галогенов, черный, допустимое усилие на растяжение 2.5 кН, внутренний/внешний, -40…70 °C, диаметр 5 мм, 200 м. | ITK | руб./км | 1366430
| FOC5004-U-IO08-FL-HF-0500 | Кабель волоконно-оптический многомодовый 50/125 мкм OM4, 8 волокон, гибкий бронированный канатными многопроволочными прядями, нг(А)-HF не содержит галогенов, черный, допустимое усилие на растяжение 2.5 кН, внутренний/внешний, -40…70 °C, диаметр 5 мм, 500 м. | ITK | руб./км | 1355340
| FOC5004-U-IO08-FL-HF-1000 | Кабель волоконно-оптический многомодовый 50/125 мкм OM4, 8 волокон, гибкий бронированный канатными многопроволочными прядями, нг(А)-HF не содержит галогенов, черный, допустимое усилие на растяжение 2.5 кН, внутренний/внешний, -40…70 °C, диаметр 5 мм, 1000 м. | ITK | руб./км | 1355340
| FOC5004-U-IO08-FL-HF-1200 | Кабель волоконно-оптический многомодовый 50/125 мкм OM4, 8 волокон, гибкий бронированный канатными многопроволочными прядями, нг(А)-HF не содержит галогенов, черный, допустимое усилие на растяжение 2.5 кН, внутренний/внешний, -40…70 °C, диаметр 5 мм, 1200 м. | ITK | руб./км | 1355340
| FOC5004-U-IO08-FL-HF-1500 | Кабель волоконно-оптический многомодовый 50/125 мкм OM4, 8 волокон, гибкий бронированный канатными многопроволочными прядями, нг(А)-HF не содержит галогенов, черный, допустимое усилие на растяжение 2.5 кН, внутренний/внешний, -40…70 °C, диаметр 5 мм, 1500 м. | ITK | руб./км | 1364220
| FOC5004-U-IO08-FL-HF-2000 | Кабель волоконно-оптический многомодовый 50/125 мкм OM4, 8 волокон, гибкий бронированный канатными многопроволочными прядями, нг(А)-HF не содержит галогенов, черный, допустимое усилие на растяжение 2.5 кН, внутренний/внешний, -40…70 °C, диаметр 5 мм, 2000 м. | ITK | руб./км | 1355340
| FOC5004-U-IO08-TD-HF-0200 | Кабель волоконно-оптический многомодовый 50/125 мкм OM4, 8 волокон, жесткий броня из 6 стальных канатных проволок, нг(А)-HF не содержит галогенов, черный, допустимое усилие на растяжение 5 кН, внутренний/внутренний, -40…70 °C, диаметр 5.2 мм, 200 м. | ITK | руб./км | 941200
| FOC5004-U-IO08-TD-HF-0500 | Кабель волоконно-оптический многомодовый 50/125 мкм OM4, 8 волокон, жесткий броня из 6 стальных канатных проволок, нг(А)-HF не содержит галогенов, черный, допустимое усилие на растяжение 5 кН, внутренний/внутренний, -40…70 °C, диаметр 5.2 мм, 500 м. | ITK | руб./км | 945460
| FOC5004-U-IO08-TD-HF-1000 | Кабель волоконно-оптический многомодовый 50/125 мкм OM4, 8 волокон, жесткий броня из 6 стальных канатных проволок, нг(А)-HF не содержит галогенов, черный, допустимое усилие на растяжение 5 кН, внутренний/внутренний, -40…70 °C, диаметр 5.2 мм, 1000 м. | ITK | руб./км | 945460
| FOC5004-U-IO08-TD-HF-1200 | Кабель волоконно-оптический многомодовый 50/125 мкм OM4, 8 волокон, жесткий броня из 6 стальных канатных проволок, нг(А)-HF не содержит галогенов, черный, допустимое усилие на растяжение 5 кН, внутренний/внутренний, -40…70 °C, диаметр 5.2 мм, 1200 м. | ITK | руб./км | 945460
| FOC5004-U-IO08-TD-HF-1500 | Кабель волоконно-оптический многомодовый 50/125 мкм OM4, 8 волокон, жесткий броня из 6 стальных канатных проволок, нг(А)-HF не содержит галогенов, черный, допустимое усилие на растяжение 5 кН, внутренний/внутренний, -40…70 °C, диаметр 5.2 мм, 1500 м. | ITK | руб./км | 936930
| FOC5004-U-IO08-TD-HF-2000 | Кабель волоконно-оптический многомодовый 50/125 мкм OM4, 8 волокон, жесткий броня из 6 стальных канатных проволок, нг(А)-HF не содержит галогенов, черный, допустимое усилие на растяжение 5 кН, внутренний/внутренний, -40…70 °C, диаметр 5.2 мм, 2000 м. | ITK | руб./км | 945460
| FOC6201-U-IO04-FL-HF-0200 | Кабель волоконно-оптический многомодовый 62.5/125 мкм OM1, 4 волокна, гибкий бронированный канатными многопроволочными прядями, нг(А)-HF не содержит галогенов, черный, допустимое усилие на растяжение 2.5 кН, внутренний/внешний, -40…70 °C, диаметр 5 мм, 200 м. | ITK | руб./км | 855370
| FOC6201-U-IO04-FL-HF-0500 | Кабель волоконно-оптический многомодовый 62.5/125 мкм OM1, 4 волокна, гибкий бронированный канатными многопроволочными прядями, нг(А)-HF не содержит галогенов, черный, допустимое усилие на растяжение 2.5 кН, внутренний/внешний, -40…70 °C, диаметр 5 мм, 500 м. | ITK | руб./км | 855370
| FOC6201-U-IO04-FL-HF-1000 | Кабель волоконно-оптический многомодовый 62.5/125 мкм OM1, 4 волокна, гибкий бронированный канатными многопроволочными прядями, нг(А)-HF не содержит галогенов, черный, допустимое усилие на растяжение 2.5 кН, внутренний/внешний, -40…70 °C, диаметр 5 мм, 1000 м. | ITK | руб./км | 857910
| FOC6201-U-IO04-FL-HF-1200 | Кабель волоконно-оптический многомодовый 62.5/125 мкм OM1, 4 волокна, гибкий бронированный канатными многопроволочными прядями, нг(А)-HF не содержит галогенов, черный, допустимое усилие на растяжение 2.5 кН, внутренний/внешний, -40…70 °C, диаметр 5 мм, 1200 м. | ITK | руб./км | 854120
| FOC6201-U-IO04-FL-HF-1500 | Кабель волоконно-оптический многомодовый 62.5/125 мкм OM1, 4 волокна, гибкий бронированный канатными многопроволочными прядями, нг(А)-HF не содержит галогенов, черный, допустимое усилие на растяжение 2.5 кН, внутренний/внешний, -40…70 °C, диаметр 5 мм, 1500 м. | ITK | руб./км | 855370
| FOC6201-U-IO04-FL-HF-2000 | Кабель волоконно-оптический многомодовый 62.5/125 мкм OM1, 4 волокна, гибкий бронированный канатными многопроволочными прядями, нг(А)-HF не содержит галогенов, черный, допустимое усилие на растяжение 2.5 кН, внутренний/внешний, -40…70 °C, диаметр 5 мм, 2000 м. | ITK | руб./км | 854120
| FOC6201-U-IO04-TD-HF-0200 | Кабель волоконно-оптический многомодовый 62.5/125 мкм OM1, 4 волокна, жесткий броня из 6 стальных канатных проволок, нг(А)-HF не содержит галогенов, черный, допустимое усилие на растяжение 4 кН, внутренний/внутренний, -40…70 °C, диаметр 4.2 мм, 200 м. | ITK | руб./км | 401630
| FOC6201-U-IO04-TD-HF-0500 | Кабель волоконно-оптический многомодовый 62.5/125 мкм OM1, 4 волокна, жесткий броня из 6 стальных канатных проволок, нг(А)-HF не содержит галогенов, черный, допустимое усилие на растяжение 4 кН, внутренний/внутренний, -40…70 °C, диаметр 4.2 мм, 500 м. | ITK | руб./км | 401630
| FOC6201-U-IO04-TD-HF-1000 | Кабель волоконно-оптический многомодовый 62.5/125 мкм OM1, 4 волокна, жесткий броня из 6 стальных канатных проволок, нг(А)-HF не содержит галогенов, черный, допустимое усилие на растяжение 4 кН, внутренний/внутренний, -40…70 °C, диаметр 4.2 мм, 1000 м. | ITK | руб./км | 403130
| FOC6201-U-IO04-TD-HF-1200 | Кабель волоконно-оптический многомодовый 62.5/125 мкм OM1, 4 волокна, жесткий броня из 6 стальных канатных проволок, нг(А)-HF не содержит галогенов, черный, допустимое усилие на растяжение 4 кН, внутренний/внутренний, -40…70 °C, диаметр 4.2 мм, 1200 м. | ITK | руб./км | 401630
| FOC6201-U-IO04-TD-HF-1500 | Кабель волоконно-оптический многомодовый 62.5/125 мкм OM1, 4 волокна, жесткий броня из 6 стальных канатных проволок, нг(А)-HF не содержит галогенов, черный, допустимое усилие на растяжение 4 кН, внутренний/внутренний, -40…70 °C, диаметр 4.2 мм, 1500 м. | ITK | руб./км | 401630
| FOC6201-U-IO04-TD-HF-2000 | Кабель волоконно-оптический многомодовый 62.5/125 мкм OM1, 4 волокна, жесткий броня из 6 стальных канатных проволок, нг(А)-HF не содержит галогенов, черный, допустимое усилие на растяжение 4 кН, внутренний/внутренний, -40…70 °C, диаметр 4.2 мм, 2000 м. | ITK | руб./км | 401630
| FOC6201-U-IO08-FL-HF-0200 | Кабель волоконно-оптический многомодовый 62.5/125 мкм OM1, 8 волокон, гибкий бронированный канатными многопроволочными прядями, нг(А)-HF не содержит галогенов, черный, допустимое усилие на растяжение 2.5 кН, внутренний/внешний, -40…70 °C, диаметр 5 мм, 200 м. | ITK | руб./км | 1017950
| FOC6201-U-IO08-FL-HF-0500 | Кабель волоконно-оптический многомодовый 62.5/125 мкм OM1, 8 волокон, гибкий бронированный канатными многопроволочными прядями, нг(А)-HF не содержит галогенов, черный, допустимое усилие на растяжение 2.5 кН, внутренний/внешний, -40…70 °C, диаметр 5 мм, 500 м. | ITK | руб./км | 1010110
| FOC6201-U-IO08-FL-HF-1000 | Кабель волоконно-оптический многомодовый 62.5/125 мкм OM1, 8 волокон, гибкий бронированный канатными многопроволочными прядями, нг(А)-HF не содержит галогенов, черный, допустимое усилие на растяжение 2.5 кН, внутренний/внешний, -40…70 °C, диаметр 5 мм, 1000 м. | ITK | руб./км | 1017950
| FOC6201-U-IO08-FL-HF-1200 | Кабель волоконно-оптический многомодовый 62.5/125 мкм OM1, 8 волокон, гибкий бронированный канатными многопроволочными прядями, нг(А)-HF не содержит галогенов, черный, допустимое усилие на растяжение 2.5 кН, внутренний/внешний, -40…70 °C, диаметр 5 мм, 1200 м. | ITK | руб./км | 1010110
| FOC6201-U-IO08-FL-HF-1500 | Кабель волоконно-оптический многомодовый 62.5/125 мкм OM1, 8 волокон, гибкий бронированный канатными многопроволочными прядями, нг(А)-HF не содержит галогенов, черный, допустимое усилие на растяжение 2.5 кН, внутренний/внешний, -40…70 °C, диаметр 5 мм, 1500 м. | ITK | руб./км | 1019510
| FOC6201-U-IO08-FL-HF-2000 | Кабель волоконно-оптический многомодовый 62.5/125 мкм OM1, 8 волокон, гибкий бронированный канатными многопроволочными прядями, нг(А)-HF не содержит галогенов, черный, допустимое усилие на растяжение 2.5 кН, внутренний/внешний, -40…70 °C, диаметр 5 мм, 2000 м. | ITK | руб./км | 1010110
| FOC6201-U-IO08-TD-HF-0200 | Кабель волоконно-оптический многомодовый 62.5/125 мкм OM1, 8 волокон, жесткий броня из 6 стальных канатных проволок, нг(А)-HF не содержит галогенов, черный, допустимое усилие на растяжение 5 кН, внутренний/внутренний, -40…70 °C, диаметр 5.2 мм, 200 м. | ITK | руб./км | 595530
| FOC6201-U-IO08-TD-HF-0500 | Кабель волоконно-оптический многомодовый 62.5/125 мкм OM1, 8 волокон, жесткий броня из 6 стальных канатных проволок, нг(А)-HF не содержит галогенов, черный, допустимое усилие на растяжение 5 кН, внутренний/внутренний, -40…70 °C, диаметр 5.2 мм, 500 м. | ITK | руб./км | 601210
| FOC6201-U-IO08-TD-HF-1000 | Кабель волоконно-оптический многомодовый 62.5/125 мкм OM1, 8 волокон, жесткий броня из 6 стальных канатных проволок, нг(А)-HF не содержит галогенов, черный, допустимое усилие на растяжение 5 кН, внутренний/внутренний, -40…70 °C, диаметр 5.2 мм, 1000 м. | ITK | руб./км | 598240
| FOC6201-U-IO08-TD-HF-1200 | Кабель волоконно-оптический многомодовый 62.5/125 мкм OM1, 8 волокон, жесткий броня из 6 стальных канатных проволок, нг(А)-HF не содержит галогенов, черный, допустимое усилие на растяжение 5 кН, внутренний/внутренний, -40…70 °C, диаметр 5.2 мм, 1200 м. | ITK | руб./км | 601210
| FOC6201-U-IO08-TD-HF-1500 | Кабель волоконно-оптический многомодовый 62.5/125 мкм OM1, 8 волокон, жесткий броня из 6 стальных канатных проволок, нг(А)-HF не содержит галогенов, черный, допустимое усилие на растяжение 5 кН, внутренний/внутренний, -40…70 °C, диаметр 5.2 мм, 1500 м. | ITK | руб./км | 601450
| FOC6201-U-IO08-TD-HF-2000 | Кабель волоконно-оптический многомодовый 62.5/125 мкм OM1, 8 волокон, жесткий броня из 6 стальных канатных проволок, нг(А)-HF не содержит галогенов, черный, допустимое усилие на растяжение 5 кН, внутренний/внутренний, -40…70 °C, диаметр 5.2 мм, 2000 м. | ITK | руб./км | 601210
| FO-D2-IN-50-2-LSZH-OR | Кабель волоконно-оптический 50/125 (OM2) многомодовый, 2 волокна, duplex, zip-cord, плотное буферное покрытие 2.0 мм, для внутренней прокладки, LSZH, нг(А)-HF, –40°C – +70°C, цвет оранжевый. | Hyperline | руб./км | 91000
| FO-D2-IN-503-2-LSZH-AQ | Кабель волоконно-оптический 50/125 (OM3) многомодовый, 2 волокна, duplex, zip-cord, плотное буферное покрытие 2.0 мм, для внутренней прокладки, LSZH, нг(А)-HF, –40°C – +70°C, цвет аква. | Hyperline | руб./км | 113500
| FO-D2-IN-504-2-LSZH-MG | Кабель волоконно-оптический 50/125 (OM4) многомодовый, 2 волокна, плотное буферное покрытие 2.0 мм, для внутренней прокладки, LSZH, нг(А)-HF, –40°C – +70°C, цвет маджента. | Hyperline | руб./км | 211000
| FO-D2-IN-62-2-LSZH-OR | Кабель волоконно-оптический 62.5/125 (OM1) многомодовый, 2 волокна, duplex, zip-cord, плотное буферное покрытие 2.0 мм, для внутренней прокладки, LSZH, нг(А)-HF, –40°C – +70°C, цвет оранжевый. | Hyperline | руб./км | 109000
| FO-D2-IN-9S-2-LSZH-BK | Кабель волоконно-оптический 9/125 одномодовый, 2 волокна, плотное буферное покрытие 2.0 мм, для внутренней прокладки, LSZH, нг(А)-HF, –40°C – +70°C, цвет черный. | Hyperline | руб./км | 104000
| FO-D2-IN-9S-2-LSZH-YL | Кабель волоконно-оптический 9/125 одномодовый, 2 волокна, duplex, zip-cord, плотное буферное покрытие 2.0 мм, для внутренней прокладки, LSZH, нг(А)-HF, –40°C – +70°C, цвет желтый. | Hyperline | руб./км | 68600
| FO-D3-IN-50-2-LSZH-BK | Кабель волоконно-оптический 50/125 (OM2) многомодовый, 2 волокна, duplex, zip-cord, плотное буферное покрытие (tight buffer) 3.0 мм, для внутренней прокладки, LSZH, нг(А)-HF, –40°C – +70°C, черный. | Hyperline | руб./км | 116500
| FO-D3-IN-50-2-LSZH-OR | Кабель волоконно-оптический 50/125 (OM2) многомодовый, 2 волокна, duplex, zip-cord, плотное буферное покрытие 3.0 мм, для внутренней прокладки, LSZH, нг(А)-HF, –40°C – +70°C, цвет оранжевый. | Hyperline | руб./км | 115000
| FO-D3-IN-503-2-LSZH-AQ | Кабель волоконно-оптический 50/125 (OM3) многомодовый, 2 волокна, duplex, zip-cord, плотное буферное покрытие 3.0 мм, для внутренней прокладки, LSZH, нг(А)-HF, –40°C – +70°C, цвет аква. | Hyperline | руб./км | 141000
| FO-D3-IN-503-2-LSZH-BK | Кабель волоконно-оптический 50/125 (OM3) многомодовый, 2 волокна, duplex, zip-cord, плотное буферное покрытие 3.0 мм, для внутренней прокладки, LSZH, нг(А)-HF, –40°C – +70°C, цвет черный. | Hyperline | руб./км | 141000
| FO-D3-IN-504-2-LSZH-MG | Кабель волоконно-оптический 50/125 (OM4) многомодовый, 2 волокна, плотное буферное покрытие 3.0 мм, для внутренней прокладки, LSZH, нг(А)-HF, цвет маджента, -40 °C ... +70 °C. | Hyperline | руб./км | 251000
| FO-D3-IN-62-2-LSZH-OR | Кабель волоконно-оптический 62.5/125 (OM1) многомодовый, 2 волокна, duplex, zip-cord, плотное буферное покрытие 3.0 мм, для внутренней прокладки, LSZH, нг(А)-HF, –40°C – +70°C, цвет оранжевый. | Hyperline | руб./км | 132500
| FO-D3-IN-9S-2-LSZH-YL | Кабель волоконно-оптический 9/125 одномодовый, 2 волокна, duplex, zip-cord, плотное буферное покрытие 3.0 мм, для внутренней прокладки, LSZH, нг(А)-HF, –40°C – +70°C, цвет желтый. | Hyperline | руб./км | 94400
| FO-DPE-IN-9S-12-LSZH-WH | Кабель волоконно-оптический 9/125 одномодовый, 12 волокон, плотное буферное покрытие, для внутренней прокладки, самонесущий, со свободно уложенными волокнами (FTTH), LSZH, –30°C– +50°C, цвет белый. | Hyperline | руб./км | 268000
| FO-DPE-IN-9S-24-LSZH-WH | Кабель волоконно-оптический 9/125 одномодовый, 24 волокна, плотное буферное покрытие, для внутренней прокладки, самонесущий, со свободно уложенными волокнами (FTTH), LSZH, –30°C– +50°C, цвет белый. | Hyperline | руб./км | 415000
| FO-DPE-IN-9S-4-LSZH-WH | Кабель волоконно-оптический 9/125 одномодовый, 4 волокна, плотное буферное покрытие, для внутренней прокладки, самонесущий, со свободно уложенными волокнами (FTTH), LSZH, допустимое растягивающее усилие (монтаж):400 Н, допустимое растягивающее усилие (эксплуатация): 200 Н, изгибоустойчивость: 20 циклов , минимальный радиус изгиба: 10D; температура эксплуатации –30°C – +50°C, цвет белый. | Hyperline | руб./км | 158500
| FO-DPE-IN-9S-8-LSZH-WH | Кабель волоконно-оптический 9/125 одномодовый, 8 волокон, плотное буферное покрытие, для внутренней прокладки, самонесущий, со свободно уложенными волокнами (FTTH), LSZH, –30°C – +50°C, цвет белый. | Hyperline | руб./км | 233000
| FO-DT-IN/OUT-50-12-LSZH-BK | Кабель волоконно-оптический 50/125 (OM2) многомодовый, 12 волокон, плотное буферное покрытие внутренний/внешний, LSZH, нг(А)-HF, –40°C – +70°C, цвет черный. | Hyperline | руб./км | 532000
| FO-DT-IN/OUT-50-2-LSZH-BK | Кабель волоконно-оптический 50/125 (OM2) многомодовый, 2 волокна, tight buffer, внутренний/внешний, LSZH IEC 60332-3, –40°C – +75°C, черный; гарантия: 15 лет компонентная; 25 лет системная. | Hyperline | руб./км | 218000
| FO-DT-IN/OUT-503-12-LSZH-BK | Кабель волоконно-оптический 50/125 (OM3) многомодовый, 12 волокон, плотное буферное покрытие, внутренний/внешний, LSZH, нг(А)-HF, –40°C – +70°C, цвет черный. | Hyperline | руб./км | 668000
| FO-DT-IN/OUT-503-16-LSZH-BK | Кабель волоконно-оптический 50/125 (OM3) многомодовый, 16 волокон, плотное буферное покрытие, внутренний/внешний, LSZH, нг(А)-HF, –40°C – +75°C, черный. | Hyperline | руб./км | 858000
| FO-DT-IN/OUT-503-2-LSZH-BK | Кабель волоконно-оптический 50/125 (OM3) многомодовый, 2 волокна, плотное буферное покрытие (tight buffer), внутренний/внешний, LSZH, нг(А)-HF, –40°C – +70°C, черный. | Hyperline | руб./км | 242000
| FO-DT-IN/OUT-503-4-LSZH-BK | Кабель волоконно-оптический 50/125 (OM3) многомодовый, 4 волокна, плотное буферное покрытие (tight buffer), внутренний/внешний, LSZH IEC 60332-3, t-раб.-40...+70°C, черный | Hyperline | руб./км | 312000
| FO-DT-IN/OUT-503-8-LSZH-BK | Кабель волоконно-оптический 50/125 (OM3) многомодовый, 8 волокон, плотное буферное покрытие (tight buffer), внутренний/внешний, LSZH IEC 60332-3, t-раб.-40...+70°C, черный | Hyperline | руб./км | 510000
| FO-DT-IN/OUT-504-12-LSZH-BK | Кабель волоконно-оптический 50/125 (OM4) многомодовый, 12 волокон, плотное буферное покрытие, для внутренней/внешней прокладки, LSZH, нг(А)-HF, цвет черный, внешний диаметр 7.6 мм, -40°C... +75°C. | Hyperline | руб./км | 1245000
| FO-DT-IN/OUT-504-24-LSZH-BK | Кабель волоконно-оптический 50/125 (OM4) многомодовый, 24 волокна, плотное буферное покрытие , для внутренней/внешней прокладки, LSZH, нг(А)-HF, цвет черный, внешний диаметр 11.2 мм, -40 °C ... +75 °C. | Hyperline | руб./км | 2240000
| FO-DT-IN/OUT-504-4-LSZH-BK | Кабель волоконно-оптический 50/125 (OM4) многомодовый, 4 волокна, плотное буферное покрытие, внутренний/внешний, LSZH, нг(А)-HF, –40°C – +75°C, цвет черный. | Hyperline | руб./км | 551000
| FO-DT-IN/OUT-50-4-LSZH-BK | Кабель волоконно-оптический 50/125 (OM2) многомодовый, 4 волокна, внутренний/внешний, LSZH, нг(А)-HF, –40°C – +70°C, цвет черный. | Hyperline | руб./км | 267000
| FO-DT-IN/OUT-50-8-LSZH-BK | Кабель волоконно-оптический 50/125 (OM2) многомодовый, 8 волокон, плотное буферное покрытие, внутренний/внешний, LSZH, нг(А)-HF, –40°C – +70°C, цвет черный. | Hyperline | руб./км | 420000
| FO-DT-IN/OUT-62-4-LSZH-BK | Кабель волоконно-оптический 62.5/125 (OM1) многомодовый, 4 волокна, плотное буферное покрытие, внутренний/внешний, LSZH, нг(А)-HF, –40°C – +70°C, цвет черный. | Hyperline | руб./км | 303000
| FO-DT-IN/OUT-62-8-LSZH-BK | Кабель волоконно-оптический 62.5/125 (OM1) многомодовый, 8 волокон, плотное буферное покрытие, внутренний/внешний, LSZH, нг(А)-HF, –40°C – +70°C, цвет черный. | Hyperline | руб./км | 484000
| FO-DT-IN/OUT-9S-12-LSZH-BK | Кабель волоконно-оптический 9/125 (SMF-28 Ultra) одномодовый, 12 волокон, плотное буферное покрытие, для внутренней/внешней прокладки, LSZH, нг(А)-HF, цвет черный, внешний диаметр 7.6 мм, -40°C... +75°C. | Hyperline | руб./км | 392000
| FO-DT-IN/OUT-9S-24-LSZH-BK | Кабель волоконно-оптический 9/125 (SMF-28 Ultra) одномодовый, 24 волокна, плотное буферное покрытие (tight buffer), внутренний/внешний, LSZH, нг(А)-HF, –40°C – +70°C, черный. | Hyperline | руб./км | 682000
| FO-DT-IN/OUT-9S-2-LSZH-BK | Кабель волоконно-оптический 9/125 одномодовый, 2 волокна, плотное буферное покрытие внутренний/внешний, LSZH, нг(А)-HF, –40°C – +70°C, цвет черный. | Hyperline | руб./км | 195500
| FO-DT-IN/OUT-9S-4-LSZH-BK | Кабель волоконно-оптический 9/125 одномодовый, 4 волокна, плотное буферное покрытие внутренний/внешний, LSZH, нг(А)-HF, –40°C – +70°C, цвет черный. | Hyperline | руб./км | 219000
| FO-DT-IN/OUT-9S-8-HFLTx-BK | Кабель волоконно-оптический 9/125 (SMF-28 Ultra) одномодовый, 8 волокон, плотное буферное покрытие (tight buffer) внутренний/внешний, HFLTx, –40°C – +70°C, черный. | Hyperline | руб./км | 589000
| FO-DT-IN/OUT-9S-8-LSZH-BK | Кабель волоконно-оптический 9/125 (SMF-28 Ultra) одномодовый, 8 волокон, плотное буферное покрытие (tight buffer) внутренний/внешний, LSZH, нг(А)-HF, –40°C – +70°C, черный. | Hyperline | руб./км | 325000
| FO-DT-IN-503-12-LSZH-AQ | Кабель волоконно-оптический 50/125 (OM3) многомодовый, 12 волокон, плотное буферное покрытие, для внутренней прокладки, LSZH, нг(А)-HF, -40°C - +70°C, цвет голубой . | Hyperline | руб./км | 637000
| FO-DT-IN-503-16-HFLTx-AQ | Кабель волоконно-оптический 50/125 (OM3) многомодовый, 16 волокон, плотное буферное покрытие, для внутренней прокладки, HFLTx, нг(А)-HF, цвет аква, внешний диаметр 8.9 мм, -40°C... +70°C. | Hyperline | руб./км | 1375000
| FO-DT-IN-503-16-LSZH-AQ | Кабель волоконно-оптический 50/125 (OM3) многомодовый, 16 волокон, плотное буферное покрытие, для внутренней прокладки, LSZH, нг(А)-HF, -40°C - +70°C, цвет голубой. | Hyperline | руб./км | 814000
| FO-DT-IN-503-4-LSZH-AQ | Кабель волоконно-оптический 50/125 (OM3) многомодовый, 4 волокна, плотное буферное покрытие, для внутренней прокладки, LSZH, нг(А)-HF, -40°C - +70°C, цвет голубой. | Hyperline | руб./км | 293000
| FO-DT-IN-503-8-LSZH-AQ | Кабель волоконно-оптический 50/125 (OM3) многомодовый, 8 волокна, плотное буферное покрытие, для внутренней прокладки, LSZH, нг(А)-HF, -40°C - +70°C, цвет голубой. | Hyperline | руб./км | 477000
| FO-DT-IN-504-12-LSZH-MG | Кабель волоконно-оптический 50/125 (OM4) многомодовый, 12 волокон, плотное буферное покрытие (tight buffer), для внутренней прокладки, LSZH, нг(А)-HF, -40°C - +70°C, маджента. | Hyperline | руб./км | 1195000
| FO-DT-IN-504-16-LSZH-MG | Кабель волоконно-оптический 50/125 (OM4) многомодовый, 16 волокон, плотное буферное покрытие, для внутренней прокладки, LSZH, нг(А)-HF, цвет маджента, внешний диаметр 8.9 мм, -40°C... +70°C. | Hyperline | руб./км | 1485000
| FO-DT-IN-504-4-FRHFLTx-MG | Кабель волоконно-оптический 50/125 (OM4) многомодовый, 4 волокна, плотное буферное покрытие (tight buffer) внутренний, FRHFLTx, –60°C – +70°C, маджента. | Hyperline | руб./км | 861000
| FO-DT-IN-504-4-LSZH-MG | Кабель волоконно-оптический 50/125 (OM4) многомодовый, 4 волокна, плотное буферное покрытие, для внутренней прокладки, LSZH, нг(А)-HF, -40°C - +70°C, маджента. | Hyperline | руб./км | 523000
| FO-DT-IN-504-8-LSZH-MG | Кабель волоконно-оптический 50/125 (OM4) многомодовый, 8 волокон, плотное буферное покрытие, для внутренней прокладки, LSZH, нг(А)-HF, -40°C - +70°C, маджента. | Hyperline | руб./км | 849000
| FO-DT-IN-50-4-HFLTx-OR | Кабель волоконно-оптический 50/125 (OM2) многомодовый, 4 волокна, плотное буферное покрытие, для внутренней прокладки, HFLTx, цвет оранжевый, внешний диаметр 5.9 мм, -40 °C ... +70 °C. | Hyperline | руб./км | 421000
| FO-DT-IN-50-4-LSZH-OR | Кабель волоконно-оптический 50/125 (OM2) многомодовый, 4 волокна, плотное буферное покрытие, для внутренней прокладки, LSZH, нг(А)-HF, -40°C - +70°C, цвет оранжевый. | Hyperline | руб./км | 247000
| FO-DT-IN-50-8-LSZH-OR | Кабель волоконно-оптический 50/125(OM2) многомодовый, 8 волокон, плотное буферное покрытие (tight buffer), для внутренней прокладки, LSZH IEC 60332-3, t-раб.-40...+70°C, оранжевый | Hyperline | руб./км | 389000
| FO-DT-IN-62-4-LSZH-OR | Кабель волоконно-оптический 62.5/125 (ОМ1) многомодовый, 4 волокна, плотное буферное покрытие, для внутренней прокладки, LSZH, нг(А)-HF, -40°C - +70°C, цвет оранжевый. | Hyperline | руб./км | 286000
| FO-DT-IN-62-8-LSZH-OR | Кабель волоконно-оптический 62.5/125 (OM1) многомодовый, 8 волокон, плотное буферное покрытие, для внутренней прокладки, LSZH, нг(А)-HF, -40°C - +70°C, цвет оранжевый. | Hyperline | руб./км | 459000
| FO-DT-IN-9S-12-LSZH-YL | Кабель волоконно-оптический 9/125 одномодовый, 12 волокон, плотное буферное покрытие, для внутренней прокладки, LSZH, нг(А)-HF, –40°C – +70°C, цвет желтый. | Hyperline | руб./км | 356000
| FO-DT-IN-9S-16-LSZH-YL | Кабель волоконно-оптический 9/125 одномодовый, 16 волокон, плотное буферное покрытие, для внутренней прокладки, LSZH, нг(А)-HF, –40°C – +70°C, цвет желтый. | Hyperline | руб./км | 447000
| FO-DT-IN-9S-4-LSZH-YL | Кабель волоконно-оптический 9/125 (SMF-28 Ultra) одномодовый, 4 волокна, плотное буферное покрытие (tight buffer), для внутренней прокладки, LSZH IEC 60332-3, t-раб.-40...+70°C, желтый | Hyperline | руб./км | 200000
| FO-DT-IN-9S-8-HFLTx-YL | Кабель волоконно-оптический 9/125 одномодовый, 8 волокон, плотное буферное покрытие, для внутренней прокладки, HFLTx, –40°C – +70°C, цвет желтый. | Hyperline | руб./км | 509000
| FO-DT-IN-9S-8-LSZH-YL | Кабель волоконно-оптический 9/125 (SMF-28 Ultra) одномодовый, 8 волокон, плотное буферное покрытие (tight buffer), для внутренней прокладки, LSZH IEC 60332-3, t-раб.-40...+70°C, желтый | Hyperline | руб./км | 293000
| FO-FTTH-IN-9S-2-LSZH-BK | Кабель волоконно-оптический 9/125 одномодовый, 2 волокна, самонесущий, со свободно уложенными волокнами, гибкий, для внутренней прокладки, LSZH, –40°C – +70°C, цвет черный. | Hyperline | руб./км | 66800
| FO-FTTH-IN-9S-4-LSZH-BK | Кабель волоконно-оптический 9/125 одномодовый, 4 волокна, самонесущий, со свободно уложенными волокнами, гибкий, для внутренней прокладки, LSZH, допустимое растягивающее усилие (монтаж): 150 Н, допустимое растягивающее усилие (эксплуатация): 100 Н, стойкость к растяжению силой (макс.):0.15 кН, минимальный радиус изгиба (монтаж): 15 мм, минимальный радиус изгиба (эксплуатация)15 мм, минимальный радиус изгиба:10D, температура эксплуатации–40°C – +70°C, цвет черный. | Hyperline | руб./км | 79600
| FO-FTTH-IN-9S-8-LSZH-BK | Кабель волоконно-оптический 9/125 одномодовый, 8 волокон, самонесущий, со свободно уложенными волокнами (FTTH), гибкий, для внутренней прокладки, LSZH, –40°C – +70°C, цвет черный. | Hyperline | руб./км | 106500
| FO-MB-IN/OUT-50-16-LSZH-BK | Кабель волоконно-оптический 50/125 (OM2) многомодовый, 16 волокон, безгелевые микротрубки 0.9 мм, внутренний/внешний, LSZH, нг(А)-HF, –40°C – +70°C, цвет черный. | Hyperline | руб./км | 487000
| FO-MB-IN/OUT-503-16-LSZH-BK | ВОК 50/125 (OM3) многомодовый, 16 волокон, плотное буферное покрытие (tight buffer), внутренний/внешний, LSZH, черный | Hyperline | руб./км | 673000
| FO-MB-IN/OUT-503-24-LSZH-BK | Кабель волоконно-оптический 50/125 (OM3) многомодовый, 24 волокна, безгелевые микротрубки 1.06 мм, внутренний/внешний, LSZH, нг(А)-HF, –40°C – +70°C, цвет черный. | Hyperline | руб./км | 892000
| FO-MB-IN/OUT-503-48-LSZH-BK | Кабель волоконно-оптический 50/125 (OM3) многомодовый, 48 волокон, безгелевые микротрубки 1.1 мм, внутренний/внешний, LSZH, нг(А)-HF, –40°C – +70°C,цвет черный. | Hyperline | руб./км | 1680000
| FO-MB-IN/OUT-504-12-LSZH-BK | Кабель волоконно-оптический 50/125 (OM4) многомодовый, 12 волокон, безгелевые микротрубки 0.9 мм (micro bundle), внутренний/внешний, LSZH, нг(А)-HF, –40°C – +70°C, черный. | Hyperline | руб./км | 1045000
| FO-MB-IN/OUT-9S-12-LSZH-BK | Кабель волоконно-оптический 9/125 одномодовый, 12 волокон, безгелевые микротрубки 0.9 мм, внутренний/внешний, LSZH, нг(А)-HF, –40°C – +70°C, цвет черный. | Hyperline | руб./км | 260000
| FO-MB-IN/OUT-9S-16-LSZH-BK | Кабель волоконно-оптический 9/125 одномодовый, 16 волокон, безгелевые микротрубки 0.9 мм, внутренний/внешний, LSZH, нг(А)-HF, –40°C – +70°C, цвет черный. | Hyperline | руб./км | 301000
| FO-MB-IN/OUT-9S-24-LSZH-BK | Кабель волоконно-оптический 9/125 одномодовый, 24 волокна, безгелевые микротрубки 1.06 мм, внутренний/внешний, LSZH, нг(А)-HF, –40°C – +70°C, цвет черный. | Hyperline | руб./км | 337000
| FO-MB-IN/OUT-9S-36-LSZH-BK | Кабель волоконно-оптический 9/125 одномодовый, 36 волокон, безгелевые микротрубки 1.1 мм, внутренний/внешний, LSZH, нг(А)-HF, –40°C – +70°C, цвет черный. | Hyperline | руб./км | 416000
| FO-MB-IN/OUT-9S-48-LSZH-BK | Кабель волоконно-оптический 9/125 одномодовый, 48 волокон, безгелевые микротрубки 1.1 мм, внутренний/внешний, LSZH, нг(А)-HF, –40°C – +70°C, цвет черный. | Hyperline | руб./км | 540000
| FO-MB-IN-503-12-LSZH-AQ | Кабель волоконно-оптический 50/125(OM3) многомодовый, 12 волокон, безгелевые микротрубки 0.9 мм, для внутренней прокладки, LSZH, нг(А)-HF, -30°C – +70°C, цвет аква. | Hyperline | руб./км | 539000
| FO-MB-IN-503-16-LSZH-AQ | Кабель волоконно-оптический 50/125 (OM3) многомодовый, 16 волокон, безгелевые микротрубки 1.06 мм, для внутренней прокладки, LSZH, нг(А)-HF, -30°C – +70°C, цвет аква. | Hyperline | руб./км | 685000
| FO-MB-IN-503-24-LSZH-AQ | Кабель волоконно-оптический 50/125 (OM3) многомодовый, 24 волокна, безгелевые микротрубки 1.06 мм, для внутренней прокладки, LSZH, нг(А)-HF, -30°C – +70°C, цвет аква. | Hyperline | руб./км | 900000
| FO-MB-IN-503-36-LSZH-AQ | Кабель волоконно-оптический 50/125 (OM3) многомодовый, 36 волокон, безгелевые микротрубки 1.1 мм, для внутренней прокладки, LSZH, нг(А)-HF, -30°C – +70°C, цвет аква. | Hyperline | руб./км | 1270000
| FO-MB-IN-503-48-LSZH-AQ | Кабель волоконно-оптический 50/125 (OM3) многомодовый, 48 волокон, безгелевые микротрубки 1.1 мм (micro bundle), для внутренней прокладки, LSZH, нг(А)-HF, -30°C – +70°C, аква. | Hyperline | руб./км | 1650000
| FO-MB-IN-504-24-LSZH-MG | Кабель волоконно-оптический 50/125 (OM4) многомодовый, 24 волокна, безгелевые микротрубки 1.06 мм (micro bundle), для внутренней прокладки, LSZH, нг(А)-HF, цвет маджента, внешний диаметр 5.8 мм, -30 °C ... +70 °C. | Hyperline | руб./км | 1805000
| FO-MB-IN-9S-12-LSZH-YL | Кабель волоконно-оптический 9/125 одномодовый, 12 волокон, безгелевые микротрубки 0.9 мм, для внутренней прокладки, LSZH, нг(А)-HF, –30°C – +70°C, цвет желтый. | Hyperline | руб./км | 260000
| FO-MB-IN-9S-16-LSZH-YL | Кабель волоконно-оптический 9/125 одномодовый, 16 волокон, безгелевые микротрубки 1.06 мм, для внутренней прокладки, LSZH, нг(А)-HF, –30°C – +70°C, цвет желтый. | Hyperline | руб./км | 301000
| FO-MB-IN-9S-24-LSZH-YL | Кабель волоконно-оптический 9/125 одномодовый, 24 волокна, безгелевые микротрубки 1.06 мм, для внутренней прокладки, LSZH, нг(А)-HF, –30°C – +70°C, цвет желтый. | Hyperline | руб./км | 342000
| FO-MB-IN-9S-36-LSZH-YL | Кабель волоконно-оптический 9/125 одномодовый, 36 волокон, безгелевые микротрубки 1.1 мм, для внутренней прокладки, LSZH, нг(А)-HF, –30°C – +70°C, цвет желтый. | Hyperline | руб./км | 422000
| FO-MB-IN-9S-48-LSZH-YL | Кабель волоконно-оптический 9/125 (SMF-28 Ultra) одномодовый, 48 волокон, безгелевые микротрубки 1.1 мм (micro bundle), для внутренней прокладки, LSZH, нг(А)-HF, –30°C – +70°C, желтый. | Hyperline | руб./км | 540000
| FO-MC3-IN-503-12-LSZH-AQ | Кабель волоконно-оптический 50/125 (OM3) многомодовый, для патч-кордов и кабельных сборок с коннекторами MPO/MTP, 12 волокон, для внутренней прокладки, LSZH, нг(А)-HF, 0°C – +70°C, 3.0 мм, цвет аква. | Hyperline | руб./км | 388000
| FO-MC3-IN-504-12-LSZH-AQ | Кабель волоконно-оптический 50/125 (OM4) многомодовый, 12 волокон, для патч-кордов и кабельных сборок с коннекторами MPO/MTP, для внутренней прокладки, LSZH, нг(А)-HF, цвет аква, внешний диаметр 3 мм, 0 °C ... +70 °C. | Hyperline | руб./км | 813000
| FO-MC3-IN-9S-12-LSZH-YL | Кабель волоконно-оптический 9/125 (SMF-28 Ultra) одномодовый, для патч-кордов и кабельных сборок с коннекторами MPO/MTP, 12 волокон, для внутренней прокладки, LSZH, нг(А)-HF, 0°C - +70°C, 3.0 мм, желтый. | Hyperline | руб./км | 170500
| FO-SRA-OUT-50-16-PE-BK | Кабель волоконно-оптический 50/125 (OM2) многомодовый, 16 волокон, гелезаполненный, с силовыми элементами, бронированный гофрированной стальной лентой, для внешней прокладки, PE, -50°С - +70°С, цвет черный. | Hyperline | руб./км | 425000
| FO-SRA-OUT-503-8-PE-BK | Кабель волоконно-оптический 50/125 (OM3) многомодовый, 8 волокон, гелезаполненный, с силовыми элементами, бронированный гофрированной стальной лентой, для внешней прокладки, PE, -50°С - +70°С, цвет черный. | Hyperline | руб./км | 399000
| FO-SRA-OUT-50-4-PE-BK | Кабель волоконно-оптический 50/125 (OM2) многомодовый, 4 волокна, гелезаполненный, с силовыми элементами, бронированный гофрированной стальной лентой, для внешней прокладки, PE, -50°С - +70°С, цвет черный. | Hyperline | руб./км | 230000
| FO-SRA-OUT-50-8-PE-BK | Кабель волоконно-оптический 50/125 (OM2) многомодовый, 8 волокон, single loose tube, гелезаполненный, с силовыми элементами, бронированный гофрированной стальной лентой, для внешней прокладки, PE, t-раб.-50...+70°C, черный | Hyperline | руб./км | 293000
| FO-SRA-OUT-62-16-PE-BK | Кабель волоконно-оптический 62.5/125 (OM1) многомодовый, 16 волокон, гелезаполненный, с силовыми элементами, бронированный гофрированной стальной лентой, для внешней прокладки, PE, -50°С - +70°С, цвет черный. | Hyperline | руб./км | 576000
| FO-SRA-OUT-62-4-PE-BK | Кабель волоконно-оптический 62.5/125 (OM1) многомодовый, 4 волокна, single loose tube, гелезаполненный, с силовыми элементами, бронированный гофрированной стальной лентой, для внешней прокладки, PE, -50°С - +70°С, черный. | Hyperline | руб./км | 266000
| FO-SRA-OUT-62-8-PE-BK | Кабель волоконно-оптический 62.5/125 (OM1) многомодовый, 8 волокон, гелезаполненный, с силовыми элементами, бронированный гофрированной стальной лентой, для внешней прокладки, PE, -50°С - +70°С, цвет черный. | Hyperline | руб./км | 371000
| FO-SRA-OUT-9S-16-PE-BK | Кабель волоконно-оптический 9/125 (SMF-28 Ultra) одномодовый, 16 волокон, single loose tube, гелезаполненный, с силовыми элементами, бронированный гофрированной стальной лентой, внешний, PE, -50°С - +70°С, черный. | Hyperline | руб./км | 246000
| FO-SRA-OUT-9S-24-PE-BK | Кабель волоконно-оптический 9/125 одномодовый, 24 волокна, гелезаполненный, с силовыми элементами, бронированный гофрированной стальной лентой, внешний, PE, -50°С - +70°С, цвет черный. | Hyperline | руб./км | 288000
| FO-SRA-OUT-9S-4-PE-BK | Кабель волоконно-оптический 9/125 одномодовый, 4 волокна, гелезаполненный, с силовыми элементами, бронированный гофрированной стальной лентой, внешний, PE, -50°С - +70°С, цвет черный. | Hyperline | руб./км | 185500
| FO-SRA-OUT-9S-8-PE-BK | Кабель волоконно-оптический 9/125 одномодовый, 8 волокон, гелезаполненный, с силовыми элементами, бронированный гофрированной стальной лентой, внешний, PE, -50°С - +70°С, цвет черный. | Hyperline | руб./км | 201000
| FO-SST-OUT-50-16-PE-BK | Кабель волоконно-оптический 50/125 (OM2) многомодовый, 16 волокон, одномодульный, со свободно уложенными волокнами, гелезаполненный, с металлическим тросом (2.2 мм), внешний, PE, -60°С - +70°С, цвет черный. | Hyperline | руб./км | 464000
| FO-SST-OUT-50-4-PE-BK | Кабель волоконно-оптический 50/125 (OM2) многомодовый, 4 волокна, одномодульный (single loose tube), со свободно уложенными волокнами, гелезаполненный, с металлическим тросом (2.2 мм), внешний, PE, -60°С - +70°С, черный. | Hyperline | руб./км | 262000
| FO-SST-OUT-50-8-PE-BK | Кабель волоконно-оптический 50/125 (OM2) многомодовый, 8 волокон, одномодульный (single loose tube), со свободно уложенными волокнами, гелезаполненный, с металлическим тросом (2.2 мм), внешний, PE, t-раб.-60...+70°C, черный | Hyperline | руб./км | 325000
| FO-SST-OUT-62-8-PE-BK | Кабель волоконно-оптический 62.5/125 (OM1) многомодовый, 8 волокон, одномодульный, со свободно уложенными волокнами, гелезаполненный, с металлическим тросом (2.2 мм), внешний, PE, -60°С - +70°С, цвет черный. | Hyperline | руб./км | 403000
| FO-SST-OUT-9S-16-PE-BK | Кабель волоконно-оптический 9/125 одномодовый, 16 волокон, одномодульный, со свободными волокнами, гелезаполненный, с металлическим тросом (2.2 мм), внешний, PE, -60°С - +70°С,цвет черный. | Hyperline | руб./км | 278000
| FO-SST-OUT-9S-4-PE-BK | Кабель волоконно-оптический 9/125 (SMF-28 Ultra) одномодовый, 4 волокна, одномодульный (single loose tube), со свободными волокнами, гелезаполненный, с металлическим тросом (2.2 мм), внешний, PE, -60°С - +70°С, черный. | Hyperline | руб./км | 217000
| FO-SST-OUT-9S-8-PE-BK | Кабель волоконно-оптический 9/125 (SMF-28 Ultra) одномодовый, 8 волокон, одномодульный (single loose tube), со свободными волокнами, гелезаполненный, с металлическим тросом (2.2 мм), внешний, PE, -60°С - +70°С, черный. | Hyperline | руб./км | 234000
| FO-STF-OUT-50-16-PE-BK | Кабель волоконно-оптический 50/125 (OM2) многомодовый, плоский, 16 волокон, со стеклопласт. прутками, волокна в оптическом модуле с гидрофобным гелем, для внешней прокладки, 3кН, PE, -50°С - +70°С, цвет черный. | Hyperline | руб./км | 389000
| FO-STF-OUT-50-4-PE-BK | Кабель волоконно-оптический 50/125 (OM2) многомодовый, плоский, 4 волокна, со стеклопласт. прутками, волокна в оптическом модуле с гидрофобным гелем (loose tube), для внешней прокладки, 0.8кН, PE, -50°С - +70°С, черный. | Hyperline | руб./км | 115500
| FO-STF-OUT-9S-4-PE-BK | Кабель волоконно-оптический 9/125 одномодовый, плоский, 4 волокна, со стеклопластиковыми прутками, волокна в оптическом модуле с гидрофобным гелем, внешний, 0.8кН, PE, -50°С - +70°С, цвет черный. | Hyperline | руб./км | 69900
| FO-STF-OUT-9S-8-PE-BK | Кабель волоконно-оптический 9/125 одномодовый, плоский, 8 волокон, со стеклопластиковыми прутками, волокна в оптическом модуле с гидрофобным гелем, внешний, 1.4кН, PE, -50°С - +70°С, цвет черный. | Hyperline | руб./км | 116500
| FO-STFR-OUT-9-4-PE-BK | Кабель волоконно-оптический 9/125 (G.652D) одномодовый, 4 волокна, одномодульный, круглый, водоблокирующий гель, усиленный стеклопластиковыми стержнями, внешний, PE, цвет черный. | Hyperline | руб./км | 69200
| FO-STFR-OUT-9-8-PE-BK | Кабель волоконно-оптический 9/125 одномодовый, 8 волокон, одномодульный, круглый, водоблокирующий гель, усиленный стеклопластиковыми стержнями, внешний, PE, цвет черный. | Hyperline | руб./км | 93500
| FO-ST-OUT-503-4-PE-BK | Кабель волоконно-оптический 50/125 (OM3) многомодовый, 4 волокна, армированный стекловолокном, волокна в оптическом модуле с гидрофобным гелем, для внешней прокладки, PE, -40°С - +70°С, цвет черный. | Hyperline | руб./км | 186500
| FO-ST-OUT-50-4-PE-BK | Кабель волоконно-оптический 50/125 (OM2) многомодовый, 4 волокна, армированный стекловолокном, волокна в оптическом модуле с гидрофобным гелем, для внешней прокладки, PE, -40°С - +70°С, черный. | Hyperline | руб./км | 136000
| FO-ST-OUT-50-8-PE-BK | Кабель волоконно-оптический 50/125 (OM2) многомодовый, 8 волокон, армированный стекловолокном, волокна в оптическом модуле с гидрофобным гелем, для внешней прокладки, PE, -40°С - +70°С, цвет черный. | Hyperline | руб./км | 211000
| FO-ST-OUT-62-4-PE-BK | Кабель волоконно-оптический 62.5/125 (OM1) многомодовый, 4 волокна, армированный стекловолокном, волокна в оптическом модуле с гидрофобным гелем, для внешней прокладки, PE, -40°С - +70°С, цвет черный. | Hyperline | руб./км | 171500
| FO-ST-OUT-62-8-PE-BK | Кабель волоконно-оптический 62.5/125 (OM1) многомодовый, 8 волокон, армированный стекловолокном, волокна в оптическом модуле с гидрофобным гелем, для внешней прокладки, PE, -40°С - +70°С, цвет черный. | Hyperline | руб./км | 288000
| FO-ST-OUT-9S-16-PE-BK | Кабель волоконно-оптический 9/125 (SMF-28 Ultra) одномодовый, 16 волокон, армированный стекловолокном, волокна в оптическом модуле с гидрофобным гелем (loose tube), для внешней прокладки, PE, -40°С - +70°С, черный. | Hyperline | руб./км | 174500
| FO-ST-OUT-9S-4-PE-BK | Кабель волоконно-оптический 9/125 одномодовый, 4 волокна, армированный стекловолокном, волокна в оптическом модуле с гидрофобным гелем, для внешней прокладки, PE, -40°С - +70°С, цвет черный. | Hyperline | руб./км | 88900
| FO-ST-OUT-9S-8-PE-BK | Кабель волоконно-оптический 9/125 одномодовый, 8 волокон, армированный стекловолокном, волокна в оптическом модуле с гидрофобным гелем, для внешней прокладки, PE, -40°С - +70°С, цвет черный. | Hyperline | руб./км | 121000
| FTTH-9-01-1-LSZH-IN/OUT-40 (9683c) | Кабель волоконно-оптический 9/125 одномодовый, 1 волокно, усилен двумя стеклопрутками, FTTH (fiber to the home), внутренний/внешний, (-40C ~ +60), LSZH, черный. | CABEUS | руб./км | 12410
| FTTH-9-01-1-LSZH-IN/OUT-40-WH (11067c) | Кабель волоконно-оптический 9/125 одномодовый, 1 волокно, усилен двумя стеклопрутками, FTTH, внутренний/внешний, LSZH, белый, 0.8 кН, -40 °С…+60 °С. | CABEUS | руб./км | 12410
| FTTH-9-01-3-LSZH-IN/OUT-40 (9684c) | Кабель волоконно-оптический 9/125 одномодовый, 1 волокно, усилен двумя стальными проволоками, FTTH (fiber to the home), внутренний/внешний, (-40C ~ +60), LSZH, черный. | CABEUS | руб./км | 12410
| FTTH-9-02-1-LSZH-IN/OUT-40 (9688c) | Кабель волоконно-оптический 9/125 одномодовый, 2 волокна, усилен двумя стеклопрутками, FTTH, внутренний/внешний, (-40C ~ +60), LSZH, черный. | CABEUS | руб./км | 16140
| FTTH-9-02-3-LSZH-IN/OUT-40 (9689c) | Кабель волоконно-оптический 9/125 одномодовый, 2 волокна, усилен двумя стальными проволоками, FTTH, внутренний/внешний, (-40C ~ +60), LSZH, черный. | CABEUS | руб./км | 16140
| FTTH-9-04-1-LSZH-IN/OUT-40 (9693c) | Кабель волоконно-оптический 9/125 одномодовый, 4 волокна, усилен двумя стеклопрутками, FTTH (fiber to the home), внутренний/внешний, (-40C ~ +60), LSZH, черный. | CABEUS | руб./км | 25240
| FTTH-9-04-3-LSZH-IN/OUT-40 (9694c) | Кабель волоконно-оптический 9/125 одномодовый, 4 волокна, усилен двумя стальными проволоками, FTTH (fiber to the home), внутренний/внешний, (-40C ~ +60), LSZH, черный. | CABEUS | руб./км | 24830
| NKL-F-001A1D-01B-BK | Кабель волоконно-оптический, 1 волокно, одномодовый 9/125мкм, стандарта G.652.D & G.657.A1, внешний, плоский со стеклопластиковыми прутками, 1 кН, PE, черный. | NIKOMAX | руб./км | 35102
| NKL-F-001A1D-01B-BK-F001 | Кабель волоконно-оптический, 1 волокно, одномодовый 9/125мкм, стандарта G.652.D & G.657.A1, внешний, плоский со стеклопластиковыми прутками, 1 кН, PE, черный | NIKOMAX | руб./км | 35102
| NKL-F-001A1J-00B-BK | Кабель волоконно-оптический, 1 волокно, одномодовый 9/125мкм, стандарта G.652.D & G.657.A1, внешний, круглый со стеклопластиковыми прутками, 0.5кН, PE, черный - гарантия: 5 лет расширенная / 25 лет системная | NIKOMAX | руб./км | 28378
| NKL-F-001A1J-00B-BK-F001 | Кабель волоконно-оптический, 1 волокно, одномодовый 9/125мкм, стандарта G.652.D & G.657.A1, внешний, круглый со стеклопластиковыми прутками, 0.5кН, PE, черный. | NIKOMAX | руб./км | 28378
| NKL-F-002A1D-01B-BK | Кабель волоконно-оптический, 2 волокна, одномодовый 9/125мкм, стандарта G.652.D/G.657.A1, внешний, плоский со стеклопластиковыми прутками, 1кН, PE, черный. | NIKOMAX | руб./км | 36836
| NKL-F-002A1D-01B-BK-F001 | Кабель волоконно-оптический; 2 волокна; Одномодовый 9/125 мкм; G.652.D & G.657.A1; Внешний, плоский со стеклопластиковыми прутками, 1.3кН, PE, черный. | NIKOMAX | руб./км | 36836
| NKL-F-002A1J-00B-BK | Кабель волоконно-оптический, 2 волокна, одномодовый 9/125мкм, стандарта G.652.D/G.657.A1, внешний, круглый со стеклопластиковыми прутками, 0.5кН, PE, черный. | NIKOMAX | руб./км | 30032
| NKL-F-002A1J-00B-BK-F001 | Кабель волоконно-оптический, 2 волокна, одномодовый 9/125мкм, стандарта G.652.D & G.657.A1, внешний, круглый со стеклопластиковыми прутками, 0.5кН, PE, черный. | NIKOMAX | руб./км | 30032
| NKL-F-004A1D-01B-BK | Кабель волоконно-оптический, 4 волокна, одномодовый 9/125мкм, стандарта G.652.D/G.657.A1, внешний, плоский со стеклопластиковыми прутками, 1кН, PE, черный. | NIKOMAX | руб./км | 37924
| NKL-F-004A1D-01B-BK-F001 | Кабель волоконно-оптический; 4 волокна; Одномодовый 9/125 мкм; G.652.D & G.657.A1; Внешний, плоский со стеклопластиковыми прутками, 1.3кН, PE, черный. | NIKOMAX | руб./км | 37924
| NKL-F-004A1E-04B-BK | Кабель волоконно-оптический, 4 волокна, одномодовый 9/125мкм, стандарта G.652.D/G.657.A1, внешний, со стальным тросом, 4кН, PE, черный. | NIKOMAX | руб./км | 69855
| NKL-F-004A1R-07B-BK | Кабель волоконно-оптический, 4 волокна, одномодовый 9/125мкм, стандарта G.652.D/G.657.A1, внешний, броня из стальных оцинкованных проволок, 7кН, PE, черный. | NIKOMAX | руб./км | 65241
| NKL-F-004A1R-07B-BK-F001 | Кабель волоконно-оптический, 4 волокна, одномодовый 9/125мкм, стандарта G.652.D & G.657.A1, внешний, броня из стальных оцинкованных проволок, 7кН, PE, черный. | NIKOMAX | руб./км | 65241
| NKL-F-004A1S-06B-BK | Кабель волоконно-оптический, 4 волокна, одномодовый 9/125мкм, стандарта G.652.D/G.657.A1, внешний, многомодульный, с усиленный стеклонитями, 6кН, PE, черный. | NIKOMAX | руб./км | 68236
| NKL-F-004A1S-06B-BK-F001 | Кабель волоконно-оптический, 4 волокна, одномодовый 9/125мкм, стандарта G.652.D & G.657.A1, внешний, многомодульный, усиленный стеклонитями, 6кН, PE, черный. | NIKOMAX | руб./км | 68236
| NKL-F-004A1T-02B-BK-F001 | Кабель волоконно-оптический, 4 волокна, одномодовый 9/125мкм, стандарта G.652.D/G.657.A1, внешний, броня из стальной гофрированной ленты, силовой элемент - стальные проволки 2.7кН, PE, черный. | NIKOMAX | руб./км | 59378
| NKL-F-006A1D-01B-BK | Кабель волоконно-оптический, 6 волокон, одномодовый 9/125мкм, стандарта G.652.D/G.657.A1, внешний, плоский со стеклопластиковыми прутками, 1кН, PE, черный. | NIKOMAX | руб./км | 70848
| NKL-F-006A1D-01B-BK-F001 | Кабель волоконно-оптический; 6 волокон; Одномодовый 9/125 мкм; G.652.D & G.657.A1; Внешний, плоский со стеклопластиковыми прутками, 1.3кН, PE, черный. | NIKOMAX | руб./км | 43127
| NKL-F-008A1R-07B-BK-F001 | Кабель волоконно-оптический, 8 волокон, одномодовый 9/125мкм, стандарта G.652.D & G.657.A1, внешний, броня из стальных оцинкованных проволок, 7кН, PE, черный. | NIKOMAX | руб./км | 72219
| NKL-F-008A1S-06B-BK | Кабель волоконно-оптический, 8 волокон, одномодовый 9/125мкм, стандарта G.652.D/G.657.A1, внешний, многомодульный, усиленный стеклонитями, 6кН, PE, черный. | NIKOMAX | руб./км | 79227
| NKL-F-008A1S-06B-BK-F001 | Кабель волоконно-оптический, 8 волокон, одномодовый 9/125мкм, стандарта G.652.D & G.657.A1, внешний, многомодульный, усиленный стеклонитями, 6кН, PE, черный. | NIKOMAX | руб./км | 79227
| NKL-F-012A1D-01B-BK | Кабель волоконно-оптический, 12 волокон, одномодовый 9/125мкм, стандарта G.652.D/G.657.A1, внешний, плоский со стеклопластиковыми прутками, 1,3кН, PE, черный. | NIKOMAX | руб./км | 56984
| NKL-F-012A1E-04B-BK | Кабель волоконно-оптический, 12 волокон, одномодовый 9/125мкм, стандарта G.652.D/G.657.A1, внешний, со стальным тросом, 4кН, PE, черный. | NIKOMAX | руб./км | 85010
| NKL-F-012A1R-07B-BK-F001 | Кабель волоконно-оптический, 12 волокон, одномодовый 9/125мкм, стандарта G.652.D & G.657.A1, внешний, броня из стальных оцинкованных проволок, 7кН, PE, черный. | NIKOMAX | руб./км | 79200
| NKL-F-012A1T-02B-BK | Кабель волоконно-оптический, 12 волокон, одномодовый 9/125мкм, стандарта G.652.D/G.657.A1, внешний, броня из стальной гофрированной ленты, 2.7кН, PE, черный. | NIKOMAX | руб./км | 73493
| NKL-F-012A1T-02B-BK-F001 | Кабель волоконно-оптический; 12 волокон; Одномодовый 9/125 мкм; G.652.D & G.657.A1; Внешний, броня из стальной гофрированной ленты, 2.7кН, PE, черный. | NIKOMAX | руб./км | 73493
| NKL-F-012M4I-00C-MG-F001 | Кабель волоконно-оптический, 12 волокон, многомодовый 50/125мкм, стандарта ОМ4, внутренний/внешний, распределительный, с плотным буфером, нг(А)-LSLTx, маджента. | NIKOMAX | руб./км | 426835
| NKL-F-016A1D-01B-BK | Кабель волоконно-оптический, 16 волокон, одномодовый 9/125мкм, стандарта G.652.D/G.657.A1, внешний, плоский со стеклопластиковыми прутками, 1,7кН, PE, черный. | NIKOMAX | руб./км | 70387
| NKL-F-016A1D-01B-BK-F001 | Кабель волоконно-оптический; 16 волокон; Одномодовый 9/125 мкм; G.652.D & G.657.A1; Внешний, плоский со стеклопластиковыми прутками, 1.7кН, PE, черный. | NIKOMAX | руб./км | 70387
| NKL-F-016A1E-04B-BK | Кабель волоконно-оптический, 16 волокон, одномодовый 9/125мкм, стандарта G.652.D/G.657.A1, внешний, со стальным тросом, 4кН, PE, черный. | NIKOMAX | руб./км | 93330
| NKL-F-016A1E-04B-BK-F001 | Кабель волоконно-оптический, 16 волокон, одномодовый 9/125мкм, стандарта G.652.D & G.657.A1, внешний, со стальным тросом, 4кН, PE, черный. | NIKOMAX | руб./км | 93330
| NKL-F-016A1J-00B-BK | Кабель волоконно-оптический, 16 волокон, одномодовый 9/125мкм, стандарта G.652.D/G.657.A1, внешний, круглый со стеклопластиковыми прутками, 0.5кН, PE, черный. | NIKOMAX | руб./км | 62793
| NKL-F-016A1J-00B-BK-F001 | Кабель волоконно-оптический, 16 волокон, одномодовый 9/125мкм, стандарта G.652.D & G.657.A1, внешний, круглый со стеклопластиковыми прутками, 0.5кН, PE, черный. | NIKOMAX | руб./км | 62793
| NKL-F-016A1S-06B-BK | Кабель волоконно-оптический, 16 волокон, одномодовый 9/125мкм, стандарта G.652.D/G.657.A1, внешний, многомодульный, усиленный стеклонитями, 6кН, PE, черный. | NIKOMAX | руб./км | 100575
| NKL-F-016A1S-06B-BK-F001 | Кабель волоконно-оптический, 16 волокон, одномодовый 9/125мкм, стандарта G.652.D & G.657.A1, внешний, многомодульный, усиленный стеклонитями, 6кН, PE, черный. | NIKOMAX | руб./км | 100575
| NKL-F-016A1T-02B-BK | Кабель волоконно-оптический, 16 волокон, одномодовый 9/125мкм, стандарта G.652.D/G.657.A1, внешний, броня из стальной гофрированной ленты, 2.7кН, PE, черный. | NIKOMAX | руб./км | 82867
| NKL-F-016A1T-02B-BK-F001 | Кабель волоконно-оптический; 16 волокон; Одномодовый 9/125 мкм; G.652.D & G.657.A1; Внешний, броня из стальной гофрированной ленты, 2.7кН, PE, черный. | NIKOMAX | руб./км | 82867
| NKL-F-024M4I-00C-MG | Кабель волоконно-оптический, 24 волокна, многомодовый 50/125мкм, стандарта ОМ4, внутренний/внешний, распределительный, с плотным буфером, нг(А)-LSLTx, маджента. | NIKOMAX | руб./км | 865750
| NKL-F-024M4I-00C-MG-F001 | Кабель волоконно-оптический, 24 волокна, многомодовый 50/125мкм, стандарта ОМ4, внутренний/внешний, распределительный, с плотным буфером, нг(А)-LSLTx, маджента. | NIKOMAX | руб./км | 865750
| NKL-F-024S2I-00C-BK-F001 | Кабель волоконно-оптический, 24 волокна, одномодовый 9/125мкм, стандарта G.652.D, внутренний/внешний, распределительный, с плотным буфером, нг(А)-LSLTx, черный, -40 до +70 °C. | NIKOMAX | руб./км | 129265
| SEG-9-01x04-D-J-PE-OUT (10783c) | Кабель волоконно-оптический 9/125 одномодовый, 4 волокна, loose tube, подвесной, для внешней прокладки, -60... +70°С, PE, черный. | CABEUS | руб./км | 76820
| SEG-9-01x08-D-J-PE-OUT (10784c) | Кабель волоконно-оптический 9/125 одномодовый, 8 волокон, loose tube, подвесной, для внешней прокладки , -60... +70°С, PE, черный. | CABEUS | руб./км | 77130
| SEG-9-01х04-FW-PE-OUT (10114c) | Кабель волоконно-оптический 9/125 одномодовый, 4 волокна, loose tube, подвесной, для внешней прокладки, PE, черный, 4 кН, -40 °С…+70 °С. | CABEUS | руб./км | 104170
| SEG-9-01х08-FW-PE-OUT (10115c) | Кабель волоконно-оптический 9/125 одномодовый, 8 волокон, loose tube, подвесной, для внешней прокладки (-40C ~ +70), PE, черный. | CABEUS | руб./км | 113800
| SEG-9-01х16-FW-PE-OUT (10117c) | Кабель волоконно-оптический 9/125 одномодовый, 16 волокон, loose tube, подвесной, для внешней прокладки (-40C ~ +70), PE, черный. | CABEUS | руб./км | 155890
| SEG-9-02x16-D-J-PE-OUT (10785c) | Кабель волоконно-оптический 9/125 одномодовый, 16 волокон, loose tube, подвесной, для внешней прокладки, -60... +70°С, PE, черный. | CABEUS | руб./км | 124340
| STW-9-01x04-ST-SW-PE-OUT (10119c) | Кабель волоконно-оптический 9/125 одномодовый, 4 волокна, loose tube, бронированный стальной лентой и стальными проволоками, для внешней прокладки (-40C ~ +70), PE, черный. | CABEUS | руб./км | 93570
| STW-9-01x08-ARM-SW-PE-OUT (11222c) | Кабель волоконно-оптический 9/125 (G.652D) одномодовый, 8 волокон, бронированный, волокна в канате из стальных проволок, гелезаполненный, внешний, цвет черный, допустимое усилие на растяжение 8 кН, диаметр кабеля 8.0 мм, -40 °С…+70 °С. | CABEUS | руб./км | 117590
| STW-9-01x08-ST-SW-PE-OUT (10120c) | Кабель волоконно-оптический 9/125 одномодовый, 8 волокон, бронированный стальной лентой и стальными проволоками, для внешней прокладки (-40C ~ +70), PE, черный. | CABEUS | руб./км | 97360
| STW-9-01x12-ST-SW-PE-OUT (10121c) | Кабель волоконно-оптический 9/125 одномодовый, 12 волокон, loose tube, бронированный стальной лентой и стальными проволоками, для внешней прокладки, PE, черный, 1 кН, -40 °С…+70 °С. | CABEUS | руб./км | 99730
| STW-9-01x16-ARM-SW-PE-OUT (11225c) | Кабель волоконно-оптический 9/125 одномодовый, 16 волокон, loose tube, бронированный стальными проволоками, для внешней прокладки, в грунт, PE, черный, 8 кН, -40°C…+70°C. | CABEUS | руб./км | 132770
| STW-9-01x16-ST-SW-PE-OUT (10122c) | Кабель волоконно-оптический 9/125 одномодовый, 16 волокон, бронированный стальной лентой и стальными проволоками, для внешней прокладки (-40C ~ +70), PE, черный. | CABEUS | руб./км | 124970
| SW-FTTH-9-01-1-LSZH-IN/OUT-40 (9685c) | Кабель волоконно-оптический 9/125 одномодовый, 1 волокно, усилен двумя стеклопрутками, FTTH (fiber to the home) с внешним силовым элементом из стальной проволоки, внутренний/внешний, (-40C ~ +60), LSZH, черный. | CABEUS | руб./км | 14480
| SW-FTTH-9-01-3-LSZH-IN/OUT-40 (9686c) | Кабель волоконно-оптический 9/125 одномодовый, 1 волокно, усилен двумя стальными проволоками, FTTH (fiber to the home) с внешним силовым элементом из стальной проволоки, внутренний/внешний, (-40C ~ +60), LSZH, черный. | CABEUS | руб./км | 13660
| SW-FTTH-9-01-4-LSZH-IN/OUT-40 (9687c) | Кабель волоконно-оптический 9/125 одномодовый, 1 волокно, усилен двумя стеклопрутками, FTTH (fiber to the home) с внешним силовым элементом из стеклопрутка, внутренний/внешний, (-40C ~ +60), LSZH, черный. | CABEUS | руб./км | 13660
| SW-FTTH-9-02-1-LSZH-IN/OUT-40 (9690c) | Кабель волоконно-оптический 9/125 одномодовый, 2 волокна, усилен двумя стеклопрутками, FTTH с внешним силовым элементом из стальной проволоки, внутренний/внешний, (-40C ~ +60), LSZH, черный. | CABEUS | руб./км | 29320
| SW-FTTH-9-02-3-LSZH-IN/OUT-40 (9691c) | Кабель волоконно-оптический 9/125 одномодовый, 2 волокна, усилен двумя стальными проволоками, FTTH с внешним силовым элементом из стальной проволоки, внутренний/внешний, (-40C ~ +60), LSZH, черный. | CABEUS | руб./км | 19040
| SW-FTTH-9-02-4-LSZH-IN/OUT-40 (9692c) | Кабель волоконно-оптический 9/125 одномодовый, 2 волокна, усилен двумя стеклопрутками, FTTH с внешним силовым элементом из стеклопрутка, внутренний/внешний, (-40C ~ +60), LSZH, черный. | CABEUS | руб./км | 29320
| SW-FTTH-9-04-1-LSZH-IN/OUT-40 (9695c) | Кабель волоконно-оптический 9/125 одномодовый, 4 волокна, усилен двумя стеклопрутками, FTTH (fiber to the home) с внешним силовым элементом из стальной проволоки, внутренний/внешний, (-40C ~ +60), LSZH, черный. | CABEUS | руб./км | 42040
| SW-FTTH-9-04-3-LSZH-IN/OUT-40 (9696c) | Кабель волоконно-оптический 9/125 одномодовый, 4 волокна, усилен двумя стальными проволоками, FTTH с внешним силовым элементом из стальной проволоки, внутренний/внешний, (-40 ~ +60℃), LSZH, черный. | CABEUS | руб./км | 28550
| SW-FTTH-9-04-4-LSZH-IN/OUT-40 (9697c) | Кабель волоконно-оптический 9/125 одномодовый, 4 волокна, усилен двумя стеклопрутками, FTTH с внешним силовым элементом из стеклопрутка, внутренний/внешний, (-40C ~ +60), LSZH, черный. | CABEUS | руб./км | 42040
| TB-A-4-02T-E-K-LSZH-IN/OUT-40 (7722c) | Кабель волоконно-оптический 50/125 (OM3) многомодовый, 2 волокна, плотное буферное покрытие (tight buffer), внутренний/внешний, (-40C ~ +60), LSZH, черный, (F40020205B). | CABEUS | руб./км | 121390
| TB-A-4-04T-E-K-LSZH-IN/OUT-40 (7725c) | Кабель волоконно-оптический 50/125 (OM3) многомодовый, 4 волокна, плотное буферное покрытие (tight buffer), внутренний/внешний, (-40C ~ +60), LSZH, черный, (F40040404B). | CABEUS | руб./км | 134030
| TB-A-4-04T-E-K-LSZH-IN-25 (7804c) | Кабель волоконно-оптический 50/125 (OM3) многомодовый, 4 волокна, плотное буферное покрытие, для внутренней прокладки (-25C ~ +50), LSZH, голубой, (F40040415Z). | CABEUS | руб./км | 123920
| TB-A-4-08T-E-K-LSZH-IN/OUT-40 (7728c) | Кабель волоконно-оптический 50/125 (OM3) многомодовый, 8 волокна, плотное буферное покрытие (tight buffer), внутренний/внешний, (-40C ~ +60), LSZH, черный, (F40080809B). | CABEUS | руб./км | 274390
| TB-A-4-08T-E-K-LSZH-IN-25 (7716c) | Кабель волоконно-оптический 50/125 (OM3) многомодовый, 8 волокон, плотное буферное покрытие (tight buffer), для внутренней прокладки (-25C ~ +50), LSZH, голубой, (F40080816Z). | CABEUS | руб./км | 250360
| TB-A-4-16T-E-K-LSZH-IN/OUT-40 (7731c) | Кабель волоконно-оптический 50/125 (OM3) многомодовый, 16 волокон, плотное буферное покрытие (tight buffer), внутренний/внешний, (-40C ~ +60), LSZH, черный,(F40161601B). | CABEUS | руб./км | 460260
| TB-A-4-16T-E-K-LSZH-IN-25 (7719c) | Кабель волоконно-оптический 50/125 (OM3) многомодовый, 16 волокон, плотное буферное покрытие (tight buffer), для внутренней прокладки (-25C ~ +50), LSZH, голубой, (F40161600U). | CABEUS | руб./км | 419800
| TB-A-4-24T-E-K-LSZH-IN/OUT-40 (8522c) | Кабель волоконно-оптический 50/125 (OM3) многомодовый, 24 волокна, плотное буферное покрытие (tight buffer), внутренний/внешний, (-40C…+60), LSZH, черный. | CABEUS | руб./км | 642340
| TB-A-4-24T-E-K-LSZH-IN-25 (8518c) | Кабель волоконно-оптический 50/125 (OM3) многомодовый, 24 волокна, плотное буферное покрытие (tight buffer), для внутренней прокладки (-25C…+50), LSZH, голубой. | CABEUS | руб./км | 503250
| TB-A-5-02T-E-K-LSZH-IN/OUT-40 (7721c) | Кабель волоконно-оптический 50/125 (OM2) многомодовый, 2 волокна, плотное буферное покрытие (tight buffer), внутренний/внешний, (-40C ~ +60), LSZH, черный, (F50020212B). | CABEUS | руб./км | 96040
| TB-A-5-04T-E-K-LSZH-IN/OUT-40 (7724c) | Кабель волоконно-оптический 50/125 (OM2) многомодовый, 4 волокна, плотное буферное покрытие (tight buffer), внутренний/внешний (-40C ~ +60), LSZH, черный, (F50040416B). | CABEUS | руб./км | 132280
| TB-A-5-04T-E-K-LSZH-IN-25 (7712c) | Кабель волоконно-оптический 50/125 (OM2) многомодовый, 4 волокна, плотное буферное покрытие, для внутренней прокладки (-25C ~ +50), LSZH, оранжевый, (F50040411O). | CABEUS | руб./км | 131140
| TB-A-5-08T-E-K-LSZH-IN/OUT-40 (7727c) | Кабель волоконно-оптический 50/125 (OM2) многомодовый, 8 волокон, плотное буферное покрытие (tight buffer), внутренний/внешний (-40C…+60), LSZH, черный, (F50080808B). | CABEUS | руб./км | 225800
| TB-A-5-08T-E-K-LSZH-IN-25 (7715c) | Кабель волоконно-оптический 50/125 (OM2) многомодовый, 8 волокон, плотное буферное покрытие (tight buffer), для внутренней прокладки (-25C…+50), LSZH, оранжевый, (F50080807O). | CABEUS | руб./км | 221780
| TB-A-5-16T-E-K-LSZH-IN/OUT-40 (7807c) | Кабель волоконно-оптический 50/125 (OM2) многомодовый, 16 волокон, плотное буферное покрытие (tight buffer), внутренний/внешний (-40C…+60), LSZH, черный, (F50161604B). | CABEUS | руб./км | 403380
| TB-A-5-16T-E-K-LSZH-IN-25 (7718c) | Кабель волоконно-оптический 50/125 (OM2) многомодовый, 16 волокон, плотное буферное покрытие (tight buffer), для внутренней прокладки (-25C…+50), LSZH, оранжевый, (F50161601O). | CABEUS | руб./км | 396720
| TB-A-5-24T-E-K-LSZH-IN/OUT-40 (8523c) | Кабель волоконно-оптический 50/125 (OM2) многомодовый, 24 волокна, плотное буферное покрытие (tight buffer), внутренний/внешний (-40C…+60), LSZH, черный. | CABEUS | руб./км | 526740
| TB-A-5-24T-E-K-LSZH-IN-25 (8519c) | Кабель волоконно-оптический 50/125 (OM2) многомодовый, 24 волокна, плотное буферное покрытие (tight buffer), для внутренней прокладки (-25C…+50), LSZH, оранжевый. | CABEUS | руб./км | 516220
| TB-A-6-02T-E-K-LSZH-IN/OUT-40 (8524c) | Кабель волоконно-оптический 62.5/125 многомодовый, 2 волокна, плотное буферное покрытие (tight buffer), внутренний/внешний, (-40C ~ +60), LSZH, черный. | CABEUS | руб./км | 115680
| TB-A-6-04T-E-K-LSZH-IN/OUT-40 (7808c) | Кабель волоконно-оптический 62.5/125 многомодовый, 4 волокон, плотное буферное покрытие (tight buffer), внутренний/внешний (-40C ~ +60), LSZH, черный, (F60040415B). | CABEUS | руб./км | 171580
| TB-A-6-04T-E-K-LSZH-IN-25 (7713c) | Кабель волоконно-оптический 62.5/125 многомодовый, 4 волокна, плотное буферное покрытие (tight buffer), для внутренней прокладки (-25C ~ +50), LSZH , оранжевый, (F60040406O). | CABEUS | руб./км | 96700
| TB-A-6-08T-E-K-LSZH-IN/OUT-40 (7729c) | Кабель волоконно-оптический 62.5/125 многомодовый, 8 волокон, плотное буферное покрытие (tight buffer), внутренний/внешний (-40C…+60), LSZH, черный, (F60080811B). | CABEUS | руб./км | 304360
| TB-A-6-08T-E-K-LSZH-IN-25 (7805c) | Кабель волоконно-оптический 62.5/125 многомодовый, 8 волокон, плотное буферное покрытие (tight buffer), для внутренней прокладки (-25C…+50), LSZH, оранжевый, (F60080845O). | CABEUS | руб./км | 167800
| TB-A-6-16T-E-K-LSZH-IN/OUT-40 (7809c) | Кабель волоконно-оптический 62.5/125 многомодовый, 16 волокон, плотное буферное покрытие (tight buffer), внутренний/внешний (-40C…+60), LSZH, черный, (F60161603B). | CABEUS | руб./км | 560520
| TB-A-6-16T-E-K-LSZH-IN-25 (7806c) | Кабель волоконно-оптический 62.5/125 многомодовый, 16 волокон, плотное буферное покрытие (tight buffer), для внутренней прокладки (-25C…+50), LSZH, оранжевый, (F60161610O). | CABEUS | руб./км | 309230
| TB-A-6-24T-E-K-LSZH-IN/OUT-40 (8525c) | Кабель волоконно-оптический 62.5/125 многомодовый, 24 волокон, плотное буферное покрытие (tight buffer), внутренний/внешний (-40C…+60), LSZH, черный. | CABEUS | руб./км | 762460
| TB-A-6-24T-E-K-LSZH-IN-25 (8520c) | Кабель волоконно-оптический 62.5/125 многомодовый, 24 волокна, плотное буферное покрытие (tight buffer), для внутренней прокладки (-25C…+50), LSZH, оранжевый. | CABEUS | руб./км | 441070
| TB-A-7-02T-E-K-LSZH-IN/OUT-40 (9233c) | Кабель волоконно-оптический 50/125 OM4 многомодовый, 2 волокна, плотное буферное покрытие, для внешней прокладки, LSZH, цвет черный, диаметр кабеля 8.5 мм, -40 °С…+60 °С. | CABEUS | руб./км | 148140
| TB-A-7-02T-E-K-LSZH-IN-25 (10818c) | Кабель волоконно-оптический 50/125 OM4 многомодовый, 2 волокна, плотное буферное покрытие, для внутренней прокладки, LSZH, цвет маджента, диаметр кабеля 4.7 мм, -25 °С…+50 °С. | CABEUS | руб./км | 161480
| TB-A-7-04T-E-K-LSZH-IN/OUT-40 (9234c) | Кабель волоконно-оптический 50/125 OM4 многомодовый, 4 волокна, плотное буферное покрытие, для внешней прокладки, LSZH, цвет черный, диаметр кабеля 8.5 мм, -40 °С…+60 °С. | CABEUS | руб./км | 142990
| TB-A-7-04T-E-K-LSZH-IN-25 (9232c) | Кабель волоконно-оптический 50/125 OM4 многомодовый, 4 волокна, плотное буферное покрытие, для внутренней прокладки, LSZH, цвет маджента, диаметр кабеля 4.7 мм, -25 °С…+50 °С. | CABEUS | руб./км | 229400
| TB-A-7-08T-E-K-LSZH-IN/OUT-40 (9235c) | Кабель волоконно-оптический 50/125 OM4 многомодовый, 8 волокон, плотное буферное покрытие, для внешней прокладки, LSZH, цвет черный, диаметр кабеля 8.5 мм, -40 °С…+60 °С. | CABEUS | руб./км | 273120
| TB-A-7-16T-E-K-LSZH-IN-25 (9238c) | Кабель волоконно-оптический 50/125 OM4 многомодовый, 16 волокон, плотное буферное покрытие, для внутренней прокладки, LSZH, цвет маджента, диаметр кабеля 4.7 мм, -25°C…+50°C. | CABEUS | руб./км | 829040
| TB-A-7-16T-E-K-LSZH-IN/OUT-40 (9236c) | Кабель волоконно-оптический 50/125 OM4 многомодовый, 16 волокон, плотное буферное покрытие, для внешней прокладки, LSZH, цвет черный, диаметр кабеля 8.5 мм, -40 °С…+60 °С. | CABEUS | руб./км | 457730
| TB-A-7-24T-E-K-LSZH-E-IN/OUT-40 (9237c) | Кабель волоконно-оптический 50/125 OM4 многомодовый, 24 волокна, плотное буферное покрытие, для внешней прокладки, LSZH, цвет черный, диаметр кабеля 9 мм, -40°C…+60°C. | CABEUS | руб./км | 985620
| TB-A-7-24T-E-K-LSZH-IN-25 (9186c) | Кабель волоконно-оптический 50/125 OM4 многомодовый, 24 волокна, плотное буферное покрытие, для внутренней прокладки, LSZH, цвет маджента, диаметр кабеля 4.7 мм, -25°C…+50°C. | CABEUS | руб./км | 1188980
| TB-A-9-02T-E-K-LSZH-IN/OUT-40 (7720c) | Кабель волоконно-оптический 9/125 одномодовый, 2 волокна, плотное буферное покрытие (tight buffer), внутренний/внешний, (-40C ~ +60), LSZH, черный, (F90020208B). | CABEUS | руб./км | 68280
| TB-A-9-04T-E-K-LSZH-IN/OUT-40 (7723c) | Кабель волоконно-оптический 9/125 одномодовый, 4 волокна, плотное буферное покрытие (tight buffer), внутренний/внешний (-40C ~ +60), LSZH, черный, (F90040400B). | CABEUS | руб./км | 85980
| TB-A-9-04T-E-K-LSZH-IN-25 (7711c) | Кабель волоконно-оптический 9/125 одномодовый, 4 волокна, плотное буферное покрытие, для внутренней прокладки (-25C ~ +50), LSZH, желтый, (F90040412Y). | CABEUS | руб./км | 79660
| TB-A-9-08T-E-K-LSZH-IN/OUT-40 (7726c) | Кабель волоконно-оптический 9/125 одномодовый, 8 волокон, плотное буферное покрытие (tight buffer), внутренний/внешний (-40C ~ +60), LSZH, черный, (F90080808B). | CABEUS | руб./км | 106210
| TB-A-9-08T-E-K-LSZH-IN-25 (7714c) | Кабель волоконно-оптический 9/125 одномодовый, 8 волокон, плотное буферное покрытие (tight buffer), для внутренней прокладки (-25C ~ +50), LSZH, желтый, (F90080807Y). | CABEUS | руб./км | 98630
| TB-A-9-16T-E-K-LSZH-IN/OUT-40 (7730c) | Кабель волоконно-оптический 9/125 одномодовый, 16 волокон, плотное буферное покрытие (tight buffer), внутренний/внешний (-40C ~ +60), LSZH, черный, (F90161603B). | CABEUS | руб./км | 177020
| TB-A-9-16T-E-K-LSZH-IN-25 (7717c) | Кабель волоконно-оптический 9/125 одномодовый, 16 волокон, плотное буферное покрытие (tight buffer), для внутренней прокладки (-25C ~ +50), LSZH, желтый, (F90161601Y). | CABEUS | руб./км | 161850
| TB-A-9-24T-E-K-LSZH-IN/OUT-40 (8526c) | Кабель волоконно-оптический 9/125 одномодовый, 24 волокна, плотное буферное покрытие (tight buffer), внутренний/внешний (-40C…+60), LSZH, черный. | CABEUS | руб./км | 221280
| TB-A-9-24T-E-K-LSZH-IN-25 (8521c) | Кабель волоконно-оптический 9/125 одномодовый, 24 волокна, плотное буферное покрытие (tight buffer), для внутренней прокладки (-25C ~ +50), LSZH, желтый. | CABEUS | руб./км | 203580
| TB-ZIP-4-02T-LSZH-IN-25 (7797c) | Кабель волоконно-оптический 50/125 (OM3) многомодовый, 2 волокна, плотное буферное покрытие, для внутренней прокладки, LSZH, голубой, 0.4 кН, -25°C ...+50°C. | CABEUS | руб./км | 67020
| TB-ZIP-5-02T-LSZH-IN-25 (7745c) | Кабель волоконно-оптический 50/125 (OM2) многомодовый, 2 волокна, плотное буферное покрытие, для внутренней прокладки, LSZH, оранжевый, 0.4 кН, -25°C ...+50°C. | CABEUS | руб./км | 44980
| TB-ZIP-6-02T-LSZH-IN-25 (7798c) | Кабель волоконно-оптический 62.5/125 многомодовый, 2 волокна, плотное буферное покрытие, для внутренней прокладки, LSZH, оранжевый, 0.4 кН, -25°C ...+50°C. | CABEUS | руб./км | 64180
| TB-ZIP-7-02T-LSZH-IN-25 (9223c) | Кабель волоконно-оптический 50/125 (OM4) многомодовый, 2 волокна, плотное буферное покрытие, для внутренней прокладки, LSZH, маджента, 0.4 кН, -25°C ...+50°C. | CABEUS | руб./км | 98020
| TB-ZIP-9-02T-LSZH-IN-25 (7744c) | Кабель волоконно-оптический 9/125 одномодовый, 2 волокна, плотное буферное покрытие, для внутренней прокладки, LSZH, желтый, 0.4 кН, -25°C ...+50°C. | CABEUS | руб./км | 37370
| NMF-4IS-002S2C-BK-F001 | Кабель волоконно-оптический, 2 волокна, одномодовый 9/125мкм, стандарта OS2, внутренний/внешний, распределительный, с плотным буфером, силовой элемент - стеклонити, полимерный материал нг(A)-HF, черный, 0.44 кН, -40 до +60 °C (отгрузка может осуществляется с использованием альтернативного барабана, который подбирается в зависимости от требуемой длины). | NIKOMAX | руб./км | 55233
| NMF-2PL-004A1C-BK | Кабель волоконно-оптический, 4 волокна, одномодовый 9/125мкм, стандарта G.652.D/G.657.A1, внутренний/внешний, бабочка со стеклопластиковыми прутками и несущим стеклопластиковым прутком, полимерный материал нг(A)-HF, черный, 0.6 кН, -40 до +60 °C. | NIKOMAX ESSENTIAL | руб./км | 19342
| NMF-2IS-002S2A-YL | Кабель волоконно-оптический, 2 волокна, одномодовый 9/125мкм, стандарта OS2, ПВХ для одиночной прокладки, внутренний, распределительный, с плотным буфером, силовой элемент — высокопрочные нити, желтый, 0.4 кН, -20 до +70 °C. | NIKOMAX ESSENTIAL | руб./км | 16286
| NMF-2IS-004S2A-YL | Кабель волоконно-оптический, 4 волокна, одномодовый 9/125мкм, стандарта OS2, ПВХ для одиночной прокладки, внутренний, распределительный, с плотным буфером, силовой элемент — высокопрочные нити, желтый, 0.4 кН, -20 до +70 °C. | NIKOMAX ESSENTIAL | руб./км | 26464
| NMF-2IS-008S2A-YL | Кабель волоконно-оптический, 8 волокон, одномодовый 9/125мкм, стандарта OS2, ПВХ для одиночной прокладки, внутренний, распределительный, с плотным буфером, силовой элемент — высокопрочные нити, желтый, 0.4 кН, -20 до +70 °C. | NIKOMAX ESSENTIAL | руб./км | 40715
| NMF-2IS-012S2A-YL | Кабель волоконно-оптический, 12 волокон, одномодовый 9/125мкм, стандарта OS2, ПВХ для одиночной прокладки, внутренний, распределительный, с плотным буфером, силовой элемент — высокопрочные нити, желтый, 0.6 кН, -20 до +70 °C. | NIKOMAX ESSENTIAL | руб./км | 55983
| NMF-2IS-016S2A-YL | Кабель волоконно-оптический, 16 волокон, одномодовый 9/125мкм, стандарта OS2, ПВХ для одиночной прокладки, внутренний, распределительный, с плотным буфером, силовой элемент — высокопрочные нити, желтый, 0.6 кН, -20 до +70 °C. | NIKOMAX ESSENTIAL | руб./км | 81428
| NMF-2IS-024S2A-YL | Кабель волоконно-оптический, 24 волокна, одномодовый 9/125мкм, стандарта OS2, ПВХ для одиночной прокладки, внутренний, распределительный, с плотным буфером, силовой элемент — высокопрочные нити, желтый, 0.6 кН, -20 до +70 °C. | NIKOMAX ESSENTIAL | руб./км | 111964
| NMF-2PC-001A1C-BK | Кабель волоконно-оптический, 1 волокно, одномодовый 9/125мкм, стандарта G.652.D/G.657.A1, внутренний/внешний, бабочка со стеклопластиковыми прутками и стальным тросом, полимерный материал нг(A)-HF, черный, 0.8 кН, -40 до +60 °C. | NIKOMAX ESSENTIAL | руб./км | 10652
| NMF-2PC-002A1C-BK | Кабель волоконно-оптический, 2 волокна, одномодовый 9/125мкм, стандарта G.652.D/G.657.A1, внутренний/внешний, бабочка со стеклопластиковыми прутками и стальным тросом, полимерный материал нг(A)-HF, черный, 0.8 кН, -40 до +60 °C. | NIKOMAX ESSENTIAL | руб./км | 13176
| NMF-2PC-004A1C-BK | Кабель волоконно-оптический, 4 волокна, одномодовый 9/125мкм, стандарта G.652.D/G.657.A1, внутренний/внешний, бабочка со стеклопластиковыми прутками и стальным тросом, полимерный материал нг(A)-HF, черный, 0.8 кН, -40 до +60 °C. | NIKOMAX ESSENTIAL | руб./км | 19342
| NMF-2PF-001A1C-BK | Кабель волоконно-оптический, 1 волокно, одномодовый 9/125мкм, стандарта G.652.D/G.657.A1, внутренний/внешний, бабочка со стальными прутками, полимерный материал нг(A)-HF, черный, 0.2 кН, -40 до +60 °C. | NIKOMAX ESSENTIAL | руб./км | 7008
| NMF-2PF-002A1C-BK | Кабель волоконно-оптический, 2 волокна, одномодовый 9/125мкм, стандарта G.652.D/G.657.A1, внутренний/внешний, бабочка со стальными прутками, полимерный материал нг(A)-HF, черный, 0.2 кН, -40 до +60 °C. | NIKOMAX ESSENTIAL | руб./км | 9250
| NMF-2PF-004A1C-BK | Кабель волоконно-оптический, 4 волокна, одномодовый 9/125мкм, стандарта G.652.D/G.657.A1, внутренний/внешний, бабочка со стальными прутками, полимерный материал нг(A)-HF, черный, 0.2 кН, -40 до +60 °C. | NIKOMAX ESSENTIAL | руб./км | 15697
| NMF-2PH-001A1C-BK | Кабель волоконно-оптический, 1 волокно, одномодовый 9/125мкм, стандарта G.652.D/G.657.A1, внутренний/внешний, бабочка со стальными прутками и тросом, полимерный материал нг(A)-HF, черный, 0.6 кН, -40 до +60 °C. | NIKOMAX ESSENTIAL | руб./км | 10652
| NMF-2PH-002A1C-BK | Кабель волоконно-оптический, 2 волокна, одномодовый 9/125мкм, стандарта G.652.D/G.657.A1, внутренний/внешний, бабочка со стальными прутками и тросом, полимерный материал нг(A)-HF, черный, 0.6 кН, -40 до +60 °C. | NIKOMAX ESSENTIAL | руб./км | 13176
| NMF-2PH-004A1C-BK | Кабель волоконно-оптический, 4 волокна, одномодовый 9/125мкм, стандарта G.652.D/G.657.A1, внутренний/внешний, бабочка со стальными прутками и тросом, полимерный материал нг(A)-HF, черный, 0.6 кН, -40 до +60 °C. | NIKOMAX ESSENTIAL | руб./км | 19342
| NMF-2PL-001A1C-BK | Кабель волоконно-оптический, 1 волокно, одномодовый 9/125мкм, стандарта G.652.D/G.657.A1, внутренний/внешний, бабочка со стеклопластиковыми прутками и несущим стеклопластиковым прутком, полимерный материал нг(A)-HF, черный, 0.6 кН, -40 до +60 °C. | NIKOMAX ESSENTIAL | руб./км | 10652
| NMF-2PL-002A1C-BK | Кабель волоконно-оптический, 2 волокна, одномодовый 9/125мкм, стандарта G.652.D/G.657.A1, внутренний/внешний, бабочка со стеклопластиковыми прутками и несущим стеклопластиковым прутком, полимерный материал нг(A)-HF, черный, 0.6 кН, -40 до +60 °C. | NIKOMAX ESSENTIAL | руб./км | 13176
| NMF-2PP-001A1C-BK | Кабель волоконно-оптический, 1 волокно, одномодовый 9/125мкм, стандарта G.652.D/G.657.A1, внутренний/внешний, бабочка со стеклопластиковыми прутками, полимерный материал нг(A)-HF, черный, 0.08 кН, -40 до +60 °C. | NIKOMAX ESSENTIAL | руб./км | 7008
| NMF-2PP-002A1C-BK | Кабель волоконно-оптический, 2 волокна, одномодовый 9/125мкм, стандарта G.652.D/G.657.A1, внутренний/внешний, бабочка со стеклопластиковыми прутками, полимерный материал нг(A)-HF, черный, 0.08 кН, -40 до +60 °C. | NIKOMAX ESSENTIAL | руб./км | 9250
| NMF-2PP-004A1C-BK | Кабель волоконно-оптический, 4 волокна, одномодовый 9/125мкм, стандарта G.652.D/G.657.A1, внутренний/внешний, бабочка со стеклопластиковыми прутками, полимерный материал нг(A)-HF, черный, 0.08 кН, -40 до +60 °C. | NIKOMAX ESSENTIAL | руб./км | 15697
| NMF-2ZS-004A1C-BK | Кабель волоконно-оптический, 4 волокна, одномодовый 9/125мкм, стандарта G.652.D/G.657.A1, внутренний/внешний, распределительный, со свободно извлекаемыми волокнами, полимерный материал нг(A)-HF, черный, 0.6 кН, -40 до +60 °C. | NIKOMAX ESSENTIAL | руб./км | 41758
| NMF-2ZS-004A1C-BK-F001 | Кабель волоконно-оптический, 4 волокна, одномодовый 9/125мкм, стандарта G.652.D/G.657.A1, внутренний/внешний, распределительный, со свободно извлекаемыми волокнами, полимерный материал нг(A)-HF -40C, черный, 0.6 кН, -40 до +60 °C.(отгрузка может осуществляется с использованием альтернативного барабана, который подбирается в зависимости от требуемой длины) | NIKOMAX ESSENTIAL | руб./км | 41758
| NMF-2ZS-008A1C-BK | Кабель волоконно-оптический, 8 волокон, одномодовый 9/125мкм, стандарта G.652.D/G.657.A1, внутренний/внешний, распределительный, со свободно извлекаемыми волокнами, полимерный материал нг(A)-HF, черный, 0.6 кН, -40 до +60 °C. | NIKOMAX ESSENTIAL | руб./км | 71453
| NMF-2ZS-008A1C-BK-F001 | Кабель волоконно-оптический, 8 волокон, одномодовый 9/125мкм, стандарта G.652.D/G.657.A1, внутренний/внешний, распределительный, со свободно извлекаемыми волокнами, полимерный материал нг(A)-HF -40C, черный, 0.6 кН, -40 до +60 °C.(отгрузка может осуществляется с использованием альтернативного барабана, который подбирается в зависимости от требуемой длины) | NIKOMAX ESSENTIAL | руб./км | 71453
| NMF-2ZS-016A1C-BK | Кабель волоконно-оптический, 16 волокон, одномодовый 9/125мкм, стандарта G.652.D/G.657.A1, внутренний/внешний, распределительный, со свободно извлекаемыми волокнами, полимерный материал нг(A)-HF, черный, 0.6 кН, -40 до +60 °C. | NIKOMAX ESSENTIAL | руб./км | 113444
| NMF-2ZS-016A1C-BK-F001 | Кабель волоконно-оптический, 16 волокон, одномодовый 9/125мкм, стандарта G.652.D/G.657.A1, внутренний/внешний, распределительный, со свободно извлекаемыми волокнами, полимерный материал нг(A)-HF -40C, черный, 0.6 кН, -40 до +60 °C.(отгрузка может осуществляется с использованием альтернативного барабана, который подбирается в зависимости от требуемой длины) | NIKOMAX ESSENTIAL | руб./км | 113444
| NMF-2ZS-024A1C-BK | Кабель волоконно-оптический, 24 волокна, одномодовый 9/125мкм, стандарта G.652.D/G.657.A1, внутренний/внешний, распределительный, со свободно извлекаемыми волокнами, полимерный материал нг(A)-HF, черный, 0.6 кН, -40 до +60 °C. | NIKOMAX ESSENTIAL | руб./км | 164944
| NMF-2ZS-024A1C-BK-F001 | Кабель волоконно-оптический, 24 волокна, одномодовый 9/125мкм, стандарта G.652.D/G.657.A1, внутренний/внешний, распределительный, со свободно извлекаемыми волокнами, полимерный материал нг(A)-HF -40C, черный, 0.6 кН, -40 до +60 °C.(отгрузка может осуществляется с использованием альтернативного барабана, который подбирается в зависимости от требуемой длины) | NIKOMAX ESSENTIAL | руб./км | 164944
| NMF-4IS-002S2C-BK | Кабель волоконно-оптический, 2 волокна, одномодовый 9/125мкм, стандарта OS2, внутренний/внешний, распределительный, с плотным буфером, силовой элемент - стеклонити, полимерный материал нг(A)-HF, черный, 0.44 кН, -40 до +60 °C. | NIKOMAX | руб./км | 55233
| NMF-4IS-002S2L-YL | Кабель волоконно-оптический, 2 волокна, одномодовый 9/125мкм, стандарта OS2, внутренний, распределительный, с плотным буфером, силовой элемент - стеклонити, полимерный материал нг(A)-LSLTx, желтый, 0.44 кН, -40 до +60 °C. | NIKOMAX | руб./км | 53262
| NMF-4IS-004S2C-BK | Кабель волоконно-оптический, 4 волокна, одномодовый 9/125мкм, стандарта OS2, внутренний/внешний, распределительный, с плотным буфером, силовой элемент - стеклонити, полимерный материал нг(A)-HF, черный, 0.44 кН, -40 до +60 °C. | NIKOMAX | руб./км | 78905
| NMF-4IS-004S2L-YL | Кабель волоконно-оптический, 4 волокна, одномодовый 9/125мкм, стандарта OS2, внутренний, распределительный, с плотным буфером, силовой элемент - стеклонити, полимерный материал нг(A)-LSLTx, желтый, 0.44 кН, -40 до +60 °C. | NIKOMAX | руб./км | 74960
| NMF-4IS-008S2C-BK | Кабель волоконно-оптический, 8 волокон, одномодовый 9/125мкм, стандарта OS2, внутренний/внешний, распределительный, с плотным буфером, силовой элемент - стеклонити, полимерный материал нг(A)-HF, черный, 0.44 кН, -40 до +60 °C. | NIKOMAX | руб./км | 122303
| NMF-4IS-012S2C-BK | Кабель волоконно-оптический, 12 волокон, одномодовый 9/125мкм, стандарта OS2, внутренний/внешний, распределительный, с плотным буфером, силовой элемент - стеклонити, полимерный материал нг(A)-HF, черный, 0.66 кН, -40 до +60 °C. | NIKOMAX | руб./км | 167673
| NMF-4IS-012S2L-YL | Кабель волоконно-оптический, 12 волокон, одномодовый 9/125мкм, стандарта OS2, внутренний, распределительный, с плотным буфером, силовой элемент - стеклонити, полимерный материал нг(A)-LSLTx, желтый, 0.66 кН, -40 до +60 °C. | NIKOMAX | руб./км | 163728
| NMF-4IS-016S2C-BK | Кабель волоконно-оптический, 16 волокон, одномодовый 9/125мкм, стандарта OS2, внутренний/внешний, распределительный, с плотным буфером, силовой элемент - стеклонити, полимерный материал нг(A)-HF, черный, 0.66 кН, -40 до +60 °C. | NIKOMAX | руб./км | 244604
| NMF-4IS-016S2L-YL | Кабель волоконно-оптический, 16 волокон, одномодовый 9/125мкм, стандарта OS2, внутренний, распределительный, с плотным буфером, силовой элемент - стеклонити, полимерный материал нг(A)-LSLTx, желтый, 0.66 кН, -40 до +60 °C. | NIKOMAX | руб./км | 240659
| NMF-4IS-024S2C-BK | Кабель волоконно-оптический, 24 волокна, одномодовый 9/125мкм, стандарта OS2, внутренний/внешний, распределительный, с плотным буфером, силовой элемент - стеклонити, полимерный материал нг(A)-HF, черный, 0.66 кН, -40 до +60 °C. | NIKOMAX | руб./км | 339290
| NMF-4IS-024S2L-YL | Кабель волоконно-оптический, 24 волокна, одномодовый 9/125мкм, стандарта OS2, внутренний, распределительный, с плотным буфером, силовой элемент - стеклонити, полимерный материал нг(A)-LSLTx, желтый, 0.66 кН, -40 до +60 °C. | NIKOMAX | руб./км | 331401
| NMF-2IS-002M2A-OR | Кабель волоконно-оптический, 2 волокна, многомодовый 50/125мкм, стандарта OM2, ПВХ для одиночной прокладки, внутренний, распределительный, с плотным буфером, силовой элемент высокопрочные нити, оранжевый, 0.44 кН, -20 до +70 °C. | NIKOMAX ESSENTIAL | руб./км | 30014
| NMF-2IS-002M3A-AQ | Кабель волоконно-оптический, 2 волокна, многомодовый 50/125мкм, стандарта OM3, ПВХ для одиночной прокладки, внутренний, распределительный, с плотным буфером, силовой элемент высокопрочные нити, аква, 0.44 кН, -20 до +70 °C. | NIKOMAX ESSENTIAL | руб./км | 36539
| NMF-2IS-002M4A-MG | Кабель волоконно-оптический, 2 волокна, многомодовый 50/125мкм, стандарта OM4, ПВХ для одиночной прокладки, внутренний, распределительный, с плотным буфером, силовой элемент высокопрочные нити, маджента, 0.44 кН, -20 до +70 °C. | NIKOMAX ESSENTIAL | руб./км | 54808
| NMF-2IS-004M2A-OR | Кабель волоконно-оптический, 4 волокна, многомодовый 50/125мкм, стандарта OM2, ПВХ для одиночной прокладки, внутренний, распределительный, с плотным буфером, силовой элемент высокопрочные нити, оранжевый, 0.44 кН, -20 до +70 °C. | NIKOMAX ESSENTIAL | руб./км | 50894
| NMF-2IS-004M3A-AQ | Кабель волоконно-оптический, 4 волокна, многомодовый 50/125мкм, стандарта OM3, ПВХ для одиночной прокладки, внутренний, распределительный, с плотным буфером, силовой элемент высокопрочные нити, аква, 0.44 кН, -20 до +70 °C. | NIKOMAX ESSENTIAL | руб./км | 62637
| NMF-2IS-004M4A-MG | Кабель волоконно-оптический, 4 волокна, многомодовый 50/125мкм, стандарта OM4, ПВХ для одиночной прокладки, внутренний, распределительный, с плотным буфером, силовой элемент высокопрочные нити, маджента, 0.44 кН, -20 до +70 °C. | NIKOMAX ESSENTIAL | руб./км | 101785
| NMF-2IS-008M2A-OR | Кабель волоконно-оптический, 8 волокон, многомодовый 50/125мкм, стандарта OM2, ПВХ для одиночной прокладки, внутренний, распределительный, с плотным буфером, силовой элемент высокопрочные нити, оранжевый, 0.44 кН, -20 до +70 °C. | NIKOMAX ESSENTIAL | руб./км | 92652
| NMF-2IS-008M3A-AQ | Кабель волоконно-оптический, 8 волокон, многомодовый 50/125мкм, стандарта OM3, ПВХ для одиночной прокладки, внутренний, распределительный, с плотным буфером, силовой элемент высокопрочные нити, аква, 0.44 кН, -20 до +70 °C. | NIKOMAX ESSENTIAL | руб./км | 116139
| NMF-2IS-008M4A-MG | Кабель волоконно-оптический, 8 волокон, многомодовый 50/125мкм, стандарта OM4, ПВХ для одиночной прокладки, внутренний, распределительный, с плотным буфером, силовой элемент высокопрочные нити, маджента, 0.44 кН, -20 до +70 °C. | NIKOMAX ESSENTIAL | руб./км | 193133
| NMF-2IS-012M2A-OR | Кабель волоконно-оптический, 12 волокон, многомодовый 50/125мкм, стандарта OM2, ПВХ для одиночной прокладки, внутренний, распределительный, с плотным буфером, силовой элемент высокопрочные нити, оранжевый, 0.66 кН, -20 до +70 °C. | NIKOMAX ESSENTIAL | руб./км | 135714
| NMF-2IS-012M3A-AQ | Кабель волоконно-оптический, 12 волокон, многомодовый 50/125мкм, стандарта OM3, ПВХ для одиночной прокладки, внутренний, распределительный, с плотным буфером, силовой элемент высокопрочные нити, аква, 0.66 кН, -20 до +70 °C. | NIKOMAX ESSENTIAL | руб./км | 169643
| NMF-2IS-012M4A-MG | Кабель волоконно-оптический, 12 волокон, многомодовый 50/125мкм, стандарта OM4, ПВХ для одиночной прокладки, внутренний, распределительный, с плотным буфером, силовой элемент высокопрочные нити, маджента, 0.66 кН, -20 до +70 °C. | NIKOMAX ESSENTIAL | руб./км | 284478
| NMF-2IS-016M2A-OR | Кабель волоконно-оптический, 16 волокон, многомодовый 50/125мкм, стандарта OM2, ПВХ для одиночной прокладки, внутренний, распределительный, с плотным буфером, силовой элемент высокопрочные нити, оранжевый, 0.66 кН, -20 до +70 °C. | NIKOMAX ESSENTIAL | руб./км | 194437
| NMF-2IS-016M3A-AQ | Кабель волоконно-оптический, 16 волокон, многомодовый 50/125мкм, стандарта OM3, ПВХ для одиночной прокладки, внутренний, распределительный, с плотным буфером, силовой элемент высокопрочные нити, аква, 0.66 кН, -20 до +70 °C. | NIKOMAX ESSENTIAL | руб./км | 244024
| NMF-2IS-016M4A-MG | Кабель волоконно-оптический, 16 волокон, многомодовый 50/125мкм, стандарта OM4, ПВХ для одиночной прокладки, внутренний, распределительный, с плотным буфером, силовой элемент высокопрочные нити, маджента, 0.66 кН, -20 до +70 °C. | NIKOMAX ESSENTIAL | руб./км | 405838
| NMF-2IS-024M2A-OR | Кабель волоконно-оптический, 24 волокна, многомодовый 50/125мкм, стандарта OM2, ПВХ для одиночной прокладки, внутренний, распределительный, с плотным буфером, силовой элемент высокопрочные нити, оранжевый, 0.66 кН, -20 до +70 °C. | NIKOMAX ESSENTIAL | руб./км | 284478
| NMF-2IS-024M3A-AQ | Кабель волоконно-оптический, 24 волокна, многомодовый 50/125мкм, стандарта OM3, ПВХ для одиночной прокладки, внутренний, распределительный, с плотным буфером, силовой элемент высокопрочные нити, аква, 0.66 кН, -20 до +70 °C. | NIKOMAX ESSENTIAL | руб./км | 357555
| NMF-2IS-024M4A-MG | Кабель волоконно-оптический, 24 волокна, многомодовый 50/125мкм, стандарта OM4, ПВХ для одиночной прокладки, внутренний, распределительный, с плотным буфером, силовой элемент высокопрочные нити, маджента, 0.66 кН, -20 до +70 °C. | NIKOMAX ESSENTIAL | руб./км | 601579
| NMF-4IS-002M2C-BK | Кабель волоконно-оптический, 2 волокна, многомодовый 50/125мкм, стандарта OM2, полимерный материал нг(A)-HF, внутренний/внешний, распределительный, с плотным буфером, силовой элемент стеклонити, черный, 0.44 кН, -40 до +70 °C. | NIKOMAX | руб./км | 67070
| NMF-4IS-002M3C-BK | Кабель волоконно-оптический, 2 волокна, многомодовый 50/125мкм, стандарта OM3, полимерный материал нг(A)-HF, внутренний/внешний, распределительный, с плотным буфером, силовой элемент стеклонити, черный, 0.44 кН, -40 до +70 °C. | NIKOMAX | руб./км | 84267
| NMF-4IS-002M3L-AQ | Кабель волоконно-оптический, 2 волокна, многомодовый 50/125мкм, стандарта OM3, полимерный материал нг(A)-LSLTx, внутренний, распределительный, с плотным буфером, силовой элемент стеклонити, аква, 0.44 кН, -20 до +70 °C. | NIKOMAX | руб./км | 82107
| NMF-4IS-002M4C-BK | Кабель волоконно-оптический, 2 волокна, многомодовый 50/125мкм, стандарта OM4, полимерный материал нг(A)-HF, внутренний/внешний, распределительный, с плотным буфером, силовой элемент стеклонити, черный, 0.44 кН, -40 до +70 °C. | NIKOMAX | руб./км | 120999
| NMF-4IS-002M4L-MG | Кабель волоконно-оптический, 2 волокна, многомодовый 50/125мкм, стандарта OM4, внутренний, распределительный, с плотным буфером, силовой элемент стеклонити, полимерный материал нг(A)-LSLTx, маджента, 0.44 кН, -20 до +70 °C. | NIKOMAX | руб./км | 118756
| NMF-4IS-004M2C-BK | Кабель волоконно-оптический, 4 волокна, многомодовый 50/125мкм, стандарта OM2, полимерный материал нг(A)-HF, внутренний/внешний, распределительный, с плотным буфером, силовой элемент стеклонити, черный, 0.44 кН, -40 до +70 °C. | NIKOMAX | руб./км | 104547
| NMF-4IS-004M3C-BK | Кабель волоконно-оптический, 4 волокна, многомодовый 50/125мкм, стандарта OM3, полимерный материал нг(A)-HF, внутренний/внешний, распределительный, с плотным буфером, силовой элемент стеклонити, черный, 0.44 кН, -40 до +70 °C. | NIKOMAX | руб./км | 136123
| NMF-4IS-004M3L-AQ | Кабель волоконно-оптический, 4 волокна, многомодовый 50/125мкм, стандарта OM3, полимерный материал нг(A)-LSLTx, внутренний, распределительный, с плотным буфером, силовой элемент стеклонити, аква, 0.44 кН, -20 до +70 °C. | NIKOMAX | руб./км | 129641
| NMF-4IS-004M4C-BK | Кабель волоконно-оптический, 4 волокна, многомодовый 50/125мкм, стандарта OM4, полимерный материал нг(A)-HF, внутренний/внешний, распределительный, с плотным буфером, силовой элемент стеклонити, черный, 0.44 кН, -40 до +70 °C. | NIKOMAX | руб./км | 208384
| NMF-4IS-004M4L-MG | Кабель волоконно-оптический, 4 волокна, многомодовый 50/125мкм, стандарта OM4, внутренний, распределительный, с плотным буфером, силовой элемент стеклонити, полимерный материал нг(A)-LSLTx, маджента, 0.44 кН, -20 до +70 °C. | NIKOMAX | руб./км | 199422
| NMF-4IS-008M2C-BK | Кабель волоконно-оптический, 8 волокон, многомодовый 50/125мкм, стандарта OM2, полимерный материал нг(A)-HF, внутренний/внешний, распределительный, с плотным буфером, силовой элемент стеклонити, черный, 0.44 кН, -40 до +70 °C. | NIKOMAX | руб./км | 173591
| NMF-4IS-008M3C-BK | Кабель волоконно-оптический, 8 волокон, многомодовый 50/125мкм, стандарта OM3, полимерный материал нг(A)-HF, внутренний/внешний, распределительный, с плотным буфером, силовой элемент стеклонити, черный, 0.44 кН, -40 до +70 °C. | NIKOMAX | руб./км | 229033
| NMF-4IS-008M3L-AQ | Кабель волоконно-оптический, 8 волокон, многомодовый 50/125мкм, стандарта OM3, полимерный материал нг(A)-LSLTx, внутренний, распределительный, с плотным буфером, силовой элемент стеклонити, аква, 0.44 кН, -20 до +70 °C. | NIKOMAX | руб./км | 224710
| NMF-4IS-008M4C-BK | Кабель волоконно-оптический, 8 волокон, многомодовый 50/125мкм, стандарта OM4, полимерный материал нг(A)-HF, внутренний/внешний, распределительный, с плотным буфером, силовой элемент стеклонити, черный, 0.44 кН, -40 до +70 °C. | NIKOMAX | руб./км | 371958
| NMF-4IS-008M4L-MG | Кабель волоконно-оптический, 8 волокон, многомодовый 50/125мкм, стандарта OM4, внутренний, распределительный, с плотным буфером, силовой элемент стеклонити, полимерный материал нг(A)-LSLTx, маджента, 0.44 кН, -20 до +70 °C. | NIKOMAX | руб./км | 362995
| NMF-4IS-012M2C-BK | Кабель волоконно-оптический, 12 волокон, многомодовый 50/125мкм, стандарта OM2, полимерный материал нг(A)-HF, внутренний/внешний, распределительный, с плотным буфером, силовой элемент стеклонити, черный, 0.66 кН, -40 до +70 °C. | NIKOMAX | руб./км | 248549
| NMF-4IS-012M3C-BK | Кабель волоконно-оптический, 12 волокон, многомодовый 50/125мкм, стандарта OM3, полимерный материал нг(A)-HF, внутренний/внешний, распределительный, с плотным буфером, силовой элемент стеклонити, черный, 0.66 кН, -40 до +70 °C. | NIKOMAX | руб./км | 332745
| NMF-4IS-012M3L-AQ | Кабель волоконно-оптический, 12 волокон, многомодовый 50/125мкм, стандарта OM3, полимерный материал нг(A)-LSLTx, внутренний, распределительный, с плотным буфером, силовой элемент стеклонити, аква, 0.66 кН, -20 до +70 °C. | NIKOMAX | руб./км | 324103
| NMF-4IS-012M4C-BK | Кабель волоконно-оптический, 12 волокон, многомодовый 50/125мкм, стандарта OM4, полимерный материал нг(A)-HF, внутренний/внешний, распределительный, с плотным буфером, силовой элемент стеклонити, черный, 0.66 кН, -40 до +70 °C. | NIKOMAX | руб./км | 546731
| NMF-4IS-012M4L-MG | Кабель волоконно-оптический, 12 волокон, многомодовый 50/125мкм, стандарта OM4, внутренний, распределительный, с плотным буфером, силовой элемент стеклонити, полимерный материал нг(A)-LSLTx, маджента, 0.66 кН, -20 до +70 °C. | NIKOMAX | руб./км | 533288
| NMF-4IS-016M2C-BK | Кабель волоконно-оптический, 16 волокон, многомодовый 50/125мкм, стандарта OM2, полимерный материал нг(A)-HF, внутренний/внешний, распределительный, с плотным буфером, силовой элемент стеклонити, черный, 0.66 кН, -40 до +70 °C. | NIKOMAX | руб./км | 362962
| NMF-4IS-016M3C-BK | Кабель волоконно-оптический, 16 волокон, многомодовый 50/125мкм, стандарта OM3, полимерный материал нг(A)-HF, внутренний/внешний, распределительный, с плотным буфером, силовой элемент стеклонити, черный, 0.66 кН, -40 до +70 °C. | NIKOMAX | руб./км | 481831
| NMF-4IS-016M3L-AQ | Кабель волоконно-оптический, 16 волокон, многомодовый 50/125мкм, стандарта OM3, полимерный материал нг(A)-LSLTx, внутренний, распределительный, с плотным буфером, силовой элемент стеклонити, аква, 0.66 кН, -20 до +70 °C. | NIKOMAX | руб./км | 468866
| NMF-4IS-016M4C-BK | Кабель волоконно-оптический, 16 волокон, многомодовый 50/125мкм, стандарта OM4, полимерный материал нг(A)-HF, внутренний/внешний, распределительный, с плотным буфером, силовой элемент стеклонити, черный, 0.66 кН, -40 до +70 °C. | NIKOMAX | руб./км | 786486
| NMF-4IS-016M4L-MG | Кабель волоконно-оптический, 16 волокон, многомодовый 50/125мкм, стандарта OM4, внутренний, распределительный, с плотным буфером, силовой элемент стеклонити, полимерный материал нг(A)-LSLTx, маджента, 0.66 кН, -20 до +70 °C. | NIKOMAX | руб./км | 766321
| NMF-4IS-024M2C-BK | Кабель волоконно-оптический, 24 волокна, многомодовый 50/125мкм, стандарта OM2, полимерный материал нг(A)-HF, внутренний/внешний, распределительный, с плотным буфером, силовой элемент стеклонити, черный, 0.66 кН, -40 до +70 °C. | NIKOMAX | руб./км | 516826
| NMF-4IS-024M3C-BK | Кабель волоконно-оптический, 24 волокна, многомодовый 50/125мкм, стандарта OM3, полимерный материал нг(A)-HF, внутренний/внешний, распределительный, с плотным буфером, силовой элемент стеклонити, черный, 0.66 кН, -40 до +70 °C. | NIKOMAX | руб./км | 691416
| NMF-4IS-024M3L-AQ | Кабель волоконно-оптический, 24 волокна, многомодовый 50/125мкм, стандарта OM3, полимерный материал нг(A)-LSLTx, внутренний, распределительный, с плотным буфером, силовой элемент стеклонити, аква, 0.66 кН, -20 до +70 °C. | NIKOMAX | руб./км | 671971
| NMF-4IS-024M4C-BK | Кабель волоконно-оптический, 24 волокна, многомодовый 50/125мкм, стандарта OM4, полимерный материал нг(A)-HF, внутренний/внешний, распределительный, с плотным буфером, силовой элемент стеклонити, черный, 0.66 кН, -40 до +70 °C. | NIKOMAX | руб./км | 1147238
| NMF-4IS-024M4L-MG | Кабель волоконно-оптический, 24 волокна, многомодовый 50/125мкм, стандарта OM4, внутренний, распределительный, с плотным буфером, силовой элемент стеклонити, полимерный материал нг(A)-LSLTx, маджента, 0.66 кН, -20 до +70 °C. | NIKOMAX | руб./км | 1118110
| STW-9-01x08-ARM-FB-PE-OUT (11483c) | Кабель волоконно-оптический 9/125 одномодовый, 8 волокна, loose tube, бронированный стеклопластиковыми прутками, для внешней прокладки, в грунт (-40C до +70), PE, черный. | CABEUS | руб./км | 105780
| STW-9-01х24-ST-SW-PE-OUT (10123c) | Кабель волоконно-оптический 9/125 одномодовый, 24 волокна, loose tube, бронированный стальной лентой и стальными проволоками, для внешней прокладки, PE, черный, растягивающее усилие 1 кН, диаметр кабеля 9.5 мм, -40...+70°C. | CABEUS | руб./км | 160560
| NMF-4IS-016S2C-BK-F001 | Кабель волоконно-оптический, 16 волокон, одномодовый 9/125мкм, стандарта OS2, полимерный материал нг(A)-HF, внутренний/внешний, распределительный, с плотным буфером, силовой элемент стеклонити, черный, 0.6 кН, -40...+70 °C. | NIKOMAX | руб./км | 244604
| Кабель ОКД-ДР(1,5)-1-G.652.D 2000м | Кабель волоконно-оптический, одномодовый SM 9/125 мкм, стандарта G.657.D, 1 волокно, материал оболочки PE, внешний, самонесущий для подвеса на опорах воздушных линий, а также для монтажа в защитных пластиковых трубах, кабельных лотках и каналах, усиленный стеклопластиковыми прутками, растягивающее усилие 1.5кН, диаметр кабеля 4.8 мм, -60...+70°C, 2000 м. | SUPRLAN | руб./км | 14364.5
| Кабель ОКД-ДР(1,5)-2-G.652.D 2000м | Кабель волоконно-оптический, одномодовый SM 9/125 мкм, стандарта G.657.D, 2 волокна, материал оболочки PE, внешний, самонесущий для подвеса на опорах воздушных линий, а также для монтажа в защитных пластиковых трубах, кабельных лотках и каналах, усиленный стеклопластиковыми прутками, растягивающее усилие 1.5кН, диаметр кабеля 4.8 мм, -60...+70°C, 2000 м. | SUPRLAN | руб./км | 15709
| Кабель ОКД-ДР(1,5)-4-G.652.D 2000м | Кабель волоконно-оптический, одномодовый SM 9/125 мкм, стандарта G.657.D, 4 волокна, материал оболочки PE, внешний, самонесущий для подвеса на опорах воздушных линий, а также для монтажа в защитных пластиковых трубах, кабельных лотках и каналах, усиленный стеклопластиковыми прутками, растягивающее усилие 1.5кН, диаметр кабеля 4.8 мм, -60...+70°C, 2000 м. | SUPRLAN | руб./км | 18160
| Кабель ОКД-ДР(1,5)-8-G.652.D 2000м | Кабель волоконно-оптический, одномодовый SM 9/125 мкм, стандарта G.657.D, 8 волокон, материал оболочки PE, внешний, самонесущий для подвеса на опорах воздушных линий, а также для монтажа в защитных пластиковых трубах, кабельных лотках и каналах, усиленный стеклопластиковыми прутками, растягивающее усилие 1.5кН, диаметр кабеля 4.9 мм, -60...+70°C, 2000 м. | SUPRLAN | руб./км | 22772.5
| Кабель ОКД-ДР(1,5)-12-G.652.D 2000м | Кабель волоконно-оптический, одномодовый SM 9/125 мкм, стандарта G.657.D, 12 волокон, материал оболочки PE, внешний, самонесущий для подвеса на опорах воздушных линий, а также для монтажа в защитных пластиковых трубах, кабельных лотках и каналах, усиленный стеклопластиковыми прутками, растягивающее усилие 1.5кН, диаметр кабеля 5.2 мм, -60...+70°C, 2000 м. | SUPRLAN | руб./км | 26304.5
| NMF-4IS-008S2L-YL | Кабель волоконно-оптический, 8 волокон, одномодовый 9/125мкм, стандарта OS2, внутренний, распределительный, с плотным буфером, силовой элемент - стеклонити, полимерный материал нг(A)-LSLTx, желтый, 0.44 кН, -40 до +60 °C. | NIKOMAX | руб./км | 116385
| STW-9-01х04-ARM-FB-PE-OUT (11484c) | Кабель волоконно-оптический 9/125 одномодовый, 4 волокна, loose tube, бронированный стеклопластиковыми прутками, для внешней прокладки, в грунт, PE, черный, -40... +70°C. | CABEUS | руб./км | 84520
| Кабель волоконно-оптический 12х50/125 OM3 нг(А)-HF, бирюзовый (DR-152202) | Кабель волоконно-оптический 50/125 (OM3) многомодовый (ММ), 12 волокон, плотное буферное покрытие, для внутренней и внешней прокладки, нг(А)-HF (LSZH), внешний диаметр 7.5 мм, бирюзовый, 0.8 кН, -40°C...+70°C. | Datarex | руб./км | 237000
| Кабель волоконно-оптический 16х50/125 OM3 нг(А)-HF, бирюзовый (DR-152302) | Кабель волоконно-оптический 50/125 (OM3) многомодовый (ММ), 16 волокон, плотное буферное покрытие, для внутренней и внешней прокладки, нг(А)-HF (LSZH), внешний диаметр 8.0 мм, бирюзовый, 1.2 кН, -40°C...+70°C. | Datarex | руб./км | 355000
| Кабель волоконно-оптический 4х50/125 OM3 нг(А)-HF, бирюзовый (DR-152002) | Кабель волоконно-оптический 50/125 (OM3) многомодовый (ММ), 4 волокна, плотное буферное покрытие, для внутренней и внешней прокладки, нг(А)-HF (LSZH), внешний диаметр 6.5 мм, бирюзовый, 0.8 кН, -40°C...+70°C. | Datarex | руб./км | 104000
| Кабель волоконно-оптический 8х50/125 OM3 нг(А)-HF, бирюзовый (DR-152102) | Кабель волоконно-оптический 50/125 (OM3) многомодовый (ММ), 8 волокон, плотное буферное покрытие, для внутренней и внешней прокладки, нг(А)-HF (LSZH), внешний диаметр 7.0 мм, бирюзовый, 0.8 кН, -40°C...+70°C. | Datarex | руб./км | 213000
| Кабель волоконно-оптический 12х9/125 OS2 нг(А)-HF, желтый (DR-150200) | Кабель волоконно-оптический 9/125 (OS2) одномодовый (SM, G.652.D), 12 волокон, плотное буферное покрытие, для внутренней и внешней прокладки, нг(А)-HF (LSZH), внешний диаметр 7.5 мм, желтый, 0.8 кН, -40°C...+70°C. | Datarex | руб./км | 125000
| Кабель волоконно-оптический 16х9/125 OS2 нг(А)-HF, желтый (DR-150300) | Кабель волоконно-оптический 9/125 (OS2) одномодовый (SM, G.652.D), 16 волокон, плотное буферное покрытие, для внутренней и внешней прокладки, нг(А)-HF (LSZH), внешний диаметр 8.0 мм, желтый, 1.2 кН, -40°C...+70°C. | Datarex | руб./км | 138000
| Кабель волоконно-оптический 4х9/125 OS2 нг(А)-HF, желтый (DR-150000) | Кабель волоконно-оптический 9/125 (OS2) одномодовый (SM, G.652.D), 4 волокна, плотное буферное покрытие, для внутренней и внешней прокладки, нг(А)-HF (LSZH), внешний диаметр 6.5 мм, желтый, 0.8 кН, -40°C...+70°C. | Datarex | руб./км | 68000
| Кабель волоконно-оптический 8х9/125 OS2 нг(А)-HF, желтый (DR-150100) | Кабель волоконно-оптический 9/125 (OS2) одномодовый (SM, G.652.D), 8 волокон, плотное буферное покрытие, для внутренней и внешней прокладки, нг(А)-HF (LSZH), внешний диаметр 7.0 мм, желтый, 0.8 кН, -40°C...+70°C. | Datarex | руб./км | 83000
| NMF-4SL-004A1B-BK | Кабель волоконно-оптический, 4 волокна, одномодовый 9/125 мкм, стандарта G.652.D & G.657.A1, внешний, многомодульный, усиленный стеклонитями с силовым элементом из диэлектрического стержня, предназначен для подвеса между опорами, 6кН, полиэтилен, черный, -60...+70°C. | NIKOMAX | руб./км | 148971
| NMF-4SL-008A1B-BK | Кабель волоконно-оптический, 8 волокн, одномодовый 9/125 мкм, стандарта G.652.D & G.657.A1, внешний, многомодульный, усиленный стеклонитями с силовым элементом из диэлектрического стержня, предназначен для подвеса между опорами, 6кН, полиэтилен, черный, -60...+70°C. | NIKOMAX | руб./км | 177753
| NMF-4SL-012A1B-BK | Кабель волоконно-оптический, 12 волокн, одномодовый 9/125 мкм, стандарта G.652.D & G.657.A1, внешний, многомодульный, усиленный стеклонитями с силовым элементом из диэлектрического стержня, предназначен для подвеса между опорами, 6кН, полиэтилен, черный, -60...+70°C. | NIKOMAX | руб./км | 208784
| NMF-4SL-016A1B-BK | Кабель волоконно-оптический, 16 волокн, одномодовый 9/125 мкм, стандарта G.652.D & G.657.A1, внешний, многомодульный, усиленный стеклонитями с силовым элементом из диэлектрического стержня, предназначен для подвеса между опорами, 6кН, полиэтилен, черный, -60...+70°C. | NIKOMAX | руб./км | 239812
| NMF-4SL-024A1B-BK | Кабель волоконно-оптический, 24 волокна, одномодовый 9/125 мкм, стандарта G.652.D & G.657.A1, внешний, многомодульный, усиленный стеклонитями с силовым элементом из диэлектрического стержня, предназначен для подвеса между опорами, 6кН, полиэтилен, черный, -60...+70°C. | NIKOMAX | руб./км | 298200
| NMF-4ES-004A1B-BK | Кабель волоконно-оптический, 4 волокна, одномодовый 9/125мкм, стандарта G.652.D & G.657.A1, оптический модуль заполнен гидрофобным гелем, внешний, со стальным тросом, 4кН, полиэтилен, черный, -60...+70°C. | NIKOMAX | руб./км | 177982
| NMF-4ES-008A1B-BK | Кабель волоконно-оптический, 8 волокн, одномодовый 9/125мкм, стандарта G.652.D & G.657.A1, оптический модуль заполнен гидрофобным гелем, внешний, со стальным тросом, 4кН, полиэтилен, черный, -60...+70°C. | NIKOMAX | руб./км | 211030
| NMF-4ES-012A1B-BK | Кабель волоконно-оптический, 12 волокн, одномодовый 9/125мкм, стандарта G.652.D & G.657.A1, оптический модуль заполнен гидрофобным гелем, внешний, со стальным тросом, 4кН, полиэтилен, черный, -60...+70°C. | NIKOMAX | руб./км | 238593
| NMF-4ES-016A1B-BK | Кабель волоконно-оптический, 16 волокн, одномодовый 9/125мкм, стандарта G.652.D & G.657.A1, оптический модуль заполнен гидрофобным гелем, внешний, со стальным тросом, 4кН, полиэтилен, черный, -60...+70°C. | NIKOMAX | руб./км | 266715
| NMF-4ES-024A1B-BK | Кабель волоконно-оптический, 24 волокна, одномодовый 9/125мкм, стандарта G.652.D & G.657.A1, оптический модуль заполнен гидрофобным гелем, внешний, со стальным тросом, 4кН, полиэтилен, черный, -60...+70°C. | NIKOMAX | руб./км | 321718
NEW | NMF-4DS-008A1B-BK | Кабель волоконно-оптический, 8 волокон, одномодовый 9/125мкм, стандарта G.652.D & G.657.A1, внешний, плоский со стеклопластиковыми прутками, предназначен для подвеса между опорами, зданиями и сооружениями, допускается прокладка в кабельных лотках, в кабельных каналах, кабельной канализации, трубах, блоках, тоннелях, а также для наружной прокладки по внешним фасадам зданий; допустимое растягивающее усилие 1.3кН, полиэтилен, черный, -60...+70°C. | NIKOMAX | руб./км | 115204
NEW | NMF-4TS-004A1B-BK | Кабель волоконно-оптический, 4 волокна, одномодовый 9/125мкм, стандарта G.652.D & G.657.A1, внешний, броня из стальной гофрированной ленты и стальными прутками, предназначены для прокладки в кабельной канализации, трубах, лотках, блоках, тоннелях, коллекторах, по мостам и эстакадам; допустимое растягивающее усилие 2.7 кН, полиэтилен, черный, внешний диаметр кабеля 7.2 мм, -60...+70°C. | NIKOMAX | руб./км | 123137
NEW | NMF-4JS-004A1B-BK | Кабель волоконно-оптический, 4 волокна, одномодовый 9/125мкм, стандарта G.652.D & G.657.A1, внешний, круглый со стеклопластиковыми прутками, предназначен для подвеса между опорами, зданиями и сооружениями, допускается прокладка в кабельных лотках, в кабельных каналах, кабельной канализации, трубах, блоках, тоннелях, а также для наружной прокладки по внешним фасадам зданий; допустимое растягивающее усилие 1кН, полиэтилен, черный, внешний диаметр кабеля 5.7мм, -60...+70°C. | NIKOMAX | руб./км | 76701
NEW | NMF-4TS-016A1B-BK | Кабель волоконно-оптический, 16 волокон, одномодовый 9/125мкм, стандарта G.652.D & G.657.A1, внешний, броня из стальной гофрированной ленты и стальными прутками, предназначены для прокладки в кабельной канализации, трубах, лотках, блоках, тоннелях, коллекторах, по мостам и эстакадам; допустимое растягивающее усилие 2.7 кН, полиэтилен, черный, внешний диаметр кабеля 7.3 мм, -60...+70°C. | NIKOMAX | руб./км | 195088
NEW | NMF-4TS-008A1B-BK | Кабель волоконно-оптический, 8 волокон, одномодовый 9/125мкм, стандарта G.652.D & G.657.A1, внешний, броня из стальной гофрированной ленты и стальными прутками, предназначены для прокладки в кабельной канализации, трубах, лотках, блоках, тоннелях, коллекторах, по мостам и эстакадам; допустимое растягивающее усилие 2.7 кН, полиэтилен, черный, внешний диаметр кабеля 7.2 мм, -60...+70°C. | NIKOMAX | руб./км | 143300
NEW | NMF-4RS-004A1B-BK | Кабель волоконно-оптический, 4 волокна, одномодовый 9/125мкм, стандарта G.652.D & G.657.A1, внешний, броня из стальных оцинкованных проволок, предназначен для прокладки в грунт, включая болота и неглубокие несудоходные реки, в кабельной канализации, трубах, лотках, блоках, тоннелях, коллекторах, по мостам и эстакадам; допустимое растягивающее усилие 7 кН, полиэтилен, черный, внешний диаметр кабеля 8.1 мм, -60...+70°C. | NIKOMAX | руб./км | 157190
NEW | NMF-4RS-008A1B-BK | Кабель волоконно-оптический, 8 волокон, одномодовый 9/125мкм, стандарта G.652.D & G.657.A1, внешний, броня из стальных оцинкованных проволок, предназначен для прокладки в грунт, включая болота и неглубокие несудоходные реки, в кабельной канализации, трубах, лотках, блоках, тоннелях, коллекторах, по мостам и эстакадам; допустимое растягивающее усилие 7 кН, полиэтилен, черный, внешний диаметр кабеля 8.1 мм, -60...+70°C. | NIKOMAX | руб./км | 184500
NEW | NMF-4DS-001A1B-BK | Кабель волоконно-оптический, 1 волокно, одномодовый 9/125мкм, стандарта G.652.D & G.657.A1, внешний, плоский со стеклопластиковыми прутками, предназначен для подвеса между опорами, зданиями и сооружениями, допускается прокладка в кабельных лотках, в кабельных каналах, кабельной канализации, трубах, блоках, тоннелях, а также для наружной прокладки по внешним фасадам зданий; допустимое растягивающее усилие 1.3кН, полиэтилен, черный, -60...+70 °C. | NIKOMAX | руб./км | 72379
NEW | NMF-4DS-002A1B-BK | Кабель волоконно-оптический, 2 волокна, одномодовый 9/125мкм, стандарта G.652.D & G.657.A1, внешний, плоский со стеклопластиковыми прутками, предназначен для подвеса между опорами, зданиями и сооружениями, допускается прокладка в кабельных лотках, в кабельных каналах, кабельной канализации, трубах, блоках, тоннелях, а также для наружной прокладки по внешним фасадам зданий; допустимое растягивающее усилие 1.3кН, полиэтилен, черный, -60...+70 °C. | NIKOMAX | руб./км | 77056
NEW | NMF-4DS-004A1B-BK | Кабель волоконно-оптический, 4 волокна, одномодовый 9/125мкм, стандарта G.652.D & G.657.A1, внешний, плоский со стеклопластиковыми прутками, предназначен для подвеса между опорами, зданиями и сооружениями, допускается прокладка в кабельных лотках, в кабельных каналах, кабельной канализации, трубах, блоках, тоннелях, а также для наружной прокладки по внешним фасадам зданий; допустимое растягивающее усилие 1.3кН, полиэтилен, черный, -60...+70 °C. | NIKOMAX | руб./км | 83836
NEW | NMF-4DS-006A1B-BK | Кабель волоконно-оптический, 6 волокон, одномодовый 9/125мкм, стандарта G.652.D & G.657.A1, внешний, плоский со стеклопластиковыми прутками, предназначен для подвеса между опорами, зданиями и сооружениями, допускается прокладка в кабельных лотках, в кабельных каналах, кабельной канализации, трубах, блоках, тоннелях, а также для наружной прокладки по внешним фасадам зданий; допустимое растягивающее усилие 1.3кН, полиэтилен, черный, -60...+70 °C. | NIKOMAX | руб./км | 99450
NEW | NMF-4DS-012A1B-BK | Кабель волоконно-оптический, 12 волокон, одномодовый 9/125мкм, стандарта G.652.D & G.657.A1, внешний, плоский со стеклопластиковыми прутками, предназначен для подвеса между опорами, зданиями и сооружениями, допускается прокладка в кабельных лотках, в кабельных каналах, кабельной канализации, трубах, блоках, тоннелях, а также для наружной прокладки по внешним фасадам зданий; допустимое растягивающее усилие 1.4кН, полиэтилен, черный, -60...+70 °C. | NIKOMAX | руб./км | 150855
NEW | NMF-4DS-016A1B-BK | Кабель волоконно-оптический, 16 волокон, одномодовый 9/125мкм, стандарта G.652.D & G.657.A1, внешний, плоский со стеклопластиковыми прутками, предназначен для подвеса между опорами, зданиями и сооружениями, допускается прокладка в кабельных лотках, в кабельных каналах, кабельной канализации, трубах, блоках, тоннелях, а также для наружной прокладки по внешним фасадам зданий; допустимое растягивающее усилие 1.7кН, полиэтилен, черный, -60...+70 °C. | NIKOMAX | руб./км | 193678
NEW | NMF-4DS-024A1B-BK | Кабель волоконно-оптический, 24 волокна, одномодовый 9/125мкм, стандарта G.652.D & G.657.A1, внешний, плоский со стеклопластиковыми прутками, предназначен для подвеса между опорами, зданиями и сооружениями, допускается прокладка в кабельных лотках, в кабельных каналах, кабельной канализации, трубах, блоках, тоннелях, а также для наружной прокладки по внешним фасадам зданий; допустимое растягивающее усилие 1.7кН, полиэтилен, черный, -60...+70 °C. | NIKOMAX | руб./км | 267533
NEW | NMF-4JS-001A1B-BK | Кабель волоконно-оптический, 1 волокно, одномодовый 9/125мкм, стандарта G.652.D & G.657.A1, внешний, круглый со стеклопластиковыми прутками, предназначен для подвеса между опорами, зданиями и сооружениями, допускается прокладка в кабельных лотках, в кабельных каналах, кабельной канализации, трубах, блоках, тоннелях, а также для наружной прокладки по внешним фасадам зданий; допустимое растягивающее усилие 1кН, полиэтилен, черный, внешний диаметр кабеля 5.7мм, -60...+70 °C. | NIKOMAX | руб./км | 58762
NEW | NMF-4JS-002A1B-BK | Кабель волоконно-оптический, 2 волокна, одномодовый 9/125мкм, стандарта G.652.D & G.657.A1, внешний, круглый со стеклопластиковыми прутками, предназначен для подвеса между опорами, зданиями и сооружениями, допускается прокладка в кабельных лотках, в кабельных каналах, кабельной канализации, трубах, блоках, тоннелях, а также для наружной прокладки по внешним фасадам зданий; допустимое растягивающее усилие 1кН, полиэтилен, черный, внешний диаметр кабеля 5.7мм, -60...+70 °C. | NIKOMAX | руб./км | 65216
NEW | NMF-4JS-008A1B-BK | Кабель волоконно-оптический, 8 волокон, одномодовый 9/125мкм, стандарта G.652.D & G.657.A1, внешний, круглый со стеклопластиковыми прутками, предназначен для подвеса между опорами, зданиями и сооружениями, допускается прокладка в кабельных лотках, в кабельных каналах, кабельной канализации, трубах, блоках, тоннелях, а также для наружной прокладки по внешним фасадам зданий; допустимое растягивающее усилие 1кН, полиэтилен, черный, внешний диаметр кабеля 5.7мм, -60...+70 °C. | NIKOMAX | руб./км | 102523
NEW | NMF-4JS-012A1B-BK | Кабель волоконно-оптический, 12 волокон, одномодовый 9/125мкм, стандарта G.652.D & G.657.A1, внешний, круглый со стеклопластиковыми прутками, предназначен для подвеса между опорами, зданиями и сооружениями, допускается прокладка в кабельных лотках, в кабельных каналах, кабельной канализации, трубах, блоках, тоннелях, а также для наружной прокладки по внешним фасадам зданий; допустимое растягивающее усилие 1кН, полиэтилен, черный, внешний диаметр кабеля 5.7мм, -60...+70 °C. | NIKOMAX | руб./км | 134023
NEW | NMF-4JS-016A1B-BK | Кабель волоконно-оптический, 16 волокон, одномодовый 9/125мкм, стандарта G.652.D & G.657.A1, внешний, круглый со стеклопластиковыми прутками, предназначен для подвеса между опорами, зданиями и сооружениями, допускается прокладка в кабельных лотках, в кабельных каналах, кабельной канализации, трубах, блоках, тоннелях, а также для наружной прокладки по внешним фасадам зданий; допустимое растягивающее усилие 1кН, полиэтилен, черный, внешний диаметр кабеля 6.1 мм, -60...+70 °C. | NIKOMAX | руб./км | 181624
NEW | NMF-4JS-024A1B-BK | Кабель волоконно-оптический, 24 волокна, одномодовый 9/125мкм, стандарта G.652.D & G.657.A1, внешний, круглый со стеклопластиковыми прутками, предназначен для подвеса между опорами, зданиями и сооружениями, допускается прокладка в кабельных лотках, в кабельных каналах, кабельной канализации, трубах, блоках, тоннелях, а также для наружной прокладки по внешним фасадам зданий; допустимое растягивающее усилие 1кН, полиэтилен, черный, внешний диаметр кабеля 6.1 мм, -60...+70 °C. | NIKOMAX | руб./км | 245675
NEW | NMF-4GS-004A1B-BK | Кабель волоконно-оптический, 4 волокна, одномодовый 9/125мкм, стандарта G.652.D & G.657.A1, внешний, с арамидными нитями, предназначен для прокладки в кабельных лотках, каналах, кабельной канализации, трубах, блоках, тоннелях, а также для наружной прокладки по внешним фасадам зданий, допускается прокладка методом подвеса между опорами освещения, опорами связи, зданиями и сооружениями; допустимое растягивающее усилие 1кН, полиэтилен, черный, внешний диаметр кабеля 4.5 мм, -60...+70 °C. | NIKOMAX | руб./км | 138876
NEW | NMF-4GS-008A1B-BK | Кабель волоконно-оптический, 8 волокон, одномодовый 9/125мкм, стандарта G.652.D & G.657.A1, внешний, с арамидными нитями, предназначен для прокладки в кабельных лотках, каналах, кабельной канализации, трубах, блоках, тоннелях, а также для наружной прокладки по внешним фасадам зданий, допускается прокладка методом подвеса между опорами освещения, опорами связи, зданиями и сооружениями; допустимое растягивающее усилие 1кН, полиэтилен, черный, внешний диаметр кабеля 4.5 мм, -50...+50 °C. | NIKOMAX | руб./км | 175177
NEW | NMF-4GS-012A1B-BK | Кабель волоконно-оптический, 12 волокон, одномодовый 9/125мкм, стандарта G.652.D & G.657.A1, внешний, с арамидными нитями, предназначен для прокладки в кабельных лотках, каналах, кабельной канализации, трубах, блоках, тоннелях, а также для наружной прокладки по внешним фасадам зданий, допускается прокладка методом подвеса между опорами освещения, опорами связи, зданиями и сооружениями; допустимое растягивающее усилие 1кН, полиэтилен, черный, внешний диаметр кабеля 5 мм, -50...+50 °C. | NIKOMAX | руб./км | 218744
NEW | NMF-4GS-016A1B-BK | Кабель волоконно-оптический, 16 волокон, одномодовый 9/125мкм, стандарта G.652.D & G.657.A1, внешний, с арамидными нитями, предназначен для прокладки в кабельных лотках, каналах, кабельной канализации, трубах, блоках, тоннелях, а также для наружной прокладки по внешним фасадам зданий, допускается прокладка методом подвеса между опорами освещения, опорами связи, зданиями и сооружениями; допустимое растягивающее усилие 1кН, полиэтилен, черный, внешний диаметр кабеля 5 мм, -50...+50 °C. | NIKOMAX | руб./км | 255729
NEW | NMF-4GS-024A1B-BK | Кабель волоконно-оптический, 24 волокна, одномодовый 9/125мкм, стандарта G.652.D & G.657.A1, внешний, с арамидными нитями, предназначен для прокладки в кабельных лотках, каналах, кабельной канализации, трубах, блоках, тоннелях, а также для наружной прокладки по внешним фасадам зданий, допускается прокладка методом подвеса между опорами освещения, опорами связи, зданиями и сооружениями; допустимое растягивающее усилие 1кН, полиэтилен, черный, внешний диаметр кабеля 5.3 мм, -50...+50 °C. | NIKOMAX | руб./км | 334119
NEW | NMF-4TS-012A1B-BK | Кабель волоконно-оптический, 12 волокон, одномодовый 9/125мкм, стандарта G.652.D & G.657.A1, внешний, броня из стальной гофрированной ленты и стальными прутками, предназначены для прокладки в кабельной канализации, трубах, лотках, блоках, тоннелях, коллекторах, по мостам и эстакадам; допустимое растягивающее усилие 2.7 кН, полиэтилен, черный, внешний диаметр кабеля 7.2 мм, -60...+70 °C. | NIKOMAX | руб./км | 167594
NEW | NMF-4TS-024A1B-BK | Кабель волоконно-оптический, 24 волокна, одномодовый 9/125мкм, стандарта G.652.D & G.657.A1, внешний, броня из стальной гофрированной ленты и стальными прутками, предназначены для прокладки в кабельной канализации, трубах, лотках, блоках, тоннелях, коллекторах, по мостам и эстакадам; допустимое растягивающее усилие 2.7 кН, полиэтилен, черный, внешний диаметр кабеля 7.6 мм, -60...+70 °C. | NIKOMAX | руб./км | 251427
NEW | NMF-4RS-012A1B-BK | Кабель волоконно-оптический, 12 волокон, одномодовый 9/125мкм, стандарта G.652.D & G.657.A1, внешний, броня из стальных оцинкованных проволок, предназначен для прокладки в грунт, включая болота и неглубокие несудоходные реки, в кабельной канализации, трубах, лотках, блоках,тоннелях, коллекторах, по мостам и эстакадам; допустимое растягивающее усилие 7 кН, полиэтилен, черный, внешний диаметр кабеля 8.1 мм, -60...+70 °C. | NIKOMAX | руб./км | 211811
NEW | NMF-4RS-016A1B-BK | Кабель волоконно-оптический, 16 волокон, одномодовый 9/125мкм, стандарта G.652.D & G.657.A1, внешний, броня из стальных оцинкованных проволок, предназначен для прокладки в грунт, включая болота и неглубокие несудоходные реки, в кабельной канализации, трубах, лотках, блоках,тоннелях, коллекторах, по мостам и эстакадам; допустимое растягивающее усилие 7 кН, полиэтилен, черный, внешний диаметр кабеля 8.1 мм, -60...+70 °C. | NIKOMAX | руб./км | 239641
NEW | NMF-4RS-024A1B-BK | Кабель волоконно-оптический, 24 волокна, одномодовый 9/125мкм, стандарта G.652.D & G.657.A1, внешний, броня из стальных оцинкованных проволок, предназначен для прокладки в грунт, включая болота и неглубокие несудоходные реки, в кабельной канализации, трубах, лотках, блоках,тоннелях, коллекторах, по мостам и эстакадам; допустимое растягивающее усилие 7 кН, полиэтилен, черный, внешний диаметр кабеля 8.3 мм, -60...+70 °C. | NIKOMAX | руб./км | 302988
Условные обозначения:
- позиции, включенные в прайс-лист в течение последнего месяца

## СДС
ПРАЙС-ЛИСТ
Действителен с 02.06.2026
Системы диспетчерской связи и вызова персонала
№ | Наименование | Описание | Производитель | Вал./ Ед. изм. | Цены
розница
1 | Hostcall
1.1 | Оборудование поста медсестры на базе пультов серии NP
| MP-731W1 | Табло отображения палаты для дублирования вызовов, поступивших на пульт дежурного персонала. Для работы в составе комплекта оборудования "HostCall-CMP". Световая и звуковая индикация. 265х100х30 мм | Hostcall | руб./шт | 23350
1.2 | Переговорные устройства
| MP-801H2 | Радиопейджер наручный для совместной работы с радиопередатчиком MP-811.S1. Управление работой радиопередатчика MP-811S1 осуществляет пульт серии GC-1036F или базовый блок коммутации GC-7420KO. Рабочая частота 433 МГц, дальность до 20 м, до 99 кнопок/контроллеров, 3 типа принимаемых вызовов, время автономной работы до 48 ч, +20...+45°C, 61х41х14 мм | Hostcall | руб./шт | 20480
| Тюльпан-01ЦБ-АН | Телефонный аппарат без номеронабирателя; автонабор предварительно запрограммированного номера. Возможно параллельное подключение стандартного телефона с номеронабирателем (по схеме ”директор-секретарь”). Питание от абонентской линии 24-60В. Автонабор заранее записанного номера до 15 разрядов. Дальность/сопротивление линии связи: - для АТС "Panasonic" - 500м/100Ом - для АТС «Регион -120ХТ» - 1км/200Ом - для АТС «Maxicom» - 1км/200Ом, от +5 до +40ºС. | Прочие российские | руб./шт | 9100
| Тюльпан-01 ЦБ | Телефонный аппарат Тюльпан-01ЦБ предназначен для использования в качестве безнаборного аппарата с миниАТС и иными системами оперативной связи, например: Регион-120, Каскад, JNS, Максиком и др. Аппарат допускает подключение к установке АВУ (с раздельными цепями разговора и вызова); подключение - 2-х и 3-х проводное; 48-60В; регулировка громкости вызова - механическая; -10... +35˚С | Прочие российские | руб./шт | 5500
| MP-411D1 | Радиокнопка для подачи вызова на световое радиотабло MP-740R1 для работы в составе комплекта оборудования MP-910W2 и MP-911W2.. Кнопки «Не входить» и «Входите», 433 МГц, 10 мВт. | Hostcall | руб./шт | 5360
1.3 | Кнопки вызова/сброса/присутствия
| MP-413W13 | MP-413W13 это дополнительная радиокнопка вызова к комплекту MP-920W13 и служит для подачи вызова по радиоканалу на 3-х канальный радиоприемник MP-821W4. IP44, 433 МГц, дальность действия - до 200 м, -20... +45 °С, 58х107х33 мм. | Hostcall | руб./шт | 12030
| MP-413W14 | MP-413W14 это дополнительная радиокнопка вызова к комплекту MP-920W14 и служит для подачи вызова по радиоканалу на 3-х канальный радиоприемник MP-821W4. IP44,433 МГц, дальность действия - до 200 м, -20... +45 °С, 135х210х33 мм. | Hostcall | руб./шт | 17910
| MP-414W1 | Радиокнопка присутствия/сброса и вызова врача для работы в составе различных систем вызова персонала (больничные системы, системы вызова персонала для инвалидов и др.). Служит для подачи вызова по радиоканалу на радиоприемники MP-821W1, MP-821W2 и радиоконтроллер MP-211W1 (со встроенной коридорной лампой). 433 МГц, дальность до 50 м. | Hostcall | руб./шт | 5360
| MP-414W2 | Радиокнопка сброса вызова служит для сброса вызова по радиоканалу на радиоприемники MP-821W4, MP-831W4. Радиочастота 433 МГц, IP44, дальность действия до 200 м, +5...+45°С, 122х92х18 мм, 350г. Использование современного помехозащищенного протокола передачи LORA обеспечивает наилучшую дальность приемопередачи среди аналогичных радиосистем. | Hostcall | руб./шт | 14510
| MP-050W1 | USB-кабель для зарядки аккумуляторов радиокнопок MP-413W13/W14 | Hostcall | руб./шт | 1130
| MP-051W1 | Аккумулятор для радиокнопок MP-413W13/W14 | Hostcall | руб./шт | 1700
1.4 | Общее оборудование к системам вызова персонала HOSTCALL-NM и NP
| GC-0012U3 | Монтажная коробка с блоком защиты от короткого замыкания и удобства подключения и разветвления кабеля от блока питания-адаптера, оснащенного стандартным штекером 5,5/2,1 мм, 9…15 В, 0,5 А, +5…+35 °С, 50х50х15 мм | GETCALL | руб./шт | 1660
| MP-010B1 | Информационно-тактильная табличка, рельефная, со шрифтом Брайля, пластик, 150х150х5 мм | Hostcall | руб./шт | 1620
| MP-010G1 | MP-010G1 табличка Знак эвакуационный безопасная зона для инвалидов (пожаробезопасная зона); 150х150х5 мм | Hostcall | руб./шт | 1620
| MP-010M1 | MP-010M1 информационная табличка с надписью "SOS с трубкой" предназначена для размещения на сооружениях общественного назначения; нержавеющая сталь; 154х82х2 мм | Hostcall | руб./шт | 3080
| MP-010R1 | Табличка тактильная с пиктограммой "SOS" (150x150мм) красный фон | Hostcall | руб./шт | 1620
| MP-010R2 | Табличка тактильная с пиктограммой "SOS Трубка" (150x150мм) красный фон | Hostcall | руб./шт | 1620
| MP-010Y1 | Информационно-тактильная табличка, рельефная, со шрифтом Брайля, пластик, 150х300х5 мм | Hostcall | руб./шт | 2880
| MP-010Y3 | Табличка тактильная с пиктограммой "Туалет для инвалидов" (200x200мм) желтый фон | Hostcall | руб./шт | 2880
| MP-700W1 | Комплект светового маяка, 220 В, 8 Вт, 0,05 А; Цвет свечения (один) - красный; Яркость свечения, Кд - 90; 150х280х30 мм; -5...+45˚С; 0,12 кг. | Hostcall | руб./шт | 6880
| MP-760WC | MP-760WC программируемый трехцветный световой маяк для слабовидящих (красный, синий, зеленый). С помощью компьютера можно выводить любую надпись. ±12В, 2А, 12 Вт; Конструктив настенное крепление; 400х240х30 мм; Режим эксплуатации - круглосуточно, +5°С....+45°С, влажность не более 80%. Блок питания приобретается отдельно. | Hostcall | руб./шт | 34450
| MP-761WA | Табло отображения. Трехцветная светодиодная индикация (красный, зеленый, синий). Количество отображаемых вызовов 32+2 служебных; Количество одновременно отображаемых вызовов 4; Количество подключаемых радиокнопок (носимых и стационарных) 4. Максимальная длина названия точки вызова (палаты) 8 символов; Максимальная длина названия кнопки вызова 8 символов; Количество цветов отображения даты и времени 7; Максимальная удаленность от радиокнопок (носимых и стационарных) до 100 м; Максимальная длина линии от центрального пульта до 200 м; 12 В, 1 А, RS-485, 400х240х30 мм | Hostcall | руб./шт | 34450
| W120V020_D | Входное напряжение 220 В, выходное - 12 В, ток нагрузки 2 А, встроенная защита от короткого замыкания, перегрузки и перенапряжения. Пластмассовый корпус со шнуром и штекером. | Hostcall | руб./шт | 1060
| БПС 12-0,35 | Стабилизированный блок питания, 12 В, 0,35 А | Прочие российские | руб./шт | 1570
| БПС 24-0,3 | Стабилизированный блок питания 24 В, 0,3 А, со шнуром и штекером. | Прочие российские | руб./шт | 1510
| MP-010Y5 | Информационно-тактильная табличка "Знак кнопка вызова экстренной помощи", рельефная, со шрифтом Брайля, пластик, 160х200х5 мм | Hostcall | руб./шт | 2880
| MP-010Y7 | Информационно-тактильная табличка "Знак туалет доступный для инвалидов", рельефная, со шрифтом Брайля, 160х200х5 мм | Hostcall | руб./шт | 2880
| MP-010Y4 | Информационно-тактильная табличка "Знак кнопка вызова персонала", рельефная, со шрифтом Брайля, пластик, 160х200х5 мм | Hostcall | руб./шт | 2880
| MP-010Y6 | Информационно-тактильная табличка "Знак блок общественных туалетов", рельефная, со шрифтом Брайля, 160х200х5 мм | Hostcall | руб./шт | 2880
| MP-010B2 | Информационно-тактильная табличка "Знак доступности для инвалидов-колясочников", рельефная, со шрифтом Брайля, 160х160х5 мм | Hostcall | руб./шт | 1620
| MP-010B3 | Информационно-тактильная табличка "Знак лифт для инвалидов-колясочников", рельефная, со шрифтом Брайля, 160х160х5 мм | Hostcall | руб./шт | 1620
| MP-010B4 | Информационно-тактильная табличка "Знак туалет для инвалидов-колясочников", рельефная, со шрифтом Брайля, 160х160х5 мм | Hostcall | руб./шт | 1620
| MP-010B5 | Информационно-тактильная табличка "Знак направление движения", рельефная, со шрифтом Брайля, 160х160х5 мм | Hostcall | руб./шт | 1620
| MP-080P3 | Поручень предназначен для опоры при вставании людей с ограниченными возможностями. Откидной, имеет U-образную форму со складной опорой в пол, для полной безопасности. Изготовлен из нержавеющей стали марки AISI304, диаметр трубы 32 мм, толщина стали 1,5 мм, габариты 900х750 мм. Площадка поручня крепится к стене 6 точками. | Hostcall | руб./шт | 18750
| MP-080P1 | Поручень предназначен для опоры при вставании людей с ограниченными возможностями. Фиксированный, имеет U-образную форму с бумагодержателем. Изготовлен из нержавеющей стали марки AISI304, диаметр трубы 32 мм, толщина стали 1,5 мм, габариты 900х220 мм. Площадка поручня крепится к стене 6 точками. | Hostcall | руб./шт | 16790
| MP-080P2 | Поручень настенный предназначен для опоры при вставании людей с ограниченными возможностями. Откидной, имеет U-образную форму с бумагодержателем. Изготовлен из нержавеющей стали марки AISI304, диаметр трубы 32 мм, толщина стали 1,5 мм, габариты 900х220 мм. Площадка поручня крепится к стене 6 точками. | Hostcall | руб./шт | 18360
1.5 | Системы вызова пациентов
| Омега 1х11 "Надпись под заказ" | Световое табло "Надпись под заказ" (красный фон), напряжение питания 220 В, количество и мощность ламп OSRAM -Dulux 1х11 Вт, 310x130x60 мм | Hostcall | руб./шт | 8250
| MP-660B2 | 220 В, 1 Вт, 80-120 лм, 94х94х30 мм. Для монтажа в стене рекомендуется использовать монтажную коробку E-MK (поставляется в комплекте со светильником)! | Hostcall | руб./шт | 3020
1.6 | Системы вызова персонала по программе «Доступная среда»
| GC-0423W6 | Кнопка вызова GC-0423W6 выполнена в виде прямоугольной таблички из ПВХ с нанесенной пиктограммой и светодиодом. Степень защиты IP44. Накладной монтаж. Плата покрыта водостойким лаком. | GETCALL | руб./шт | 9110
| MP-611W2 | Сигнальная MP-611W2 предназначена для отображения вызова. Изделие предназначено для работы в составе оборудования систем вызова персонала «HostCall-CMP» и «GetCall PG-36M». Сигнальная лампа MP-611W2 обеспечивает: дублирование вызова дежурной медсестры или врача из палаты; индикацию присутствия дежурного медперсонала в данной палате; источник цвета 4 трехцветных светодиода(красного, синего и зеленого цветов свечения); акустическая индикация вызова есть 1600 мКд; 90 мА; 55 дБ; максимальная длина проводов при сечении жилы 0,5 мм - 300 м;12В; IP44; +5...+45°C; 122х92х72 мм; 0,1кг | Hostcall | руб./шт | 2490
| MP-920W13 | Комплект состоит из радиокнопки вызова MP-413W13, выполненной в корпусе из ударопрочного пластика, с пиктограммой «Инвалид», 3-х канального радиоприемника MP-821W4 и блока питания 12В с адаптером-блоком защиты GC-0012U3. | Hostcall | руб./компл | 23450
| MP-920W14 | Комплект состоит из радиокнопки вызова MP-413W14, изготовленной в виде таблички с тактильной пиктограммой «Инвалид» и надписью шрифтом Брайля, 3-х канального радиоприемника MP-821W4 и блока питания 12В с адаптером-блоком защиты GC-0012U3. | Hostcall | руб./компл | 29250
1.7 | Система вызова персонала HOSTCALL-TM
| MP-040W1 | Блок управления реле и передачи состояния сухих кон-тактов по локальной сети Ethernet. MP-040W1 работает в паре с таким же блоком, либо самостоятельно при условии получения управляющих команд с компьютера. | Hostcall | руб./шт | 15950
| MP-060W1 | Дополнительная ручка MP-060W1 красного цвета со шнуром красного цвета для кнопок вызова MP060W1 предназначена для удлинения и добавления второго захвата у уже установленной кнопки вызова со шнуром; длина шнура, 1 м; +5...+45°C, 0,03 кг; 114х110х36 мм | Hostcall | руб./шт | 1140
| MP-110D1 | Моноблок настольного исполнения с LCD экраном. Экран 8,9" (1920x1200), процессор Intel 2,16 Ггц, встроенная память 32 Гб, оперативная память 2Гб. Предустановленная операционная система Windows 10 и программное обеспечение «HostСall-Nurse». Для подключения к шине RS-485 используется преобразователь интерфейса MP-251W4 (RS-485/LAN). В комплекте блок питания 12 В/2,4 А | Hostcall | руб./шт | 107440
| MP-110D2 | Сенсорный пульт-моноблок для "HostCall-TM", настольное исполнение с LCD экраном 8,9", 1920x1200, процессор Intel 2,16ГГц, встроенная память 32 Гб, оперативная память 2Гб, Windows 10, ПО «HostСall-Сontrol». | Hostcall | руб./шт | 107440
| MP-121D2 | Пульт персонала с разговорным трактом MP-121D2 предназначен для установки на посту медсестры, и обеспечивает голосовую связь с медицинскими палатами. Пульт персонала обеспечивает опрос состояния 32 палатных консолей MP-331W1, MP-331W2, осуществляет переговоры с пациентами через телефонную трубку MP-511T2 или телефонный аппарат. Изделие предназначено для работы в составе системы вызова персонала «HostcallCMP». 12В (от сети 220В через адаптер, входящий в комплект поставки); 350 мА; +5...+45°C; 181х175х36/46 мм; 0,68 кг | Hostcall | руб./шт | 42940
| MP-251W2 | Преобразователь интерфейса MP-251W2 (RS-485/LAN) с одной стороны имеет клеммы для подключения к шине магистрального интерфейса RS-485, а с другой стороны разъем RG-45 для подключения к локальной сети. | Hostcall | руб./шт | 17090
| MP-251W3 | Преобразователь интерфейса RS-485/USB для подключения радиоприемника MP-821W3 к компьютеру. В комплекте CD с драйверами. 60х16х14 мм | Hostcall | руб./шт | 3310
| MP-251W4 | Преобразователь интерфейса MP-251W4 , напряжение 12 В; ток 180 мА; Режим эксплуатации круглосуточно; +5÷45ºС; влажность 80 %. Настенное накладное крепление. 165х103х35 мм, 150г. | Hostcall | руб./шт | 11580
| MP-413W1 | Радиокнопка вызова со шнуром 1,5 м, влагозащищенная, для вызова персонала из помещения санузла, для подачи вызова по радиоканалу на радиоприемники MP-821W1, MP-821W2 и радиоконтроллеры MP-210W1, MP-211W1 (со встроенной коридорной лампой), световая и звуковая индикация, рабочая частота 433,92 МГц, 1 канал, 0,1 Вт, дальность действия до 50 м, 12 В (1 элемент 23А, длительность работы до 4 мес), IP44, +5...+45 °С, 82х82х18 мм | Hostcall | руб./шт | 6720
| MP-413W2 | Влагозащищенная радиокнопка вызова служит для подачи вызова по радиоканалу на радиоприемники MP-821W4, MP-831W4. Радиочастота 433 МГц, IP44, дальность действия до 200 м, +5...+45°С, 122х92х18 мм, 350г. Использование современного помехозащищенного протокола передачи LORA обеспечивает наилучшую дальность приемопередачи среди аналогичных радиосистем. | Hostcall | руб./шт | 15990
| MP-432W2 | Проводная цифровая кнопка вызова для работы в составе различных систем вызова персонала (больничные системы, системы вызова персонала для инвалидов и др.) и служит для подачи вызова на палатную консоль MP-331W1. Вызов осуществляется нажатием мембранной клавиши на лицевой панели кнопки. Вызов дублируется подсветкой, встроенной в корпус кнопки и звуковым сигналом. 12 В, 1 мА, 80х108х34 мм | Hostcall | руб./шт | 4840
| MP-433W8 | Кнопка вызова MP-433W8 выполнена в виде прямоугольной тактильной таблички из ПВХ с нанесенной пиктограммой и надписью ВЫЗОВ ПЕРСОНАЛА обычным шрифтом и шрифтом Брайля. Класс защиты IP44. На корпусе установлен светодиод. ток потреблени-1 мА, 12 В, 135х210х20 мм. Режим эксплуатации - круглосуточно; -20°С...+45°С, влажность 80%. | Hostcall | руб./шт | 11040
| MP-434W2 | Проводная цифровая кнопка присутствия/сброса и вызова врача MP-434W2 предназначена для подачи вызова на палатную консоль MP-331W2. Изделие предназначено для работы в составе оборудования системы вызова персонала «HostCall-CMP»; 12В; 0,001А; +5…+45°C; 122х92х27мм; 0,1кг | Hostcall | руб./шт | 5000
| MP-730W1 | Табло отображения для "HostCall-TM", прием вызовов по 20-ти шлейфным входам (до 20 точек вызова), световая и звуковая индикация, сброс вызовов, управление работой радиопередатчика MP-811S1, RS-485, 12 В, 0,2 А, +5...+45 °С, 265х100х30 мм | Hostcall | руб./шт | 30580
| MP-821W2 | 4-х канальный приемник для передачи сигналов вызова от радиокнопок к сигнальным лампам MP-611W1, табло отображения MP-730W1 на расстояние 100 м. Работа в режимах Приемник и Ретранслятор (совместно с радиопередатчиком MP-811S1), до 4-х радиоретрансляторов в системе. | Hostcall | руб./шт | 8570
| MP-910W2 | В комплект поставки MP-910W2 входят: кнопка вызова MP-421D1-1 шт., светозвуковое табло MP-740R2-1 шт., блок питания 12 В/0,3 А-1 шт., адаптер-блок защиты GC-0012U3-1 шт., кабель соединительный (КСПВ 4х0,5-12 м), провод электрический, длина 2 м-1 шт., комплект крепежа-1 шт. | Hostcall | руб./компл | 17660
| MP-433W2 | Влагозащищенная кнопка вызова со шнуром 1 м, работает с палатной консолью MP-331W1, 12 В, 1 мА, IP44, +5...+45 °С, 82х82х18 мм | Hostcall | руб./шт | 5680
1.8 | Система электронной очереди HOSTCALL-QM
| MP-411Q3 | Радиокнопка оценки качества с 3-мя кнопками «Отлично»/«Удовлетворительно»/«Плохо». Звуковое подтверждение нажатия кнопок. 433,92 мГц, 10 мВт, дальность до 70 м в прямой видимости, накладной монтаж, 82х82х18 мм | Hostcall | руб./шт | 5390
| MP-821W3 | Радиоприемник MP-821W3 обеспечивает передачу сигналов от радиокнопки MP-411Q3 на компьютер с установленным ПО «HostCall-Quality» на расстояние до 100 м. 4 канала. 12 В, 0,2 А, 433 МГц, дальность до 100 м, 165х103х35 мм | Hostcall | руб./шт | 8570
| MP-821W4 | 3-х канальный радиоприемник MP-821W4 обеспечивает приём и индикацию сигналов вызова от радиокнопок MP-413W13 и MP-413W14 на расстоянии до 200 м, 12В, 0,2А, 433 МГц, 165х103х77 мм. | Hostcall | руб./шт | 9390
| MP-412W1 | Радиокнопка предназначена для систем вызова персонала (больничные системы, системы вызова персонала для инвалидов и др.) и служит для подачи вызова по радиоканалу на радиоприемники MP-821W1, MP-821W2 и радиоконтроллер (со встроенной коридорной лампой).. 433 МГц, дальность до 20 м, +5...+45°С, 80х108х34 мм. | Hostcall | руб./шт | 5790
1.9 | Cистема вызова посетителей в кабинет HOSTCALL-CV
| MP-911W2 | Комплект радиовызова посетителей для светового и звукового информирования посетителей. Комплект состоит из светозвукового табло MP-740R2, радиокнопки MP-411D1 «Не входить»/«Входите» и блока питания с адаптером-блоком защиты. Дальность до 100 м в прямой видимости, рабочая частота 433,92 МГц, +5...+ 45 °С. | Hostcall | руб./шт | 20610
| MP-730W2 | Табло отображения для системы вызова посетителей в кабинет HostCall-CV обеспечивает дублирование состояния занятости по командам от табло MP-730W1, световую и акустическую индикацию. На передней панели находятся 20 сегментов с 2-х цветным светодиодным индикатором вызова и полем белого цвета для номера кабинета. В нижней правой части табло отображения MP-730W2 расположена кнопка СБРОС, для временного отключения звука, в левой – индикатор включения питания. Накладное крепление. 12 В, 0,24 А, 57 Дб, +5...+45 °С, 265х100х30 мм | Hostcall | руб./шт | 30580
| MP-740R2 | Подсвечивание непрерывным красным цветом предупреждающей надписи «НЕ ВХОДИТЬ» и мигающим зеленым цветом разрешающей надписи «ВХОДИТЕ». Для совместной работы с проводными кнопками MP-421D1 и радиокнопками MP-411D1, а также с пультом GC-4001DG в составе комплекта вызова «HostCall MP-912W2». Дополнительно к светозвуковому табло MP-740R2 можно подключить две сигнальные лампы MP-611W1 и одно такое же светозвуковое табло. | Hostcall | руб./шт | 13130
| MP-421D1 | Кнопка вызова «Не входить»/«Входите» для системы вызова посетителей в кабинет HostCall-CV, подключается по 2-х проводной линии к светозвуковому табло MP-740R2. Питание от светозвукового табло. Светодиодная индикация, пластиковый корпус, настенное крепление. 12 В, 1 мА, +5..+45 °С, 82х82х18 мм | Hostcall | руб./шт | 2050
| MP-611W10 | MP-611W10 Сигнальная лампа "Свободно/Занято" предназначена для обозначения занятости и освобождения кабинета, над дверью которого она устанавливается, за счет включения соответствующего цвета свечения. 12 ±10% В; 90 мА. 4 двухцветных светодиода (красного и зеленого цветов свечения). Акустическая индикация вызова. Уровень звука 55 дБ. Удаленность от кнопки вызова не более 200 м. IP54; +5...+45°C; 165х101х77 мм; 0,35 кг. Накладной монтаж. | Hostcall | руб./шт | 12340
| MP-611W9 | Сигнальная лампа MP-611W9 предназначена для обозначения занятости и освобождения кабинета, над дверью которого она устанавливается, за счет включения соответствующего цвета свечения. Управление работой сигнальной лампы осуществляется с помощью проводной кнопки вызова MP-421D1. Источник цвета 4 двухцветных светодиода (красного и зеленого цветов свечения). 1600 мКд. Акустическая индикация вызова. Уровень звука 55 дБ. Удаленность от кнопки вызова не более 200 м. 12 ±10% В; 90 мА; IP54; +5...+45°C; 122х92х72 мм; 0,35 кг. Накладной монтаж. | Hostcall | руб./шт | 6620
1.10 | Cистема вызова персонала HOSTCALL-CMP
| MP-030C1 | Программатор MP-030C1 предназначен для удобного назначения номеров радиокнопкам с помощью персонального компьютера. | Hostcall | руб./шт | 5590
| MP-211W2 | Радиоконтроллер со встроенной лампой. Для работы в составе оборудования в системе вызова персонала «HostCall-CMP». Для приема вызовов от радиокнопок в палате (стандартный и экстренный вызовы, вызов врача, присутствие персонала в палате), управления включением встроенной в него 3-х цветной лампы и передачи информации по RS-485. 12 В, 70 мА, 433 МГц, 122х92х72 мм | Hostcall | руб./шт | 7480
| MP-231G1 | Контроллер MP-231G1 обеспечивает оповещение медицинских работников о вызовах пациентов из палат отправкой СМС-сообщений через каналы связи GSM на мобильные телефонные номера, которые были заранее запрограммированы в памяти устройства. 12 В; 120 мА. Режим эксплуатации круглосуточно. Работа в сетях 2G. +5÷45ºС; влажность 80%; настенное - накладное крепление; 165х103х35 мм; 150г. В состав комплекта входят: контроллер MP-231G1, внешняя антенна, комплект крепежа на стену, паспорт, шт., упаковка. | Hostcall | руб./шт | 16720
| MP-231W2 | Системный контроллер для работы в составе оборудования в системе вызова персонала «HostCall-CMP». Системный контроллер MP-231W2 обеспечивает: - управление работой радиопередатчика MP-811S1 (для радиопейджеров MP-801H2 медсестер и врачей) по RS-485; - возможность автономного программирования радиопейджеров MP-801H2. Системный контроллер MP-231W2 подключается к линии питания и магистральному интерфейсу RS-485. 12 В, 120 мА, 165х103х35 мм | Hostcall | руб./шт | 10490
| MP-331W1 | Палатная консоль. Для работы в составе оборудования в системе вызова персонала «HostCall-CMP». Может работать как палатная консоль, так и в качестве консоли управления переговорными устройствами для персонала. Прием вызовов от цифровых кнопок и переговорных устройств, управление включением 3-х цветной лампы, управление переговорными устройствами, передача информации по RS-485 на центральный пульт, управление работой до 3-х электромеханических, электромагнитных замков или электрозащелок. 12 В, 230 мА, 165х103х35 мм | Hostcall | руб./шт | 9010
| MP-331W2 | Палатная консоль со встроенной лампой MP-331W2 предназначена для работы в составе оборудования системы вызова персонала «HostCall-CMP». 12В; 230 мА; 1600мКд; режим свечения красный, красный мигающий, синий мигающий, зеленый мигающий; акустическая индикация вызова есть; 55 дБ; удаленность подключаемых кнопок, консолей, 100 м; +5...+45°C; 122х92х72 мм; 0,123 кг | Hostcall | руб./шт | 9810
| MP-435W2 | Влагозащищенная проводная цифровая пневмокнопка вызова со шнуром для вызова персонала. Для работы в составе оборудования систем вызова персонала «HostCall-CMP». Вызов можно осуществить 2 способами – либо сжав резиновую «грушу», либо нажав мембранную клавишу на лицевой панели кнопки. Вызов дублируется подсветкой, встроенной в корпус кнопки и звуковым сигналом. 12 В, 1 мА, IP44, 80х80х70 мм | Hostcall | руб./шт | 11170
| MP-502W4 | Консоль пациента MP-502W4 предназначена для прикроватного освещения в больничных палатах, вызова пациентом персонала и ведения с ним переговоров в режиме громкоговорящей связи (при вызовах). Изделие предназначено для работы в составе оборудования системы вызова персонала «HostCall-CMP». 220В AC; 24 Вт; IP20; УХЛ2; режим громкоговорящей двухсторонней связи автоматический полудуплексный; 90 мА; +5...+45°C; 598х160х100 мм; 3,39кг | Hostcall | руб./шт | 25700
| MP-511T2 | Телефонная трубка MP-511T2 предназначена для ведения переговоров между медсестрой и пациентом в дуплексном режиме; изделие предназначено для работы в составе оборудования системы вызова персонала «HostCall-CMP»; питание от 2-х проводной абонентской линии; режим двухсторонней связи автоматический полудуплексный; 68 Дб; +5...+45°C; 72х215х63 мм; 0,369 кг | Hostcall | руб./шт | 12470
| MP-522P1 | Антивандальное переговорное устройство громкой связи MP-522P1 предназначено для вызова пациентом персонала и ведения с ним переговоров в режиме громкой полудуплексной связи, а также для связи персонала отделения (до 6 абонентов) с постом медсестры. Изделие предназначено для работы в составе оборудования системы вызова персонала «HostCall-CMP».12В; 90 мА; режим громкоговорящей двухсторонней связи автоматический полудуплексный; IP54; -10...+45°C; 89,5х129х25 мм; 0,34 кг | Hostcall | руб./шт | 12450
| MP-522W1 | Переговорное устройство громкой связи "пациент-персонал", связь персонала отделения (до 6 абонентов) с постом медсестры, дуплексная связь. Для работы в составе оборудования системы вызова персонала «HostCall-CMP». | Hostcall | руб./шт | 6360
| MP-831W4 | Радиоприемник MP-831W4 обслуживает 32 палаты с цифровыми радиокнопками вызова (в каждой палате до 5 пациентов). Протокол передачи LORA. Дальность действия для открытой местности не более 300 м. 12 ±10% В; 1 А; 433 МГц; +5...+45°C; 181х175х36/46 мм; 0,729 кг. Накладной монтаж. | Hostcall | руб./шт | 68460
| MP-422W2 | MP-422W2 Выносная кнопка вызова используется как дополнительная и предназначена для подачи вызова персонала лежачими пациентами через цифровую радиокнопку вызова по радиоканалу на радиоконтроллер со встроенной лампой MP211W4 или радиоприемник MP-831W4. Кнопка подключается проводом к цифровой радиокнопке MP-411W2. 5 ±10% В; 1 мА; +5...+45°C; 80х108х34 мм; 0,125 кг. Накладной монтаж. | Hostcall | руб./шт | 2750
| MP-211W4 | Радиоконтроллер со встроенной лампой MP-211W4 обеспечивает: прием сигналов от цифровых радиокнопок вызова в палате MP-411W2 и MP-413W2, радиокнопки сброса вызова MP-414W2 и радиокнопки вызова врача MP-414W3; управление включением встроенной в него 3-х цветной лампы и звуковым извещателем; управление свечением дополнительной сигнальной лампы MP-611W2; обмен данными с пультом медсестры или табло отображения и передачу на него информации о вызове по линии интерфейса RS-485. 12 ±10% В; 70 мА; 433 МГц. Протокол передачи LORA. Дальность действия не более 300 м. 1 сегмент свечения лампы, 4 трехцветных светодиода (красный, синий и зеленый), 1600 мКд. Акустическая индикация вызова. Уровень звука 40 дБ. +5...+45°C; 122х92х72 мм; 0,12 кг. Накладной монтаж. | Hostcall | руб./шт | 15400
| MP-411W2 | Влагозащищенная радиокнопка вызова служит для подачи вызова по радиоканалу на радиоприемники MP-821W4, MP-831W4. Радиочастота 433 МГц, IP44, дальность действия до 300 м для открытой местности. IP44; +5...+45°C; 122х92х27 мм; 0,15 кг. Использование современного помехозащищенного протокола передачи LORA обеспечивает наилучшую дальность приемопередачи среди аналогичных радиосистем. Накладной монтаж. | Hostcall | руб./шт | 14510
| MP-431W2 | Влагозащищенная проводная цифровая кнопка вызова предназначена для подачи вызова персонала пациентами из палаты и помещения санузла на палатную консоль MP-331W1 или MP-331W2. 12 ±10% В; 1 мА; IP44; +5...+45°C; 122х92х27 мм; 0,095 кг. Накладной монтаж. | Hostcall | руб./шт | 4920
| MP-414W3 | Цифровая радиокнопка вызова врача предназначена для подачи вызова по радиоканалу на радиоконтроллер со встроенной лампой MP-211W4, 3-х канальный радиоприемник MP-821W4 и радиоприемник MP-831W4. Использование современного помехозащищенного протокола передачи LORA обеспечивает наилучшую дальность приемопередачи среди аналогичных радиосистем. 433 мГц. Питание от аккумулятора Li-Ion типоразмера 18650 3,6 В или БП (9-12В 500 мА). IP44; +5...+45°C; 122х92х27 мм; 0,15 кг. Накладной монтаж. | Hostcall | руб./шт | 14510
| MP-611W4 | Сигнальная MP-611W4 предназначена для отображения вызова. Сигнальная лампа MP-611W4 обеспечивает: дублирование сигнала вызова дежурной медсестры или врача из палаты; индикацию присутствия дежурного медперсонала в данной палате. Акустическая индикация вызова. 4 трехцветных светодиода (красного, синего и зеленого цветов свечения). Яркость свечения 1600 мКд. Уровень звука 55 дБ. 12 ±10% В; 100 мА; IP44; +5...+45°C; 122х92х72 мм; 0,119 кг. Накладной монтаж. | Hostcall | руб./шт | 6760
| MP-434W4 | Проводная цифровая кнопка присутствия/сброса MP-434W4 предназначена для подачи вызова на палатную консоль MP-331W2. 12 ±10%В; 1 мА; +5...+45°C; 122х92х27 мм; 0,1 кг. Накладной монтаж. | Hostcall | руб./шт | 5680
| MP-070W1 | Коммутатор MP-070W1 неуправляемый предназначен для объединения в локальную сеть всех компонентов системы, работающих по ней - контроллера управления MP-251W4, радиоприемника MP831W4, преобразователя интерфейсов MP-251W2, сенсорного пульта персонала MP-110D1, пульта медсестры на базе ПЭВМ, пульта персонала с разговорным трактом MP-121D2, ПК с установленной программой «HostCall-Nurse-Statistics». Тип разъемов RJ-45. 8 портов 10/100/1000 Мбит/с. +5...+40°C; 139х80х26 мм; 0,362 кг. | Hostcall | руб./шт | 13240
| MP-030C2 | Тестер-программатор радиокнопок MP-030C2 предназначен для работы с радиокнопками, используемыми в составе различных систем вызова персонала (больничные системы, системы вызова персонала для инвалидов и т.д.): MP-411D1, MP-411Q3, MP-412W1, MP-413D1, MP-413W1 и MP-414W1. Дальность действия для открытой местности не более 20 м. Питание от аккумулятора Li-Pol LP304560 700 мАч 3,7 В с защитой. Длительность работы от встроенного аккумулятора 8 ч. 1 канал; 433 МГц; IP65; +5...+45°C; 90х70х28 мм; 0,111 кг. | Hostcall | руб./шт | 9830
2 | GETCALL
2.1 | Пульты
| GC-0001P2 | Стойка предназначена для установки кнопок вызова GC-0423M1 и абонентских устройств громкой связи GC-2001B2. Удобная форма стойки позволяет инвалиду-колясочнику беспрепятственно воспользоваться установленным оборудованием. | GETCALL | руб./шт | 17280
| GC-0002D2 | Адаптер сопряжения 2-х пультов серии GC-1000, GC-1036K и GС-3000, дальность линии связи 250 м, +5...+45°C, 122х92х27мм | GETCALL | руб./шт | 7510
| GC-0002D3 | Адаптер для подключения внешнего усилителя к пультам GC-1001D3, GC-1006DG и GC-1036K. | GETCALL | руб./шт | 2040
| GC-0005B2 | Микрофон GC-0005B2 предназначен для подключения к пультам GC-1001D4, GC-1006DG, GC-1006D5, GC-1009D1 и GC-3006DG. | GETCALL | руб./шт | 1380
| GC-0610B1 | Блок индикации со встроенным источником аварийного освещения для работы в составе системы GETCALL с диспетчерскими пультами GC-1001D4, GC-1006D5, GC-1009D1, GC-3006DG, серии GC-1036F; световой поток 50 лм; U-пит.12…24 В, I-потр.30 мА, I-потр.max.200 мА, резервный источник питания 3.7 В 18650; t-раб.+5…+45°С, 130х65х13 мм. Врезной. Металлический корпус. | GETCALL | руб./шт | 4800
| GC-0611W3 | Сигнальная двухцветная светодиодная лампа GC-0611W3 работает в составе систем «GetCall-PG-36M» и «GetCall-PG-42». Исполнение IP54. 4 двухцветных светодиода (красного и зеленого цвета). Яркость 1500 мКд. Уровень звука 55 дБ, 12В±2 В, 90мА. Удаленность от пульта 1200 м. Настенное-накладное крепление. 58х107х80 мм (без гермовводов) 80х107х80 (с гермовводами), 0,09 кг. Режим эксплуатации - круглосуточно, +5°С....+45°С и влажность 80%. | GETCALL | руб./шт | 6210
| GC-0611W4 | Индикация вызова мигающим красным цветом от переговорных устройств GC-2001P1 и GC-2001W3, кнопок вызова GC-0422W1 и GC-0423W1. Может дублироваться прерывистым однотонным звуковым сигналом. 2-х цветная индикация (мигающая красная при вызове и мигающая зеленая при разговоре с пультом). IP44. | GETCALL | руб./шт | 4510
| GC-1001D4 | Пульты работают совместно с телефонными трубками GC-5002T1, GC-5003T2 и GC-5003T3, пультами громкой связи GC-4017M2 и GC-4017D2 или громкоговорящими переговорными устройствами GC-2001W3, GC-2001D1, GC-2001D3, GC-2001P1 и GC-2001P4, а также для приема вызовов от кнопок вызова GC-0422W1, GC-0422W2, GC-0423M1 и GC-0423W1 через сигнальные лампы GC-0611W2 и GC-0611W3. | GETCALL | руб./шт | 21130
| GC-1006D5 | Пульт на 6 абонентов, громкая связь, автоматический полудуплекс, полная конференция, настольно-настенное крепление. Работает с трубками серии GC-5000 или с переговорными устройствами серии GC-4017 и GC-2001. БП 24 В и выносной микрофон идут в комплекте, 180х165х35/40 мм. | GETCALL | руб./шт | 28230
| GC-1009D1 | Обеспечивает связь с 9 абонентами по двухпроводным линиям с GC-4017 и GC-2001, а также для приема вызовов от GC-0422W1 и GC-0423W1 через сигнальную лампу GC-0611W4. Пульт обеспечивает прием вызовов от радиокнопок вызова MP-413W6, MP-413W7 и MP-413W8 через соответствующие выходы 4-х канальных приемников MP-821W2. 24В; 0,24 А; 6 ВА; 85 Дб; максимальное удаление – до 1000 м (UTP2х0,5 5кат.); настольно-настенное крепление; 182х172х30/40мм; 0,7 кг. В состав комплекта поставки входят: пульт; выносной микрофон; коммутационная коробка; адаптер питания DC 24В; паспорт. | GETCALL | руб./шт | 37140
| GC-2001B1 | Переговорное устройство подключается к абонентской линии пульта или к сигнальной лампе GC-0611W2 или к GC-0611W3 2-х проводной линией с соблюдением полярности. При вызове с пульта устройство включается автоматически. 1 абонентское устройство подключается на одну абонентскую линию пульта. Режим громкой дуплексной связи; автоматическое включение / выключение с пульта; электропитание по 2-х проводной соединительной линии от пульта; ток потребления – не более 35 мА; уровень звука – не менее 47 Дб; выходная мощность не более 500 мВт; максимальное удаление от пульта – 1000 м; антивандальный металлический корпус; врезное крепление; от -30° до +45°С. | GETCALL | руб./шт | 13550
| GC-2001B2 | Абонентское устройство громкой связи. Питание по 2-х проводной соединительной линии от пульта громкой связи; автоматический полудуплексный режим двухсторонней связи; уровень звука 63 Дб; удаленность от пульта громкой связи до 1000 м; IP54; -10...+45°C; накладное крепление; 160х101х22 мм; цвет красный; 0,445 кг | GETCALL | руб./шт | 18400
2.2 | Абонентское оборудование для пультов
| GC-0421B1 | Проводная кнопка сброса используется в системе вызова персонала в общественных зданиях GetCall PG-36M. Врезное исполнение. Корпус из нержавеющей стали. Кнопка устанавливается в санузлах, ванных комнатах, зонах безопасности. Подключение кнопки вызова осуществляется к сигнальной лампе GC-0611W4 (GC-0611W3). 12В, IP44, -30...+ 45°С, 82х82х45 мм. | GETCALL | руб./шт | 8640
| GC-0421W2 | Кнопка сброса вызова GC-0421W2. 12 ±10% В; 2 мА; +5...+45°C; накладное крепление; 122х92х27 мм; 0,115 кг | GETCALL | руб./шт | 5270
| GC-0422W2 | Влагозащищенная проводная кнопка вызова. 12±10% В; 2 мА; IP44; +5...+45°C; накладное крепление; 122х92х27 мм; 0,115 кг | GETCALL | руб./шт | 5270
| GC-0423B1 | Проводная влагозащищенная кнопка со шнуром используется в системе вызова персонала в общественных зданиях GetCall PG-36M. Врезное исполнение. Корпус из нержавеющей стали. Кнопка устанавливается в санузлах, ванных комнатах, в зонах безопасности. Подключение кнопки вызова осуществляется к сигнальной лампе GC-0611W4 (GC-0611W3). К лампе параллельно подключается до двух кнопок вызова. -30...+ 45°С, 82х82х45 мм. | GETCALL | руб./шт | 10180
| GC-0422M1 | Влагозащищенная проводная кнопка вызова. 12±10% В; 5 мА; IP54; -10...+45°C; накладное крепление; цвет красный; 160х101х22 мм; 0,42 кг | GETCALL | руб./шт | 16600
| GC-0423W2 | Влагозащищенная проводная кнопка вызова с ручкой-отвесом GC-0423W2. 12 ±10% В; 2 мА; IP44; +5...+45°C; накладное крепление; длина шнура 1 м; 122х92х27 мм; 0,145 кг | GETCALL | руб./шт | 6990
| GC-1036F2 (12 аб.) | Пульт диспетчерской (директорской) связи на 12 абонентов для совместной работы с абонентскими устройствами громкой связи GC-2001 (max. 1шт на линию) и пультами громкой связи GC-4017 (до 5шт на линию) подключённым по двухпроводным линиям в собственной радиальной сети, с возможностью организации выборочной конференц-связи на 3 абонента. К пульту можно подключить радиопередатчик MP-811S1 для передачи сигналов на радиопейджеры MP-801H2, и систему регистрации и записи разговоров SpRecord. Пульты могут принимать вызовы от кнопок вызова GC-0422B1, GC-0422W1, GC-0422W2, GC-0423B1, GC-0423W1 и GC-0423W2 через сигнальные лампы GC-0611W3 и GC-0611W4 к которым они подключены (до 2х ламп на линию). Питание пульта: 220В или DC 24В/2А. Габ.размеры: 360х230х105 мм. | GETCALL | руб./шт | 130470
| GC-1036F4 (24 аб.) | Пульт диспетчерской (директорской) связи на 24 абонента для совместной работы с абонентскими устройствами громкой связи GC-2001 (max. 1шт на линию) и пультами громкой связи GC-4017 (до 5шт на линию) подключённым по двухпроводным линиям в собственной радиальной сети, с возможностью организации выборочной конференц-связи на 3 абонента. К пульту можно подключить радиопередатчик MP-811S1 для передачи сигналов на радиопейджеры MP-801H2, и систему регистрации и записи разговоров SpRecord. Пульты могут принимать вызовы от кнопок вызова GC-0422B1, GC-0422W1, GC-0422W2, GC-0423B1, GC-0423W1 и GC-0423W2 через сигнальные лампы GC-0611W3 и GC-0611W4 к которым они подключены (до 2х ламп на линию). Питание пульта: 220В или DC 24В/2А. Габ.размеры: 360х230х105 мм. | GETCALL | руб./шт | 171640
| GC-1036F6 (36 аб.) | Пульт диспетчерской (директорской) связи на 36 абонентов для совместной работы с абонентскими устройствами громкой связи GC-2001 (max. 1шт на линию) и пультами громкой связи GC-4017 (до 5шт на линию) подключённым по двухпроводным линиям в собственной радиальной сети, с возможностью организации выборочной конференц-связи на 3 абонента. К пульту можно подключить систему радиооповещения, которая состоит из радиопередатчика MP-811S1 и радиопейджера MP-801H2.. Пульты могут принимать вызовы от кнопок вызова GC-0422B1, GC-0422W1, GC-0422W2, GC-0423B1, GC-0423W1 и GC-0423W2 через сигнальные лампы GC-0611W3 и GC-0611W4 к которым они подключены (до 2х ламп на линию). Питание пульта: 220В или DC 24В/2А. Габ.размеры: 360х230х105 мм. | GETCALL | руб./шт | 229240
| GC-2001D3 | Абонентское переговорное устройство для пультов серий GC-10**, GC-30**, настольно-настенное крепление, удаление от пульта до 1000 м (UTP2х0,5 5кат), +5 ...+45ºС, 181х765х25/40 мм, 0,6кг. | GETCALL | руб./шт | 10620
| GC-2001N2 | Абонентский комплект громкой связи GC-2001N2 без корпуса, без громкоговорителя, работает с пультами GC-1001D4, GC-1006D, GC-1009D, GC-3006DG, серии GC-1036F. Абонентский комплект громкой связи GC-2001N2 обеспечивает: - режим громкой дуплексной связи; - автоматическое включение / выключение с диспетчерского пульта; - ручное включение с помощью кнопки. Питание осуществляется от диспетчерского пульта. | GETCALL | руб./шт | 2890
| GC-2001P5 | Абонентское устройство работает с диспетчерскими пультами GC-1001D4, GC-1006D5, GC-1009D1, серии GC-1036F. IP54, 35 мА, максимальное удаление от пульта – 1000 м, -10...+45°С, 129х89,5х25 мм. | GETCALL | руб./шт | 8850
| GC-2001W3 | Абонентское устройство громкой селекторной связи для совместной работы с пультами серии GC-1000 и GC-3000. Двусторонняя дуплексная связь, пластиковый корпус, настенное крепление. Питание по линии связи, ток потребления 35 мА, уровень звука 75 дБ, выходная мощность в громкоговорящем режиме не более 500 мВт, максимальное удаление от пульта 1000 м, 100х165х40 мм, 0,13 кг | GETCALL | руб./шт | 5230
| GC-3001B1 | Пульт на 1 абонента с транзитным каналом. Для организации оперативной связи с абонентским переговорным устройством путем “перепривязки абонента” - оперативного отключения абонентского устройства (например, серии GC-2001) от центрального пульта (например, пульта серии GC-1ХХ) и подключения к пульту GC-3001W3 на время переговоров, и обратного переключения абонентского устройства после окончания переговоров. Переключение выполняется посредством релейной коммутации на пульте GC-3001W3 двух двухпроводных линий – абонентской и соединительной. | GETCALL | руб./шт | 14360
| GC-3001W3 | Пульт на 1 абонента с транзитным каналом. Для организации оперативной связи с абонентским переговорным устройством путем “перепривязки абонента” - оперативного отключения абонентского устройства (например, серии GC-2001) от центрального пульта (например, пульта серии GC-1ХХ) и подключения к пульту GC-3001W3 на время переговоров, и обратного переключения абонентского устройства после окончания переговоров. Переключение выполняется посредством релейной коммутации на пульте GC-3001W3 двух двухпроводных линий – абонентской и соединительной. | GETCALL | руб./шт | 6490
| GC-5002T1 | Абонентское переговорное устройство для пультов серии GC-10**, PSS, JNS, настенное крепление, телефонный режим, +5…+40°C, 215х73х60 мм | GETCALL | руб./шт | 12110
| GC-2001P4 (красный) | Абонентское устройство громкой селекторной связи GC-2001P4 предназначено для совместной работы с диспетчерскими пультами GC-1001D4, GC-1006D5, GC-1009D1, серии GC-1036F. | GETCALL | руб./шт | 8080
2.3 | Переговорные устройства для лифтов
| GC-3001M1 (1 аб.) | Громкоговорящий пульт селекторной связи, для установки в машинном отделении и на посадочном этаже, с транзитным переключением абонентского устройства установленного в лифтовой кабине от центрального пульта диспетчерской; максимальное удаление АУ - 500м; металлический корпус; настольно–настенное крепление; питание 12В; 0,35Вт (БП в комплект не входит), 210х120х55 мм. | GETCALL | руб./шт | 13050
| GC-3004D1 (5 аб.) | Селектор на 5 абонентов с транзитным переключением одного абонента на диспетчерскую, конференция, настольно-настенное крепление, БП 24В в комплекте, 180х165х25/40 мм | GETCALL | руб./шт | 29430
| GC-3001T1 | Переговорное устройство предназначено для обеспечения голосовой связи между приямком и машинным помещением, кабиной и машинным помещением. Одно переговорное устройство подключается к двухпроводной линии в машинном помещении, а второе или в кабине лифта или в приямке. Связь устанавливается двухсторонняя полудуплексная. Питание - 3В (две батарейки типа АА); Режим связи - телефонный (полудуплекс); Максимальная длина линии связи - 1200 м; Мощность громкоговорителя - 200 мВт. | GETCALL | руб./шт | 6030
2.4 | Система специализированной связи
| GC-9036D2 (12 аб.) | Пульт на 12 абонентов, для абонентских устройств GC-2201, режим телефонной или громкой связи, прослушивание помещений, настольно-настенное крепление, 360х232х105 мм, потребляемая мощность –20Вт, вес- 5кг. | GETCALL | руб./шт | 121960
| GC-9036D4 (24 аб.) | Пульт на 24 абонента, для абонентских устройств GC-2201, режим телефонной или громкой связи, прослушивание помещений, настольно-настенное крепление, 360х232х105 мм, потребляемая мощность –20Вт, вес- 5кг. | GETCALL | руб./шт | 151030
| GC-9036D6 (36 аб.) | Пульт на 36 абонентов, для абонентских устройств GC-2201, режим телефонной или громкой связи, прослушивание помещений, настольно-настенное крепление, -электропитание от сети 220В, потребляемая мощность –20Вт, вес- 5кг, 360х232х105 мм. | GETCALL | руб./шт | 195610
| GC-2201PU | Абонентское переговорное устройство для работы с пультами GC-9036D*, накладное исполнение, громкая связь, 3 Вт, датчик открытия корпуса, питание от пульта, удаление до 1000 м, +5...+45°С, 210х120х55 мм | GETCALL | руб./шт | 15320
| GC-0612W2 | Коридорная лампа для индикации вызова. 2-х цветная индикация (мигающая красная при вызове и зеленая при включении абонентского устройства с пульта) и звуковой извещатель. 12 В, 70 мА, Яркость 1000 мКд, 82х82х56 мм | GETCALL | руб./шт | 3790
| GC-0001D2 | Приставка обеспечивает коммутацию напряжения от сети 220В на исполнительное устройство (сирену или лампу) во время действия напряжения индукторного вызова. 220В АC, +5...+45°C, 122х92х27 мм,115г | GETCALL | руб./шт | 3400
| GC-0001C2 | Преобразует сигнал индукторного вызова, поступающего по телефонной линии, в оптический и звуковой сигнал повышенной мощности; 12В; 40 мА; 85 дБ; сигнальный свет красный мигающий; +5...+45ºС; Габаритные размеры оповещателя: 120х73х35 мм, приемника: 122х92х27 мм | GETCALL | руб./шт | 8830
2.5 | Комплекты переговорных Клиент-Кассир
| GC-5004D1 | Абонентское громкоговорящее устройство. Полудуплекс, ручной режим вкл./выкл., мелодичный вызов, питание от телефонной линии, без линейного шнура. Работа по телефонной линии 24-60 В, сопротивление шлейфа 200-2000 Ом. Работа с офисными АТС, пультами и системами оперативно-диспетчерской связи, включая систему "РЕГИОН". | GETCALL | руб./шт | 8430
2.6 | Производственная связь
| GC-4017D1.1 | Пульт громкой связи 0,5 Вт, возможность подключения дополнительного громкоговорителя до 10Вт 4-8 Ом, может использоваться как Абонентское переговорное устройство для пультов серии GC-1000 (до 3-х пультов параллельно), пластиковый корпус, БП в комплекте | GETCALL | руб./шт | 17590
| GC-4017M3 | Пульт громкой связи для пультов GC-1000 и PSS, приборов ПГС-3, ПГС-10, ПГС-16, приборов серии ТЕМА. Металлический, влагозащищенный корпус IP64, симплекс, параллельная работа по 2-х проводной линии до 20 пультов, регулировка уровня приема/передачи, мощность 10 Вт, 12-24 В (БП в комплекте), 120х170х56 мм | GETCALL | руб./шт | 33900
3 | OMEGA
| AL-MGN1 | Комплект системы вызова экстренной помощи с контролем подключенных устройств и линий подключения в составе комплекта: AL-SPX4 - 4-зонный блок контроля; AL-DI - Светозвуковой сигнализатор; AL-CB - Кнопка отмены вызова «Сброс»; AL-RB - Извещатель «Вызов» | OMEGA | руб./шт | 69200
| AL-MGN2 | Дополнительный комплект на одну зону для AL-MGN1. Возможность автономной работы с сохранением функции контроля, в составе комплекта: AL-DI - Светозвуковой сигнализатор; AL-CB - Кнопка отмены вызова «Сброс»; AL-RB - Извещатель «Вызов» | OMEGA | руб./шт | 35500
| AL-DI | Светозвуковой сигнализатор AL-DI; IP54; -30...+50°C; 80х55х30 мм; 0,2 кг | OMEGA | руб./шт | 9890
| AL-CB | Кнопка СБРОС AL-CB предназначено для отмены подачи сигнала «Вызов»; IP54; -30...+50°C; 80х55х30 мм; 0,2 кг | OMEGA | руб./шт | 17500
| AL-RB | Кнопка ВЫЗОВ AL-RB предназначено для подачи сигнала «Вызов», на блок «AL-SPX4». Устройство имеет встроенный световой индикатор состояния и звуковой сигнал срабатывания, кнопку «Вызов», оборудованную шнуром (3 метра) с 2-мя кольцами. Длина шнура с кольцом 3 м; IP54;-30...+50°C; 80х55х30 мм; 0,2 кг | OMEGA | руб./шт | 8900
| AL-DI-M | Светозвуковой сигнализатор AL-DI-М предназначен для индикации сигнала «Вызов». IP54; -30...+50°C, 65х90х32 мм; 0,25 кг | OMEGA | руб./шт | 15340
| AL-CB-M | Кнопка СБРОС AL-CB-M предназначена для отмены подачи сигнала «Вызов». IP54; -30...+50°C; 80х55х30 мм; 0,2 кг | OMEGA | руб./шт | 25890
| AL-RB-M | Кнопка ВЫЗОВ AL-RB-M предназначена для подачи сигнала «Вызов»; длина линий связи до 40 м; IP54; -30...+50°C; 90х65х32 мм; 0,25 кг | OMEGA | руб./шт | 16600
| AL-DI-1M | Светозвуковой сигнализатор AL-DI-1М предназначен для индикации сигнала «Вызов»; корпус металл; врезного исполнения; длина линии связи с «AL-СB» до 40 м; IP54;-30...+50°C; 80х105х32 мм 0,25 кг | OMEGA | руб./шт | 15940
| AL-CB-1M | Кнопка СБРОС AL-CB-1M предназначена для отмены подачи сигнала «Вызов»; врезное исполнение; корпус металл; IP54; -30...+50°C; 105х80х32 мм; 0,25 кг | OMEGA | руб./шт | 26580
| AL-RB-1M | Кнопка ВЫЗОВ предназначена для подачи сигнала «Вызов»; врезное исполнение; длина линий связи до 40 м; корпус металл; IP54; -30...+50°C; 105х80х32 мм; 0,25 кг | OMEGA | руб./шт | 17140
4 | ТРОМБОН
| ТРОМБОН СОРС-АВУ исполнение "В" | Абонентское врезное вызывное устройство предназначено для вызова оператора или поста-диспетчера и организации с ним двухсторонней голосовой связи. Громкоговоритель 1 Вт, микрофон встроенный, питание от ЛБС напряжением 12-36В. | ТРОМБОН | руб./шт | 30934
| ТРОМБОН СОРС-АВУ исполнение "Н" | Абонентское накладное вызывное устройство предназначено для вызова оператора или поста-диспетчера и организации с ним двухсторонней голосовой связи. Громкоговоритель 1 Вт, микрофон встроенный, питание от ЛБС напряжением 12-36В. | ТРОМБОН | руб./шт | 30934
| ТРОМБОН СОРС-АВУ исполнение "Т" | Абонентское вызывное устройство предназначено для вызова оператора или поста-диспетчера и организации с ним двухсторонней голосовой связи. Питание от ЛБС напряжением 12-36В. | ТРОМБОН | руб./шт | 47638
| Тромбон СОРС-АВУ исполнение ПКВ | Абонентское вызывное устройство имеет взрывозащищенное исполнение. Работает совместно с пультом диспетчера «Тромбон СОРС– ПД»; IP66, 0...+40°C, 333х146х100 мм, 3.5 кг. | ТРОМБОН | руб./шт | 61406
| Тромбон СОРС-АВУ исполнение ТУ | Абонентское вызывное устройство работает совместно с пультом диспетчера «Тромбон СОРС– ПД». «Тромбон СОРС-АВУ» исполнение ТУ (уличное исполнение), соответствует требованиям к воздействию пониженных температур до -60 С (УХЛ1). Длина линии связи - 1200 м, металлический корпус, -60...+40°C, IP54, 285x160x140 мм, 3,1 кг. | ТРОМБОН | руб./шт | 57267
| ТРОМБОН СОРС-АУ исп.Н ( СОРС-АУ) | Абонентский усилитель, настенный, стальной, выходная мощность 120 Вт, 30, 70, 100, 120 В, диапазон частот 100 - 3500 Гц, питание 100-230В, 50-60Гц, 340х315х80 мм. | ТРОМБОН | руб./шт | 61178
| Тромбон СОРС-ВС-Д | Устройство вызова «Тромбон СОРС-ВС-Д» со шнуром-стропой и кнопкой устанавливается в ванной комнате. Максимальная длина линий связи - 20м, пластиковый корпус, IP65, 0...+40°C, 80х160х60 мм, 0.4 кг. | ТРОМБОН | руб./шт | 10743
| ТРОМБОН СОРС-ВС-К | Устройство вызова /сброса, кнопка предназначена для маломобильных групп населения, внутри или на входе в помещение. Тип корпуса - настенный, пластиковый, питание от ЛБС напряжением 12-36В, порт для подключения к АВУ 1 шт, 105х82х65 мм. | ТРОМБОН | руб./шт | 8962
| ТРОМБОН СОРС-ВС-С исп.К | Устройство вызова /сброса, стропа предназначена для маломобильных групп населения, внутри или на входе в помещение. Тип корпуса - настенный, пластиковый, питание от ЛБС напряжением 12-36В, порт для подключения к АВУ 1 шт, 105х82х65 мм. | ТРОМБОН | руб./шт | 8946
| Тромбон СОРС-ВС-СК | Устройство вызова/сброса устанавливается внутри или на входе в такое помещение, организованного для маломобильных групп населения. Устройство предназначено для вызова диспетчера; максимальная длина линий связи - 20м. Пластиковый корпус, IP54, 0...+40°C, 80х98х70 мм, 0.4 кг. | ТРОМБОН | руб./шт | 8962
| ТРОМБОН СОРС-ИСТ исп.Т (СОРС-ИСТ исп.1) | Информационное светозвуковое табло предназначено для подтверждения сигнала вызова из помещений и привлечения внимания дежурного персонала. Тип корпуса - настенный, пластиковый треугольной формы, питание от ЛБС напряжением 12-36В, порт для подключения к АВУ 1 шт, 300х240х110 мм. | ТРОМБОН | руб./шт | 13852
| Тромбон СОРС-ИСТ исп.К | Информационное светозвуковое табло «Тромбон СОРС-ИСТ» исполнение К устанавливается на входе в помещения и зоны безопасности, специально оборудованные для маломобильных групп населения (МГН). Максимальная длина линий связи - 20м, пластиковый корпус, IP40, 0...+40°C, 150х150х25 мм, 0.3 кг. | ТРОМБОН | руб./шт | 11794
| ТРОМБОН СОРС-ИСТ исп.П1 | Светозвуковое табло «Тромбон СОРС-ИСТ» исполнение П1, устанавливается на входе в помещения и зоны безопасности, специально оборудованные для маломобильных групп населения. Табло предназначено для подтверждения сигнала вызова из таких помещений и привлечения внимания дежурного персонала. Максимальная длина линий связи - 20м, пластиковый корпус, IP40, 0...+40°C, 296х333х48 мм, 0.6 кг. Исполнение - пластиковый прямоугольной формы, тип крепления потолочно-настенное. | ТРОМБОН | руб./шт | 13059
| ТРОМБОН СОРС-ИСТ исп.П2 | Светозвуковое табло «Тромбон СОРС-ИСТ» исполнение П2, устанавливается на входе в помещения и зоны безопасности, специально оборудованные для маломобильных групп населения. Максимальная длина линий связи - 20м, пластиковый корпус, IP40, 0...+40°C, 296х333х48 мм, 0.6 кг. Исполнение - пластиковый прямоугольной формы, тип крепления - настенное | ТРОМБОН | руб./шт | 14364
| ТРОМБОН СОРС-ИСТ исп.П3 | Светозвуковое табло «Тромбон СОРС-ИСТ» исполнение П3, устанавливается на входе в помещения и зоны безопасности, специально оборудованные для маломобильных групп населения. Максимальная длина линий связи - 20м, пластиковый корпус, IP40, 0...+40°C, 296х333х48 мм, 0.6 кг. Исполнение - пластиковый прямоугольной формы, тип крепления потолочное. | ТРОМБОН | руб./шт | 14364
| ТРОМБОН СОРС-ЛБС исп.Н (СОРС-ЛБС) | Локальный блок связи. Тип корпуса - настенный, стальной с порошковой окраской, количество ЛБС в 1 системе до 16 шт., выходное напряжение 36 В, 220 В, 60 Вт, питание резервное, АКБ 12В 7А*ч 1 или 2 штуки параллельно, 414х366х83 мм. | ТРОМБОН | руб./шт | 119475
| Тромбон СОРС-ЛБС исп. С | Локальный блок связи Системы Обратной Речевой Связи предназначен для обеспечения питанием и коммуникационной связью всех подключенных к нему компонентов системы. Кол-во ЛБС в 1 системе до 16 шт; интерфейс линии связи: RS-485 (max.длина: 1 200м); Напряжение системы: 36В DC; 195-253В; 50Гц; 60Вт; АКБ 12В 7А·ч (1 или 2 штуки параллельно; приобретаются отдельно). IP40. 0...+40°C; габаритные размеры: 438х332х88 мм (без учета ручек и ножек); высота: 2U. Исполнение: для монтажа в стойку или установки на стол. | ТРОМБОН | руб./шт | 119475
| ТРОМБОН СОРС-ПД | Пульт диспетчера имеет порт для подключения ПК с сервисным программным обеспечением. Тип корпуса - настольный, алюминиевая панель, основание сталь, количество пультов в 1 системе до 4 шт., громкоговоритель 1 Вт, микрофон на выносной шее 23 см, питание от ЛБС напряжением 12-36 В, 20х142х30 мм. | ТРОМБОН | руб./шт | 90810
| ТРОМБОН СОРС-АВУ исполнение МГН-У | Абонентское вызывное устройство, вызов и двусторонняя связь с пультом диспетчера «Тромбон СОРС-ПД». Связь осуществляется при помощи «Тромбон СОРС-ЛБС» по линии RS485. Устройство имеет раздельные клеммы для подключения кнопок вызова, сброса и информационного светозвукового табло. Металлический корпус, длина линий связи с АВУ - 1200 м, IP54, 12 - 36 В, -40...+40°C, 166х105х71 мм | ТРОМБОН | руб./шт | 39934
| ТРОМБОН СОРС-АВУ исполнение МГН | Абонентское вызывное устройство, вызов и двусторонняя связь с пультом диспетчера «Тромбон СОРС-ПД». Связь осуществляется при помощи «Тромбон СОРС-ЛБС» по линии RS485. Устройство имеет раздельные клеммы для подключения кнопок вызова, сброса и информационного светозвукового табло. Металлический корпус, длина линий связи с АВУ - 1200 м, IP54, 12 - 36 В, 0...+40°C, 166х105х71 мм | ТРОМБОН | руб./шт | 33871
| Тромбон СОРС-Мед-БМ | Автономный беспроводной приёмник сигналов вызова, 433,92 МГц, аккумулятор (Li-Pol), дальность приёма сигнала в зоне прямой видимости 100 м, 2,9...4,2 В, +5...+40°C, 70х51х21 мм. | ТРОМБОН | руб./шт | 5032
| Тромбон СОРС-Мед-ВС | Вызывной сигнализатор предназначен для совместной работы с терминалом палатным (Тромбон СОРС-Мед-ТП). Длина вызывной стропы 0.8 м, IP54, +5...+40°C, 86х86х46 мм. | ТРОМБОН | руб./шт | 4957
| Тромбон СОРС-Мед-КВ | Кнопка выносная - кистевой контактор, представляющее собой 2-х метровый провод, где на одном конце расположена кнопка, которую удобно взять в руку, а на другом - штекер подключения к гнезду 6,3 мм. IP20, +5...+40°C, 0,8 кг. | ТРОМБОН | руб./шт | 2326
| Тромбон СОРС-Мед-КР | Коробка распределительная - устройство, позволяющее включать двусторонние переговорные устройства комплекса в его общую сеть. IP20, +5...+40°C, 85х38х24 мм, 0,05 кг. | ТРОМБОН | руб./шт | 1928
| Тромбон СОРС-Мед-ПМ | Пульт медсестры обеспечивает фиксацию вызовов от пациентов, а также приём и передачу голосовых сообщений между медсестрой и врачом, либо медсестрой и пациентом. Приём и передача сообщений осуществляется через линейный блок связи «Тромбон СОРС-ЛБС». Длина линии связи 1200 м, IP40, +5...+40°C, 320х142х50 мм. | ТРОМБОН | руб./шт | 62750
| Тромбон СОРС-Мед-СО | Светильник ориентирующий - комплект плафона с лампой. Предназначен для светового оповещения медицинского персонала о наличии незавершённого вызова пациентом. IP20, +5...+40°C, 192х150 мм. | ТРОМБОН | руб./шт | 2448
| Тромбон СОРС-Мед-ТП | Терминал палатный - двустороннее переговорное вызывное устройство. Подключение до 8 вызывных устройств, интерфейс связи RS-485, Напряжение питания по линии связи 12…36 В DC, длина линии связи с Тромбон СОРС-ЛБС - 1200м, +5...+40°C, 165х190х33 мм. | ТРОМБОН | руб./шт | 40290
| Тромбон СОРС-Мед-ТС | Терминал служебный - двустороннее переговорное устройство врача. Длина линии связи с Тромбон СОРС-ЛБС - 1200 м. Поставляется в комплекте с Коробкой распределительной «Тромбон СОРС-Мед-КР». RS485, +5, +40°C, IP20, 140х100х48 мм. | ТРОМБОН | руб./шт | 18360
| Тромбон СОРС-Мед-УВ | Устройство вызывное - радиопередатчик, работает совместно с «Тромбон СОРС-Мед-БМ». Частота передаваемого сигнала 433,9 МГц, напряжение питания - 12…36 В. Поставляется в комплекте с двумя Брелками медсестры. +5...+40°C, 62х37х16 мм. | ТРОМБОН | руб./шт | 14925
| Тромбон СОРС-Мед-УП | Устройство пациента - двустороннее переговорное сигнальное устройство пациента. Обеспечивает экстренный вызов медсестры пациентом и двухстороннюю голосовую связи между пациентом и медсестрой. +5...+40°C, 8-36 В, 140х100х48 мм. Поставляется в комплекте с Коробкой распределительной «Тромбон СОРС-Мед-КР». | ТРОМБОН | руб./шт | 19657
NEW | Тромбон СОРС-АВУ исполнение В (RAL7045 матовый) | Абонентское вызывное устройство. Устанавливается в зонах оповещения и предназначено для подачи вызова на пульт диспетчера «Тромбон СОРС- ПД» и организации с ним двусторонней голосовой связи. Максимальная длина линий связи с ЛБС 1200 м. Напряжение питания 8-36 В (от Тромбон СОРС-ЛБС); 0,4 Вт; IP40; 0…+40°C; 210х110х35 мм; 0,9 кг. Материал корпуса металл. Монтаж врезной. | ТРОМБОН | руб./шт | 34310
NEW | Тромбон СОРС-АВУ исполнение Н (RAL7045 матовый) | Абонентское вызывное устройство. Устанавливается в зонах оповещения и предназначено для подачи вызова на пульт диспетчера «Тромбон СОРС- ПД» и организации с ним двусторонней голосовой связи. Максимальная длина линий связи с ЛБС 1200 м. Напряжение питания 8-36 В (от Тромбон СОРС-ЛБС); 0,4 Вт; IP40; 0…+40°C; 145х90х32 мм; 0,2 кг. Материал корпуса металл. Монтаж накладной. | ТРОМБОН | руб./шт | 34310
NEW | Тромбон СОРС-АВУ исполнение Т (корпус красный) | Абонентское вызывное устройство. Устанавливается в зонах оповещения и предназначено для подачи вызова на пульт диспетчера «Тромбон СОРС- ПД» и организации с ним двусторонней голосовой связи. Максимальная длина линий связи с ЛБС 1200 м. Напряжение питания 14-36 В (от Тромбон СОРС-ЛБС); 0,4 Вт; IP54; 0…+40°C; 302х155х120 мм; 2,6 кг. Материал корпуса металл. Исполнение с трубкой. Монтаж накладной. | ТРОМБОН | руб./шт | 59208
NEW | Тромбон СОРС-ИСТ исполнение К (корпус чёрный) | Информационное светозвуковое табло(ИСТ) предназначено для подтверждения сигнала вызова и привлечения внимания дежурного персонала. ИСТ подключается в систему через Абонентское вызывное устройство. Устанавливается на входе в помещения и зоны безопасности, специально оборудованные для маломобильных групп населения (МГН). Напряжение питания 12-36 В DC (от Тромбон СОРС-АВУ); 1,3 Вт. Максимальная длина линий связи с АВУ 20 м. IP40; 0…+40°C; 150х150х25 мм; 0,3 кг. Материал корпуса пластик. Монтаж накладной. Цвет корпуса черный. | ТРОМБОН | руб./шт | 11794
NEW | Тромбон СОРС-ИСТ исполнение П1 (корпус чёрный) | Информационное светозвуковое табло(ИСТ) предназначено для подтверждения сигнала вызова и привлечения внимания дежурного персонала. ИСТ подключается в систему через Абонентское вызывное устройство. Устанавливается на входе в помещения и зоны безопасности, специально оборудованные для маломобильных групп населения (МГН). Напряжение питания 12-36 В DC (от Тромбон СОРС-АВУ); 1,5 Вт. Максимальная длина линий связи с АВУ 20 м. IP40; 0…+40°C; 296х333х48 мм; 0,6 кг. Материал корпуса пластик. Исполнение П1 с универсальным кронштейном для потолочного или настенного монтажа. | ТРОМБОН | руб./шт | 13059
NEW | Тромбон СОРС-ВС-КС | Комбинированное устройство вызова с кнопкой и стропой с кольцом для экстренного вызова медицинского персонала. Является компонентом Системы Обратной Речевой Связи «Тромбон СОРС». Напряжение питания 12-38 В DC (от Тромбон СОРС-ЛБС); 5 мА. Максимальная длина линий связи с АВУ 30 м. Габаритные размеры УВ без учета стропы с ручкой 80х98х70 мм. Длинна вызывной стропы с учетом пластиковой ручки 0,4 м. IP54; 0…+40°C; 0,4 кг. Материал корпуса пластик | ТРОМБОН | руб./шт | 10754
NEW | Тромбон СОРС-ВС-С исполнение Т (стропа) | Устройство вызова/сброса предназначено для вызова диспетчера, а также сброса сигнала вызова персоналом. Устанавливается внутри помещения, организованного для маломобильных групп населения или на входе в такое помещение. Напряжение питания 12-38 В DC (от Тромбон СОРС-ЛБС); 0,1 Вт. Максимальная длина линий связи с АВУ 20 м. Габаритные размеры УВ без учета стропы с ручкой 80х98х60 мм. Длинна вызывной стропы с учетом пластиковой ручки 0,4 м. IP54; 0…+40°C; 0,4 кг. Материал корпуса пластик | ТРОМБОН | руб./шт | 8946
NEW | Тромбон СОРС-УС | Устройство сброса вызова является компонентом системы обратной речевой связи «Тромбон СОРС». УС должно подключаться к абонентскому вызывному устройству «Тромбон СОРС-АВУ-МГН». Напряжение питания В DC (от Тромбон СОРС-АВУ-МГН); 20 мА; 0,1 Вт. Максимальная длина линий связи с АВУ-МГН 30 м. 88х58х40 мм. IP54; -40…+40°C; 0,2 кг. Материал корпуса пластик | ТРОМБОН | руб./шт | 7187
NEW | Тромбон СОРС-УВВ | Устройство вызова влагозащищённое для МГН является компонентом системы обратной речевой связи «Тромбон СОРС». Устройство, совместно с другими компонентами системы «Тромбон СОРС», предназначено для построения системы экстренной связи для маломобильных групп населения (МГН). Напряжение питания В DC (от Тромбон СОРС-АВУ-МГН); 350 мВт; 70 мА. Максимальная длина линий связи с АВУ-МГН 30 м. Длина вызывной стропы, с учетом пластиковой ручки 0,4 м. 88х58х40 мм. IP65; 0…+40°C; 0,3 кг. Материал корпуса пластик | ТРОМБОН | руб./шт | 9513
NEW | Тромбон СОРС-УВ исполнение К | Устройство вызова помощи для МГН c вызывной стропой является компонентом системы обратной речевой связи «Тромбон СОРС». Устройство, совместно с другими компонентами системы «Тромбон СОРС», предназначено для построения системы экстренной связи для маломобильных групп населения (МГН). Напряжение питания В DC (от Тромбон СОРС-АВУ-МГН); 350 мВт; 70 мА. Максимальная длина линий связи с АВУ-МГН 30 м. Длина вызывной стропы, с учетом пластиковой ручки 0,4 м. 88х58х40 мм. IP54; 0…+40°C; 0,3 кг. Материал корпуса пластик | ТРОМБОН | руб./шт | 8871
NEW | Тромбон СОРС-УВ исполнение Т | Устройство вызова помощи для МГН c вызывной стропой является компонентом системы обратной речевой связи «Тромбон СОРС». Устройство, совместно с другими компонентами системы «Тромбон СОРС», предназначено для построения системы экстренной связи для маломобильных групп населения (МГН). Напряжение питания В DC (от Тромбон СОРС-АВУ-МГН); 350 мВт; 70 мА. Максимальная длина линий связи с АВУ-МГН 30 м. Длина вызывной стропы, с учетом пластиковой ручки 0,4 м. 88х58х40 мм. IP54; 0…+40°C; 0,3 кг. Материал корпуса пластик | ТРОМБОН | руб./шт | 8871
NEW | Тромбон СОРС-Мед-БМ | Браслет Медсестры(БМ) предназначен для построения в медицинских учреждениях системы речевой палатной сигнализации «Тромбон СОРС-Мед» и обеспечения маломобильных групп населения (далее - МГН) экстренным вызовом медицинского персонала. 433,92 МГц; дальность приёма сигнала БМ в зоне прямой видимости - не менее 100 м; +5...+40°C; IP64; 0,1 кг. Материал корпуса пластик. Браслет оснащён встроенным аккумулятором, обеспечивающим автономную работу устройства более 12 часов. | ТРОМБОН | руб./шт | 6659
NEW | Тромбон СОРС-Мед-УВ (браслет) | Радиопередатчик, предназначен для передачи сигнала вызова на браслет медсестры(Тромбон СОРС-Мед-БМ). 433,9 МГц; 8...10 мВт; 12 до 36 В; 0,05 А; +5...+40°C; 62х37х16 мм; 0,1 кг. Материал корпуса пластик. УВ подключается к серверному оборудованию «Тромбон СОРС-ЛБС» и передаёт сигнал вызова на браслет медсестры. | ТРОМБОН | руб./шт | 14924
5 | Commax
| JNS-24 | Центральная станция связи на 24 абонента; связь "директор-подчиненный"; интерком с другими центральными станциями; индикация вызова; громкая связь. Работает с абонентскими консолями JNS-101. Подключение кабелем: 2 общих + 1 каждый абонент; протяжённость до 600м. Габ.размеры: 360х232х105мм. Питание: AC 220В. Рекомендуется использовать в системах вызова медперсонала. | Commax | руб./шт | 41705
| JNS-101 | Абонентская консоль для центральных станций связи JNS-12/JNS-24/JNS-36. | Commax | руб./шт | 9232
| ES-400 | Проводная кнопка экстренного вызова (для туалетной комнаты). | Commax | руб./шт | 4451
| JNS-36 | Центральная станция связи на 36 абонентов; связь "директор-подчиненный"; интерком с другими центральными станциями; индикация вызова; громкая связь. Работает с абонентскими консолями JNS-101. Подключение кабелем: 2 общих + 1 каждый абонент; протяжённость до 600м. Габ.размеры: 360х232х105мм. Питание: AC 220В. Рекомендуется использовать в системах вызова медперсонала. | Commax | руб./шт | 55552
| ES-410 | Проводная кнопка экстренного вызова со шнуром 1,2м (для туалетной комнаты). | Commax | руб./шт | 6759
| CC-200 | Дистанционная кнопка вызова медперсонала; длина кабеля 1,2м. | Commax | руб./шт | 2901
| PS-100C | Проводной пульт пациента с кнопкой вызова персонала, функцией переговоров и управлением освещением (вкл/выкл). Длина кабеля 1,2м. Работает с консолью пациента JNS-1000. | Commax | руб./шт | 5704
| CL-302 | Коридорная лампа 2х цветная. | Commax | руб./шт | 4056
| ES-420 | Проводная кнопка экстренного вызова со шнуром (для душевой кабины). | Commax | руб./шт | 11209
6 | ELTIS
| ELTIS UD-S1 | Коммутация линии пульта диспетчера на линию стояка с установленными этажными коммутаторами UD-F1, или блоками вызова DP1-UF8 для организации дуплексной аудиосвязи с пультом диспетчера; До 32 коммутаторов этажных или блоков вызова этажных.11…13В, 50мА, 136х80х30мм. | ELTIS | руб./шт | 5314
| ELTIS UD-F1 | Коммутация блока вызова DP1-F7 к стояку. Управление светозвуковым оповещателем. 11…13В, 50мА, -10...+40°С, 136х80х30мм. | ELTIS | руб./шт | 3502
| ELTIS SC1000-C1 | Пульт диспетчера осуществляет прием вызова от DP1-UF8M, управления замком и аварийными сигнальными устройствами. Максимальное количество подключаемых коммутаторов этажных UD-F1, блоков вызова DP-UD8 - 384шт. Индикация адреса вызова. Контроль работоспособности системы, программирование. Вывод сообщений о поломках. 11…13В, 350мА, 156х210х76 мм. | ELTIS | руб./шт | 21155
| ELTIS DP1-F7 | Блок вызова системы МГН. Полированная нерж. сталь. Работает с коммутатором этажным UD-F1; 11…13 В, 200мА, 46х146х23 мм. | ELTIS | руб./шт | 5744
| ELTIS DP1-UF8M | Блок вызова этажный совмещен с этажным коммутатором. Корпус с кожухом для накладного монтажа. Тактильный шрифт + шрифт Брайля по ГОСТ. Управление оповещателем, замком, контроль геркона. | ELTIS | руб./шт | 8110
Условные обозначения:
- позиции, включенные в прайс-лист в течение последнего месяца

## КС
ПРАЙС-ЛИСТ
Действителен с 02.06.2026
Кабеленесущие системы
№ | Наименование | Описание | Производитель | Вал./ Ед. изм. | Цены
розница
1 | ОКЛ
1.1 | ОКЛ «Экопласт»
1.1.1 | Кабель-каналы и аксессуары
| Короб 100х40 ARC-LAN с крышкой (576004-E110) | Кабель-канал модульный под стандарты 45х45 и LK45™, самозатухающий ПВХ с крышкой (крышка=60mm), огнестойкость E15-E110, белый RAL 9016, 100х40х2000мм | Экопласт | руб./м | 660.97
| Короб 100х55 ARC-LAN с крышкой (576002-E110) | Кабель-канал модульный под стандарты 45х45 и LK45™, самозатухающий ПВХ с крышкой (крышка=60mm), огнестойкость E15-E110, белый RAL 9016, 100х55х2000мм | Экопласт | руб./м | 790.65
| Cоединение на стык 150х55 RU (76518-E110) | Cоединение на стык 150х55 мм серии INSTA, огнестойкость E110, цвет белый (RAL 9016) | Экопласт | руб./шт | 313.85
| Короб 100х40 INSTA с крышкой (крышка=80мм) (76004-E110) | Короб с крышкой (80 мм), огнестойкость E15-E110, 100х40х2000 мм | Экопласт | руб./м | 425.95
| Короб 100х55 INSTA с крышкой (крышка=80мм) (76002-E110) | Короб с крышкой (80 мм), огнестойкость E15-E110, 100х55х2000 мм | Экопласт | руб./м | 531.8
| Короб 150х55 INSTA с крышкой (крышка=80мм) (76008-E110) | Кабель-канал модульный под стандарт 45х45 самозатухающий ПВХ с крышкой, огнестойкость E15-E110, белый RAL 9016, 150х55х2000мм | Экопласт | руб./м | 1080.06
| Короб 60х40 INSTA с крышкой (крышка=60мм) (76005-E110) | Кабель-канал модульный под стандарт 45х45, самозатухающий ПВХ с крышкой (крышка=60mm), огнестойкость E15-E110, белый RAL 9016, 60х40х2000мм | Экопласт | руб./м | 247.21
| Короб 60х60 INSTA с крышкой (крышка=60мм) (76006-E110) | Кабель-канал модульный под стандарт 45х45 самозатухающий ПВХ с крышкой, огнестойкость E15-E110, белый RAL 9016, 60х60х2000мм | Экопласт | руб./м | 290.16
| Миниканал 25х16 MEX (77007-E110) | Кабель-канал самозатухающий ПВХ, огнестойкость E15-E110, белый RAL 9016, 25х16х2000мм | Экопласт | руб./м | 84.51
| Миниканал 25х25 MEX (77015-E110) | Миниканал из самозатухающей композиции на основе ПВХ, IP40, t-раб.-5...+60°С, 25х25х2000 мм | Экопласт | руб./м | 98.36
| Миниканал 40х16 МЕХ (77008-E110) | Кабель-канал самозатухающий ПВХ, огнестойкость E15-E110, белый RAL 9016, 40х16х2000мм | Экопласт | руб./м | 108.26
| Миниканал 40х25 МЕХ (77010-E110) | Миниканал из самозатухающей композиции на основе ПВХ, IP40, t-раб.-5...+60°С, 40х25х2000 мм | Экопласт | руб./м | 135.55
| Миниканал 40х40 МЕХ (77009-E110) | Миниканал из самозатухающей композиции на основе ПВХ, IP40, t-раб.-5...+60°С, 40х40х2000 мм | Экопласт | руб./м | 173.76
| Заглушка 40х16 MF (10шт) (72806-10-E110) | Заглушка 40х16мм, огнестойкость E15-E110 | Экопласт | руб./уп | 423.87
| Заглушка 40х40 MF (10шт) (72809-10-E110) | Заглушка 40х40мм, E15-E110 | Экопласт | руб./уп | 925.33
| Угол плоский 40х16 плавный RML стандарт TIA (5шт) (72306-5-E110) | Угол 40х16мм плоский ст.TIA, E15-E110 | Экопласт | руб./уп | 367.8
| Угол плоский 40х16 плавный RML стандарт TIA (10шт) (72306-10-E110) | Угол 40х16мм плоский ст.TIA, E15-E110 | Экопласт | руб./уп | 350.96
| Угол плоский 40х40 ML (10шт) (72309-10-E110) | Угол 40х40мм плоский, огнестойкость E15-E110 | Экопласт | руб./уп | 1324.06
| Угол Т-образный 40х40 MT (10шт) (72409-10-E110) | Угол 40х40мм Т-образный, огнестойкость E15-E110 | Экопласт | руб./уп | 1380.9
| Соединение на стык 25х16 MU (10шт) (72505-10-E110) | Соединение на стык 25х16мм, огнестойкость E15-E110 | Экопласт | руб./уп | 287.16
| Соединение на стык 40х16 MU (10шт) (72506-10-E110) | Соединение на стык 40/16мм, огнестойкость E15-E110 | Экопласт | руб./уп | 423.77
| Соединение на стык 40х40 MU (10шт) (72509-10-E110) | Соединение на стык 40/40мм, огнестойкость E15-E110 | Экопласт | руб./уп | 925.33
| Накладка на стык профиля 100х40 RBA (10шт) (576514B-10-E110) | Накладка 100х40 на стык профиля для ARC-LAN, огнестойкость E15-E110 | Экопласт | руб./уп | 725.3
| Накладка на стык профиля 100х55 RBA (10шт) (576511B-10-E110) | Накладка 100х55 на стык профиля для ARC-LAN, огнестойкость E15-E110 | Экопласт | руб./уп | 931.16
| Накладка на стык крышки 100х40/55 RCA (10шт) (576514C-10-E110) | Накладка 100х40/55 на стык крышки для ARC-LAN, огнестойкость E15-E110 | Экопласт | руб./уп | 974.37
| Угол внешний 100х40 RE изменяемый (76214-E110) | Угол 100х40 внешний изменяемый, огнестойкость E15-E110 | Экопласт | руб./шт | 291.61
| Угол внешний 100х55 RE изменяемый (76211-E110) | Угол 100х55 внешний изменяемый, огнестойкость E15-E110 | Экопласт | руб./шт | 389.89
| Угол внешний 150х55 RE изменяемый (76218-E110) | Угол 150х55 внешний изменяемый, огнестойкость E15-E110 | Экопласт | руб./шт | 454.96
| Угол внешний 60х40 RE изменяемый (4 шт) (76215-4-E110) | Угол 60х40 внешний изменяемый, огнестойкость E15-E110 | Экопласт | руб./уп | 974.6
| Угол внешний 60х60 RE изменяемый (76216-E110) | Угол 60х60 внешний изменяемый, огнестойкость E15-E110 | Экопласт | руб./шт | 263.45
| Угол внешний 100х40 REA изменяемый (576214-E110) | Угол 100х40 внешний изменяемый с задней стенкой и разделителем ARC-LAN, огнестойкость E15-E110 | Экопласт | руб./шт | 718.57
| Угол внешний 100х55 REA изменяемый (576211-E110) | Угол 100х55 внеш. изменяемый с задней стенкой и разделителем ARC-LAN, огнест. E15-E110 | Экопласт | руб./шт | 775.32
| Заглушка 100х55 RF (76811-E110) | Заглушка 100х55, огнестойкость E15-E110 | Экопласт | руб./шт | 193.78
| Заглушка 150х55 RF (76818-E110) | Заглушка 150х55, огнестойкость E15-E110 | Экопласт | руб./шт | 303.97
| Заглушка 60х40 RF (10 шт) (76815-10-E110) | Заглушка 60х40, огнестойкость E15-E110 | Экопласт | руб./уп | 1652.56
| Заглушка 60х60 RF (5 шт) (76816-5-E110) | Заглушка 60х60, огнестойкость E15-E110 | Экопласт | руб./уп | 852.09
| Заглушка 100х40 RFA E110 (5 шт) (576814-5-E110) | Заглушка 100х40 для ARC-LAN, огнестойкость E15-E110 | Экопласт | руб./уп | 890.44
| Заглушка 100х55 RFA E110 (576811-E110) | Заглушка 100х55 для ARC-LAN, огнестойкость E15-E110 | Экопласт | руб./шт | 236.24
| Угол внутренний 100х40 RI изменяемый (76114-E110) | Угол 100х40 внутренний изменяемый, огнестойкость E15-E110 | Экопласт | руб./шт | 291.61
| Угол внутренний 100х55 RI изменяемый (76111-E110) | Угол 100х55 внутренний изменяемый, огнестойкость E15-E110 | Экопласт | руб./шт | 389.89
| Угол внутренний 150х55 RI изменяемый (76118-E110) | Угол 150х55 внутренний изменяемый, огнестойкость E15-E110 | Экопласт | руб./шт | 454.96
| Угол внутренний 60х40 RI изменяемый (4 шт) (76115-4-E110) | Угол 60х40 внутренний изменяемый, огнестойкость E15-E110 | Экопласт | руб./уп | 974.04
| Угол внутренний 60х60 RI изменяемый (76116-E110) | Угол60х60 внутренний изменяемый, огнестойкость E15-E110 | Экопласт | руб./шт | 263.45
| Угол внутренний 100х40 RIA изменяемый (576114-E110) | Угол 100x40 внутренний изменяемый с задней стенкой и разделителем для ARC-LAN, огнестойкость. E15-E110 | Экопласт | руб./шт | 636.61
| Угол внутренний 100х55 RIA изменяемый (576111-E110) | Угол 100х55 внут. изменяемый с задней стенкой и разделителем ARC-LAN, огнест. E15-E110 | Экопласт | руб./шт | 689.58
| Угол плоский 100х55 RL (76311-E110) | Угол 100х55 плоский, огнестойкость E15-E110 | Экопласт | руб./шт | 411.2
| Угол плоский 150х55 RL (76318-E110) | Угол 150х55 плоский, огнестойкость E15-E110 | Экопласт | руб./шт | 477.83
| Угол плоский 60х60 RL (76316-E110) | Угол плоский 60х60, огнестойкость E15-E110 | Экопласт | руб./шт | 273.98
| Угол плоский 100х40 RLA (576314-E110) | Угол 100х40 плоский с задней стенкой и разделителем для ARC-LAN, огнестойкость E15-E110 | Экопласт | руб./шт | 793.02
| Угол плоский 100х55 RLA (576311-E110) | Угол 100х55 плоский с задней стенкой и разделителем ARC-LAN, огнестойкость E15-E110 | Экопласт | руб./шт | 856.45
| Угол внутренний 40х16 плавный RMI стандарт TIA (5шт) (72106-5-E110) | Угол 40х16мм внутренний ст.TIA, огнестойкость E15-E110 | Экопласт | руб./уп | 317.12
| Угол внутренний 40х25 плавный RMI стандарт TIA (5шт) (72108-5-E110) | Угол 40х25мм внутренний плавный ст.TIA, огнестойкость E15-E110 | Экопласт | руб./уп | 418.39
| Угол плоский 25х16 плавный RML стандарт TIA (10 шт) (72305-10-E110) | Угол 25х16мм плоский ст.TIA, огнестойкость E15-E110 | Экопласт | руб./уп | 530.34
| Угол плоский 40х25 плавный RML стандарт TIA (10шт) (72308-10-E110) | Угол 40х25мм плоский плавный ст.TIA, E15-E110 | Экопласт | руб./уп | 962.7
| Угол Т-образный 25х16 плавный RMT стандарт TIA (5шт) (72405-5-E110) | Угол 25х16мм Т-образный плавный ст.TIA, огнестойкость E15-E110 | Экопласт | руб./уп | 264.95
| Угол Т-образный 40х16 плавный RMT стандарт TIA (5шт) (72406-5-E110) | Угол 40х16мм Т-образный, огнестойкость E15-E110 | Экопласт | руб./уп | 333.37
| Угол плоский 60х40 плавный стандарт TIA (4 шт) (76315-4-E110) | Угол 60х40 плоский плавный ст.TIA, огнестойкость E15-E110 | Экопласт | руб./уп | 1407.21
| Перегородка для короба ARC-LAN RSE40 ( (573914-E110) | Перегородка для ARC-LAN, огнестойкость E15-E110 | Экопласт | руб./м | 130.27
| Перегородка для короба INSTA, RSE40 (73914-E110) | Перегородка для INSTA, огнестойкость E15-E110 | Экопласт | руб./м | 103.01
| Перегородка для короба ARC-LAN RSE50 (573911-E110) | Перегородка для ARC-LAN, огнестойкость E15-E110 | Экопласт | руб./м | 138.62
| Перегородка для короба INSTA, RSE50 (73911-E110) | Перегородка для INSTA, огнестойкость E15-E110 | Экопласт | руб./м | 109.51
| Тройник 100х40 RT (76414-E110) | Тройник 100х40, огнестойкость E15-E110 | Экопласт | руб./шт | 307.67
| Тройник 100х55 RT (76411-E110) | Тройник 100х55, огнестойкость E15-E110 | Экопласт | руб./шт | 411.2
| Тройник 150х55 RT (76418-E110) | Тройник 150х55, огнестойкость E15-E110 | Экопласт | руб./шт | 488.37
| Тройник 60х60 RT (76416-E110) | Тройник 60х60, огнестойкость E15-E110 | Экопласт | руб./шт | 278.65
| Угол Т-образный 100х40 RTA (576414-E110) | Угол 100х40 Т-образный с задней стенкой и разделителями для ARC-LAN, огнестойкость E15-E110 | Экопласт | руб./шт | 722.71
| Угол Т-образный 100х55 RTA (576411-E110) | Угол 100х55 Т-образный с задней стенкой и разделителями ARC-LAN, огнестойкость E15-E110 | Экопласт | руб./шт | 780.52
| Соединение на стык 150х55 RU (5 шт) (76518-5-E110) | Соединение 150х55 на стык, огнестойкость E15-E110 | Экопласт | руб./уп | 1300.8
| Cоединение на стык 60х40 RU (10шт) (76515-10-E110) | Соединение 60х40 на стык, огнестойкость E15-E110 | Экопласт | руб./уп | 1652.56
| Cоединение на стык 60х60 RU (5шт) (76516-5-E110) | Соединение 60х60 на стык, огнестойкость E15-E110 | Экопласт | руб./уп | 853.16
| Ввод в стен/потолок/щит 100х55 RWA E110 (576911-E110) | Ввод 100х55 в стену / потолок / щит ARC-LAN, огнестойкость E15-E110 | Экопласт | руб./шт | 181.27
| Ввод в стен/потолок/щит 100х40 RWA E110 (576914-E110) | Ввод 100х40 в стену / потолок / щит для ARC-LAN, огнестойкость E15-E110 | Экопласт | руб./шт | 167.78
| Фиксатор кабеля для короба 100х40 RY (10шт) (576714-10-E110) | Фиксатор кабеля в короб 100x40 ARC-LAN, огнестойкость E15-E110 | Экопласт | руб./уп | 659.12
| Фиксатор кабеля для короба 100х55 RY (10шт) (576711-10-E110) | Фиксатор кабеля в короб 100х55 для ARC-LAN / INSTA, огнестойкость E15-E110 | Экопласт | руб./уп | 792.92
| Заглушка 100х40 для короба ARC-LAN RFA (576814-E110) | Заглушка 100х40 мм серии ARC-LAN, огнестойкость E110, цвет белый (RAL 9016) | Экопласт | руб./шт | 184.92
| Заглушка 25х16 MF (72805-E110) | Заглушка 25х16 мм серии MEX/ECO, огнестойкость E110, цвет белый (RAL 9016) | Экопласт | руб./шт | 33.35
| Заглушка 25х25 MF (72815-E110) | Заглушка 25х16 мм серии MEX/ECO, огнестойкость E110, цвет белый (RAL 9016) | Экопласт | руб./шт | 46.89
| Заглушка 40х16 MF (72806-E110) | Заглушка 40х16 мм серии MEX/ECO, огнестойкость E110, цвет белый (RAL 9016) | Экопласт | руб./шт | 51.39
| Заглушка 40х25 MF (72808-E110) | Заглушка для кабель-канала 40х25 мм, огнестойкость E15-E110 | Экопласт | руб./шт | 60.22
| Заглушка 40х40 MF (72809) | Заглушка 40х40 мм серии MEX/ECO, цвет белый (RAL 9016) | Экопласт | руб./шт | 65.89
| Заглушка 40х40 MF (72809-E110) | Заглушка 40х40 мм серии MEX/ECO, огнестойкость E110, цвет белый (RAL 9016) | Экопласт | руб./шт | 101.54
| Заглушка 60/3х16 MF (72812) | Заглушка 60х16 мм серии MEX/ECO, цвет белый (RAL 9016) | Экопласт | руб./шт | 52.89
| Заглушка 60х40 RF, огнестойкость E110 (76815-E110) | Заглушка 60х40 мм серии INSTA, огнестойкость E110, цвет белый (RAL 9016) | Экопласт | руб./шт | 174.28
| Заглушка 60х60 RF (76816-E110) | Заглушка 60х60 мм серии INSTA, огнестойкость E110, цвет белый (RAL 9016) | Экопласт | руб./шт | 179.65
| Заглушка 75/3х20 MF (72816) | Заглушка 75х20 мм серии MEX/ECO, цвет белый (RAL 9016) | Экопласт | руб./шт | 88.13
| Скоба оцинкованная для монтажного пистолета 14х11мм (100шт) (43602) | Клипса металлическая под монт.пистолет для крепления кабеля (группы кабелей) внутри кабель-канала сечением 25х25 мм или при открытой прокладке; габ.размеры 14х11 мм, 100 шт.упак. | Экопласт | руб./уп | 701.99
| Скоба оцинкованная для монтажного пистолета 17х18мм (100шт) (43603) | Клипса металлическая под монт.пистолет для крепления кабеля (группы кабелей) внутри кабель-канала сечением 40х25 мм или при открытой прокладке; габ.размеры 17х18 мм, 100 шт.упак. | Экопласт | руб./уп | 974.98
| Скоба оцинкованная для монтажного пистолета 9х11мм (100шт) (43601) | Клипса металлическая под монт.пистолет для крепления кабеля (группы кабелей) внутри кабель-канала сечением 25х16 мм или при открытой прокладке; габ.размеры 9х11 мм, 100 шт.упак. | Экопласт | руб./уп | 475.3
| Соединение на стык 25х16 MU (72505-E110) | Соединение на стык 25х16 мм серии MEX/ECO, огнестойкость E110, цвет белый (RAL 9016) | Экопласт | руб./шт | 37.71
| Соединение на стык 25х25 MU (72515-E110) | Соединение на стык 25х25 мм серии MEX/ECO, огнестойкость E110, цвет белый (RAL 9016) | Экопласт | руб./шт | 46.89
| Соединение на стык 40х16 MU (72506-E110) | Cоединение на стык 40х16 мм серии INSTA, огнестойкость E110, цвет белый (RAL 9016) | Экопласт | руб./шт | 51.39
| Соединение на стык 40х25 MU (72508-E110) | Соединение на стык для кабель-канала 40х25 мм, огнестойкость E15-E110 | Экопласт | руб./шт | 60.22
| Соединение на стык 60х40 RU (76515-E110) | Соединение на стык для кабель-канала 60х40 мм, огнестойкость E15-E110 | Экопласт | руб./шт | 174.28
| Угол внешний 25х16 плавный RME стандарт TIA (72205-E110) | Угол внешний плавный для короба 25х16 мм стандарт TIA серии MEX/ECO, цвет белый (RAL 9016) | Экопласт | руб./шт | 53.5
| Угол внешний 25х25 плавный RME стандарт TIA (72215R-E110) | Угол внешний плавный для короба 25х25 мм стандарт TIA серии MEX/ECO, цвет белый (RAL 9016) | Экопласт | руб./шт | 66.89
| Угол внешний 40х25 плавный RME стандарт TIA (72208-E110) | Угол внешний плавный для кабель-канала 40х25, стандарт TIA, огнестойкость E15-E110 | Экопласт | руб./шт | 92.86
| Угол внешний 40х40 ME (72209-E110) | Угол внешний для короба 40х40 мм стандарт TIA серии MEX/ECO, огнестойкость E110, цвет белый (RAL 9016) | Экопласт | руб./шт | 124.3
| Угол внешний 60х40 RE изменяемый E110 (76215-E110) | Угол внешний изменяемый для короба 60х40 мм стандарт TIA серии MEX/ECO, огнестойкость E110, цвет белый (RAL 9016) | Экопласт | руб./шт | 252.67
| Угол внешний 75/3/20 MEV изменяемый (72216) | Угол внешний изменяемый для короба 75х20 мм серии MEX/ECO, цвет белый (RAL 9016) | Экопласт | руб./шт | 131.34
| Угол внутренний 25х16 плавный RMI стандарт TIA (72105-E110) | Угол внутренний плавный для короба 25х16 мм стандарт TIA серии MEX/ECO, огнестойкость E110, цвет белый (RAL 9016) | Экопласт | руб./шт | 53.5
| Угол внутренний 25х25 плавный RMI стандарт TIA (72115R-E110) | Угол внутренний плавный для короба 25х25 мм стандарт TIA серии MEX/ECO, огнестойкость E110, цвет белый (RAL 9016) | Экопласт | руб./шт | 66.89
| Угол внутренний 40х16 плавный RMI стандарт TIA (72106-E110) | Угол внутренний плавный для кабель-канала 40х16 мм, стандарт TIA, огнестойкость E15-E110 | Экопласт | руб./шт | 72.44
| Угол внутренний 40х25 плавный RMI стандарт TIA (72108-E110) | Угол внутренний плавный для короба 40х25 мм стандарт TIA серии MEX/ECO, огнестойкость E110, цвет белый (RAL 9016) | Экопласт | руб./шт | 91.17
| Угол внутренний 40х40 MI (72109-E110) | Угол внутренний для короба 40х40 мм серии MEX/ECO, огнестойкость E110, цвет белый (RAL 9016) | Экопласт | руб./шт | 123.97
| Угол внутренний 60х40 RI изменяемый E110 (76115-E110) | Угол внутренний изменяемый (60-120°) 60х40 мм для короба (кабель-канала) серии INSTA, огнестойкость E110, цвет белый (RAL 9016) | Экопласт | руб./шт | 252.55
| Угол плоский 25х25 плавный RML стандарт TIA (72315R-E110) | Угол плоский 25х25 мм стандарт TIA серии MEX/ECO, огнестойкость E110, цвет белый (RAL 9016) | Экопласт | руб./шт | 76
| Угол плоский 40х16 плавный RML стандарт TIA (72306-E110) | Угол плоский 40х16 мм стандарт TIA серии MEX/ECO, огнестойкость E110, цвет белый (RAL 9016) | Экопласт | руб./шт | 82.57
| Угол плоский 40х40 ML (72309-E110) | Угол плоский 40х40 мм стандарт TIA серии MEX/ECO, огнестойкость E110, цвет белый (RAL 9016) | Экопласт | руб./шт | 141.4
| Угол Т-образный 25х16 плавный RMT стандарт TIA (72405-E110) | Угол Т-образный плавный для кабель-канала 25х16 мм, стандарт TIA, огнестойкость E15-E110 | Экопласт | руб./шт | 53.92
| Угол Т-образный 25х25 плавный RMT стандарт TIA (72415R-E110) | Тройник для кабель-канала (короба) 25х25 мм стандарт TIA серии MEX/ECO, огнестойкость E110, цвет белый (RAL 9016) | Экопласт | руб./шт | 77.5
| Угол Т-образный 40х16 плавный RMT стандарт TIA (72406-E110) | Тройник для кабель-канала (короба) 25х25 мм стандарт TIA серии MEX/ECO, огнестойкость E110, цвет белый (RAL 9016) | Экопласт | руб./шт | 75.68
| Угол Т-образный 40х25 плавный RMT стандарт TIA (72408-E110) | Угол Т-образный плавный для кабель-канала 40х25 мм, стандарт TIA, огнестойкость E15-E110 | Экопласт | руб./шт | 109.43
| Угол Т-образный 40х40 MT (72409-E110) | Угол Т-образный плавный для кабель-канала 40х40 мм, огнестойкость E15-E110 | Экопласт | руб./шт | 147.12
| Фиксатор кабеля для короба 100х40 RY (576714-E110) | Фиксатор кабеля для короба 100х40 мм серии ARC-LAN/INSTA, огнестойкость E110 | Экопласт | руб./шт | 77.78
| Фиксатор кабеля для короба 100х55 RY (576711-E110) | Фиксатор кабеля для короба 100х55 мм серии ARC-LAN/INSTA, огнестойкость E111 | Экопласт | руб./шт | 85.86
1.1.2 | Трубы для электропроводки и аксессуары
| Муфта труба-коробка D16, без галогена (50шт) (42716HF) | Муфта "труба-коробка" без галогена для трубы диаметром 16 мм; IP65. 50 шт. | Экопласт | руб./уп | 8581.31
| Муфта труба-коробка D20, без галогена (50шт) (42720HF) | Муфта "труба-коробка" без галогена для трубы диаметром 20 мм; IP65. 50 шт. | Экопласт | руб./уп | 9683.95
| Муфта труба-коробка D25, без галогена (50шт) (42725HF) | Муфта "труба-коробка" без галогена для трубы диаметром 25 мм; IP65. 50 шт. | Экопласт | руб./уп | 11204.79
| Муфта труба-коробка D32, без галогена (50шт) (42732HF) | Муфта "труба-коробка" без галогена для трубы диаметром 32 мм; IP65. 50 шт. | Экопласт | руб./уп | 11364.79
| Угол 90° (2 части) D16, серый (50шт) (41216-50HF) | Угол 90° (из двух частей) без галогена для трубы диаметром 16 мм; IP40. 50 шт. | Экопласт | руб./уп | 804.74
| Угол 90° (2 части) D20, серый (25шт) (41220-25HF) | Угол 90° (из двух частей) без галогена для трубы диаметром 20 мм; IP40. 25 шт. | Экопласт | руб./уп | 488.59
| Угол 90° (2 части) D25, серый (25шт) (41225-25HF) | Угол 90° (из двух частей) без галогена для трубы диаметром 25 мм; IP40. 25 шт. | Экопласт | руб./уп | 536.29
| Угол 90° (единый) D16, серый (50шт) (41116-50HF) | Угол 90° (единый) без галогена для трубы диаметром 16 мм; IP40. 50 шт. | Экопласт | руб./уп | 1135.03
| Угол 90° (2 части) D32, серый (10шт) (41232-10HF) | Угол 90° (из двух частей) без галогена для трубы диаметром 32 мм; IP40. 10 шт. | Экопласт | руб./уп | 267.17
| Угол 90° (единый) D20, серый (50шт) (41120-50HF) | Угол 90° (единый) без галогена для трубы диаметром 20 мм; IP40. 50 шт. | Экопласт | руб./уп | 1514.15
| Угол 90° (единый) D25, серый (50шт) (41125HF) | Угол 90° (единый) без галогена для трубы диаметром 25 мм; IP40. 50 шт. | Экопласт | руб./уп | 2202.31
| Муфта соединительная D16, серый (100шт) (42516HF) | Муфта для гофрированной трубы без галогена для труб диаметром 16 мм; IP40. 100 шт. | Экопласт | руб./уп | 640.75
| Муфта соединительная D20, серый (50шт) (42520-50HF) | Муфта для гофрированной трубы без галогена для труб диаметром 20 мм; IP40. 50 шт. | Экопласт | руб./уп | 404.21
| Муфта соединительная D32, серый (25шт) (42532-25HF) | Муфта для гофрированной трубы без галогена для труб диаметром 32 мм; IP40. 25 шт. | Экопласт | руб./уп | 394.37
| Тройник (2 части), для труб D16, серый (25шт) (41316-25HF) | Тройник открывающийся, без галогена для трубы диаметром 16 мм; IP40. 25 шт. | Экопласт | руб./уп | 445.6
| Тройник (2 части), для труб D20, серый (25шт) (41320-25HF) | Тройник открывающийся, без галогена для трубы диаметром 20 мм; IP40. 25 шт. | Экопласт | руб./уп | 560.5
| Тройник (2 части), для труб D25, серый (50шт) (41325HF) | Тройник открывающийся, без галогена для трубы диаметром 25 мм; IP40. 50 шт. | Экопласт | руб./уп | 1194.07
| Тройник (2 части), для труб D32, серый (50шт) (41332HF) | Тройник открывающийся, без галогена для трубы диаметром 32 мм; IP40. 50 шт. | Экопласт | руб./уп | 1477.64
| Муфта для гофрированной трубы D16 (100шт) (42416HF) | Муфта соединительная, без галогена, для гофрированных труб Ø16 мм, IP40, цвет серый | Экопласт | руб./уп | 635.8
| Муфта для гофрированной трубы D20 (50шт) (42420-50HF) | Муфта соединительная, без галогена, для гофрированных труб Ø20 мм, IP40, цвет серый | Экопласт | руб./уп | 404.21
| Муфта для гофрированной трубы D25 (50шт) (42425-50HF) | Муфта соединительная, без галогена, для гофрированных труб Ø25 мм, IP40, цвет серый | Экопласт | руб./уп | 534.97
| Муфта для гофрированной трубы D32 (25шт) (42432-25HF) | Муфта соединительная, без галогена, для гофрированных труб Ø32 мм, IP40, цвет серый | Экопласт | руб./уп | 394.37
| Труба HF FR жесткая гладкая D32, серая (23032HFR) | Труба ПНД жесткая гладкая трудногорючая из композиции полиолефинов (без галогена), огнестойкость E15-E90, Ø32 мм, длина 3 м, цвет серый | Экопласт | руб./м | 727.49
| Труба HF FR жесткая гладкая D40, серая (23040HFR) | Труба ПНД жесткая гладкая трудногорючая из композиции полиолефинов (без галогена), огнестойкость E15-E90, Ø40 мм, длина 3 м, цвет серый | Экопласт | руб./м | 1180.01
| Труба HF FR жесткая гладкая D50, серая (23050HFR) | Труба ПНД жесткая гладкая трудногорючая из композиции полиолефинов (без галогена), огнестойкость E15-E90, Ø50 мм, длина 3 м, цвет серый | Экопласт | руб./м | 1507.47
| Труба ПЛЛ HFFR легкая D25, белая (20125HFR-W) | Труба HFFR гибкая гофрированная с зондом, легкая, из композиции полиолефинов (без галогена), низкое дымовыделение, не распространяющая горение, огнестойкость E15-E90, Ø25 мм, цвет белый (50 м) | Экопласт | руб./м | 112.88
| Труба HFFR легкая D20, оранжевая (20120HFR-OR) | Труба HFFR гибкая гофрированная с зондом, легкая, из композиции полиолефинов (без галогена), низкое дымовыделение, не распространяющая горение, огнестойкость E15-E90, Ø20 мм, цвет оранжевый (100 м) | Экопласт | руб./м | 85.12
| Труба ПЛЛ HFFR легкая D16, белая (20116HFR-W) | Труба HFFR гибкая гофрированная с зондом, легкая, из композиции полиолефинов (без галогена), низкое дымовыделение, не распространяющая горение, огнестойкость E15-E90, Ø16 мм, цвет белый (100 м) | Экопласт | руб./м | 57.68
| Труба ПЛЛ HFFR легкая D20, белая (20120HFR-W) | Труба HFFR гибкая гофрированная с зондом, легкая, из композиции полиолефинов (без галогена), низкое дымовыделение, не распространяющая горение, огнестойкость E15-E90, Ø20 мм, цвет белый (100 м) | Экопласт | руб./м | 77.24
| Труба ПЛЛ HFFR легкая D32, белая (20132HFR-W) | Труба HFFR гибкая гофрированная с зондом, легкая, из композиции полиолефинов (без галогена), низкое дымовыделение, не распространяющая горение, огнестойкость E15-E90, Ø32 мм, цвет белый (25 м) | Экопласт | руб./м | 182.79
| Труба ПЛЛ HFFR легкая D40, белая (20140HFR-W) | Труба HFFR гибкая гофрированная с зондом, легкая, из композиции полиолефинов (без галогена), низкое дымовыделение, не распространяющая горение, огнестойкость E15-E90, Ø40 мм, цвет белый (20 м) | Экопласт | руб./м | 226.05
| Труба ПЛЛ HFFR легкая D50, белая (20150HFR-W) | Труба HFFR гибкая гофрированная с зондом, легкая, из композиции полиолефинов (без галогена), низкое дымовыделение, не распространяющая горение, огнестойкость E15-E90, Ø50 мм, цвет белый (15 м) | Экопласт | руб./м | 313.7
| Труба HFFR тяжелая D16, серая (21116HFR) | Труба HFFR гибкая гофрированная с зондом, тяжёлая, из композиции полиолефинов (без галогена), низкое дымовыделение, не распространяющая горение, огнестойкость E15-E90, Ø16 мм, цвет серый (100 м) | Экопласт | руб./м | 77.57
| Труба HFFR тяжелая D20, серая (21120HFR) | Труба HFFR гибкая гофрированная с зондом, тяжёлая, из композиции полиолефинов (без галогена), низкое дымовыделение, не распространяющая горение, огнестойкость E15-E90, Ø20 мм, цвет серый (100 м) | Экопласт | руб./м | 113.06
| Труба HFFR тяжелая D25, серая (21125HFR) | Труба HFFR гибкая гофрированная с зондом, тяжёлая, из композиции полиолефинов (без галогена), низкое дымовыделение, не распространяющая горение, огнестойкость E15-E90, Ø25 мм, цвет серый (50 м) | Экопласт | руб./м | 156.6
| Труба HFFR тяжелая D32, серая (21132HFR) | Труба HFFR гибкая гофрированная с зондом, тяжёлая, из композиции полиолефинов (без галогена), низкое дымовыделение, не распространяющая горение, огнестойкость E15-E90, Ø32 мм, цвет серый (25 м) | Экопласт | руб./м | 259.6
| Труба HFFR тяжелая D40, серая (21140HFR) | Труба HFFR гибкая гофрированная с зондом, тяжёлая, из композиции полиолефинов (без галогена), низкое дымовыделение, не распространяющая горение, огнестойкость E15-E90, Ø40 мм, цвет серый (20 м) | Экопласт | руб./м | 326.57
| Труба HFFRLS легкая D16, серая (60116HFFRLS) | Труба HFFRLS гибкая гофрированная из композиции полиолефинов (без галогена), с низким дымовыделением, трудногорючая, огнестойкость E15-E90, диаметр 16 мм, цвет серый. (100 м) | Экопласт | руб./м | 63
| Труба HFFRLS легкая D20, серая (60120HFFRLS) | Труба HFFRLS гибкая гофрированная из композиции полиолефинов (без галогена), с низким дымовыделением, трудногорючая, огнестойкость E15-E90, диаметр 20 мм, цвет серый. (100 м) | Экопласт | руб./м | 84.44
| Труба HFFRLS легкая D25, серая (60125HFFRLS) | Труба HFFRLS гибкая гофрированная из композиции полиолефинов (без галогена), с низким дымовыделением, трудногорючая, огнестойкость E15-E90, диаметр 25 мм, цвет серый. (50 м) | Экопласт | руб./м | 123.24
| Труба HFFRLS легкая D32, серая (60132HFFRLS) | Труба гибкая гофрированная с зондом, легкая, из композиции полиолефинов (без галогена), низкое дымовыделение, трудногорючая, диаметр 32 мм, цвет серый (25 м) | Экопласт | руб./м | 199.54
| Труба HFFRLS легкая D50, серая (60150HFFRLS) | Труба гибкая гофрированная с зондом, легкая, из композиции полиолефинов (без галогена), низкое дымовыделение, трудногорючая, диаметр 50 мм, цвет серый (15 м) | Экопласт | руб./м | 342.5
| Труба HFFRLS тяжелая D16 (61116HFFRLS) | Труба гибкая гофрированная с зондом, тяжелая, из композиции полиолефинов (без галогена), низкое дымовыделение, трудногорючая, диаметр 16 мм, цвет серый (100 м) | Экопласт | руб./м | 89.17
| Труба HFFRLS тяжелая D20 (61120HFFRLS) | Труба гибкая гофрированная с зондом, тяжелая, из композиции полиолефинов (без галогена), низкое дымовыделение, трудногорючая, диаметр 20 мм, цвет серый (100 м) | Экопласт | руб./м | 128.91
| Труба HFFRLS тяжелая D25 (61125HFFRLS) | Труба гибкая гофрированная с зондом, тяжелая, из композиции полиолефинов (без галогена), низкое дымовыделение, трудногорючая, диаметр 25 мм, цвет серый (50 м) | Экопласт | руб./м | 178.3
| Труба HFFRLS тяжелая D32 (61132HFFRLS) | Труба гибкая гофрированная с зондом, тяжелая, из композиции полиолефинов (без галогена), низкое дымовыделение, трудногорючая, диаметр 32 мм, цвет серый (25 м) | Экопласт | руб./м | 295.66
| Труба HFFRLS тяжелая D40 (61140HFFRLS) | Труба гибкая гофрированная с зондом, тяжелая, из композиции полиолефинов (без галогена), низкое дымовыделение, трудногорючая, диаметр 40 мм, цвет серый (20 м) | Экопласт | руб./м | 372.05
| Труба HFFRLS тяжелая D50 (61150HFFRLS) | Труба гибкая гофрированная с зондом, тяжелая, из композиции полиолефинов (без галогена), низкое дымовыделение, трудногорючая, диаметр 50 мм, цвет серый (15 м) | Экопласт | руб./м | 537.07
| Труба HFFR тяжелая D40, серая (21150HFR) | Труба HFFR гибкая гофрированная с зондом, тяжёлая, из композиции полиолефинов (без галогена), низкое дымовыделение, не распространяющая горение, огнестойкость E15-E90, Ø50 мм, цвет серый (15 м) | Экопласт | руб./м | 471.79
| Труба HFLS легкая D16, серая (60116HFLS) | Труба HFLS гофрированная легкая, Ø 16 мм, с зондом, без галогена, низкое дымовыделение, цвет серый | Экопласт | руб./м | 24.15
| Труба HFLS легкая D20, серая (60120HFLS) | Труба HFLS гофрированная легкая, Ø 20 мм, с зондом, без галогена, низкое дымовыделение, цвет серый | Экопласт | руб./м | 32.32
| Труба HFLS легкая D25, серая (60125HFLS) | Труба HFLS гофрированная легкая, Ø 25 мм, с зондом, без галогена, низкое дымовыделение, цвет серый | Экопласт | руб./м | 44.88
| Труба HFLS легкая D32, серая (60132HFLS) | Труба HFLS гофрированная легкая, Ø 32 мм, с зондом, без галогена, низкое дымовыделение, цвет серый | Экопласт | руб./м | 68.83
| Труба HFLS легкая D40, серая (60140HFLS) | Труба HFLS гофрированная легкая, Ø 40 мм, с зондом, без галогена, низкое дымовыделение, цвет серый | Экопласт | руб./м | 94.57
| Труба HFLS легкая D50, серая (60150HFLS) | Труба HFLS гофрированная легкая, Ø 50 мм, с зондом, без галогена, низкое дымовыделение, цвет серый | Экопласт | руб./м | 131.24
| Труба ПВХ легкая D16, серая (10116-E90) | Труба гибкая гофрированная с зондом, из самозатухающей композиции ПВХ, огнестойкость E15-E90, диаметр 16 мм. (100 м) | Экопласт | руб./м | 13.36
| Труба ПВХ легкая D20, серая (10120-E90) | Труба гибкая гофрированная с зондом, из самозатухающей композиции ПВХ, огнестойкость E15-E90, диаметр 20 мм. (100 м) | Экопласт | руб./м | 17.21
| Труба ПВХ легкая D25, серая (10125-E90) | Труба гибкая гофрированная с зондом, из самозатухающей композиции ПВХ, огнестойкость E15-E90, диаметр 25 мм. (50 м) | Экопласт | руб./м | 29.08
| Труба ПВХ легкая D32, серая (10132-E90) | Труба гибкая гофрированная с зондом, легкая, из самозатухающей композиции ПВХ, огнестойкость E90, диаметр 32 мм. (25 м) | Экопласт | руб./м | 45.3
| Труба ПВХ легкая D40, серая (10140-E90) | Труба гибкая гофрированная с зондом, легкая, из самозатухающей композиции ПВХ, огнестойкость E90, диаметр 40 мм. (20 м) | Экопласт | руб./м | 61.83
| Труба ПВХ легкая D50, серая (10150-E90) | Труба гибкая гофрированная с зондом, легкая, из самозатухающей композиции ПВХ, огнестойкость E90, диаметр 50 мм. (15 м) | Экопласт | руб./м | 91.78
| Труба ПВХ жесткая легкая D16, серая (30016-E90) | Труба жесткая гладкая, из самозатухающей композиции ПВХ, огнестойкость E60-E90, диаметр 16 мм, длина 3 м, RAL 7035. (102 м) | Экопласт | руб./м | 27.74
| Труба ПВХ жесткая легкая D20, серая (30020-E90) | Труба жесткая гладкая, из самозатухающей композиции ПВХ, огнестойкость E60-E90, диаметр 20 мм, длина 3 м, RAL 7035. (102 м) | Экопласт | руб./м | 37.35
| Труба ПВХ жесткая легкая D25, серая (30025-E90) | Труба жесткая гладкая, из самозатухающей композиции ПВХ, огнестойкость E60-E90, диаметр 25 мм, длина 3 м, RAL 7035. (60 м) | Экопласт | руб./м | 49.17
| Труба ПВХ жесткая легкая D32, серая (30032-E90) | Труба жесткая гладкая, легкая, из самозатухающей композиции ПВХ, огнестойкость E90, диаметр 32 мм, RAL 7035 (3 м) | Экопласт | руб./м | 75.27
| Труба ПВХ жесткая легкая D40, серая (30040-E90) | Труба жесткая гладкая, легкая, из самозатухающей композиции ПВХ, огнестойкость E90, диаметр 40 мм, RAL 7035 (3 м) | Экопласт | руб./м | 98.13
| Труба ПВХ жесткая легкая D50, серая (30050-E90) | Труба жесткая гладкая, легкая, из самозатухающей композиции ПВХ, огнестойкость E90, диаметр 50 мм, RAL 7035 (3 м) | Экопласт | руб./м | 143.61
| Труба ПЛЛ ПП-FR легкая D16, белая (60116HFR-W) | Труба ПП-FR гофрированная легкая, Ø 16 мм, с зондом, без галогена, ПЛЛ ПВ-0 цвет белый | Экопласт | руб./м | 59.17
| Труба ПЛЛ ПП-FR легкая D20, белая (60120HFR-W) | Труба ПП-FR гофрированная легкая, Ø 20 мм, с зондом, без галогена, ПЛЛ ПВ-0 цвет белый | Экопласт | руб./м | 79.16
| Труба ПЛЛ ПП-FR легкая D25, белая (60125HFR-W) | Труба ПП-FR гофрированная легкая, Ø 25 мм, с зондом, без галогена, ПЛЛ ПВ-0 цвет белый | Экопласт | руб./м | 115.81
| Труба ПЛЛ ПП-FR легкая D32, белая (60132HFR-W) | Труба ПП-FR гофрированная легкая, Ø 32 мм, с зондом, без галогена, ПЛЛ ПВ-0 цвет белый | Экопласт | руб./м | 187.49
| Труба ПЛЛ ПП-FR легкая D40, белая (60140HFR-W) | Труба ПП-FR гофрированная легкая, Ø 40 мм, с зондом, без галогена, ПЛЛ ПВ-0 цвет белый | Экопласт | руб./м | 231.84
| Труба ПЛЛ ПП-FR легкая D50, белая (60150HFR-W) | Труба ПП-FR гофрированная легкая, Ø 50 мм, с зондом, без галогена, ПЛЛ ПВ-0 цвет белый | Экопласт | руб./м | 321.15
| Труба ПНД легкая D16, серая (20116HF-GR) | Труба ПНД гибкая гофрированная, из композиции полиолефинов (без галогена), с зондом, диаметр 16 мм, цвет серый. (100м) | Экопласт | руб./м | 19.79
| Труба HFFR легкая D16, серый (20116HFR) | Труба гибкая гофрированная, из композиции полиолефинов (без галогена) трудногорючая, с зондом, огнестойкость E15-E90, диаметр 16 мм, цвет серый. (100м) | Экопласт | руб./м | 55.27
| Труба ПНД легкая D20, серая (20120HF-GR) | Труба ПНД гибкая гофрированная, из композиции полиолефинов (без галогена), с зондом, диаметр 20 мм, цвет серый. (100м) | Экопласт | руб./м | 26.47
| Труба HFFR легкая D20, серый (20120HFR) | Труба гибкая гофрированная, из композиции полиолефинов (без галогена) трудногорючая, с зондом, огнестойкость E15-E90, диаметр 20 мм, цвет серый. (100м) | Экопласт | руб./м | 74.02
| Труба ПНД легкая D25, серая (20125HF-GR) | Труба ПНД гибкая гофрированная, из композиции полиолефинов (без галогена), с зондом, диаметр 25 мм, цвет серый. (50м) | Экопласт | руб./м | 36.75
| Труба HFFR легкая D25, серый (20125HFR) | Труба гибкая гофрированная, из композиции полиолефинов (без галогена) трудногорючая, с зондом, огнестойкость E15-E90, диаметр 25 мм, цвет серый. (50м) | Экопласт | руб./м | 108.18
| Труба ПНД легкая D32, серая (20132HF-GR) | Труба гибкая гофрированная с зондом, легкая, композит полиолефиновый безгалогенный на основе ПНД, диаметр 32 мм, цвет серый (25 м) | Экопласт | руб./м | 56.38
| Труба ПНД легкая D40, серая (20140HF-GR) | Труба гибкая гофрированная с зондом, легкая, композит полиолефиновый безгалогенный на основе ПНД, диаметр 40 мм, цвет серый (25 м) | Экопласт | руб./м | 77.48
| Труба HFFR легкая D40, серый (20140HFR) | Труба гибкая гофрированная с зондом, легкая, композит полиолефиновый безгалогенный самозатухающий, диаметр 40 мм, цвет серый (20 м) | Экопласт | руб./м | 216.61
| Труба ПНД легкая D50, серая (20150HF-GR) | Труба гибкая гофрированная с зондом, легкая, композит полиолефиновый безгалогенный на основе ПНД, диаметр 50 мм, цвет серый (15 м) | Экопласт | руб./м | 107.51
| Труба HFFR легкая D50, серый (20150HFR) | Труба гибкая гофрированная с зондом, легкая, композит полиолефиновый безгалогенный самозатухающий, диаметр 50 мм, цвет серый (15 м) | Экопласт | руб./м | 300.46
| Труба ПНД легкая D16, оранжевая (20116HF-OR) | Труба ПНД гибкая гофрированная, легкая, из композиции полиолефинов (без галогена), с зондом, Ø16 мм, цвет оранжевый (100м) | Экопласт | руб./м | 22.76
| Труба ПНД легкая D20, оранжевая (20120HF-OR) | Труба ПНД гибкая гофрированная, легкая, из композиции полиолефинов (без галогена), с зондом, Ø20 мм, цвет оранжевый (100м) | Экопласт | руб./м | 30.44
| Труба ПНД жесткая гладкая D16, серая (23016HF-GR) | Труба ПНД жесткая гладкая из композиции полиолефинов (без галогена), огнестойкость E15-E90, диаметр 16 мм, длина 3 м | Экопласт | руб./м | 86.89
| Труба HF FR жесткая гладкая D16, серая (23016HFR) | Труба ПНД жесткая гладкая трудногорючая из композиции полиолефинов (без галогена), огнестойкость E15-E90, диаметр 16 мм, длина 3 м | Экопласт | руб./м | 280.09
| Труба ПНД жесткая гладкая D20, серая (23020HF-GR) | Труба ПНД жесткая гладкая из композиции полиолефинов (без галогена), огнестойкость E15-E90, диаметр 20 мм, длина 3 м | Экопласт | руб./м | 109.09
| Труба HF FR жесткая гладкая D20, серая (23020HFR) | Труба ПНД жесткая гладкая трудногорючая из композиции полиолефинов (без галогена), огнестойкость E15-E90, диаметр 20 мм, длина 3 м | Экопласт | руб./м | 351.69
| Труба ПНД жесткая гладкая D25 серая (23025HF-GR) | Труба ПНД жесткая гладкая из композиции полиолефинов (без галогена), огнестойкость E15-E90, диаметр 25 мм, длина 3 м | Экопласт | руб./м | 171.7
| Труба HF FR жесткая гладкая D25, серая (23025HFR) | Труба ПНД жесткая гладкая трудногорючая из композиции полиолефинов (без галогена), огнестойкость E15-E90, диаметр 25 мм, длина 3 м | Экопласт | руб./м | 552.1
| Труба ПНД жесткая гладкая D32, серая (23032HF-GR) | Труба жесткая гладкая, ПНД, без галогена RG HF, диаметр 32 мм, цвет серый (3 м) | Экопласт | руб./м | 225.69
| Труба ПНД жесткая гладкая D50, серая (23050HF-GR) | Труба жесткая гладкая, ПНД, без галогена RG HF, диаметр 50 мм, цвет серый (3 м) | Экопласт | руб./м | 491.07
| Труба ПП HF легкая D16, серый (60116HF-GR) | Труба ПП HF гофрированная легкая, Ø 16 мм, с зондом, без галогена, цвет серый | Экопласт | руб./м | 20.74
| Труба ПП HF легкая D20, серый (60120HF-GR) | Труба ПП HF гофрированная легкая, Ø 20 мм, с зондом, без галогена, цвет серый | Экопласт | руб./м | 27.75
| Труба ПП HF легкая D25, серый (60125HF-GR) | Труба ПП HF гофрированная легкая, Ø 25 мм, с зондом, без галогена, цвет серый | Экопласт | руб./м | 38.55
| Труба ПП HF легкая D32, серый (60132HF-GR) | Труба ПП HF гофрированная легкая, Ø 32 мм, с зондом, без галогена, цвет серый | Экопласт | руб./м | 59.11
| Труба ПП HF легкая D40, серый (60140HF-GR) | Труба ПП HF гофрированная легкая, Ø 40 мм, с зондом, без галогена, цвет серый | Экопласт | руб./м | 81.25
| Труба ПП HF легкая D50, серый (60150HF-GR) | Труба ПП HF гофрированная легкая, Ø 50 мм, с зондом, без галогена, цвет серый | Экопласт | руб./м | 112.74
| Труба ПП HFFR тяжелая D16, серый (61116HFR) | Труба ПП HF-FR гибкая гофрированная с зондом, тяжёлая, из полипропилена (без галогена), низкое дымовыделение, не распространяющая горение, огнестойкость E15-E90, Ø16 мм, цвет серый (100 м) | Экопласт | руб./м | 79.7
| Труба ПП HFFR тяжелая D20, серый (61120HFR) | Труба ПП HF-FR гибкая гофрированная с зондом, тяжёлая, из полипропилена (без галогена), низкое дымовыделение, не распространяющая горение, огнестойкость E15-E90, Ø20 мм, цвет серый (100 м) | Экопласт | руб./м | 116.28
| Труба ПП HFFR тяжелая D25, серый (61125HFR) | Труба ПП HF-FR гибкая гофрированная с зондом, тяжёлая, из полипропилена (без галогена), низкое дымовыделение, не распространяющая горение, огнестойкость E15-E90, Ø25 мм, цвет серый (50 м) | Экопласт | руб./м | 160.86
| Труба ПП HFFR тяжелая D32, серый (61132HFR) | Труба ПП HF-FR гибкая гофрированная с зондом, тяжёлая, из полипропилена (без галогена), низкое дымовыделение, не распространяющая горение, огнестойкость E15-E90, Ø32 мм, цвет серый (25 м) | Экопласт | руб./м | 266.92
| Труба ПП HFFR тяжелая D40, серый (61140HFR) | Труба ПП HF-FR гибкая гофрированная с зондом, тяжёлая, из полипропилена (без галогена), низкое дымовыделение, не распространяющая горение, огнестойкость E15-E90, Ø40 мм, цвет серый (20 м) | Экопласт | руб./м | 335.47
| Труба ПП HFFR тяжелая D50, серый (61150HFR) | Труба ПП HF-FR гибкая гофрированная с зондом, тяжёлая, из полипропилена (без галогена), низкое дымовыделение, не распространяющая горение, огнестойкость E15-E90, Ø50 мм, цвет серый (15 м) | Экопласт | руб./м | 484.7
| Труба ПП HFFR легкая, D16, серый (60116HFR) | Труба ПП-FR гибкая гофрированная с зондом, легкая, из полипропилена (без галогена), низкое дымовыделение, не распространяющая горение, огнестойкость E15-E90, Ø16 мм, цвет серый (100 м) | Экопласт | руб./м | 56.64
| Труба ПП HFFR легкая, D20, серый (60120HFR) | Труба ПП-FR гибкая гофрированная с зондом, легкая, из полипропилена (без галогена), низкое дымовыделение, не распространяющая горение, огнестойкость E15-E90, Ø20 мм, цвет серый (100 м) | Экопласт | руб./м | 75.81
| Труба ПП HFFR легкая, D25, серый (60125HFR) | Труба ПП-FR гибкая гофрированная с зондом, легкая, из полипропилена (без галогена), низкое дымовыделение, не распространяющая горение, огнестойкость E15-E90, Ø25 мм, цвет серый (50 м) | Экопласт | руб./м | 110.86
| Труба ПП HFFR легкая, D32, серый (60132HFR) | Труба ПП-FR гибкая гофрированная с зондом, легкая, из полипропилена (без галогена), низкое дымовыделение, не распространяющая горение, огнестойкость E15-E90, Ø32 мм, цвет серый (25 м) | Экопласт | руб./м | 179.48
| Труба ПП HFFR легкая, D40, серый (60140HFR) | Труба ПП-FR гибкая гофрированная с зондом, легкая, из полипропилена (без галогена), низкое дымовыделение, не распространяющая горение, огнестойкость E15-E90, Ø40 мм, цвет серый (20 м) | Экопласт | руб./м | 221.95
| Труба ПП HFFR легкая, D50, серый (60150HFR) | Труба ПП-FR гибкая гофрированная с зондом, легкая, из полипропилена (без галогена), низкое дымовыделение, не распространяющая горение, огнестойкость E15-E90, Ø50 мм, цвет серый (15 м) | Экопласт | руб./м | 307.91
| Угол 90° (единый) D40, серый (10шт) (41140-10HF) | Угол 90 гр.(единый), без галогена, для труб D40 мм, цвет серый | Экопласт | руб./уп | 1499.7
| Угол 90° (единый) D50, серый (41150HF) | Угол 90 гр.(единый), без галогена, для труб D50 мм, цвет серый | Экопласт | руб./шт | 405.75
| Муфта труба-коробка D32, без галогена (5 шт) (42732-5HF) | Муфта "труба-коробка" без галогена для трубы диаметром 32 мм; IP65; цвет серый; уп = 5 шт. | Экопласт | руб./уп | 2351.95
| Муфта труба-коробка D25, без галогена (10шт) (42725-10HF) | Муфта "труба-коробка" без галогена для трубы диаметром 25 мм; IP65; цвет серый; уп = 10 шт. | Экопласт | руб./уп | 3673.22
| Муфта труба-коробка D20, без галогена (10шт) (42720-10HF) | Муфта "труба-коробка" без галогена для трубы диаметром 20 мм; IP65; цвет серый; уп = 10 шт. | Экопласт | руб./уп | 3174.31
| Труба ПВХ жесткая тяжелая D16, серая (31016-E90) | Труба ПВХ жесткая гладкая, из самозатухающей композиции ПВХ, огнестойкость E60-E90, D-внешн. 16 мм, D-внутр. 13,6 мм, цвет серый, t-раб. -25...+60°C, длина 3 м | Экопласт | руб./м | 41.39
| Труба ПВХ жесткая тяжелая D20, серая (31020-E90) | Труба ПВХ жесткая гладкая, из самозатухающей композиции ПВХ, огнестойкость E60-E90, D-внешн. 20 мм, D-внутр. 17,0 мм, цвет серый, t-раб. -25...+60°C, длина 3 м | Экопласт | руб./м | 55.75
| Труба ПВХ жесткая тяжелая D25, серая (31025-E90) | Труба ПВХ жесткая гладкая, из самозатухающей композиции ПВХ, огнестойкость E60-E90, D-внешн. 25 мм, D-внутр. 22 мм, цвет серый, t-раб. -25...+60°C, длина 3 м | Экопласт | руб./м | 66.76
| Труба ПВХ жесткая тяжелая D32, серая (31032-E90) | Труба ПВХ жесткая гладкая, из самозатухающей композиции ПВХ, огнестойкость E60-E90, D-внешн. 32 мм, D-внутр. 28,4 мм, цвет серый, t-раб. -25...+60°C, длина 3 м | Экопласт | руб./м | 102.22
| Труба ПВХ жесткая тяжелая D40, серая (31040-E90) | Труба ПВХ жесткая гладкая, из самозатухающей композиции ПВХ, огнестойкость E60-E90, D-внешн. 40 мм, D-внутр. 36,2 мм, цвет серый, t-раб. -25...+60°C, длина 3 м | Экопласт | руб./м | 146.6
| Труба ПВХ жесткая тяжелая D50, серая (31050-E90) | Труба ПВХ жесткая гладкая, из самозатухающей композиции ПВХ, огнестойкость E60-E90, D-внешн. 50 мм, D-внутр. 45,2 мм, цвет серый, t-раб. -25...+60°C, длина 3 м | Экопласт | руб./м | 178.86
| Труба ПВХ жесткая тяжелая D63, серая (31063-E90) | Труба ПВХ жесткая гладкая, из самозатухающей композиции ПВХ, огнестойкость E60-E90, D-внешн. 63 мм, D-внутр. 58 мм, цвет серый, t-раб. -25...+60°C, длина 3 м | Экопласт | руб./м | 350.74
NEW | Труба ПЛЛ (FRHF) D16 с зондом легкая белая TDM (SQ0413-1033) | Труба гофрированная ПЛЛ безгалогенная, негорючая (FRHF) d16 с зондом (100 м) легкая. Цвет белый. | TDM ЕLECTRIC | руб./м | 48.28
NEW | Труба ПЛЛ (FRHF) D20 с зондом легкая белая TDM (SQ0413-1034) | Труба гофрированная ПЛЛ безгалогенная, негорючая (FRHF) d20 с зондом (100 м) легкая. Цвет белый. | TDM ЕLECTRIC | руб./м | 62.68
NEW | Труба ПЛЛ (FRHF) D25 с зондом (75 м) легкая белая TDM (SQ0413-1035) | Труба гофрированная ПЛЛ безгалогенная, негорючая (FRHF) d25 с зондом (75 м) легкая. Цвет белый. | TDM ЕLECTRIC | руб./м | 86.7
NEW | Труба ПЛЛ (FRHF) D32 с зондом легкая белая TDM (SQ0413-1036) | Труба гофрированная ПЛЛ безгалогенная, негорючая (FRHF) d32 с зондом (50 м) легкая. Цвет белый. | TDM ЕLECTRIC | руб./м | 129.55
1.1.3 | Коммутационные изделия
| Коробка JBL085 85х85х38, 12 вых., 4P (0.15...2.5мм²) (43155HF) | Коробка распределительная огнестойкая E60-E90 без сальников без галогенов; 12 каб.вводов, 4 контакта 0.15...2.5 мм.кв; IP55, t-раб.-25...+60°С, 85х85х38 мм. Цвет оранжевый. | Экопласт | руб./шт | 335.57
| Коробка JBL085 85х85х38, 12 вых., 2P (0,15...4мм²) (43455HF) | Коробка без галогена, огнестойкость E60-E90, 12 выходов, керамический клеммник 2P(0,15…4 мм²), IP55, 85х85х38 мм, цвет оранжевый | Экопласт | руб./шт | 328.77
| Коробка JBL085 85х85х38, 12 вых., 4P (0,15...6мм²) (43755HF) | Коробка без галогена, огнестойкость E60-E90, 12 выходов, керамический клеммник 4P(0,15…6 мм²), IP55, 85х85х38 мм, цвет оранжевый | Экопласт | руб./шт | 391.48
| Коробка JBL085 85х85х38, 12 вых., 6P (0,15...2,5мм²) (43255HF) | Коробка без галогена, огнестойкость E60-E90, 12 выходов, керамический клеммник 6P(0,15…2,5 мм²), IP55, 85х85х38 мм, цвет оранжевый | Экопласт | руб./шт | 369.17
| Коробка JBL085 85х85х38, 12 вых., 2P (0,15…6мм²) (43745HF) | Коробка без галогена, огнестойкость E110, 12 выходов, IP55, 2P (0,15-6,0 мм²), 85х85х38 мм, цвет оранжевый | Экопласт | руб./шт | 332.12
| Коробка JBL085 85х85х38, 12 вых., 2P (1,5-10мм²) (43715HF) | Коробка без галогена, огнестойкость E110, 12 выходов, IP55, 2P (1,5-10,0 мм²), 85х85х38 мм, цвет оранжевый | Экопласт | руб./шт | 522.46
| Коробка JBL085 85х85х38, 12 вых., 4P (0,15-4мм²) (43555HF) | Коробка без галогена, огнестойкость E110, 12 выходов, IP55, 4P (0,15-4,0 мм²), 85х85х38 мм, цвет оранжевый | Экопласт | руб./шт | 374.56
| Коробка JBL085 85х85х38, 12 вых., 4P (1,5…10мм²) (43765HF) | Коробка без галогена, огнестойкость E110, 12 выходов, IP55, 4P (1,5-10,0 мм²), 85х85х38 мм, цвет оранжевый | Экопласт | руб./шт | 586.92
| Коробка JBL085 85х85х38, 12 вых., 6P (0,15-4мм²) (43655HF) | Коробка без галогена, огнестойкость E110, 12 выходов, IP55, 6P (0,15-4,0 мм²), 85х85х38 мм, цвет оранжевый | Экопласт | руб./шт | 449.44
| Коробка JBL085 85х85х38, 12 вых., 6P (0,15-6мм²) (43855HF) | Коробка без галогена, огнестойкость E110, 12 выходов, IP55, 6P (0,15-6,0 мм²), 85х85х38 мм, цвет оранжевый | Экопласт | руб./шт | 485.39
| Коробка JBL085 85х85х38, 12 вых., 8P (0,15...2,5мм²) 43355HF | Коробка без галогена, огнестойкость E110, 12 выходов, IP55, 8P (0,15-2,5 мм²), 85х85х38 мм, цвет оранжевый | Экопласт | руб./шт | 413.71
| Коробка JBL085 85х85х38, 12 вых., 8P (0,15-4мм²) (43665HF) | Коробка без галогена, огнестойкость E110, 12 выходов, IP55, 8P (0,15-4,0 мм²), 85х85х38 мм, цвет оранжевый | Экопласт | руб./шт | 522.68
| Коробка JBL085 85х85х38, 12 вых., 2P (0,15...2,5мм²) (43055HF) | Коробка без галогена, огнестойкость E60-E90, 12 выходов, керамический клеммник 2P(0,15…2,5 мм²), IP55, 85х85х38 мм, цвет оранжевый | Экопласт | руб./шт | 304.36
| Коробка JBL090 90х42х40, 10 вых., 2P (0,15-2,5мм²) (43054HF) | Коробка без галогена, огнестойкость E110, 10 выходов, керамический клеммник 2P (0,15…2,5 мм²), IP55, 90х42х40 мм, цвет оранжевый | Экопласт | руб./шт | 185.28
| Коробка JBL090 90х42х40, 10 вых., 4P (0,15-4,0мм²) (43254HF) | Коробка без галогена, огнестойкость E110, 10 выходов, керамический клеммник 2P (0,15…4,0 мм²), IP55, 90х42х40 мм, цвет оранжевый | Экопласт | руб./шт | 219.64
| Коробка JBL090 90х42х40, 10вых., 4P (0,15…2,5мм²) (43154HF) | Коробка без галогена, огнестойкость E110, 10 выходов, керамический клеммник 4P (0,15…2,5 мм²), IP55, 90х42х40 мм, цвет оранжевый | Экопласт | руб./шт | 201.75
| Коробка JBS100 100х100х55, 3P (1,5…10мм²) (42307HF) | Коробка без галогена, огнестойкость E60-E90, с гладкими стенками, керамический клеммник 3P(1,5…10 мм²), IP56, 100х100х55 мм, цвет оранжевый | Экопласт | руб./шт | 1073.21
| Коробка JBS100 100х100х55, 3P (0,15...2,5мм²) (42007HF) | Коробка безгалогенная, с гладкими стенками, огнестойкость E110, 3P (0,15…2,5 мм²), IP55, 100х100х55 мм, цвет оранжевый | Экопласт | руб./шт | 669.69
| Коробка JBS100 100х100х55, 4P (0,15…2,5мм²) (42047HF) | Коробка безгалогенная, с гладкими стенками, огнестойкость E110, 4P (0,15…2,5 мм²), IP55, 100х100х55 мм, цвет оранжевый | Экопласт | руб./шт | 733.44
| Коробка JBS100 100х100х55, 5P (1,5…10мм²) (42317HF) | Коробка безгалогенная, с гладкими стенками, огнестойкость E110, 5P (1,5…10 мм²), IP56, 100х100х55 мм, цвет оранжевый | Экопласт | руб./шт | 1211.93
| Коробка JBS100 100х100х55, 6 вых., 10P (0,15…4мм²) (43467HF) | Коробка без галогена, огнестойкость E110, 6 выходов, IP55, 10P (0,15-4,0 мм²), 100х100х55 мм, цвет оранжевый | Экопласт | руб./шт | 1140.14
| Коробка JBS100 100х100х55, 6 вых., 10P (1,5-6мм²) (43497HF) | Коробка без галогена, огнестойкость E110, 6 выходов, IP55, 10P (1,5-6 мм²), 100х100х55 мм, цвет оранжевый | Экопласт | руб./шт | 1277.13
| Коробка JBS100 100х100х55, 6 вых., 10P, (0,15-2,5мм²) (43427HF) | Коробка без галогена, огнестойкость E110, 6 выходов, IP55, 10P (0,15-2,5 мм²), 100х100х55 мм, цвет оранжевый | Экопласт | руб./шт | 1072.07
| Коробка JBS100 100х100х55, 6 вых., 12P (1,5…4мм²) (43477HF) | Коробка без галогена, огнестойкость E110, 6 выходов, IP55, 12P (1,5-4,0 мм²), 100х100х55 мм, цвет оранжевый | Экопласт | руб./шт | 1334.13
| Коробка JBS100 100х100х55, 6 вых., 12P (1,5-6мм²) (43507HF) | Коробка без галогена, огнестойкость E110, 6 выходов, IP55, 12P (1,5-6 мм²), 100х100х55 мм, цвет оранжевый | Экопласт | руб./шт | 1429.43
| Коробка JBS100 100х100х55, 6 вых., 12P, (0,15-2,5мм²) (43437HF) | Коробка без галогена, огнестойкость E110, 6 выходов, IP55, 12P (0,15-2,5 мм²), 100х100х55 мм, цвет оранжевый | Экопласт | руб./шт | 1110.36
| Коробка JBS100 100х100х55, 6 вых., 3P (2,5-16мм²) (43317HF) | Коробка без галогена, огнестойкость E110, 6 выходов, IP55, 3P (2,5-16 мм²), 100х100х55 мм, цвет оранжевый | Экопласт | руб./шт | 1491.59
| Коробка JBS100 100х100х55, 6 вых., 4P (1,5-10мм²) (43347HF) | Коробка без галогена, огнестойкость E110, 6 выходов, IP55, 4P (1,5-10 мм²), 100х100х55 мм, цвет оранжевый | Экопласт | руб./шт | 1122.94
| Коробка JBS100 100х100х55, 6 вых., 4P (2,5-16мм²) (43327HF) | Коробка без галогена, огнестойкость E110, 6 выходов, IP55, 4P (2,5-16 мм²), 100х100х55 мм, цвет оранжевый | Экопласт | руб./шт | 1708.94
| Коробка JBS100 100х100х55, 6 вых., 5P (0,15…4мм²) (43227HF) | Коробка без галогена, огнестойкость E110, 6 выходов, IP55, 5P (0,15-4,0 мм²), 100х100х55 мм, цвет оранжевый | Экопласт | руб./шт | 999.57
| Коробка JBS100 100х100х55, 6 вых., 5P (1,5-10мм²) (43357HF) | Коробка без галогена, огнестойкость E110, 6 выходов, IP55, 5P (1,5-10 мм²), 100х100х55 мм, цвет оранжевый | Экопласт | руб./шт | 1221.22
| Коробка JBS100 100х100х55, 6 вых., 8P (0,15…4мм²) (43447HF) | Коробка без галогена, огнестойкость E110, 6 выходов, IP55, 8P (0,15-4,0 мм²), 100х100х55 мм, цвет оранжевый | Экопласт | руб./шт | 1212.46
| Коробка JBS100 100х100х55, 6 вых., 8P (1,5-6мм²) (43487HF) | Коробка без галогена, огнестойкость E110, 6 выходов, IP55, 8P (1,5-6 мм²), 100х100х55 мм, цвет оранжевый | Экопласт | руб./шт | 1242.24
| Коробка JBS100 100х100х55, 6 вых., 8P, (0,15-2,5мм²) (43407HF) | Коробка без галогена, огнестойкость E110, 6 выходов, IP55, 8P (0,15-2,5 мм²), 100х100х55 мм, цвет оранжевый | Экопласт | руб./шт | 1000.26
| Коробка JBS100 100х100х55, 6 вых., 9P (0,15…4мм²) (43457HF) | Коробка без галогена, огнестойкость E110, 6 выходов, IP55, 9P (0,15-4,0 мм²), 100х100х55 мм, цвет оранжевый | Экопласт | руб./шт | 1250.75
| Коробка JBS100 100х100х55, 6 вых., 9P, (0,15-2,5мм²) (43417HF) | Коробка без галогена, огнестойкость E110, 6 выходов, IP55, 9P (0,15-2,5 мм²), 100х100х55 мм, цвет оранжевый | Экопласт | руб./шт | 1061.52
| Коробка JBS100 100х100х55, 6P (0,15...2,5мм²) (42017HF) | Коробка безгалогенная, с гладкими стенками, огнестойкость E110, 6P (0,15...2,5 мм²), IP55, 100х100х55 мм, цвет оранжевый | Экопласт | руб./шт | 796.27
| Коробка JBS100 100х100х55, 6 вых., 5P (0,15...2,5мм²) (43057HF) | Коробка без галогена, огнестойкость E60-E90,6 выходов, 5P(0,15…2,5 мм²), IP55, 100х100х55 мм, цвет оранжевый | Экопласт | руб./шт | 939.01
| Коробка JBS100 100х100х55, 6 вых., 5P (1,5…6мм²) (43217HF) | Коробка без галогена, огнестойкость E60-E90,6 выходов, 5P(1,5…6 мм²), IP55, 100х100х55 мм, цвет оранжевый | Экопласт | руб./шт | 1113.97
| Коробка JBS100 100х100х55, 6 вых., 5P (2,5…16мм²) (43037HF) | Коробка без галогена, огнестойкость E60-E90,6 выходов, 5P(2,5…16 мм²), IP55, 100х100х55 мм, цвет оранжевый | Экопласт | руб./шт | 1789.59
| Коробка JBS100 100х100х55, 6 вых., 3P (0,15...2,5мм²) (43007HF) | Коробка без галогена, огнестойкость E60-E90,6 выходов, 3P(0,15…2,5 мм²), IP55, 100х100х55 мм, цвет оранжевый | Экопласт | руб./шт | 818.51
| Коробка JBS100 100х100х55, 6 вых., 3P (1,5…10мм²) (43307HF) | Коробка без галогена, огнестойкость E60-E90,6 выходов, 3P(1,5…10 мм²), IP55, 100х100х55 мм, цвет оранжевый | Экопласт | руб./шт | 1073.22
| Коробка JBS100 100х100х55, 6 вых., 3P (1,5…6мм²) (43027HF) | Коробка без галогена, огнестойкость E60-E90,6 выходов, 3P(1,5…6 мм²), IP55, 100х100х55 мм, цвет оранжевый | Экопласт | руб./шт | 971.86
| Коробка JBS100 100х100х55, 6 вых., 3P (0,15…4мм²) (43107HF) | Коробка без галогена, огнестойкость E60-E90,6 выходов, 3P(1,5…4 мм²), IP55, 100х100х55 мм, цвет оранжевый | Экопласт | руб./шт | 899.16
| Коробка JBS100 100х100х55, 6 вых., 4P (0,15...2,5мм²) (43047HF) | Коробка без галогена, огнестойкость E60-E90,6 выходов, 4P(0,15…2,5 мм²), IP55, 100х100х55 мм, цвет оранжевый | Экопласт | руб./шт | 896.44
| Коробка JBS100 100х100х55, 6 вых., 4P (0,15…4мм²) (43147HF) | Коробка без галогена, огнестойкость E60-E90,6 выходов, 4P(1,5…4 мм²), IP55, 100х100х55 мм, цвет оранжевый | Экопласт | руб./шт | 933.79
| Коробка JBS100 100х100х55, 6 вых., 4P (1,5…6мм²) (43207HF) | Коробка без галогена, огнестойкость E60-E90,6 выходов, 4P(1,5…6 мм²), IP55, 100х100х55 мм, цвет оранжевый | Экопласт | руб./шт | 1008.2
| Коробка JBS100 100х100х55, 6 вых., 6P (0,15...2,5мм²) (43017HF) | Коробка без галогена, огнестойкость E60-E90,6 выходов, 6P (0,15…2,5 мм²), IP55, 100х100х55 мм, цвет оранжевый | Экопласт | руб./шт | 973.24
| Коробка JBS100 100х100х55, 6 вых., 6P (1,5…4мм²) (43117HF) | Коробка без галогена, огнестойкость E60-E90,6 выходов, 6P(1,5…4 мм²), IP55, 100х100х55 мм, цвет оранжевый | Экопласт | руб./шт | 1046.55
| Коробка JBS100 100х100х55, 6 вых., 6P (1,5…6мм²) (43127HF) | Коробка без галогена, огнестойкость E60-E90,6 выходов, 6P(1,5…6 мм²), IP55, 100х100х55 мм, цвет оранжевый | Экопласт | руб./шт | 1105.78
| Коробка JBS150 150х110х70, 10 вых., 10P (1,5…4мм²) (43039HF) | Коробка без галогена, огнестойкость E60-E90,10 выходов, керамический клеммник 10P(1,5…4 мм²), IP55, 150х110х70 мм, цвет оранжевый | Экопласт | руб./шт | 1966.25
| Коробка JBS150 150х110х70, 10 вых., 10P (1,5…6мм²) (43249HF) | Коробка без галогена, огнестойкость E110, 10 выходов, IP55, 10P (1,5-6 мм²) 150х110х70 мм, цвет оранжевый | Экопласт | руб./шт | 2044.9
| Коробка JBS150 150х110х70, 10 вых., 4P (1,5…6мм²) (43129HF) | Коробка без галогена, огнестойкость E110, 10 выходов, IP55, 4P (1,5-6 мм²) 150х110х70 мм, цвет оранжевый | Экопласт | руб./шт | 1349.62
| Коробка JBS150 150х110х70, 10 вых., 4P (2,5…16мм²) (43339HF) | Коробка без галогена, огнестойкость E110, 10 выходов, IP55, 4P (2,5-16 мм²) 150х110х70 мм, цвет оранжевый | Экопласт | руб./шт | 1749.61
| Коробка JBS150 150х110х70, 10 вых., 5P (2,5…16мм²) (43419HF) | Коробка без галогена, огнестойкость E110, 10 выходов, IP55, 5P (2,5-16 мм²) 150х110х70 мм, цвет оранжевый | Экопласт | руб./шт | 1826.83
| Коробка JBS150 150х110х70, 10 вых., 6P (0,15...2,5мм²) (43069HF) | Коробка без галогена, огнестойкость E110, 10 выходов, IP55, 6P (0,15-2,5 мм²) 150х110х70 мм, цвет оранжевый | Экопласт | руб./шт | 1223.42
| Коробка JBS150 150х110х70, 10 вых., 6P (1,5…10мм²) (43359HF) | Коробка без галогена, огнестойкость E110, 10 выходов, IP55, 6P (1,5-10 мм²) 150х110х70 мм, цвет оранжевый | Экопласт | руб./шт | 1628.77
| Коробка JBS150 150х110х70, 10 вых., 6P (1,5…4мм²) (43109HF) | Коробка без галогена, огнестойкость E110, 10 выходов, IP55, 6P (1,5-4 мм²) 150х110х70 мм, цвет оранжевый | Экопласт | руб./шт | 1372.8
| Коробка JBS150 150х110х70, 10 вых., 6P (1,5…6мм²) (43139HF) | Коробка без галогена, огнестойкость E110, 10 выходов, IP55, 6P (1,5-6 мм²) 150х110х70 мм, цвет оранжевый | Экопласт | руб./шт | 1480.77
| Коробка JBS150 150х110х70, 10 вых., 9P (0,15...2,5мм²) (43149HF) | Коробка без галогена, огнестойкость E110, 10 выходов, IP55, 9P (0,15-2,5 мм²) 150х110х70 мм, цвет оранжевый | Экопласт | руб./шт | 1662.38
| Коробка JBS150 150х110х70, 10 вых., 9P (1,5…6мм²) (43239HF) | Коробка без галогена, огнестойкость E110, 10 выходов, IP55, 9P (1,5-6 мм²) 150х110х70 мм, цвет оранжевый | Экопласт | руб./шт | 1835.41
| Коробка JBS150 150х110х70,, 10 вых., 4P (0,15-2,5мм²) (43049HF) | Коробка без галогена, огнестойкость E110, 10 выходов, IP55, 4P (0,15-2,5 мм²) 150х110х70 мм, цвет оранжевый | Экопласт | руб./шт | 1125.27
| Коробка JBS150 150х110х70, 10 вых., 8P (0,15…2,5мм²) (43019HF) | Коробка без галогена, огнестойкость E60-E90,10 выходов, 8P (0,15…2,5 мм²), IP55, 150х110х70 мм, цвет оранжевый | Экопласт | руб./шт | 1379.95
| Коробка JBS150 150х110х70, 10 вых., 8P (1,5…10мм²) (43329HF) | Коробка без галогена, огнестойкость E60-E90,10 выходов, 8P(1,5…10 мм²), IP55, 150х110х70 мм, цвет оранжевый | Экопласт | руб./шт | 1779.64
| Коробка JBS150 150х110х70, 10 вых., 8P (1,5…4мм²) (43119HF) | Коробка без галогена, огнестойкость E60-E90,10 выходов, 8P(1,5…4 мм²), IP55, 150х110х70 мм, цвет оранжевый | Экопласт | руб./шт | 1505.08
| Коробка JBS150 150х110х70, 10 вых., 8P (1,5…6мм²) (43229HF) | Коробка без галогена, огнестойкость E60-E90,10 выходов, 8P(1,5…6 мм²), IP55, 150х110х70 мм, цвет оранжевый | Экопласт | руб./шт | 1613.04
| Коробка JBS150 150х110х70, 10 вых., 5P (1,5…4мм²) (43059HF) | Коробка без галогена, огнестойкость E60-E90,10 выходов, 5P(1,5…4 мм²), IP55, 150х110х70 мм, цвет оранжевый | Экопласт | руб./шт | 1322.75
| Коробка JBS150 150х110х70, 10 вых., 5P (1,5…10мм²) (43159HF) | Коробка без галогена, огнестойкость E60-E90,10 выходов, 5P(1,5…10 мм²), IP55, 150х110х70 мм, цвет оранжевый | Экопласт | руб./шт | 1590.88
| Коробка JBS150 150х110х70, 10 вых., 5P (1,5…6мм²) (43029HF) | Коробка без галогена, огнестойкость E60-E90,10 выходов, 5P(1,5…6 мм²), IP55, 150х110х70 мм, цвет оранжевый | Экопласт | руб./шт | 1440.54
| Коробка JBS150 150х110х70, 10 вых., 5P (2,5…25мм²) (43729HF) | Коробка без галогена, огнестойкость E60-E90,10 выходов, 5P(2,5...25 мм²), IP55, 150х110х70 мм, цвет оранжевый | Экопласт | руб./шт | 2479.62
| Коробка JBS150 150х110х70, 10 вых., 3P (0,15…2,5мм²) (43009HF) | Коробка без галогена, огнестойкость E60-E90,10 выходов, 3P(0,15…2,5 мм²), IP55, 150х110х70 мм, цвет оранжевый | Экопласт | руб./шт | 1078.4
| Коробка JBS150 150х110х70, 10 вых., 3P (2,5…25мм²) (43709HF) | Коробка без галогена, огнестойкость E60-E90,10 выходов, 3P(2,5...25 мм²), IP55, 150х110х70 мм, цвет оранжевый | Экопласт | руб./шт | 2199
| Коробка JBS150 150х110х70, 10 вых., 4P (1,5…10мм²) (43209HF) | Коробка без галогена, огнестойкость E60-E90,10 выходов, 4P(1,5…10 мм²), IP55, 150х110х70 мм, цвет оранжевый | Экопласт | руб./шт | 1499.94
| Коробка JBS150 150х110х70, 10 вых., 6P (1,5…16мм²) (43429HF) | Коробка без галогена, огнестойкость E60-E90,10 выходов, 6P(2,5…16 мм²), IP55, 150х110х70 мм, цвет оранжевый | Экопласт | руб./шт | 1866.15
| Коробка JBS210 210x150x100, 8 вых., 10P (0,15...2,5мм²) (43066HF) | Коробка без галогена, огнестойкость E110, 8 выходов, IP55, 10P (0,15-2,5 мм²) 210х150х100 мм, цвет оранжевый | Экопласт | руб./шт | 2497.5
| Коробка JBS210 210x150x100, 8 вых., 12P (0,15...2,5мм²) (43046HF) | Коробка без галогена, огнестойкость E110, 8 выходов, IP55, 12P (0,15-2,5 мм²) 210х150х100 мм, цвет оранжевый | Экопласт | руб./шт | 2584.73
| Коробка JBS210 210x150x100, 8 вых., 12P (1,5…10мм²) (43356HF) | Коробка без галогена, огнестойкость E110, 8 выходов, IP55, 12P (1,5-10 мм²) 210х150х100 мм, цвет оранжевый | Экопласт | руб./шт | 2895.75
| Коробка JBS210 210x150x100, 8 вых., 12P (1,5…4мм²) (43146HF) | Коробка без галогена, огнестойкость E110, 8 выходов, IP55, 12P (1,5-4 мм²) 210х150х100 мм, цвет оранжевый | Экопласт | руб./шт | 2686.97
| Коробка JBS210 210x150x100, 8 вых., 12P (1,5…6мм²) (43056HF) | Коробка без галогена, огнестойкость E110, 8 выходов, IP55, 12P (1,5-6 мм²) 210х150х100 мм, цвет оранжевый | Экопласт | руб./шт | 2778.49
| Коробка JBS210 210x150x100, 8 вых., 16P (1,5…10мм²) (43346HF) | Коробка без галогена, огнестойкость E110, 8 выходов, IP55, 16P (1,5-10 мм²) 210х150х100 мм, цвет оранжевый | Экопласт | руб./шт | 3072.36
| Коробка JBS210 210x150x100, 8 вых., 16P (1,5…4мм²) (43246HF) | Коробка без галогена, огнестойкость E110, 8 выходов, IP55, 16P (1,5-4 мм²) 210х150х100 мм, цвет оранжевый | Экопласт | руб./шт | 2836.41
| Коробка JBS210 210x150x100, 8 вых., 16P (1,5…6мм²) (43156HF) | Коробка без галогена, огнестойкость E110, 8 выходов, IP55, 16P (1,5-6 мм²) 210х150х100 мм, цвет оранжевый | Экопласт | руб./шт | 2952.95
| Коробка JBS210 210x150x100, 8 вых., 20P (1,5…4мм²) (43256HF) | Коробка без галогена, огнестойкость E110, 8 выходов, IP55, 20P (1,5-4 мм²) 210х150х100 мм, цвет оранжевый | Экопласт | руб./шт | 3088.8
| Коробка JBS210 210x150x100, 8 вых., 24P (0,15...2,5мм²) (43636HF) | Коробка без галогена, огнестойкость E110, 8 выходов, IP55, 24P (0,15-2,5 мм²) 210х150х100 мм, цвет оранжевый | Экопласт | руб./шт | 3113.83
| Коробка JBS210 210x150x100, 8 вых., 3P (2,5…25мм²) (43706HF) | Коробка без галогена, огнестойкость E110, 8 выходов, IP55, 3P (2,5-25 мм²) 210х150х100 мм, цвет оранжевый | Экопласт | руб./шт | 2673.74
| Коробка JBS210 210x150x100, 8 вых., 4P (0,15…2,5мм²) (43806HF) | Коробка без галогена, огнестойкость E110, 8 выходов, IP55, 4P (0,15-2,5 мм²) 210х150х100 мм, цвет оранжевый | Экопласт | руб./шт | 1907.17
| Коробка JBS210 210x150x100, 8 вых., 5P (2,5…16мм²) (43406HF) | Коробка без галогена, огнестойкость E110, 8 выходов, IP55, 5P (2,5-16 мм²) 210х150х100 мм, цвет оранжевый | Экопласт | руб./шт | 2509.65
| Коробка JBS210 210x150x100, 8 вых., 5P (2,5…25мм²) (43726HF) | Коробка без галогена, огнестойкость E110, 8 выходов, IP55, 5P (2,5-25 мм²) 210х150х100 мм, цвет оранжевый | Экопласт | руб./шт | 2724.15
| Коробка JBS210 210x150x100, 8 вых., 6P (0,15…2,5мм²) (43906HF) | Коробка без галогена, огнестойкость E110, 8 выходов, IP55, 6P (0,15-2,5 мм²) 210х150х100 мм, цвет оранжевый | Экопласт | руб./шт | 2134.5
| Коробка JBS210 210x150x100, 8 вых., 6P (1,5…10мм²) (43326HF) | Коробка без галогена, огнестойкость E110, 8 выходов, IP55, 6P (1,5-10 мм²) 210х150х100 мм, цвет оранжевый | Экопласт | руб./шт | 2559.7
| Коробка JBS210 210x150x100, 8 вых., 8P (1,5…10мм²) (43426HF) | Коробка без галогена, огнестойкость E110, 8 выходов, IP55, 8P (1,5-10 мм²) 210х150х100 мм, цвет оранжевый | Экопласт | руб./шт | 2683.4
| Коробка JBS210 210x150x100, 8 вых., 9P (1,5…10мм²) (43336HF) | Коробка без галогена, огнестойкость E110, 8 выходов, IP55, 9P (1,5-10 мм²) 210х150х100 мм, цвет оранжевый | Экопласт | руб./шт | 2792.08
| Коробка JBS210 210x150x100, 8 вых., 9P (1,5…4мм²) (43136HF) | Коробка без галогена, огнестойкость E110, 8 выходов, IP55, 9P (1,5-4 мм²) 210х150х100 мм, цвет оранжевый | Экопласт | руб./шт | 2586.16
| Коробка JBS210 210x150x100, 8 вых., 9P (1,5…6мм²) (43236HF) | Коробка без галогена, огнестойкость E110, 8 выходов, IP55, 9P (1,5-6 мм²) 210х150х100 мм, цвет оранжевый | Экопласт | руб./шт | 2672.67
| Коробка JBS210 210x150x100, 8 вых., 9P (2,5…16мм²) (43436HF) | Коробка без галогена, огнестойкость E110, 8 выходов, IP55, 9P (2,5-16 мм²) 210х150х100 мм, цвет оранжевый | Экопласт | руб./шт | 2931.26
| Коробка JBS210 210х150х100, 12P (1,5...2,5мм²) (43626HF) | Коробка без галогена, огнестойкость E60-E90, 8 выходов, керамический клеммник 16P(0,15…2,5 мм²), IP55, 210х150х100 мм, цвет оранжевый | Экопласт | руб./шт | 2756.33
| Коробка JBS210 210х150х100, 8 вых., 5P (2,5-25мм²), 3Р (1,5-10мм²) (43736HF) | Коробка без галогена, огнестойкость E110, 8 выходов, IP55, 5P (2,5-25 мм²), 3Р (1,5-10 мм²) 210х150х100 мм, цвет оранжевый | Экопласт | руб./шт | 3526.54
| Коробка JBS210 210х150х100, 8 вых., 9P (0,15-2,5мм²) (43036HF) | Коробка без галогена, огнестойкость E110, 8 выходов, IP55, 9P (0,15-2,5 мм²) 210х150х100 мм, цвет оранжевый | Экопласт | руб./шт | 2451.31
| Коробка MB145 145х75х40 10P (1,5…4мм²), белая (46133HF-W) | Коробка безгалогенная, с гладкими стенками, огнестойкость E110, 10P (0,15…4 мм²), IP41, 145х75х40 мм, цвет белый | Экопласт | руб./шт | 574.8
| Коробка MB145 145х75х40 12P (1,5…2,5мм²) (46043HF) | Коробка безгалогенная, с гладкими стенками, огнестойкость E110, 10P (1,5…2,5 мм²), IP41, 145х75х40 мм, цвет оранжевый | Экопласт | руб./шт | 499.28
| Коробка MB145 145х75х40 12P (1,5…2,5мм²), белая (46043HF-W) | Коробка безгалогенная, с гладкими стенками, огнестойкость E110, 12P (1,5…2,5 мм²), IP41, 145х75х40 мм, цвет белый | Экопласт | руб./шт | 499.28
| Коробка MB145 145х75х40 12P (1,5…4мм²), белая (46143HF-W) | Коробка без галогена, огнестойкость E60-E90, с гладкими стенками, керамический клеммник 12P(1,5…4 мм²), IP41, 145х75х40 мм, цвет белый | Экопласт | руб./шт | 599.14
| Коробка MB145 145х75х40 8P (1,5…10мм²), белая (46333HF-W) | Коробка без галогена, огнестойкость E60-E90, с гладкими стенками, керамический клеммник 8P(1,5…10 мм²), IP41, 145х75х40 мм, цвет белый | Экопласт | руб./шт | 600.57
| Коробка MB145 145х75х40 9P (1,5…6мм²), белая (46223HF-W) | Коробка без галогена, огнестойкость E60-E90, с гладкими стенками, керамический клеммник 9P(1,5…6 мм²), IP41, 145х75х40 мм, цвет белый | Экопласт | руб./шт | 602.75
| Коробка MB75 75х75х40 2P (1,5…6мм²), белая (46201HF-W) | Коробка безгалогенная, с гладкими стенками, огнестойкость E110, 2P (1,5…6 мм²), IP41, 75х75х40 мм, цвет белый | Экопласт | руб./шт | 234.19
| Коробка MB75 75х75х40 3P (1,5…2,5мм²) (46011PE-HF) | Коробка безгалогенная, с гладкими стенками, огнестойкость E110, 3P (1,5…2,5 мм²), IP41, 75х75х40 мм, цвет оранжевый | Экопласт | руб./шт | 248.14
| Коробка MB75 75х75х40 4P (1,5…2,5мм²) (46021HF) | Коробка безгалогенная, с гладкими стенками, огнестойкость E110, 4P (1,5…2,5 мм²), IP41, 75х75х40 мм, цвет оранжевый | Экопласт | руб./шт | 236.62
| Коробка MB75 75х75х40 10P (1,5…2,5мм²), белая (46071HF-W) | Коробка без галогена, огнестойкость E60-E90, с гладкими стенками, керамический клеммник 10P(1,5…2,5 мм²), IP41, 75х75х40 мм, цвет белый | Экопласт | руб./шт | 359.15
| Коробка MB75 75х75х40 6P (1,5…4мм²), белая (46141HF-W) | Коробка без галогена, огнестойкость E60-E90, с гладкими стенками, керамический клеммник 6P(1,5…4 мм²), IP41, 75х75х40 мм, цвет белый | Экопласт | руб./шт | 316.88
| Коробка MB75 75х75х40 6P (1,5…6мм²), белая (46241HF-W) | Коробка без галогена, огнестойкость E60-E90, с гладкими стенками, керамический клеммник 6P(1,5…6 мм²), IP41, 75х75х40 мм, цвет белый | Экопласт | руб./шт | 342.23
| Коробка MB75 75х75х40 8P (1,5…2,5мм²), белая (46051HF-W) | Коробка без галогена, огнестойкость E60-E90, с гладкими стенками, керамический клеммник 8P(1,5…2,5 мм²), IP41, 75х75х40 мм, цвет белый | Экопласт | руб./шт | 291.7
| Коробка MB75 75х75х40 4P (1,5…2,5мм²), белая (46021HF-W) | Коробка огнестойкая с гладкими стенками без галогена; 4P, (1,5-2,5 мм2), E15…E110, IP41, 75х75х40мм. Цвет белый | Экопласт | руб./шт | 236.62
| Коробка MB75 75х75х40 4P (1,5…2,5мм²) (46021PE-HF) | Коробка огнестойкая с гладкими стенками, без галогена, заземление; 4P, (1,5-2,5 мм2); E15…E110; IP41, 75х75х40мм. Цвет оранжевый | Экопласт | руб./шт | 250.03
| Коробка MB75 75х75х40 4P (1,5…2,5мм²), белая (46021PE-HF-W) | Коробка огнестойкая с гладкими стенками, без галогена, заземление; 4P, (1,5-2,5 мм2); E15…E110; IP41, 75х75х40мм. Цвет белый | Экопласт | руб./шт | 250.03
| Коробка MB75 75х75х40 6P (1,5…2,5мм²), белая (46041HF-W) | Коробка огнестойкая с гладкими стенками без галогена; 6P, (1,5-2,5 мм2), E15…E110, IP41, 75х75х40мм. Цвет белый | Экопласт | руб./шт | 260.28
| Коробка MB75 75х75х40 6P (1,5…2,5мм²) (46041PE-HF) | Коробка огнестойкая с гладкими стенками, без галогена, заземление; 6P, (1,5-2,5 мм2); E15…E110; IP41, 75х75х40мм. Цвет оранжевый | Экопласт | руб./шт | 273.69
| Коробка MB75 75х75х40 6P (1,5…2,5мм²), белая (46041PE-HF-W) | Коробка огнестойкая с гладкими стенками, без галогена, заземление; 6P, (1,5-2,5 мм2); E15…E110; IP41, 75х75х40мм. Цвет белый | Экопласт | руб./шт | 273.69
| Коробка MB75 75х75х40 6P (1,5…6мм²), оранжевая (46241HF) | Коробка безгалогенная, с гладкими стенками, без галогена, огнестойкость E110, 6P (0,15…6,0 мм²), IP41, 75х75х40 мм, цвет оранжевый | Экопласт | руб./шт | 342.23
| Коробка JBS100 100х100х55, 6P, (0,15-10мм²) 42367HF | Коробка безгалогенная, с гладкими стенками, без галогена, огнестойкость E110, 6P (0,15...10,0 мм²), IP55, 100х100х55 мм, цвет оранжевый | Экопласт | руб./шт | 1332.09
| Коробка SMB120 металлическая 120х120х60, 4 металлических заглушки (56004S) | Коробка металлическая 120х120х60 мм, 4 металлические заглушки, IP66, цвет оранжевый | Экопласт | руб./шт | 3905.4
| Латунный кабельный ввод М30 D14-22 мм (41030M) | Латунный кабельный ввод М30, под кабель D14-22 мм. | Экопласт | руб./шт | 443.07
| Коробка SMB120 металлическая 120х120х60, 3P (0,15-2,5 мм²) (56004E) | Коробка металлическая открытой проводки 120х120х60 мм, огнестойкость E-110, 1 металлический каб.ввод под кабель D 14-22 мм + 3 металлические заглушки, керамический клеммник 3P ≤2,5 мм², IP66, цвет оранжевый | Экопласт | руб./шт | 4838.87
| Коробка SMB120 металлическая 120х120х60, 4P (0,15-2,5 мм²) (56014E) | Коробка металлическая открытой проводки 120х120х60 мм, огнестойкость E-110, 1 металлический каб.ввод под кабель D 14-22 мм + 3 металлические заглушки, керамический клеммник 4P ≤2,5 мм², IP66, цвет оранжевый | Экопласт | руб./шт | 4865.67
| Коробка SMB120 металлическая 120х120х60, 5P (0,15-2,5 мм²) (56024E) | Коробка металлическая открытой проводки 120х120х60 мм, огнестойкость E-110, 1 металлический каб.ввод под кабель D 14-22 мм + 3 металлические заглушки, керамический клеммник 5P ≤2,5 мм², IP66, цвет оранжевый | Экопласт | руб./шт | 4892.47
| Коробка SMB120 металлическая 120х120х60, 6P (0,15-2,5 мм²) (56034E) | Коробка металлическая открытой проводки 120х120х60 мм, огнестойкость E-110, 1 металлический каб.ввод под кабель D 14-22 мм + 3 металлические заглушки, керамический клеммник 6P ≤2,5 мм², IP66, цвет оранжевый | Экопласт | руб./шт | 4919.27
| Коробка SMB120 металлическая 120х120х60, 8P (0,15-2,5 мм²) (56044E) | Коробка металлическая открытой проводки 120х120х60 мм, огнестойкость E-110, 1 металлический каб.ввод под кабель D 14-22 мм + 3 металлические заглушки, керамический клеммник 8P ≤2,5 мм², IP66, цвет оранжевый | Экопласт | руб./шт | 4925.99
| Коробка SMB120 металлическая 120х120х60, 9P (0,15-2,5 мм²) (56054E) | Коробка металлическая открытой проводки 120х120х60 мм, огнестойкость E-110, 1 металлический каб.ввод под кабель D 14-22 мм + 3 металлические заглушки, керамический клеммник 9P ≤2,5 мм², IP66, цвет оранжевый | Экопласт | руб./шт | 4958.17
| Коробка SMB120 металлическая 120х120х60, 10P (0,15-2,5 мм²) (56064E) | Коробка металлическая открытой проводки 120х120х60 мм, огнестойкость E-110, 1 металлический каб.ввод под кабель D 14-22 мм + 3 металлические заглушки, керамический клеммник 10P ≤2,5 мм², IP66, цвет оранжевый | Экопласт | руб./шт | 4990.99
| Коробка SMB120 металлическая 120х120х60, 12P (0,15-2,5 мм²) (56074E) | Коробка металлическая открытой проводки 120х120х60 мм, огнестойкость E-110, 1 металлический каб.ввод под кабель D 14-22 мм + 3 металлические заглушки, керамический клеммник 12P ≤2,5 мм², IP66, цвет оранжевый | Экопласт | руб./шт | 5017.37
| Коробка SMB120 металлическая 120х120х60, 3P (1,5-4 мм²) (56104E) | Коробка металлическая открытой проводки 120х120х60 мм, огнестойкость E-110, 1 металлический каб.ввод под кабель D 14-22 мм + 3 металлические заглушки, керамический клеммник 3P ≤4 мм², IP66, цвет оранжевый | Экопласт | руб./шт | 4867.97
| Коробка SMB120 металлическая 120х120х60, 4P (1,5-4 мм²) (56114E) | Коробка металлическая открытой проводки 120х120х60 мм, огнестойкость E-110, 1 металлический каб.ввод под кабель D 14-22 мм + 3 металлические заглушки, керамический клеммник 4P ≤4 мм², IP66, цвет оранжевый | Экопласт | руб./шт | 4894.77
| Коробка SMB120 металлическая 120х120х60, 5P (1,5-4 мм²) (56124E) | Коробка металлическая открытой проводки 120х120х60 мм, огнестойкость E-110, 1 металлический каб.ввод под кабель D 14-22 мм + 3 металлические заглушки, керамический клеммник 5P ≤4 мм², IP66, цвет оранжевый | Экопласт | руб./шт | 4921.57
| Коробка SMB120 металлическая 120х120х60, 6P (1,5-4 мм²) (56134E) | Коробка металлическая открытой проводки 120х120х60 мм, огнестойкость E-110, 1 металлический каб.ввод под кабель D 14-22 мм + 3 металлические заглушки, керамический клеммник 6P ≤4 мм², IP66, цвет оранжевый | Экопласт | руб./шт | 4948.37
| Коробка SMB120 металлическая 120х120х60, 8P (1,5-4 мм²) (56144E) | Коробка металлическая открытой проводки 120х120х60 мм, огнестойкость E-110, 1 металлический каб.ввод под кабель D 14-22 мм + 3 металлические заглушки, керамический клеммник 8P ≤4 мм², IP66, цвет оранжевый | Экопласт | руб./шт | 4967.82
| Коробка SMB120 металлическая 120х120х60, 9P (1,5-4 мм²) (56154E) | Коробка металлическая открытой проводки 120х120х60 мм, огнестойкость E-110, 1 металлический каб.ввод под кабель D 14-22 мм + 3 металлические заглушки, керамический клеммник 9P ≤4 мм², IP66, цвет оранжевый | Экопласт | руб./шт | 4983.91
| Коробка SMB120 металлическая 120х120х60, 10P (1,5-4 мм²) (56164E) | Коробка металлическая открытой проводки 120х120х60 мм, огнестойкость E-110, 1 металлический каб.ввод под кабель D 14-22 мм + 3 металлические заглушки, керамический клеммник 10P ≤4 мм², IP66, цвет оранжевый | Экопласт | руб./шт | 5017.37
| Коробка SMB120 металлическая 120х120х60, 12P (1,5-4 мм²) (56174E) | Коробка металлическая открытой проводки 120х120х60 мм, огнестойкость E-110, 1 металлический каб.ввод под кабель D 14-22 мм + 3 металлические заглушки, керамический клеммник 12P ≤4 мм², IP66, цвет оранжевый | Экопласт | руб./шт | 5072.07
| Коробка SMB120 металлическая 120х120х60, 3P (1,5-6 мм²) (56204E) | Коробка металлическая открытой проводки 120х120х60 мм, огнестойкость E-110, 1 металлический каб.ввод под кабель D 14-22 мм + 3 металлические заглушки, керамический клеммник 3P ≤6 мм², IP66, цвет оранжевый | Экопласт | руб./шт | 4899.37
| Коробка SMB120 металлическая 120х120х60, 4P (1,5-6 мм²) (56214E) | Коробка металлическая открытой проводки 120х120х60 мм, огнестойкость E-110, 1 металлический каб.ввод под кабель D 14-22 мм + 3 металлические заглушки, керамический клеммник 4P ≤6 мм², IP66, цвет оранжевый | Экопласт | руб./шт | 4926.16
| Коробка SMB120 металлическая 120х120х60, 5P (1,5-6 мм²) (56224E) | Коробка металлическая открытой проводки 120х120х60 мм, огнестойкость E-110, 1 металлический каб.ввод под кабель D 14-22 мм + 3 металлические заглушки, керамический клеммник 5P ≤6 мм², IP66, цвет оранжевый | Экопласт | руб./шт | 4952.97
| Коробка SMB120 металлическая 120х120х60, 6P (1,5-6 мм²) (56234E) | Коробка металлическая открытой проводки 120х120х60 мм, огнестойкость E-110, 1 металлический каб.ввод под кабель D 14-22 мм + 3 металлические заглушки, керамический клеммник 6P ≤6 мм², IP66, цвет оранжевый | Экопласт | руб./шт | 4979.77
| Коробка SMB120 металлическая 120х120х60, 8P (1,5-6 мм²) (56244E) | Коробка металлическая открытой проводки 120х120х60 мм, огнестойкость E-110, 1 металлический каб.ввод под кабель D 14-22 мм + 3 металлические заглушки, керамический клеммник 8P ≤6 мм², IP66, цвет оранжевый | Экопласт | руб./шт | 5007.72
| Коробка SMB120 металлическая 120х120х60, 9P (1,5-6 мм²) (56254E) | Коробка металлическая открытой проводки 120х120х60 мм, огнестойкость E-110, 1 металлический каб.ввод под кабель D 14-22 мм + 3 металлические заглушки, керамический клеммник 9P ≤6 мм², IP66, цвет оранжевый | Экопласт | руб./шт | 5042.47
| Коробка SMB120 металлическая 120х120х60, 10P (1,5-6 мм²) (56264E) | Коробка металлическая открытой проводки 120х120х60 мм, огнестойкость E-110, 1 металлический каб.ввод под кабель D 14-22 мм + 3 металлические заглушки, керамический клеммник 10P ≤6 мм², IP66, цвет оранжевый | Экопласт | руб./шт | 5067.56
| Коробка SMB120 металлическая 120х120х60, 12P (1,5-6 мм²) (56274E) | Коробка металлическая открытой проводки 120х120х60 мм, огнестойкость E-110, 1 металлический каб.ввод под кабель D 14-22 мм + 3 металлические заглушки, керамический клеммник 12P ≤6 мм², IP66, цвет оранжевый | Экопласт | руб./шт | 5104.24
| Коробка SMB120 металлическая 120х120х60, 3P (1,5-10 мм²) (56304E) | Коробка металлическая открытой проводки 120х120х60 мм, огнестойкость E-110, 1 металлический каб.ввод под кабель D 14-22 мм + 3 металлические заглушки, керамический клеммник 3P ≤10 мм², IP66, цвет оранжевый | Экопласт | руб./шт | 4943.78
| Коробка SMB120 металлическая 120х120х60, 4P (1,5-10 мм²) (56314E) | Коробка металлическая открытой проводки 120х120х60 мм, огнестойкость E-110, 1 металлический каб.ввод под кабель D 14-22 мм + 3 металлические заглушки, керамический клеммник 4P ≤10 мм², IP66, цвет оранжевый | Экопласт | руб./шт | 4970.58
| Коробка SMB120 металлическая 120х120х60, 5P (1,5-10 мм²) (56324E) | Коробка металлическая открытой проводки 120х120х60 мм, огнестойкость E-110, 1 металлический каб.ввод под кабель D 14-22 мм + 3 металлические заглушки, керамический клеммник 5P ≤10 мм², IP66, цвет оранжевый | Экопласт | руб./шт | 4997.39
| Коробка SMB120 металлическая 120х120х60, 6P (1,5-10 мм²) (56334E) | Коробка металлическая открытой проводки 120х120х60 мм, огнестойкость E-110, 1 металлический каб.ввод под кабель D 14-22 мм + 3 металлические заглушки, керамический клеммник 6P ≤10 мм², IP66, цвет оранжевый | Экопласт | руб./шт | 5024.18
| Коробка SMB120 металлическая 120х120х60, 8P (1,5-10 мм²) (56344E) | Коробка металлическая открытой проводки 120х120х60 мм, огнестойкость E-110, 1 металлический каб.ввод под кабель D 14-22 мм + 3 металлические заглушки, керамический клеммник 8P ≤10 мм², IP66, цвет оранжевый | Экопласт | руб./шт | 5035.39
| Коробка SMB120 металлическая 120х120х60, 9P (1,5-10 мм²) (56354E) | Коробка металлическая открытой проводки 120х120х60 мм, огнестойкость E-110, 1 металлический каб.ввод под кабель D 14-22 мм + 3 металлические заглушки, керамический клеммник 9P ≤10 мм², IP66, цвет оранжевый | Экопласт | руб./шт | 5042.47
| Коробка SMB120 металлическая 120х120х60, 10P (1,5-10 мм²) (56364E) | Коробка металлическая открытой проводки 120х120х60 мм, огнестойкость E-110, 1 металлический каб.ввод под кабель D 14-22 мм + 3 металлические заглушки, керамический клеммник 10P ≤10 мм², IP66, цвет оранжевый | Экопласт | руб./шт | 5083.01
| Коробка SMB120 металлическая 120х120х60, 12P (1,5-10 мм²) (56374E) | Коробка металлическая открытой проводки 120х120х60 мм, огнестойкость E-110, 1 металлический каб.ввод под кабель D 14-22 мм + 3 металлические заглушки, керамический клеммник 12P ≤10 мм², IP66, цвет оранжевый | Экопласт | руб./шт | 5138.35
| Коробка SMB120 металлическая 120х120х60, 3P (1,5-16 мм²) (56404E) | Коробка металлическая открытой проводки 120х120х60 мм, огнестойкость E-110, 1 металлический каб.ввод под кабель D 14-22 мм + 3 металлические заглушки, керамический клеммник 3P ≤16 мм², IP66, цвет оранжевый | Экопласт | руб./шт | 5001.21
| Коробка SMB120 металлическая 120х120х60, 4P (1,5-16 мм²) (56414E) | Коробка металлическая открытой проводки 120х120х60 мм, огнестойкость E-110, 1 металлический каб.ввод под кабель D 14-22 мм + 3 металлические заглушки, керамический клеммник 4P ≤16 мм², IP66, цвет оранжевый | Экопласт | руб./шт | 5028.02
| Коробка SMB120 металлическая 120х120х60, 5P (1,5-16 мм²) (56424E) | Коробка металлическая открытой проводки 120х120х60 мм, огнестойкость E-110, 1 металлический каб.ввод под кабель D 14-22 мм + 3 металлические заглушки, керамический клеммник 5P ≤16 мм², IP66, цвет оранжевый | Экопласт | руб./шт | 5054.81
| Коробка SMB120 металлическая 120х120х60, 6P (1,5-16 мм²) (56434E) | Коробка металлическая открытой проводки 120х120х60 мм, огнестойкость E-110, 1 металлический каб.ввод под кабель D 14-22 мм + 3 металлические заглушки, керамический клеммник 6P ≤16 мм², IP66, цвет оранжевый | Экопласт | руб./шт | 5121.62
| Коробка SMB120 металлическая 120х120х60, 3P (0,15-2,5 мм²) (56004) | Коробка металлическая открытой проводки 120х120х60 мм, огнестойкость E-110, 4 металлических каб.ввода под кабель D 14-22 мм, керамический клеммник 3P ≤2,5 мм², IP66, цвет оранжевый | Экопласт | руб./шт | 5298.33
| Коробка SMB120 металлическая 120х120х60, 4P (0,15-2,5 мм²) (56014) | Коробка металлическая открытой проводки 120х120х60 мм, огнестойкость E-110, 4 металлических каб.ввода под кабель D 14-22 мм, керамический клеммник 4P ≤2,5 мм², IP66, цвет оранжевый | Экопласт | руб./шт | 5325.13
| Коробка SMB120 металлическая 120х120х60, 5P (0,15-2,5 мм²) (56024) | Коробка металлическая открытой проводки 120х120х60 мм, огнестойкость E-110, 4 металлических каб.ввода под кабель D 14-22 мм, керамический клеммник 5P ≤2,5 мм², IP66, цвет оранжевый | Экопласт | руб./шт | 5351.93
| Коробка SMB120 металлическая 120х120х60, 6P (0,15-2,5 мм²) (56034) | Коробка металлическая открытой проводки 120х120х60 мм, огнестойкость E-110, 4 металлических каб.ввода под кабель D 14-22 мм, керамический клеммник 6P ≤2,5 мм², IP66, цвет оранжевый | Экопласт | руб./шт | 5378.73
| Коробка SMB120 металлическая 120х120х60, 8P (0,15-2,5 мм²) (56044) | Коробка металлическая открытой проводки 120х120х60 мм, огнестойкость E-110, 4 металлических каб.ввода под кабель D 14-22 мм, керамический клеммник 8P ≤2,5 мм², IP66, цвет оранжевый | Экопласт | руб./шт | 5384.81
| Коробка SMB120 металлическая 120х120х60, 9P (0,15-2,5 мм²) (56054) | Коробка металлическая открытой проводки 120х120х60 мм, огнестойкость E-110, 4 металлических каб.ввода под кабель D 14-22 мм, керамический клеммник 9P ≤2,5 мм², IP66, цвет оранжевый | Экопласт | руб./шт | 5416.98
| Коробка SMB120 металлическая 120х120х60, 10P (0,15-2,5 мм²) (56064) | Коробка металлическая открытой проводки 120х120х60 мм, огнестойкость E-110, 4 металлических каб.ввода под кабель D 14-22 мм, керамический клеммник 10P ≤2,5 мм², IP66, цвет оранжевый | Экопласт | руб./шт | 5450.45
| Коробка SMB120 металлическая 120х120х60, 12P (0,15-2,5 мм²) (56074) | Коробка металлическая открытой проводки 120х120х60 мм, огнестойкость E-110, 4 металлических каб.ввода под кабель D 14-22 мм, керамический клеммник 12P ≤2,5 мм², IP66, цвет оранжевый | Экопласт | руб./шт | 5478.12
| Коробка SMB120 металлическая 120х120х60, 3P (1,5-4 мм²) (56104) | Коробка металлическая открытой проводки 120х120х60 мм, огнестойкость E-110, 4 металлических каб.ввода под кабель D 14-22 мм, керамический клеммник 3P ≤4 мм², IP66, цвет оранжевый | Экопласт | руб./шт | 5327.43
| Коробка SMB120 металлическая 120х120х60, 4P (1,5-4 мм²) (56114) | Коробка металлическая открытой проводки 120х120х60 мм, огнестойкость E-110, 4 металлических каб.ввода под кабель D 14-22 мм, керамический клеммник 4P ≤4 мм², IP66, цвет оранжевый | Экопласт | руб./шт | 5354.23
| Коробка SMB120 металлическая 120х120х60, 5P (1,5-4 мм²) (56124) | Коробка металлическая открытой проводки 120х120х60 мм, огнестойкость E-110, 4 металлических каб.ввода под кабель D 14-22 мм, керамический клеммник 5P ≤4 мм², IP66, цвет оранжевый | Экопласт | руб./шт | 5381.03
| Коробка SMB120 металлическая 120х120х60, 6P (1,5-4 мм²) (56134) | Коробка металлическая открытой проводки 120х120х60 мм, огнестойкость E-110, 4 металлических каб.ввода под кабель D 14-22 мм, керамический клеммник 6P ≤4 мм², IP66, цвет оранжевый | Экопласт | руб./шт | 5407.83
| Коробка SMB120 металлическая 120х120х60, 8P (1,5-4 мм²) (56144) | Коробка металлическая открытой проводки 120х120х60 мм, огнестойкость E-110, 4 металлических каб.ввода под кабель D 14-22 мм, керамический клеммник 8P ≤4 мм², IP66, цвет оранжевый | Экопласт | руб./шт | 5404.76
| Коробка SMB120 металлическая 120х120х60, 9P (1,5-4 мм²) (56154) | Коробка металлическая открытой проводки 120х120х60 мм, огнестойкость E-110, 4 металлических каб.ввода под кабель D 14-22 мм, керамический клеммник 9P ≤4 мм², IP66, цвет оранжевый | Экопласт | руб./шт | 5437.58
| Коробка SMB120 металлическая 120х120х60, 10P (1,5-4 мм²) (56164) | Коробка металлическая открытой проводки 120х120х60 мм, огнестойкость E-110, 4 металлических каб.ввода под кабель D 14-22 мм, керамический клеммник 10P ≤4 мм², IP66, цвет оранжевый | Экопласт | руб./шт | 5476.19
| Коробка SMB120 металлическая 120х120х60, 12P (1,5-4 мм²) (56174) | Коробка металлическая открытой проводки 120х120х60 мм, огнестойкость E-110, 4 металлических каб.ввода под кабель D 14-22 мм, керамический клеммник 12P ≤4 мм², IP66, цвет оранжевый | Экопласт | руб./шт | 5532.81
| Коробка SMB120 металлическая 120х120х60, 3P (1,5-6 мм²) (56204) | Коробка металлическая открытой проводки 120х120х60 мм, огнестойкость E-110, 4 металлических каб.ввода под кабель D 14-22 мм, керамический клеммник 3P ≤6 мм², IP66, цвет оранжевый | Экопласт | руб./шт | 5358.82
| Коробка SMB120 металлическая 120х120х60, 4P (1,5-6 мм²) (56214) | Коробка металлическая открытой проводки 120х120х60 мм, огнестойкость E-110, 4 металлических каб.ввода под кабель D 14-22 мм, керамический клеммник 4P ≤6 мм², IP66, цвет оранжевый | Экопласт | руб./шт | 5385.62
| Коробка SMB120 металлическая 120х120х60, 5P (1,5-6 мм²) (56224) | Коробка металлическая открытой проводки 120х120х60 мм, огнестойкость E-110, 4 металлических каб.ввода под кабель D 14-22 мм, керамический клеммник 5P ≤6 мм², IP66, цвет оранжевый | Экопласт | руб./шт | 5412.43
| Коробка SMB120 металлическая 120х120х60, 6P (1,5-6 мм²) (56234) | Коробка металлическая открытой проводки 120х120х60 мм, огнестойкость E-110, 4 металлических каб.ввода под кабель D 14-22 мм, керамический клеммник 6P ≤6 мм², IP66, цвет оранжевый | Экопласт | руб./шт | 5439.23
| Коробка SMB120 металлическая 120х120х60, 8P (1,5-6 мм²) (56244) | Коробка металлическая открытой проводки 120х120х60 мм, огнестойкость E-110, 4 металлических каб.ввода под кабель D 14-22 мм, керамический клеммник 8P ≤6 мм², IP66, цвет оранжевый | Экопласт | руб./шт | 5434.36
| Коробка SMB120 металлическая 120х120х60, 9P (1,5-6 мм²) (56254) | Коробка металлическая открытой проводки 120х120х60 мм, огнестойкость E-110, 4 металлических каб.ввода под кабель D 14-22 мм, керамический клеммник 9P ≤6 мм², IP66, цвет оранжевый | Экопласт | руб./шт | 5469.11
| Коробка SMB120 металлическая 120х120х60, 10P (1,5-6 мм²) (56264) | Коробка металлическая открытой проводки 120х120х60 мм, огнестойкость E-110, 4 металлических каб.ввода под кабель D 14-22 мм, керамический клеммник 10P ≤6 мм², IP66, цвет оранжевый | Экопласт | руб./шт | 5501.28
| Коробка SMB120 металлическая 120х120х60, 12P (1,5-6 мм²) (56274) | Коробка металлическая открытой проводки 120х120х60 мм, огнестойкость E-110, 4 металлических каб.ввода под кабель D 14-22 мм, керамический клеммник 12P ≤6 мм², IP66, цвет оранжевый | Экопласт | руб./шт | 5563.06
| Коробка SMB120 металлическая 120х120х60, 3P (1,5-10 мм²) (56304) | Коробка металлическая открытой проводки 120х120х60 мм, огнестойкость E-110, 4 металлических каб.ввода под кабель D 14-22 мм, керамический клеммник 3P ≤10 мм², IP66, цвет оранжевый | Экопласт | руб./шт | 5403.24
| Коробка SMB120 металлическая 120х120х60, 4P (1,5-10 мм²) (56314) | Коробка металлическая открытой проводки 120х120х60 мм, огнестойкость E-110, 4 металлических каб.ввода под кабель D 14-22 мм, керамический клеммник 4P ≤10 мм², IP66, цвет оранжевый | Экопласт | руб./шт | 5430.04
| Коробка SMB120 металлическая 120х120х60, 5P (1,5-10 мм²) (56324) | Коробка металлическая открытой проводки 120х120х60 мм, огнестойкость E-110, 4 металлических каб.ввода под кабель D 14-22 мм, керамический клеммник 5P ≤10 мм², IP66, цвет оранжевый | Экопласт | руб./шт | 5456.84
| Коробка SMB120 металлическая 120х120х60, 6P (1,5-10 мм²) (56334) | Коробка металлическая открытой проводки 120х120х60 мм, огнестойкость E-110, 4 металлических каб.ввода под кабель D 14-22 мм, керамический клеммник 6P ≤10 мм², IP66, цвет оранжевый | Экопласт | руб./шт | 5483.64
| Коробка SMB120 металлическая 120х120х60, 8P (1,5-10 мм²) (56344) | Коробка металлическая открытой проводки 120х120х60 мм, огнестойкость E-110, 4 металлических каб.ввода под кабель D 14-22 мм, керамический клеммник 8P ≤10 мм², IP66, цвет оранжевый | Экопласт | руб./шт | 5516.08
| Коробка SMB120 металлическая 120х120х60, 9P (1,5-10 мм²) (56354) | Коробка металлическая открытой проводки 120х120х60 мм, огнестойкость E-110, 4 металлических каб.ввода под кабель D 14-22 мм, керамический клеммник 9P ≤10 мм², IP66, цвет оранжевый | Экопласт | руб./шт | 5546.97
| Коробка SMB120 металлическая 120х120х60, 10P (1,5-10 мм²) (56364) | Коробка металлическая открытой проводки 120х120х60 мм, огнестойкость E-110, 4 металлических каб.ввода под кабель D 14-22 мм, керамический клеммник 10P ≤10 мм², IP66, цвет оранжевый | Экопласт | руб./шт | 5574.64
| Коробка SMB120 металлическая 120х120х60, 12P (1,5-10 мм²) (56374) | Коробка металлическая открытой проводки 120х120х60 мм, огнестойкость E-110, 4 металлических каб.ввода под кабель D 14-22 мм, керамический клеммник 12P ≤10 мм², IP66, цвет оранжевый | Экопласт | руб./шт | 5597.16
| Коробка SMB120 металлическая 120х120х60, 3P (1,5-16 мм²) (56404) | Коробка металлическая открытой проводки 120х120х60 мм, огнестойкость E-110, 4 металлических каб.ввода под кабель D 14-22 мм, керамический клеммник 3P ≤16 мм², IP66, цвет оранжевый | Экопласт | руб./шт | 5460.67
| Коробка SMB120 металлическая 120х120х60, 4P (1,5-16 мм²) (56414) | Коробка металлическая открытой проводки 120х120х60 мм, огнестойкость E-110, 4 металлических каб.ввода под кабель D 14-22 мм, керамический клеммник 4P ≤16 мм², IP66, цвет оранжевый | Экопласт | руб./шт | 5487.47
| Коробка SMB120 металлическая 120х120х60, 5P (1,5-16 мм²) (56424) | Коробка металлическая открытой проводки 120х120х60 мм, огнестойкость E-110, 4 металлических каб.ввода под кабель D 14-22 мм, керамический клеммник 5P ≤16 мм², IP66, цвет оранжевый | Экопласт | руб./шт | 5514.27
| Коробка SMB120 металлическая 120х120х60, 6P (1,5-16 мм²) (56434) | Коробка металлическая открытой проводки 120х120х60 мм, огнестойкость E-110, 4 металлических каб.ввода под кабель D 14-22 мм, керамический клеммник 6P ≤16 мм², IP66, цвет оранжевый | Экопласт | руб./шт | 5577.86
| Коробка SMB165 металлическая 164х164х65, 6 металлических заглушек (56009S) | Коробка металлическая 164х164х65 мм, 6 металлических заглушек, IP66, цвет оранжевый | Экопласт | руб./шт | 5358.82
| Латунный кабельный ввод М36 D18-25 мм (41036M) | Латунный кабельный ввод М36, под кабель D18-25 мм. | Экопласт | руб./шт | 730.33
| Коробка SMB165 металлическая 164х164х65, 3P (0,15-2,5 мм²) (56009E) | Коробка металлическая открытой проводки 164х164х65 мм, огнестойкость E-110, 1 металлический каб.ввод под кабель D 18-25 мм, 5 металлических заглушек, керамический клеммник 3P ≤2,5 мм², IP66, цвет оранжевый | Экопласт | руб./шт | 6267.02
| Коробка SMB165 металлическая 164х164х65, 4P (0,15-2,5 мм²) (56019E) | Коробка металлическая открытой проводки 164х164х65 мм, огнестойкость E-110, 1 металлический каб.ввод под кабель D 18-25 мм, 5 металлических заглушек, керамический клеммник 4P ≤2,5 мм², IP66, цвет оранжевый | Экопласт | руб./шт | 6293.82
| Коробка SMB165 металлическая 164х164х65, 5P (0,15-2,5 мм²) (56029E) | Коробка металлическая открытой проводки 164х164х65 мм, огнестойкость E-110, 1 металлический каб.ввод под кабель D 18-25 мм, 5 металлических заглушек, керамический клеммник 5P ≤2,5 мм², IP66, цвет оранжевый | Экопласт | руб./шт | 6320.62
| Коробка SMB165 металлическая 164х164х65, 6P (0,15-2,5 мм²) (56039E) | Коробка металлическая открытой проводки 164х164х65 мм, огнестойкость E-110, 1 металлический каб.ввод под кабель D 18-25 мм, 5 металлических заглушек, керамический клеммник 6P ≤2,5 мм², IP66, цвет оранжевый | Экопласт | руб./шт | 6347.43
| Коробка SMB165 металлическая 164х164х65, 8P (0,15-2,5 мм²) (56049E) | Коробка металлическая открытой проводки 164х164х65 мм, огнестойкость E-110, 1 металлический каб.ввод под кабель D 18-25 мм, 5 металлических заглушек, керамический клеммник 8P ≤2,5 мм², IP66, цвет оранжевый | Экопласт | руб./шт | 6374.23
| Коробка SMB165 металлическая 164х164х65, 9P (0,15-2,5 мм²) (56059E) | Коробка металлическая открытой проводки 164х164х65 мм, огнестойкость E-110, 1 металлический каб.ввод под кабель D 18-25 мм, 5 металлических заглушек, керамический клеммник 9P ≤2,5 мм², IP66, цвет оранжевый | Экопласт | руб./шт | 6401.03
| Коробка SMB165 металлическая 164х164х65, 10P (0,15-2,5 мм²) (56069E) | Коробка металлическая открытой проводки 164х164х65 мм, огнестойкость E-110, 1 металлический каб.ввод под кабель D 18-25 мм, 5 металлических заглушек, керамический клеммник 10P ≤2,5 мм², IP66, цвет оранжевый | Экопласт | руб./шт | 6427.83
| Коробка SMB165 металлическая 164х164х65, 3P (1,5-4 мм²) (56109E) | Коробка металлическая открытой проводки 164х164х65 мм, огнестойкость E-110, 1 металлический каб.ввод под кабель D 18-25 мм, 5 металлических заглушек, керамический клеммник 3P ≤4 мм², IP66, цвет оранжевый | Экопласт | руб./шт | 6296.12
| Коробка SMB165 металлическая 164х164х65, 4P (1,5-4 мм²) (56119E) | Коробка металлическая открытой проводки 164х164х65 мм, огнестойкость E-110, 1 металлический каб.ввод под кабель D 18-25 мм, 5 металлических заглушек, керамический клеммник 4P ≤4 мм², IP66, цвет оранжевый | Экопласт | руб./шт | 6322.92
| Коробка SMB165 металлическая 164х164х65, 5P (1,5-4 мм²) (56129E) | Коробка металлическая открытой проводки 164х164х65 мм, огнестойкость E-110, 1 металлический каб.ввод под кабель D 18-25 мм, 5 металлических заглушек, керамический клеммник 5P ≤4 мм², IP66, цвет оранжевый | Экопласт | руб./шт | 6349.72
| Коробка SMB165 металлическая 164х164х65, 6P (1,5-4 мм²) (56139E) | Коробка металлическая открытой проводки 164х164х65 мм, огнестойкость E-110, 1 металлический каб.ввод под кабель D 18-25 мм, 5 металлических заглушек, керамический клеммник 6P ≤4 мм², IP66, цвет оранжевый | Экопласт | руб./шт | 6376.53
| Коробка SMB165 металлическая 164х164х65, 8P (1,5-4 мм²) (56149E) | Коробка металлическая открытой проводки 164х164х65 мм, огнестойкость E-110, 1 металлический каб.ввод под кабель D 18-25 мм, 5 металлических заглушек, керамический клеммник 8P ≤4 мм², IP66, цвет оранжевый | Экопласт | руб./шт | 6403.33
| Коробка SMB165 металлическая 164х164х65, 9P (1,5-4 мм²) (56159E) | Коробка металлическая открытой проводки 164х164х65 мм, огнестойкость E-110, 1 металлический каб.ввод под кабель D 18-25 мм, 5 металлических заглушек, керамический клеммник 9P ≤4 мм², IP66, цвет оранжевый | Экопласт | руб./шт | 6430.13
| Коробка SMB165 металлическая 164х164х65, 10P (1,5-4 мм²) (56169E) | Коробка металлическая открытой проводки 164х164х65 мм, огнестойкость E-110, 1 металлический каб.ввод под кабель D 18-25 мм, 5 металлических заглушек, керамический клеммник 10P ≤4 мм², IP66, цвет оранжевый | Экопласт | руб./шт | 6456.93
| Коробка SMB165 металлическая 164х164х65, 3P (1,5-6 мм²) (56209E) | Коробка металлическая открытой проводки 164х164х65 мм, огнестойкость E-110, 1 металлический каб.ввод под кабель D 18-25 мм, 5 металлических заглушек, керамический клеммник 3P ≤6 мм², IP66, цвет оранжевый | Экопласт | руб./шт | 6327.51
| Коробка SMB165 металлическая 164х164х65, 4P (1,5-6 мм²) (56219E) | Коробка металлическая открытой проводки 164х164х65 мм, огнестойкость E-110, 1 металлический каб.ввод под кабель D 18-25 мм, 5 металлических заглушек, керамический клеммник 4P ≤6 мм², IP66, цвет оранжевый | Экопласт | руб./шт | 6354.32
| Коробка SMB165 металлическая 164х164х65, 5P (1,5-6 мм²) (56229E) | Коробка металлическая открытой проводки 164х164х65 мм, огнестойкость E-110, 1 металлический каб.ввод под кабель D 18-25 мм, 5 металлических заглушек, керамический клеммник 5P ≤6 мм², IP66, цвет оранжевый | Экопласт | руб./шт | 6381.12
| Коробка SMB165 металлическая 164х164х65, 6P (1,5-6 мм²) (56239E) | Коробка металлическая открытой проводки 164х164х65 мм, огнестойкость E-110, 1 металлический каб.ввод под кабель D 18-25 мм, 5 металлических заглушек, керамический клеммник 6P ≤6 мм², IP66, цвет оранжевый | Экопласт | руб./шт | 6407.92
| Коробка SMB165 металлическая 164х164х65, 8P (1,5-6 мм²) (56249E) | Коробка металлическая открытой проводки 164х164х65 мм, огнестойкость E-110, 1 металлический каб.ввод под кабель D 18-25 мм, 5 металлических заглушек, керамический клеммник 8P ≤6 мм², IP66, цвет оранжевый | Экопласт | руб./шт | 6434.72
| Коробка SMB165 металлическая 164х164х65, 9P (1,5-6 мм²) (56259E) | Коробка металлическая открытой проводки 164х164х65 мм, огнестойкость E-110, 1 металлический каб.ввод под кабель D 18-25 мм, 5 металлических заглушек, керамический клеммник 9P ≤6 мм², IP66, цвет оранжевый | Экопласт | руб./шт | 6461.53
| Коробка SMB165 металлическая 164х164х65, 10P (1,5-6 мм²) (56269E) | Коробка металлическая открытой проводки 164х164х65 мм, огнестойкость E-110, 1 металлический каб.ввод под кабель D 18-25 мм, 5 металлических заглушек, керамический клеммник 10P ≤6 мм², IP66, цвет оранжевый | Экопласт | руб./шт | 6488.32
| Коробка SMB165 металлическая 164х164х65, 3P (1,5-10 мм²) (56309E) | Коробка металлическая открытой проводки 164х164х65 мм, огнестойкость E-110, 1 металлический каб.ввод под кабель D 18-25 мм, 5 металлических заглушек, керамический клеммник 3P ≤10 мм², IP66, цвет оранжевый | Экопласт | руб./шт | 6371.93
| Коробка SMB165 металлическая 164х164х65, 4P (1,5-10 мм²) (56319E) | Коробка металлическая открытой проводки 164х164х65 мм, огнестойкость E-110, 1 металлический каб.ввод под кабель D 18-25 мм, 5 металлических заглушек, керамический клеммник 4P ≤10 мм², IP66, цвет оранжевый | Экопласт | руб./шт | 6398.74
| Коробка SMB165 металлическая 164х164х65, 5P (1,5-10 мм²) (56329E) | Коробка металлическая открытой проводки 164х164х65 мм, огнестойкость E-110, 1 металлический каб.ввод под кабель D 18-25 мм, 5 металлических заглушек, керамический клеммник 5P ≤10 мм², IP66, цвет оранжевый | Экопласт | руб./шт | 6425.53
| Коробка SMB165 металлическая 164х164х65, 6P (1,5-10 мм²) (56339E) | Коробка металлическая открытой проводки 164х164х65 мм, огнестойкость E-110, 1 металлический каб.ввод под кабель D 18-25 мм, 5 металлических заглушек, керамический клеммник 6P ≤10 мм², IP66, цвет оранжевый | Экопласт | руб./шт | 6452.34
| Коробка SMB165 металлическая 164х164х65, 8P (1,5-10 мм²) (56349E) | Коробка металлическая открытой проводки 164х164х65 мм, огнестойкость E-110, 1 металлический каб.ввод под кабель D 18-25 мм, 5 металлических заглушек, керамический клеммник 8P ≤10 мм², IP66, цвет оранжевый | Экопласт | руб./шт | 6479.14
| Коробка SMB165 металлическая 164х164х65, 9P (1,5-10 мм²) (56359E) | Коробка металлическая открытой проводки 164х164х65 мм, огнестойкость E-110, 1 металлический каб.ввод под кабель D 18-25 мм, 5 металлических заглушек, керамический клеммник 9P ≤10 мм², IP66, цвет оранжевый | Экопласт | руб./шт | 6505.94
| Коробка SMB165 металлическая 164х164х65, 10P (1,5-10 мм²) (56369E) | Коробка металлическая открытой проводки 164х164х65 мм, огнестойкость E-110, 1 металлический каб.ввод под кабель D 18-25 мм, 5 металлических заглушек, керамический клеммник 10P ≤10 мм², IP66, цвет оранжевый | Экопласт | руб./шт | 6532.74
| Коробка SMB165 металлическая 164х164х65, 3P (2,5-16 мм²) (56409E) | Коробка металлическая открытой проводки 164х164х65 мм, огнестойкость E-110, 1 металлический каб.ввод под кабель D 18-25 мм, 5 металлических заглушек, керамический клеммник 3P ≤16 мм², IP66, цвет оранжевый | Экопласт | руб./шт | 6429.37
| Коробка SMB165 металлическая 164х164х65, 4P (2,5-16 мм²) (56419E) | Коробка металлическая открытой проводки 164х164х65 мм, огнестойкость E-110, 1 металлический каб.ввод под кабель D 18-25 мм, 5 металлических заглушек, керамический клеммник 4P ≤16 мм², IP66, цвет оранжевый | Экопласт | руб./шт | 6456.16
| Коробка SMB165 металлическая 164х164х65, 5P (2,5-16 мм²) (56429E) | Коробка металлическая открытой проводки 164х164х65 мм, огнестойкость E-110, 1 металлический каб.ввод под кабель D 18-25 мм, 5 металлических заглушек, керамический клеммник 5P ≤16 мм², IP66, цвет оранжевый | Экопласт | руб./шт | 6482.97
| Коробка SMB165 металлическая 164х164х65, 6P (2,5-16 мм²) (56439E) | Коробка металлическая открытой проводки 164х164х65 мм, огнестойкость E-110, 1 металлический каб.ввод под кабель D 18-25 мм, 5 металлических заглушек, керамический клеммник 6P ≤16 мм², IP66, цвет оранжевый | Экопласт | руб./шт | 6509.77
| Коробка SMB165 металлическая 164х164х65, 8P (2,5-16 мм²) (56449E) | Коробка металлическая открытой проводки 164х164х65 мм, огнестойкость E-110, 1 металлический каб.ввод под кабель D 18-25 мм, 5 металлических заглушек, керамический клеммник 8P ≤16 мм², IP66, цвет оранжевый | Экопласт | руб./шт | 6563.06
| Коробка SMB165 металлическая 164х164х65, 3P (0,15-2,5 мм²) (56009) | Коробка металлическая открытой проводки 164х164х65 мм, огнестойкость E-110, 6 металлических каб.вводов под кабель D 18-25 мм 3P ≤2,5 мм², IP66, цвет оранжевый | Экопласт | руб./шт | 7645.39
| Коробка SMB165 металлическая 164х164х65, 4P (0,15-2,5 мм²) (56019) | Коробка металлическая открытой проводки 164х164х65 мм, огнестойкость E-110, 6 металлических каб.вводов под кабель D 18-25 мм 4P ≤2,5 мм², IP66, цвет оранжевый | Экопласт | руб./шт | 7672.2
| Коробка SMB165 металлическая 164х164х65, 5P (0,15-2,5 мм²) (56029) | Коробка металлическая открытой проводки 164х164х65 мм, огнестойкость E-110, 6 металлических каб.вводов под кабель D 18-25 мм 5P ≤2,5 мм², IP66, цвет оранжевый | Экопласт | руб./шт | 7699
| Коробка SMB165 металлическая 164х164х65, 6P (0,15-2,5 мм²) (56039) | Коробка металлическая открытой проводки 164х164х65 мм, огнестойкость E-110, 6 металлических каб.вводов под кабель D 18-25 мм 6P ≤2,5 мм², IP66, цвет оранжевый | Экопласт | руб./шт | 7725.8
| Коробка SMB165 металлическая 164х164х65, 8P (0,15-2,5 мм²) (56049) | Коробка металлическая открытой проводки 164х164х65 мм, огнестойкость E-110, 6 металлических каб.вводов под кабель D 18-25 мм 8P ≤2,5 мм², IP66, цвет оранжевый | Экопласт | руб./шт | 7752.6
| Коробка SMB165 металлическая 164х164х65, 9P (0,15-2,5 мм²) (56059) | Коробка металлическая открытой проводки 164х164х65 мм, огнестойкость E-110, 6 металлических каб.вводов под кабель D 18-25 мм 9P ≤2,5 мм², IP66, цвет оранжевый | Экопласт | руб./шт | 7779.41
| Коробка SMB165 металлическая 164х164х65, 10P (0,15-2,5 мм²) (56069) | Коробка металлическая открытой проводки 164х164х65 мм, огнестойкость E-110, 6 металлических каб.вводов под кабель D 18-25 мм 10P ≤2,5 мм², IP66, цвет оранжевый | Экопласт | руб./шт | 7806.21
| Коробка SMB165 металлическая 164х164х65, 3P (1,5-4 мм²) (56109) | Коробка металлическая открытой проводки 164х164х65 мм, огнестойкость E-110, 6 металлических каб.вводов под кабель D 18-25 мм 3P ≤4 мм², IP66, цвет оранжевый | Экопласт | руб./шт | 7674.5
| Коробка SMB165 металлическая 164х164х65, 4P (1,5-4 мм²) (56119) | Коробка металлическая открытой проводки 164х164х65 мм, огнестойкость E-110, 6 металлических каб.вводов под кабель D 18-25 мм 4P ≤4 мм², IP66, цвет оранжевый | Экопласт | руб./шт | 7701.3
| Коробка SMB165 металлическая 164х164х65, 5P (1,5-4 мм²) (56129) | Коробка металлическая открытой проводки 164х164х65 мм, огнестойкость E-110, 6 металлических каб.вводов под кабель D 18-25 мм 5P ≤4 мм², IP66, цвет оранжевый | Экопласт | руб./шт | 7728.1
| Коробка SMB165 металлическая 164х164х65, 6P (1,5-4 мм²) (56139) | Коробка металлическая открытой проводки 164х164х65 мм, огнестойкость E-110, 6 металлических каб.вводов под кабель D 18-25 мм 6P ≤4 мм², IP66, цвет оранжевый | Экопласт | руб./шт | 7754.9
| Коробка SMB165 металлическая 164х164х65, 8P (1,5-4 мм²) (56149) | Коробка металлическая открытой проводки 164х164х65 мм, огнестойкость E-110, 6 металлических каб.вводов под кабель D 18-25 мм 8P ≤4 мм², IP66, цвет оранжевый | Экопласт | руб./шт | 7781.7
| Коробка SMB165 металлическая 164х164х65, 9P (1,5-4 мм²) (56159) | Коробка металлическая открытой проводки 164х164х65 мм, огнестойкость E-110, 6 металлических каб.вводов под кабель D 18-25 мм 9P ≤4 мм², IP66, цвет оранжевый | Экопласт | руб./шт | 7808.51
| Коробка SMB165 металлическая 164х164х65, 10P (1,5-4 мм²) (56169) | Коробка металлическая открытой проводки 164х164х65 мм, огнестойкость E-110, 6 металлических каб.вводов под кабель D 18-25 мм 10P ≤4 мм², IP66, цвет оранжевый | Экопласт | руб./шт | 7835.31
| Коробка SMB165 металлическая 164х164х65, 3P (1,5-6 мм²) (56209) | Коробка металлическая открытой проводки 164х164х65 мм, огнестойкость E-110, 6 металлических каб.вводов под кабель D 18-25 мм 3P ≤6 мм², IP66, цвет оранжевый | Экопласт | руб./шт | 7705.89
| Коробка SMB165 металлическая 164х164х65, 4P (1,5-6 мм²) (56219) | Коробка металлическая открытой проводки 164х164х65 мм, огнестойкость E-110, 6 металлических каб.вводов под кабель D 18-25 мм 4P ≤6 мм², IP66, цвет оранжевый | Экопласт | руб./шт | 7732.7
| Коробка SMB165 металлическая 164х164х65, 5P (1,5-6 мм²) (56229) | Коробка металлическая открытой проводки 164х164х65 мм, огнестойкость E-110, 6 металлических каб.вводов под кабель D 18-25 мм 5P ≤6 мм², IP66, цвет оранжевый | Экопласт | руб./шт | 7759.49
| Коробка SMB165 металлическая 164х164х65, 6P (1,5-6 мм²) (56239) | Коробка металлическая открытой проводки 164х164х65 мм, огнестойкость E-110, 6 металлических каб.вводов под кабель D 18-25 мм 6P ≤6 мм², IP66, цвет оранжевый | Экопласт | руб./шт | 7786.3
| Коробка SMB165 металлическая 164х164х65, 8P (1,5-6 мм²) (56249) | Коробка металлическая открытой проводки 164х164х65 мм, огнестойкость E-110, 6 металлических каб.вводов под кабель D 18-25 мм 8P ≤6 мм², IP66, цвет оранжевый | Экопласт | руб./шт | 7813.1
| Коробка SMB165 металлическая 164х164х65, 9P (1,5-6 мм²) (56259) | Коробка металлическая открытой проводки 164х164х65 мм, огнестойкость E-110, 6 металлических каб.вводов под кабель D 18-25 мм 9P ≤6 мм², IP66, цвет оранжевый | Экопласт | руб./шт | 7839.9
| Коробка SMB165 металлическая 164х164х65, 10P (1,5-6 мм²) (56269) | Коробка металлическая открытой проводки 164х164х65 мм, огнестойкость E-110, 6 металлических каб.вводов под кабель D 18-25 мм 10P ≤6 мм², IP66, цвет оранжевый | Экопласт | руб./шт | 7866.7
| Коробка SMB165 металлическая 164х164х65, 3P (1,5-10 мм²) (56309) | Коробка металлическая открытой проводки 164х164х65 мм, огнестойкость E-110, 6 металлических каб.вводов под кабель D 18-25 мм 3P ≤10 мм², IP66, цвет оранжевый | Экопласт | руб./шт | 7750.31
| Коробка SMB165 металлическая 164х164х65, 4P (1,5-10 мм²) (56319) | Коробка металлическая открытой проводки 164х164х65 мм, огнестойкость E-110, 6 металлических каб.вводов под кабель D 18-25 мм 4P ≤10 мм², IP66, цвет оранжевый | Экопласт | руб./шт | 7777.11
| Коробка SMB165 металлическая 164х164х65, 5P (1,5-10 мм²) (56329) | Коробка металлическая открытой проводки 164х164х65 мм, огнестойкость E-110, 6 металлических каб.вводов под кабель D 18-25 мм 5P ≤10 мм², IP66, цвет оранжевый | Экопласт | руб./шт | 7803.91
| Коробка SMB165 металлическая 164х164х65, 6P (1,5-10 мм²) (56339) | Коробка металлическая открытой проводки 164х164х65 мм, огнестойкость E-110, 6 металлических каб.вводов под кабель D 18-25 мм 6P ≤10 мм², IP66, цвет оранжевый | Экопласт | руб./шт | 7830.72
| Коробка SMB165 металлическая 164х164х65, 8P (1,5-10 мм²) (56349) | Коробка металлическая открытой проводки 164х164х65 мм, огнестойкость E-110, 6 металлических каб.вводов под кабель D 18-25 мм 8P ≤10 мм², IP66, цвет оранжевый | Экопласт | руб./шт | 7857.51
| Коробка SMB165 металлическая 164х164х65, 9P (1,5-10 мм²) (56359) | Коробка металлическая открытой проводки 164х164х65 мм, огнестойкость E-110, 6 металлических каб.вводов под кабель D 18-25 мм 9P ≤10 мм², IP66, цвет оранжевый | Экопласт | руб./шт | 7884.32
| Коробка SMB165 металлическая 164х164х65, 10P (1,5-10 мм²) (56369) | Коробка металлическая открытой проводки 164х164х65 мм, огнестойкость E-110, 6 металлических каб.вводов под кабель D 18-25 мм 10P ≤10 мм², IP66, цвет оранжевый | Экопласт | руб./шт | 7911.12
| Коробка SMB165 металлическая 164х164х65, 3P (2,5-16 мм²) (56409) | Коробка металлическая открытой проводки 164х164х65 мм, огнестойкость E-110, 6 металлических каб.вводов под кабель D 18-25 мм 3P ≤16 мм², IP66, цвет оранжевый | Экопласт | руб./шт | 7807.74
| Коробка SMB165 металлическая 164х164х65, 4P (2,5-16 мм²) (56419) | Коробка металлическая открытой проводки 164х164х65 мм, огнестойкость E-110, 6 металлических каб.вводов под кабель D 18-25 мм 4P ≤16 мм², IP66, цвет оранжевый | Экопласт | руб./шт | 7834.54
| Коробка SMB165 металлическая 164х164х65, 5P (2,5-16 мм²) (56429) | Коробка металлическая открытой проводки 164х164х65 мм, огнестойкость E-110, 6 металлических каб.вводов под кабель D 18-25 мм 5P ≤16 мм², IP66, цвет оранжевый | Экопласт | руб./шт | 7861.35
| Коробка SMB165 металлическая 164х164х65, 6P (2,5-16 мм²) (56439) | Коробка металлическая открытой проводки 164х164х65 мм, огнестойкость E-110, 6 металлических каб.вводов под кабель D 18-25 мм 6P ≤16 мм², IP66, цвет оранжевый | Экопласт | руб./шт | 7888.14
| Коробка SMB165 металлическая 164х164х65, 8P (2,5-16 мм²) (56449) | Коробка металлическая открытой проводки 164х164х65 мм, огнестойкость E-110, 6 металлических каб.вводов под кабель D 18-25 мм 8P ≤16 мм², IP66, цвет оранжевый | Экопласт | руб./шт | 7941.43
| Коробка JBS100 100х100х55, 6 вых., 4P (1,5…6мм²) серая (43207HF-GR) | Коробка без галогена, огнестойкость E60-E90,6 выходов, 4P (1,5…6 мм²), IP55, 100х100х55 мм, цвет серый | Экопласт | руб./шт | 1008.2
| Коробка MB75 75х75х40, 6P (1,5…4мм²) (46141HF) | Коробка огнестойкая с гладкими стенками без галогена; 6P, (1,5-4 мм2), E15…E110, IP41, 75х75х40мм, цвет оранжевый | Экопласт | руб./шт | 316.88
| Коробка JBL090 90х42х40, 10вых., 4P (0,15…2,5мм²) серая (43154HF-GR) | Коробка без галогена, огнестойкость E110, 10 выходов, керамический клеммник 4P (0,15…2,5 мм²), IP55, 90х42х40 мм, цвет серый | Экопласт | руб./шт | 201.75
| Коробка JBL085 85х85х38, 12 вых., 3P (0,15...2,5мм²) (43065HF) | Коробка без галогена, огнестойкость E60-E90, 12 выходов, керамический клеммник 3P (0,15…2,5 мм²), IP55, 85х85х38 мм, цвет оранжевый | Экопласт | руб./шт | 332.9
| Коробка JBL085 85х85х38, 12 вых., 5P (0,15...2,5мм²) (43165HF) | Коробка без галогена, огнестойкость E60-E90, 12 выходов, керамический клеммник 5P (0,15…2,5 мм²), IP55, 85х85х38 мм, цвет оранжевый | Экопласт | руб./шт | 354.98
| Коробка JBL085 85х85х38, 12 вых., 6P (0,15...2,5мм²) серая (43255HF-GR) | Коробка без галогена, огнестойкость E60-E90, 12 выходов, керамический клеммник 6P (0,15…2,5 мм²), IP55, 85х85х38 мм, цвет серый | Экопласт | руб./шт | 369.17
| Коробка JBL085 85х85х38, 12 вых., 8P (0,15...2,5мм²) серая (43355HF-GR) | Коробка без галогена, огнестойкость E60-E90, 12 выходов, керамический клеммник 8P (0,15…2,5 мм²), IP55, 85х85х38 мм, цвет серый | Экопласт | руб./шт | 413.71
| Коробка JBL085 85х85х38, 12 вых., 9P (0,15...2,5мм²) (43265HF) | Коробка без галогена, огнестойкость E60-E90, 12 выходов, керамический клеммник 9P (0,15…2,5 мм²), IP55, 85х85х38 мм, цвет оранжевый | Экопласт | руб./шт | 494.75
| Коробка JBL085 85х85х38, 12 вых., 10P (0,15...2,5мм²) (43365HF) | Коробка без галогена, огнестойкость E60-E90, 12 выходов, керамический клеммник 10P (0,15…2,5 мм²), IP55, 85х85х38 мм, цвет оранжевый | Экопласт | руб./шт | 509.34
| Коробка JBL085 85х85х38, 12 вых., 2P (0,15...4мм²) серая (43455HF-GR) | Коробка без галогена, огнестойкость E60-E90, 12 выходов, керамический клеммник 2P(0,15…4 мм²), IP55, 85х85х38 мм, цвет серый | Экопласт | руб./шт | 328.77
| Коробка JBL085 85х85х38, 12 вых., 3P (0,15...4мм²) (43465HF) | Коробка без галогена, огнестойкость E60-E90, 12 выходов, керамический клеммник 3P (0,15…4 мм²), IP55, 85х85х38 мм, цвет оранжевый | Экопласт | руб./шт | 359.5
| Коробка JBL085 85х85х38, 12 вых., 5P (0,15...4мм²) (43565HF) | Коробка без галогена, огнестойкость E60-E90, 12 выходов, керамический клеммник 5P (0,15…4 мм²), IP55, 85х85х38 мм, цвет оранжевый | Экопласт | руб./шт | 396.16
| Коробка JBL085 85х85х38, 12 вых., 6P (0,15-4мм²) серая (43655HF-GR) | Коробка без галогена, огнестойкость E110, 12 выходов, IP55, 6P (0,15-4,0 мм²), 85х85х38 мм, цвет серый | Экопласт | руб./шт | 449.44
| Коробка JBL085 85х85х38, 12 вых., 4P (0,15...6мм²) серая (43755HF-GR) | Коробка без галогена, огнестойкость E60-E90, 12 выходов, керамический клеммник 4P(0,15…6 мм²), IP55, 85х85х38 мм, цвет серый | Экопласт | руб./шт | 391.48
| Коробка JBL085 85х85х38, 12 вых., 4P (1,5…10мм²) серая (43765HF-GR) | Коробка без галогена, огнестойкость E110, 12 выходов, IP55, 4P (1,5-10,0 мм²), 85х85х38 мм, цвет серый | Экопласт | руб./шт | 586.92
| Коробка JBS100 100х100х55, 6 вых., 3P (0,15...2,5мм²) серая (43007HF-GR) | Коробка без галогена, огнестойкость E60-E90,6 выходов, 3P (0,15…2,5 мм²), IP55, 100х100х55 мм, цвет серый | Экопласт | руб./шт | 818.51
| Коробка JBS100 100х100х55, 6 вых., 4P (0,15...2,5мм²) серая (43047HF-GR) | Коробка без галогена, огнестойкость E60-E90,6 выходов, 4P (0,15…2,5 мм²), IP55, 100х100х55 мм, цвет серый | Экопласт | руб./шт | 896.44
| Коробка JBS100 100х100х55, 6 вых., 5P (0,15...2,5мм²) серая (43057HF-GR) | Коробка без галогена, огнестойкость E60-E90,6 выходов, 5P (0,15…2,5 мм²), IP55, 100х100х55 мм, цвет серый | Экопласт | руб./шт | 939.01
| Коробка JBS100 100х100х55, 6 вых., 6P (0,15...2,5мм²) серая (43017HF-GR) | Коробка без галогена, огнестойкость E60-E90,6 выходов, 6P (0,15…2,5 мм²), IP55, 100х100х55 мм, цвет серый | Экопласт | руб./шт | 973.24
| Коробка JBS100 100х100х55, 6 вых., 3P (0,15…4мм²) серая (43107HF-GR) | Коробка без галогена, огнестойкость E60-E90,6 выходов, 3P (0,15…4 мм²), IP55, 100х100х55 мм, цвет серый | Экопласт | руб./шт | 899.16
| Коробка JBS100 100х100х55, 6 вых., 6P (1,5…4мм²) серая (43117HF-GR) | Коробка без галогена, огнестойкость E60-E90,6 выходов, 6P (1,5…4 мм²), IP55, 100х100х55 мм, цвет серый | Экопласт | руб./шт | 1046.55
| Коробка JBS100 100х100х55, 6 вых., 3P (1,5…6мм²) серая (43027HF-GR) | Коробка без галогена, огнестойкость E60-E90,6 выходов, 3P (1,5…6 мм²), IP55, 100х100х55 мм, цвет серый | Экопласт | руб./шт | 971.86
| Коробка JBS100 100х100х55, 6 вых., 4P (1,5…10мм²) серая (43347HF-GR) | Коробка без галогена, огнестойкость E60-E90,6 выходов, 4P (1,5…10 мм²), IP55, 100х100х55 мм, цвет серый | Экопласт | руб./шт | 1122.94
| Коробка JBS100 100х100х55, 6 вых., 8P (1,5…10мм²) серая (43377HF) | Коробка без галогена, огнестойкость E60-E90,6 выходов, 8P (1,5…10 мм²), IP55, 100х100х55 мм, цвет оранжевый | Экопласт | руб./шт | 1505.08
| Коробка JBS150 150х110х70, 10 вых., 6P (0,15...2,5мм²) серая (43069HF-GR) | Коробка без галогена, огнестойкость E60-E90,6 выходов, 6P (0,15…2,5 мм²), IP55, 150х110х70 мм, цвет серый | Экопласт | руб./шт | 1223.42
| Коробка JBS150 150х110х70, 10 вых., 8P (0,15...2,5мм²) серая (43019HF-GR) | Коробка без галогена, огнестойкость E60-E90,6 выходов, 8P (0,15…2,5 мм²), IP55, 150х110х70 мм, цвет серый | Экопласт | руб./шт | 1379.95
| Коробка JBS150 150х110х70, 10 вых., 10P (0,15...2,5мм²) (43089HF) | Коробка без галогена, огнестойкость E60-E90,6 выходов, 10P (0,15…2,5 мм²), IP55, 150х110х70 мм, цвет оранжевый | Экопласт | руб./шт | 1868.3
| Коробка JBS150 150х110х70, 10 вых., 5P (1,5…6мм²) серая (43029HF-GR) | Коробка без галогена, огнестойкость E60-E90,6 выходов, 5P (1,5…6 мм²), IP55, 150х110х70 мм, цвет серый | Экопласт | руб./шт | 1440.54
| Коробка JBS210 210х150х100, 8 вых., 12P (0,15...2,5мм²) серая (43046HF-GR) | Коробка без галогена, огнестойкость E60-E90,6 выходов, 12P (0,15…2,5 мм²), IP55, 210х150х100 мм, цвет серый | Экопласт | руб./шт | 2584.73
| Коробка JBS210 210х150х100, 8 вых., 24P (0,15...2,5мм²) серая (43636HF-GR) | Коробка без галогена, огнестойкость E60-E90,6 выходов, 24P (0,15…2,5 мм²), IP55, 210х150х100 мм, цвет серый | Экопласт | руб./шт | 3113.83
| Коробка JBS210 210х150х100, 8 вых., 24P (1,5…10мм²) (43366HF) | Коробка без галогена, огнестойкость E60-E90,6 выходов, 24P (1,5…10 мм²), IP55, 210х150х100 мм, цвет оранжевый | Экопласт | руб./шт | 3396.25
| Коробка JBS100 100х100х55, 3P (0,15...2,5мм²) серая (42007HF-GR) | Коробка безгалогенная, с гладкими стенками, огнестойкость E110, 3P (0,15…2,5 мм²), IP55, 100х100х55 мм, цвет серый | Экопласт | руб./шт | 669.69
| Коробка JBS100 100х100х55, 5P (0,15...2,5мм²) (42057HF) | Коробка безгалогенная, с гладкими стенками, огнестойкость E110, 5P (0,15…2,5 мм²), IP56, 100х100х55 мм, цвет оранжевый | Экопласт | руб./шт | 768.75
| Коробка JBS100 100х100х55, 3P (1,5…4мм²) (42107HF) | Коробка безгалогенная, с гладкими стенками, огнестойкость E110, 3P (1,5…4 мм²), IP56, 100х100х55 мм, цвет оранжевый | Экопласт | руб./шт | 804.51
| Коробка JBS100 100х100х55, 4P (1,5…4мм²) (42147HF) | Коробка безгалогенная, с гладкими стенками, огнестойкость E110, 4P (1,5…4 мм²), IP56, 100х100х55 мм, цвет оранжевый | Экопласт | руб./шт | 918.78
| Коробка JBS100 100х100х55, 5P (1,5…4мм²) (42227HF) | Коробка безгалогенная, с гладкими стенками, огнестойкость E110, 5P (1,5…4 мм²), IP56, 100х100х55 мм, цвет оранжевый | Экопласт | руб./шт | 975.9
| Коробка JBS100 100х100х55, 6P (1,5…4мм²) (42117HF) | Коробка безгалогенная, с гладкими стенками, огнестойкость E110, 6P (1,5…4 мм²), IP56, 100х100х55 мм, цвет оранжевый | Экопласт | руб./шт | 1041.04
| Коробка JBS100 100х100х55, 3P (1,5…6мм²) (42027HF) | Коробка безгалогенная, с гладкими стенками, огнестойкость E110, 3P (1,5…6 мм²), IP56, 100х100х55 мм, цвет оранжевый | Экопласт | руб./шт | 857.52
| Коробка JBS100 100х100х55, 4P (1,5…6мм²) (42207HF) | Коробка безгалогенная, с гладкими стенками, огнестойкость E110, 4P (1,5…6 мм²), IP56, 100х100х55 мм, цвет оранжевый | Экопласт | руб./шт | 955.09
| Коробка JBS100 100х100х55, 5P (1,5…6мм²) (42217HF) | Коробка безгалогенная, с гладкими стенками, огнестойкость E110, 5P (1,5…6 мм²), IP56, 100х100х55 мм, цвет оранжевый | Экопласт | руб./шт | 1128.33
| Коробка JBS100 100х100х55, 6P (1,5…6мм²) (42237HF) | Коробка безгалогенная, с гладкими стенками, огнестойкость E110, 6P (1,5…6 мм²), IP56, 100х100х55 мм, цвет оранжевый | Экопласт | руб./шт | 1120.53
| Коробка JBS100 100х100х55, 4P (1,5…10мм²) (42347HF) | Коробка безгалогенная, с гладкими стенками, огнестойкость E110, 4P (1,5…10 мм²), IP56, 100х100х55 мм, цвет оранжевый | Экопласт | руб./шт | 1121.76
| Коробка JBS100 100х100х55, 6P (1,5…10мм²) серая (42367HF-GR) | Коробка безгалогенная, с гладкими стенками, огнестойкость E110, 6P (1,5…10 мм²), IP56, 100х100х55 мм, цвет серый | Экопласт | руб./шт | 1332.09
| Коробка JBS100 100х100х55, 5P (2,5…16мм²) (42037HF) | Коробка безгалогенная, с гладкими стенками, огнестойкость E110, 5P (1,5…16 мм²), IP56, 100х100х55 мм, цвет оранжевый | Экопласт | руб./шт | 1751.75
| Коробка MB75 75х75х40, 2P (1,5…2,5мм²) (46001HF) | Коробка безгалогенная, с гладкими стенками, огнестойкость E110, 2P (1,5…2,5 мм²), IP41, 75х75х40 мм, цвет оранжевый | Экопласт | руб./шт | 214.63
| Коробка MB75 75х75х40, 3P (1,5…2,5мм²) (46011HF) | Коробка безгалогенная, с гладкими стенками, огнестойкость E110, 3P (1,5…2,5 мм²), IP41, 75х75х40 мм, цвет оранжевый | Экопласт | руб./шт | 234.73
| Коробка MB75 75х75х40, 5P (1,5…2,5мм²) (46031HF) | Коробка безгалогенная, с гладкими стенками, огнестойкость E110, 5P (1,5…2,5 мм²), IP41, 75х75х40 мм, цвет оранжевый | Экопласт | руб./шт | 250.29
| Коробка MB75 75х75х40, 6P (1,5…2,5мм²) (46041HF) | Коробка безгалогенная, с гладкими стенками, огнестойкость E110, 6P (1,5…2,5 мм²), IP41, 75х75х40 мм, цвет оранжевый | Экопласт | руб./шт | 260.28
| Коробка MB75 75х75х40, 8P (1,5…2,5мм²) (46051HF) | Коробка безгалогенная, с гладкими стенками, огнестойкость E110, 8P (1,5…2,5 мм²), IP41, 75х75х40 мм, цвет оранжевый | Экопласт | руб./шт | 291.7
| Коробка MB75 75х75х40, 9P (1,5…2,5мм²) (46061HF) | Коробка безгалогенная, с гладкими стенками, огнестойкость E110, 9P (1,5…2,5 мм²), IP41, 75х75х40 мм, цвет оранжевый | Экопласт | руб./шт | 348.83
| Коробка MB75 75х75х40, 10P (1,5…2,5мм²) (46071HF) | Коробка безгалогенная, с гладкими стенками, огнестойкость E110, 10P (1,5…2,5 мм²), IP41, 75х75х40 мм, цвет оранжевый | Экопласт | руб./шт | 359.15
| Коробка MB75 75х75х40, 12P (1,5…2,5мм²) (46081HF) | Коробка безгалогенная, с гладкими стенками, огнестойкость E110, 12P (1,5…2,5 мм²), IP41, 75х75х40 мм, цвет оранжевый | Экопласт | руб./шт | 374.37
| Коробка MB75 75х75х40, 2P (1,5…2,5мм²) (46001PE-HF) | Коробка безгалогенная, с гладкими стенками, огнестойкость E110, 2P (1,5…2,5 мм²), заземление, IP41, 75х75х40 мм, цвет оранжевый | Экопласт | руб./шт | 228.03
| Коробка MB75 75х75х40, 5P (1,5…2,5мм²) (46031PE-HF) | Коробка безгалогенная, с гладкими стенками, огнестойкость E110, 5P (1,5…2,5 мм²), заземление, IP41, 75х75х40 мм, цвет оранжевый | Экопласт | руб./шт | 263.79
| Коробка MB75 75х75х40, 8P (1,5…2,5мм²) (46051PE-HF) | Коробка безгалогенная, с гладкими стенками, огнестойкость E110, 8P (1,5…2,5 мм²), заземление, IP41, 75х75х40 мм, цвет оранжевый | Экопласт | руб./шт | 305.1
| Коробка MB75 75х75х40, 9P (1,5…2,5мм²) (46061PE-HF) | Коробка безгалогенная, с гладкими стенками, огнестойкость E110, 9P (1,5…2,5 мм²), заземление, IP41, 75х75х40 мм, цвет оранжевый | Экопласт | руб./шт | 362.25
| Коробка MB75 75х75х40, 10P (1,5…2,5мм²) (46071PE-HF) | Коробка безгалогенная, с гладкими стенками, огнестойкость E110, 10P (1,5…2,5 мм²), заземление, IP41, 75х75х40 мм, цвет оранжевый | Экопласт | руб./шт | 372.57
| Коробка MB75 75х75х40, 12P (1,5…2,5мм²) (46081PE-HF) | Коробка безгалогенная, с гладкими стенками, огнестойкость E110, 12P (1,5…2,5 мм²), заземление, IP41, 75х75х40 мм, цвет оранжевый | Экопласт | руб./шт | 387.8
| Коробка MB75 75х75х40, 2P (1,5…2,5мм²) белая (46001HF-W) | Коробка огнестойкая с гладкими стенками без галогена; 2P, (1,5-2,5 мм2), E15…E110, IP41, 75х75х40мм, цвет белый | Экопласт | руб./шт | 214.63
| Коробка MB75 75х75х40, 3P (1,5…2,5мм²) белая (46011HF-W) | Коробка огнестойкая с гладкими стенками без галогена; 3P, (1,5-2,5 мм2), E15…E110, IP41, 75х75х40мм, цвет белый | Экопласт | руб./шт | 234.73
| Коробка MB75 75х75х40, 5P (1,5…2,5мм²) белая (46031HF-W) | Коробка огнестойкая с гладкими стенками без галогена; 5P, (1,5-2,5 мм2), E15…E110, IP41, 75х75х40мм, цвет белый | Экопласт | руб./шт | 250.29
| Коробка MB75 75х75х40, 9P (1,5…2,5мм²) белая (46061HF-W) | Коробка огнестойкая с гладкими стенками без галогена; 9P, (1,5-2,5 мм2), E15…E110, IP41, 75х75х40мм, цвет белый | Экопласт | руб./шт | 348.83
| Коробка MB75 75х75х40, 12P (1,5…2,5мм²) белая (46081HF-W) | Коробка огнестойкая с гладкими стенками без галогена; 12P, (1,5-2,5 мм2), E15…E110, IP41, 75х75х40мм, цвет белый | Экопласт | руб./шт | 374.37
| Коробка MB75 75х75х40, 2P (1,5…2,5мм²) белая (46001PE-HF-W) | Коробка безгалогенная, с гладкими стенками, огнестойкость E110, 2P (1,5…2,5 мм²), заземление, IP41, 75х75х40 мм, цвет белый | Экопласт | руб./шт | 228.03
| Коробка MB75 75х75х40, 3P (1,5…2,5мм²) белая (46011PE-HF-W) | Коробка безгалогенная, с гладкими стенками, огнестойкость E110, 3P (1,5…2,5 мм²), заземление, IP41, 75х75х40 мм, цвет белый | Экопласт | руб./шт | 248.14
| Коробка MB75 75х75х40, 5P (1,5…2,5мм²) белая (46031PE-HF-W) | Коробка безгалогенная, с гладкими стенками, огнестойкость E110, 5P (1,5…2,5 мм²), заземление, IP41, 75х75х40 мм, цвет белый | Экопласт | руб./шт | 263.79
| Коробка MB75 75х75х40, 8P (1,5…2,5мм²) белая (46051PE-HF-W) | Коробка безгалогенная, с гладкими стенками, огнестойкость E110, 8P (1,5…2,5 мм²), заземление, IP41, 75х75х40 мм, цвет белый | Экопласт | руб./шт | 305.1
| Коробка MB75 75х75х40, 9P (1,5…2,5мм²) белая (46061PE-HF-W) | Коробка безгалогенная, с гладкими стенками, огнестойкость E110, 9P (1,5…2,5 мм²), заземление, IP41, 75х75х40 мм, цвет белый | Экопласт | руб./шт | 362.25
| Коробка MB75 75х75х40, 10P (1,5…2,5мм²) белая (46071PE-HF-W) | Коробка безгалогенная, с гладкими стенками, огнестойкость E110, 10P (1,5…2,5 мм²), заземление, IP41, 75х75х40 мм, цвет белый | Экопласт | руб./шт | 372.57
| Коробка MB75 75х75х40, 12P (1,5…2,5мм²) белая (46081PE-HF-W) | Коробка безгалогенная, с гладкими стенками, огнестойкость E110, 12P (1,5…2,5 мм²), заземление, IP41, 75х75х40 мм, цвет белый | Экопласт | руб./шт | 387.8
| Коробка MB75 75х75х40, 2P (1,5…4мм²) (46101HF) | Коробка огнестойкая с гладкими стенками без галогена; 2P, (1,5-4 мм2), E15…E110, IP41, 75х75х40мм, цвет оранжевый | Экопласт | руб./шт | 231.79
| Коробка MB75 75х75х40, 3P (1,5…4мм²) (46111HF) | Коробка огнестойкая с гладкими стенками без галогена; 3P, (1,5-4 мм2), E15…E110, IP41, 75х75х40мм, цвет оранжевый | Экопласт | руб./шт | 253.51
| Коробка MB75 75х75х40, 4P (1,5…4мм²) (46121HF) | Коробка огнестойкая с гладкими стенками без галогена; 4P, (1,5-4 мм2), E15…E110, IP41, 75х75х40мм, цвет оранжевый | Экопласт | руб./шт | 264.07
| Коробка MB75 75х75х40, 5P (1,5…4мм²) (46131HF) | Коробка огнестойкая с гладкими стенками без галогена; 5P, (1,5-4 мм2), E15…E110, IP41, 75х75х40мм, цвет оранжевый | Экопласт | руб./шт | 279.33
| Коробка MB75 75х75х40, 8P (1,5…4мм²) (46151HF) | Коробка огнестойкая с гладкими стенками без галогена; 8P, (1,5-4 мм2), E15…E110, IP41, 75х75х40мм, цвет оранжевый | Экопласт | руб./шт | 368.53
| Коробка MB75 75х75х40, 9P (1,5…4мм²) (46161HF) | Коробка огнестойкая с гладкими стенками без галогена; 9P, (1,5-4 мм2), E15…E110, IP41, 75х75х40мм, цвет оранжевый | Экопласт | руб./шт | 376.74
| Коробка MB75 75х75х40, 10P (1,5…4мм²) (46171HF) | Коробка огнестойкая с гладкими стенками без галогена; 10P, (1,5-4 мм2), E15…E110, IP41, 75х75х40мм, цвет оранжевый | Экопласт | руб./шт | 387.89
| Коробка MB75 75х75х40, 12P (1,5…4мм²) (46181HF) | Коробка огнестойкая с гладкими стенками без галогена; 12P, (1,5-4 мм2), E15…E110, IP41, 75х75х40мм, цвет оранжевый | Экопласт | руб./шт | 404.32
| Коробка MB75 75х75х40, 2P (1,5…4мм²) (46101PE-HF) | Коробка безгалогенная, с гладкими стенками, огнестойкость E110, 2P (1,5…4 мм²), заземление, IP41, 75х75х40 мм, цвет оранжевый | Экопласт | руб./шт | 245.21
| Коробка MB75 75х75х40, 3P (1,5…4мм²) (46111PE-HF) | Коробка безгалогенная, с гладкими стенками, огнестойкость E110, 3P (1,5…4 мм²), заземление, IP41, 75х75х40 мм, цвет оранжевый | Экопласт | руб./шт | 266.95
| Коробка MB75 75х75х40, 4P (1,5…4мм²) (46121PE-HF) | Коробка безгалогенная, с гладкими стенками, огнестойкость E110, 4P (1,5…4 мм²), заземление, IP41, 75х75х40 мм, цвет оранжевый | Экопласт | руб./шт | 277.48
| Коробка MB75 75х75х40, 5P (1,5…4мм²) (46131PE-HF) | Коробка безгалогенная, с гладкими стенками, огнестойкость E110, 5P (1,5…4 мм²), заземление, IP41, 75х75х40 мм, цвет оранжевый | Экопласт | руб./шт | 292.75
| Коробка MB75 75х75х40, 6P (1,5…4мм²) (46141PE-HF) | Коробка безгалогенная, с гладкими стенками, огнестойкость E110, 6P (1,5…4 мм²), заземление, IP41, 75х75х40 мм, цвет оранжевый | Экопласт | руб./шт | 330.29
| Коробка MB75 75х75х40, 8P (1,5…4мм²) (46151PE-HF) | Коробка безгалогенная, с гладкими стенками, огнестойкость E110, 8P (1,5…4 мм²), заземление, IP41, 75х75х40 мм, цвет оранжевый | Экопласт | руб./шт | 381.94
| Коробка MB75 75х75х40, 9P (1,5…4мм²) (46161PE-HF) | Коробка безгалогенная, с гладкими стенками, огнестойкость E110, 9P (1,5…4 мм²), заземление, IP41, 75х75х40 мм, цвет оранжевый | Экопласт | руб./шт | 390.17
| Коробка MB75 75х75х40, 10P (1,5…4мм²) (46171PE-HF) | Коробка безгалогенная, с гладкими стенками, огнестойкость E110, 10P (1,5…4 мм²), заземление, IP41, 75х75х40 мм, цвет оранжевый | Экопласт | руб./шт | 401.29
| Коробка MB75 75х75х40, 12P (1,5…4мм²) (46181PE-HF) | Коробка безгалогенная, с гладкими стенками, огнестойкость E110, 12P (1,5…4 мм²), заземление, IP41, 75х75х40 мм, цвет оранжевый | Экопласт | руб./шт | 417.72
| Коробка MB75 75х75х40, 2P (1,5…4мм²) белая (46101HF-W) | Коробка огнестойкая с гладкими стенками без галогена; 2P, (1,5-4 мм2), E15…E110, IP41, 75х75х40мм, цвет белый | Экопласт | руб./шт | 231.79
| Коробка MB75 75х75х40, 3P (1,5…4мм²) белая (46111HF-W) | Коробка огнестойкая с гладкими стенками без галогена; 3P, (1,5-4 мм2), E15…E110, IP41, 75х75х40мм, цвет белый | Экопласт | руб./шт | 253.51
| Коробка MB75 75х75х40, 4P (1,5…4мм²) белая (46121HF-W) | Коробка огнестойкая с гладкими стенками без галогена; 4P, (1,5-4 мм2), E15…E110, IP41, 75х75х40мм, цвет белый | Экопласт | руб./шт | 264.07
| Коробка MB75 75х75х40, 5P (1,5…4мм²) белая (46131HF-W) | Коробка огнестойкая с гладкими стенками без галогена; 5P, (1,5-4 мм2), E15…E110, IP41, 75х75х40мм, цвет белый | Экопласт | руб./шт | 279.33
| Коробка MB75 75х75х40, 8P (1,5…4мм²) белая (46151HF-W) | Коробка огнестойкая с гладкими стенками без галогена; 8P, (1,5-4 мм2), E15…E110, IP41, 75х75х40мм, цвет белый | Экопласт | руб./шт | 368.53
| Коробка MB75 75х75х40, 9P (1,5…4мм²) белая (46161HF-W) | Коробка огнестойкая с гладкими стенками без галогена; 9P, (1,5-4 мм2), E15…E110, IP41, 75х75х40мм, цвет белый | Экопласт | руб./шт | 376.74
| Коробка MB75 75х75х40, 10P (1,5…4мм²) белая (46171HF-W) | Коробка огнестойкая с гладкими стенками без галогена; 10P, (1,5-4 мм2), E15…E110, IP41, 75х75х40мм, цвет белый | Экопласт | руб./шт | 387.89
| Коробка MB75 75х75х40, 12P (1,5…4мм²) белая (46181HF-W) | Коробка огнестойкая с гладкими стенками без галогена; 12P, (1,5-4 мм2), E15…E110, IP41, 75х75х40мм, цвет белый | Экопласт | руб./шт | 404.32
| Коробка MB75 75х75х40, 2P (1,5…4мм²) белая (46101PE-HF-W) | Коробка безгалогенная, с гладкими стенками, огнестойкость E110, 2P (1,5…4 мм²), заземление, IP41, 75х75х40 мм, цвет белый | Экопласт | руб./шт | 245.21
| Коробка MB75 75х75х40, 3P (1,5…4мм²) белая (46111PE-HF-W) | Коробка безгалогенная, с гладкими стенками, огнестойкость E110, 3P (1,5…4 мм²), заземление, IP41, 75х75х40 мм, цвет белый | Экопласт | руб./шт | 266.95
| Коробка MB75 75х75х40, 4P (1,5…4мм²) белая (46121PE-HF-W) | Коробка безгалогенная, с гладкими стенками, огнестойкость E110, 4P (1,5…4 мм²), заземление, IP41, 75х75х40 мм, цвет белый | Экопласт | руб./шт | 277.48
| Коробка MB75 75х75х40, 5P (1,5…4мм²) белая (46131PE-HF-W) | Коробка безгалогенная, с гладкими стенками, огнестойкость E110, 5P (1,5…4 мм²), заземление, IP41, 75х75х40 мм, цвет белый | Экопласт | руб./шт | 292.75
| Коробка MB75 75х75х40, 6P (1,5…4мм²) белая (46141PE-HF-W) | Коробка безгалогенная, с гладкими стенками, огнестойкость E110, 6P (1,5…4 мм²), заземление, IP41, 75х75х40 мм, цвет белый | Экопласт | руб./шт | 330.29
| Коробка MB75 75х75х40, 8P (1,5…4мм²) белая (46151PE-HF-W) | Коробка безгалогенная, с гладкими стенками, огнестойкость E110, 8P (1,5…4 мм²), заземление, IP41, 75х75х40 мм, цвет белый | Экопласт | руб./шт | 381.94
| Коробка MB75 75х75х40, 9P (1,5…4мм²) белая (46161PE-HF-W) | Коробка безгалогенная, с гладкими стенками, огнестойкость E110, 9P (1,5…4 мм²), заземление, IP41, 75х75х40 мм, цвет белый | Экопласт | руб./шт | 390.17
| Коробка MB75 75х75х40, 10P (1,5…4мм²) белая (46171PE-HF-W) | Коробка безгалогенная, с гладкими стенками, огнестойкость E110, 10P (1,5…4 мм²), заземление, IP41, 75х75х40 мм, цвет белый | Экопласт | руб./шт | 401.29
| Коробка MB75 75х75х40, 12P (1,5…4мм²) белая (46181PE-HF-W) | Коробка безгалогенная, с гладкими стенками, огнестойкость E110, 12P (1,5…4 мм²), заземление, IP41, 75х75х40 мм, цвет белый | Экопласт | руб./шт | 417.72
| Коробка MB75 75х75х40, 2P (1,5…6мм²) (46201HF) | Коробка огнестойкая с гладкими стенками без галогена; 2P, (1,5-6 мм2), E15…E110, IP41, 75х75х40мм, цвет оранжевый | Экопласт | руб./шт | 234.19
| Коробка MB75 75х75х40, 3P (1,5…6мм²) (46211HF) | Коробка огнестойкая с гладкими стенками без галогена; 3P, (1,5-6 мм2), E15…E110, IP41, 75х75х40мм, цвет оранжевый | Экопласт | руб./шт | 256.12
| Коробка MB75 75х75х40, 4P (1,5…6мм²) (46221HF) | Коробка огнестойкая с гладкими стенками без галогена; 4P, (1,5-6 мм2), E15…E110, IP41, 75х75х40мм, цвет оранжевый | Экопласт | руб./шт | 276
| Коробка MB75 75х75х40, 5P (1,5…6мм²) (46231HF) | Коробка огнестойкая с гладкими стенками без галогена; 5P, (1,5-6 мм2), E15…E110, IP41, 75х75х40мм, цвет оранжевый | Экопласт | руб./шт | 301.68
| Коробка MB75 75х75х40, 8P (1,5…6мм²) (46251HF) | Коробка огнестойкая с гладкими стенками без галогена; 8P, (1,5-6 мм2), E15…E110, IP41, 75х75х40мм, цвет оранжевый | Экопласт | руб./шт | 398
| Коробка MB75 75х75х40, 9P (1,5…6мм²) (46261HF) | Коробка огнестойкая с гладкими стенками без галогена; 9P, (1,5-6 мм2), E15…E110, IP41, 75х75х40мм, цвет оранжевый | Экопласт | руб./шт | 406.88
| Коробка MB75 75х75х40, 10P (1,5…6мм²) (46271HF) | Коробка огнестойкая с гладкими стенками без галогена; 10P, (1,5-6 мм2), E15…E110, IP41, 75х75х40мм, цвет оранжевый | Экопласт | руб./шт | 418.92
| Коробка MB75 75х75х40, 12P (1,5…6мм²) (46281HF) | Коробка огнестойкая с гладкими стенками без галогена; 12P, (1,5-6 мм2), E15…E110, IP41, 75х75х40мм, цвет оранжевый | Экопласт | руб./шт | 436.66
| Коробка MB75 75х75х40, 2P (1,5…6мм²) (46201PE-HF) | Коробка безгалогенная, с гладкими стенками, огнестойкость E110, 2P (1,5…6 мм²), заземление, IP41, 75х75х40 мм, цвет оранжевый | Экопласт | руб./шт | 247.6
| Коробка MB75 75х75х40, 3P (1,5…6мм²) (46211PE-HF) | Коробка безгалогенная, с гладкими стенками, огнестойкость E110, 3P (1,5…6 мм²), заземление, IP41, 75х75х40 мм, цвет оранжевый | Экопласт | руб./шт | 269.53
| Коробка MB75 75х75х40, 4P (1,5…6мм²) (46221PE-HF) | Коробка безгалогенная, с гладкими стенками, огнестойкость E110, 4P (1,5…6 мм²), заземление, IP41, 75х75х40 мм, цвет оранжевый | Экопласт | руб./шт | 289.42
| Коробка MB75 75х75х40, 5P (1,5…6мм²) (46231PE-HF) | Коробка безгалогенная, с гладкими стенками, огнестойкость E110, 5P (1,5…6 мм²), заземление, IP41, 75х75х40 мм, цвет оранжевый | Экопласт | руб./шт | 315.09
| Коробка MB75 75х75х40, 6P (1,5…6мм²) (46241PE-HF) | Коробка безгалогенная, с гладкими стенками, огнестойкость E110, 6P (1,5…6 мм²), заземление, IP41, 75х75х40 мм, цвет оранжевый | Экопласт | руб./шт | 355.65
| Коробка MB75 75х75х40, 8P (1,5…6мм²) (46251PE-HF) | Коробка безгалогенная, с гладкими стенками, огнестойкость E110, 8P (1,5…6 мм²), заземление, IP41, 75х75х40 мм, цвет оранжевый | Экопласт | руб./шт | 402.76
| Коробка MB75 75х75х40, 9P (1,5…6мм²) (46261PE-HF) | Коробка безгалогенная, с гладкими стенками, огнестойкость E110, 9P (1,5…6 мм²), заземление, IP41, 75х75х40 мм, цвет оранжевый | Экопласт | руб./шт | 420.29
| Коробка MB75 75х75х40, 10P (1,5…6мм²) (46271PE-HF) | Коробка безгалогенная, с гладкими стенками, огнестойкость E110, 10P (1,5…6 мм²), заземление, IP41, 75х75х40 мм, цвет оранжевый | Экопласт | руб./шт | 432.33
| Коробка MB75 75х75х40, 12P (1,5…6мм²) (46281PE-HF) | Коробка безгалогенная, с гладкими стенками, огнестойкость E110, 12P (1,5…6 мм²), заземление, IP41, 75х75х40 мм, цвет оранжевый | Экопласт | руб./шт | 450.07
| Коробка MB75 75х75х40, 3P (1,5…6мм²) белая (46211HF-W) | Коробка безгалогенная, с гладкими стенками, огнестойкость E110, 3P (1,5…6 мм²), заземление, IP41, 75х75х40 мм, цвет белый | Экопласт | руб./шт | 256.12
| Коробка MB75 75х75х40, 4P (1,5…6мм²) белая (46221HF-W) | Коробка безгалогенная, с гладкими стенками, огнестойкость E110, 4P (1,5…6 мм²), заземление, IP41, 75х75х40 мм, цвет белый | Экопласт | руб./шт | 276
| Коробка MB75 75х75х40, 5P (1,5…6мм²) белая (46231HF-W) | Коробка безгалогенная, с гладкими стенками, огнестойкость E110, 5P (1,5…6 мм²), заземление, IP41, 75х75х40 мм, цвет белый | Экопласт | руб./шт | 301.68
| Коробка MB75 75х75х40, 8P (1,5…6мм²) белая (46251HF-W) | Коробка безгалогенная, с гладкими стенками, огнестойкость E110, 8P (1,5…6 мм²), заземление, IP41, 75х75х40 мм, цвет белый | Экопласт | руб./шт | 398
| Коробка MB75 75х75х40, 9P (1,5…6мм²) белая (46261HF-W) | Коробка безгалогенная, с гладкими стенками, огнестойкость E110, 9P (1,5…6 мм²), заземление, IP41, 75х75х40 мм, цвет белый | Экопласт | руб./шт | 406.88
| Коробка MB75 75х75х40, 10P (1,5…6мм²) белая (46271HF-W) | Коробка безгалогенная, с гладкими стенками, огнестойкость E110, 10P (1,5…6 мм²), заземление, IP41, 75х75х40 мм, цвет белый | Экопласт | руб./шт | 418.92
| Коробка MB75 75х75х40, 12P (1,5…6мм²) белая (46281HF-W) | Коробка безгалогенная, с гладкими стенками, огнестойкость E110, 12P (1,5…6 мм²), заземление, IP41, 75х75х40 мм, цвет белый | Экопласт | руб./шт | 436.66
| Коробка MB75 75х75х40, 2P (1,5…6мм²) белая (46201PE-HF-W) | Коробка безгалогенная, с гладкими стенками, огнестойкость E110, 2P (1,5…6 мм²), без галогена, заземление, IP41, 75х75х40 мм, цвет белый | Экопласт | руб./шт | 247.6
| Коробка MB75 75х75х40, 3P (1,5…6мм²) белая (46211PE-HF-W) | Коробка безгалогенная, с гладкими стенками, огнестойкость E110, 3P (1,5…6 мм²), без галогена, заземление, IP41, 75х75х40 мм, цвет белый | Экопласт | руб./шт | 269.53
| Коробка MB75 75х75х40, 4P (1,5…6мм²) белая (46221PE-HF-W) | Коробка безгалогенная, с гладкими стенками, огнестойкость E110, 4P (1,5…6 мм²), без галогена, заземление, IP41, 75х75х40 мм, цвет белый | Экопласт | руб./шт | 289.42
| Коробка MB75 75х75х40, 5P (1,5…6мм²) белая (46231PE-HF-W) | Коробка безгалогенная, с гладкими стенками, огнестойкость E110, 5P (1,5…6 мм²), без галогена, заземление, IP41, 75х75х40 мм, цвет белый | Экопласт | руб./шт | 315.09
| Коробка MB75 75х75х40, 6P (1,5…6мм²) белая (46241PE-HF-W) | Коробка безгалогенная, с гладкими стенками, огнестойкость E110, 6P (1,5…6 мм²), без галогена, заземление, IP41, 75х75х40 мм, цвет белый | Экопласт | руб./шт | 355.65
| Коробка MB75 75х75х40, 8P (1,5…6мм²) белая (46251PE-HF-W) | Коробка безгалогенная, с гладкими стенками, огнестойкость E110, 8P (1,5…6 мм²), без галогена, заземление, IP41, 75х75х40 мм, цвет белый | Экопласт | руб./шт | 402.76
| Коробка MB75 75х75х40, 9P (1,5…6мм²) белая (46261PE-HF-W) | Коробка безгалогенная, с гладкими стенками, огнестойкость E110, 9P (1,5…6 мм²), без галогена, заземление, IP41, 75х75х40 мм, цвет белый | Экопласт | руб./шт | 420.29
| Коробка MB75 75х75х40, 10P (1,5…6мм²) белая (46271PE-HF-W) | Коробка безгалогенная, с гладкими стенками, огнестойкость E110, 10P (1,5…6 мм²), без галогена, заземление, IP41, 75х75х40 мм, цвет белый | Экопласт | руб./шт | 432.33
| Коробка MB75 75х75х40, 12P (1,5…6мм²) белая (46281PE-HF-W) | Коробка безгалогенная, с гладкими стенками, огнестойкость E110, 12P (1,5…6 мм²), без галогена, заземление, IP41, 75х75х40 мм, цвет белый | Экопласт | руб./шт | 450.07
| Коробка MB75 75х75х40, 2P (1,5…10мм²) (46301HF) | Коробка безгалогенная, с гладкими стенками, огнестойкость E110, 2P (1,5…10 мм²), без галогена, IP41, 75х75х40 мм, цвет оранжевый | Экопласт | руб./шт | 252.92
| Коробка MB75 75х75х40, 3P (1,5…10мм²) (46311HF) | Коробка безгалогенная, с гладкими стенками, огнестойкость E110, 3P (1,5…10 мм²), без галогена, IP41, 75х75х40 мм, цвет оранжевый | Экопласт | руб./шт | 276.62
| Коробка MB75 75х75х40, 4P (1,5…10мм²) (46321HF) | Коробка безгалогенная, с гладкими стенками, огнестойкость E110, 4P (1,5…10 мм²), без галогена, IP41, 75х75х40 мм, цвет оранжевый | Экопласт | руб./шт | 303.04
| Коробка MB75 75х75х40, 2P (1,5…10мм²) (46301PE-HF) | Коробка безгалогенная, с гладкими стенками, огнестойкость E110, 2P (1,5…10 мм²), без галогена, заземление, IP41, 75х75х40 мм, цвет оранжевый | Экопласт | руб./шт | 266.33
| Коробка MB75 75х75х40, 3P (1,5…10мм²) (46311PE-HF) | Коробка безгалогенная, с гладкими стенками, огнестойкость E110, 3P (1,5…10 мм²), без галогена, заземление, IP41, 75х75х40 мм, цвет оранжевый | Экопласт | руб./шт | 290.03
| Коробка MB75 75х75х40, 4P (1,5…10мм²) (46321PE-HF) | Коробка безгалогенная, с гладкими стенками, огнестойкость E110, 4P (1,5…10 мм²), без галогена, заземление, IP41, 75х75х40 мм, цвет оранжевый | Экопласт | руб./шт | 316.44
| Коробка MB75 75х75х40, 2P (1,5…10мм²) белая (46301HF-W) | Коробка безгалогенная, с гладкими стенками, огнестойкость E110, 2P (1,5…10 мм²), без галогена, IP41, 75х75х40 мм, цвет белый | Экопласт | руб./шт | 252.92
| Коробка MB75 75х75х40, 3P (1,5…10мм²) белая (46311HF-W) | Коробка безгалогенная, с гладкими стенками, огнестойкость E110, 3P (1,5…10 мм²), без галогена, IP41, 75х75х40 мм, цвет белый | Экопласт | руб./шт | 276.62
| Коробка MB75 75х75х40, 4P (1,5…10мм²) белая (46321HF-W) | Коробка безгалогенная, с гладкими стенками, огнестойкость E110, 4P (1,5…10 мм²), без галогена, IP41, 75х75х40 мм, цвет белый | Экопласт | руб./шт | 303.04
| Коробка MB75 75х75х40, 2P (1,5…10мм²) белая (46301PE-HF-W) | Коробка безгалогенная, с гладкими стенками, огнестойкость E110, 2P (1,5…10 мм²), без галогена, заземление, IP41, 75х75х40 мм, цвет белый | Экопласт | руб./шт | 266.33
| Коробка MB75 75х75х40, 3P (1,5…10мм²) белая (46311PE-HF-W) | Коробка безгалогенная, с гладкими стенками, огнестойкость E110, 3P (1,5…10 мм²), без галогена, заземление, IP41, 75х75х40 мм, цвет белый | Экопласт | руб./шт | 290.03
| Коробка MB75 75х75х40, 4P (1,5…10мм²) белая (46321PE-HF-W) | Коробка безгалогенная, с гладкими стенками, огнестойкость E110, 4P (1,5…10 мм²), без галогена, заземление, IP41, 75х75х40 мм, цвет белый | Экопласт | руб./шт | 316.44
| Коробка MB145 145х75х40, 6P (1,5…2,5мм²) (46003HF) | Коробка безгалогенная, с гладкими стенками, огнестойкость E110, 6P (1,5…2,5 мм²), IP41, 145х75х40 мм, цвет оранжевый | Экопласт | руб./шт | 434.79
| Коробка MB145 145х75х40, 8P (1,5…2,5мм²) (46013HF) | Коробка безгалогенная, с гладкими стенками, огнестойкость E110, 8P (1,5…2,5 мм²), IP41, 145х75х40 мм, цвет оранжевый | Экопласт | руб./шт | 455.08
| Коробка MB145 145х75х40, 9P (1,5…2,5мм²) (46023HF) | Коробка безгалогенная, с гладкими стенками, огнестойкость E110, 9P (1,5…2,5 мм²), IP41, 145х75х40 мм, цвет оранжевый | Экопласт | руб./шт | 465.23
| Коробка MB145 145х75х40, 10P (1,5…2,5мм²) (46033HF) | Коробка безгалогенная, с гладкими стенками, огнестойкость E110, 10P (1,5…2,5 мм²), IP41, 145х75х40 мм, цвет оранжевый | Экопласт | руб./шт | 478.99
| Коробка MB145 145х75х40, 14P (1,5…2,5мм²) (46053HF) | Коробка безгалогенная, с гладкими стенками, огнестойкость E110, 14P (1,5…2,5 мм²), IP41, 145х75х40 мм, цвет оранжевый | Экопласт | руб./шт | 517.11
| Коробка MB145 145х75х40, 16P (1,5…2,5мм²) (46063HF) | Коробка безгалогенная, с гладкими стенками, огнестойкость E110, 16P (1,5…2,5 мм²), IP41, 145х75х40 мм, цвет оранжевый | Экопласт | руб./шт | 538.87
| Коробка MB145 145х75х40, 18P (1,5…2,5мм²) (46073HF) | Коробка безгалогенная, с гладкими стенками, огнестойкость E110, 18P (1,5…2,5 мм²), IP41, 145х75х40 мм, цвет оранжевый | Экопласт | руб./шт | 562.84
| Коробка MB145 145х75х40, 20P (1,5…2,5мм²) (46083HF) | Коробка безгалогенная, с гладкими стенками, огнестойкость E110, 20P (1,5…2,5 мм²), IP41, 145х75х40 мм, цвет оранжевый | Экопласт | руб./шт | 587.89
| Коробка MB145 145х75х40, 24P (1,5…2,5мм²) (46093HF) | Коробка безгалогенная, с гладкими стенками, огнестойкость E110, 24P (1,5…2,5 мм²), IP41, 145х75х40 мм, цвет оранжевый | Экопласт | руб./шт | 629.49
| Коробка MB145 145х75х40, 6P (1,5…2,5мм²) (46003PE-HF) | Коробка безгалогенная, с гладкими стенками, огнестойкость E110, 6P (1,5…2,5 мм²), без галогена, заземление, IP41, 145х75х40 мм, цвет оранжевый | Экопласт | руб./шт | 448.88
| Коробка MB145 145х75х40, 8P (1,5…2,5мм²) (46013PE-HF) | Коробка безгалогенная, с гладкими стенками, огнестойкость E110, 8P (1,5…2,5 мм²), без галогена, заземление, IP41, 145х75х40 мм, цвет оранжевый | Экопласт | руб./шт | 469.16
| Коробка MB145 145х75х40, 9P (1,5…2,5мм²) (46023PE-HF) | Коробка безгалогенная, с гладкими стенками, огнестойкость E110, 9P (1,5…2,5 мм²), без галогена, заземление, IP41, 145х75х40 мм, цвет оранжевый | Экопласт | руб./шт | 479.31
| Коробка MB145 145х75х40, 10P (1,5…2,5мм²) (46033PE-HF) | Коробка безгалогенная, с гладкими стенками, огнестойкость E110, 10P (1,5…2,5 мм²), без галогена, заземление, IP41, 145х75х40 мм, цвет оранжевый | Экопласт | руб./шт | 493.08
| Коробка MB145 145х75х40, 12P (1,5…2,5мм²) (46043PE-HF) | Коробка безгалогенная, с гладкими стенками, огнестойкость E110, 12P (1,5…2,5 мм²), без галогена, заземление, IP41, 145х75х40 мм, цвет оранжевый | Экопласт | руб./шт | 513.36
| Коробка MB145 145х75х40, 14P (1,5…2,5мм²) (46053PE-HF) | Коробка безгалогенная, с гладкими стенками, огнестойкость E110, 14P (1,5…2,5 мм²), без галогена, заземление, IP41, 145х75х40 мм, цвет оранжевый | Экопласт | руб./шт | 531.19
| Коробка MB145 145х75х40, 16P (1,5…2,5мм²) (46063PE-HF) | Коробка безгалогенная, с гладкими стенками, огнестойкость E110, 16P (1,5…2,5 мм²), без галогена, заземление, IP41, 145х75х40 мм, цвет оранжевый | Экопласт | руб./шт | 552.95
| Коробка MB145 145х75х40, 18P (1,5…2,5мм²) (46073PE-HF) | Коробка безгалогенная, с гладкими стенками, огнестойкость E110, 18P (1,5…2,5 мм²), без галогена, заземление, IP41, 145х75х40 мм, цвет оранжевый | Экопласт | руб./шт | 576.92
| Коробка MB145 145х75х40, 20P (1,5…2,5мм²) (46083PE-HF) | Коробка безгалогенная, с гладкими стенками, огнестойкость E110, 20P (1,5…2,5 мм²), без галогена, заземление, IP41, 145х75х40 мм, цвет оранжевый | Экопласт | руб./шт | 601.98
| Коробка MB145 145х75х40, 24P (1,5…2,5мм²) (46093PE-HF) | Коробка безгалогенная, с гладкими стенками, огнестойкость E110, 24P (1,5…2,5 мм²), без галогена, заземление, IP41, 145х75х40 мм, цвет оранжевый | Экопласт | руб./шт | 643.56
| Коробка MB145 145х75х40, 6P (1,5…2,5мм²) белая (46003HF-W) | Коробка безгалогенная, с гладкими стенками, огнестойкость E110, 6P (1,5…2,5 мм²), без галогена, IP41, 145х75х40 мм, цвет белый | Экопласт | руб./шт | 434.79
| Коробка MB145 145х75х40, 8P (1,5…2,5мм²) белая (46013HF-W) | Коробка безгалогенная, с гладкими стенками, огнестойкость E110, 8P (1,5…2,5 мм²), без галогена, IP41, 145х75х40 мм, цвет белый | Экопласт | руб./шт | 455.08
| Коробка MB145 145х75х40, 9P (1,5…2,5мм²) белая (46023HF-W) | Коробка безгалогенная, с гладкими стенками, огнестойкость E110, 9P (1,5…2,5 мм²), без галогена, IP41, 145х75х40 мм, цвет белый | Экопласт | руб./шт | 465.23
| Коробка MB145 145х75х40, 10P (1,5…2,5мм²) белая (46033HF-W) | Коробка безгалогенная, с гладкими стенками, огнестойкость E110, 10P (1,5…2,5 мм²), без галогена, IP41, 145х75х40 мм, цвет белый | Экопласт | руб./шт | 478.99
| Коробка MB145 145х75х40, 14P (1,5…2,5мм²) белая (46053HF-W) | Коробка безгалогенная, с гладкими стенками, огнестойкость E110, 14P (1,5…2,5 мм²), без галогена, IP41, 145х75х40 мм, цвет белый | Экопласт | руб./шт | 517.11
| Коробка MB145 145х75х40, 16P (1,5…2,5мм²) белая (46063HF-W) | Коробка безгалогенная, с гладкими стенками, огнестойкость E110, 16P (1,5…2,5 мм²), без галогена, IP41, 145х75х40 мм, цвет белый | Экопласт | руб./шт | 538.87
| Коробка MB145 145х75х40, 18P (1,5…2,5мм²) белая (46073HF-W) | Коробка безгалогенная, с гладкими стенками, огнестойкость E110, 18P (1,5…2,5 мм²), без галогена, IP41, 145х75х40 мм, цвет белый | Экопласт | руб./шт | 562.84
| Коробка MB145 145х75х40, 20P (1,5…2,5мм²) белая (46083HF-W) | Коробка безгалогенная, с гладкими стенками, огнестойкость E110, 20P (1,5…2,5 мм²), без галогена, IP41, 145х75х40 мм, цвет белый | Экопласт | руб./шт | 587.89
| Коробка MB145 145х75х40, 24P (1,5…2,5мм²) белая (46093HF-W) | Коробка безгалогенная, с гладкими стенками, огнестойкость E110, 24P (1,5…2,5 мм²), без галогена, IP41, 145х75х40 мм, цвет белый | Экопласт | руб./шт | 629.49
| Коробка MB145 145х75х40, 6P (1,5…2,5мм²) белая (46003PE-HF-W) | Коробка безгалогенная, с гладкими стенками, огнестойкость E110, 6P (1,5…2,5 мм²), без галогена, заземление, IP41, 145х75х40 мм, цвет белый | Экопласт | руб./шт | 448.88
| Коробка MB145 145х75х40, 8P (1,5…2,5мм²) белая (46013PE-HF-W) | Коробка безгалогенная, с гладкими стенками, огнестойкость E110, 8P (1,5…2,5 мм²), без галогена, заземление, IP41, 145х75х40 мм, цвет белый | Экопласт | руб./шт | 469.16
| Коробка MB145 145х75х40, 9P (1,5…2,5мм²) белая (46023PE-HF-W) | Коробка безгалогенная, с гладкими стенками, огнестойкость E110, 9P (1,5…2,5 мм²), без галогена, заземление, IP41, 145х75х40 мм, цвет белый | Экопласт | руб./шт | 479.31
| Коробка MB145 145х75х40, 10P (1,5…2,5мм²) белая (46033PE-HF-W) | Коробка безгалогенная, с гладкими стенками, огнестойкость E110, 10P (1,5…2,5 мм²), без галогена, заземление, IP41, 145х75х40 мм, цвет белый | Экопласт | руб./шт | 493.08
| Коробка MB145 145х75х40, 12P (1,5…2,5мм²) белая (46043PE-HF-W) | Коробка безгалогенная, с гладкими стенками, огнестойкость E110, 12P (1,5…2,5 мм²), без галогена, заземление, IP41, 145х75х40 мм, цвет белый | Экопласт | руб./шт | 513.36
| Коробка MB145 145х75х40, 14P (1,5…2,5мм²) белая (46053PE-HF-W) | Коробка безгалогенная, с гладкими стенками, огнестойкость E110, 14P (1,5…2,5 мм²), без галогена, заземление, IP41, 145х75х40 мм, цвет белый | Экопласт | руб./шт | 531.19
| Коробка MB145 145х75х40, 16P (1,5…2,5мм²) белая (46063PE-HF-W) | Коробка безгалогенная, с гладкими стенками, огнестойкость E110, 16P (1,5…2,5 мм²), без галогена, заземление, IP41, 145х75х40 мм, цвет белый | Экопласт | руб./шт | 552.95
| Коробка MB145 145х75х40, 18P (1,5…2,5мм²) белая (46073PE-HF-W) | Коробка безгалогенная, с гладкими стенками, огнестойкость E110, 18P (1,5…2,5 мм²), без галогена, заземление, IP41, 145х75х40 мм, цвет белый | Экопласт | руб./шт | 576.92
| Коробка MB145 145х75х40, 20P (1,5…2,5мм²) белая (46083PE-HF-W) | Коробка безгалогенная, с гладкими стенками, огнестойкость E110, 20P (1,5…2,5 мм²), без галогена, заземление, IP41, 145х75х40 мм, цвет белый | Экопласт | руб./шт | 601.98
| Коробка MB145 145х75х40, 24P (1,5…2,5мм²) белая (46093PE-HF-W) | Коробка безгалогенная, с гладкими стенками, огнестойкость E110, 24P (1,5…2,5 мм²), без галогена, заземление, IP41, 145х75х40 мм, цвет белый | Экопласт | руб./шт | 643.56
| Коробка MB145 145х75х40, 6P (1,5…4мм²) (46103HF) | Коробка безгалогенная, с гладкими стенками, огнестойкость E110, 6P (1,5…4 мм²), без галогена, IP41, 145х75х40 мм, цвет оранжевый | Экопласт | руб./шт | 469.58
| Коробка MB145 145х75х40, 8P (1,5…4мм²) (46113HF) | Коробка безгалогенная, с гладкими стенками, огнестойкость E110, 8P (1,5…4 мм²), без галогена, IP41, 145х75х40 мм, цвет оранжевый | Экопласт | руб./шт | 546.1
| Коробка MB145 145х75х40, 9P (1,5…4мм²) (46123HF) | Коробка безгалогенная, с гладкими стенками, огнестойкость E110, 9P (1,5…4 мм²), без галогена, IP41, 145х75х40 мм, цвет оранжевый | Экопласт | руб./шт | 558.26
| Коробка MB145 145х75х40, 10P (1,5…4мм²) (46133HF) | Коробка безгалогенная, с гладкими стенками, огнестойкость E110, 10P (1,5…4 мм²), без галогена, IP41, 145х75х40 мм, цвет оранжевый | Экопласт | руб./шт | 574.8
| Коробка MB145 145х75х40, 12P (1,5…4мм²) (46143HF) | Коробка безгалогенная, с гладкими стенками, огнестойкость E110, 12P (1,5…4 мм²), без галогена, IP41, 145х75х40 мм, цвет оранжевый | Экопласт | руб./шт | 599.14
| Коробка MB145 145х75х40, 16P (1,5…4мм²) (46163HF) | Коробка безгалогенная, с гладкими стенками, огнестойкость E110, 16P (1,5…4 мм²), без галогена, IP41, 145х75х40 мм, цвет оранжевый | Экопласт | руб./шт | 636.54
| Коробка MB145 145х75х40, 18P (1,5…4мм²) (46173HF) | Коробка безгалогенная, с гладкими стенками, огнестойкость E110, 18P (1,5…4 мм²), без галогена, IP41, 145х75х40 мм, цвет оранжевый | Экопласт | руб./шт | 654.63
| Коробка MB145 145х75х40, 20P (1,5…4мм²) (46183HF) | Коробка безгалогенная, с гладкими стенками, огнестойкость E110, 20P (1,5…4 мм²), без галогена, IP41, 145х75х40 мм, цвет оранжевый | Экопласт | руб./шт | 673.41
| Коробка MB145 145х75х40, 24P (1,5…4мм²) (46193HF) | Коробка безгалогенная, с гладкими стенками, огнестойкость E110, 24P (1,5…4 мм²), без галогена, IP41, 145х75х40 мм, цвет оранжевый | Экопласт | руб./шт | 699.84
| Коробка MB145 145х75х40, 6P (1,5…4мм²) (46103PE-HF) | Коробка безгалогенная, с гладкими стенками, огнестойкость E110, 6P (1,5…4 мм²), без галогена, заземление, IP41, 145х75х40 мм, цвет оранжевый | Экопласт | руб./шт | 483.65
| Коробка MB145 145х75х40, 8P (1,5…4мм²) (46113PE-HF) | Коробка безгалогенная, с гладкими стенками, огнестойкость E110, 8P (1,5…4 мм²), без галогена, заземление, IP41, 145х75х40 мм, цвет оранжевый | Экопласт | руб./шт | 560.18
| Коробка MB145 145х75х40, 9P (1,5…4мм²) (46123PE-HF) | Коробка безгалогенная, с гладкими стенками, огнестойкость E110, 9P (1,5…4 мм²), без галогена, заземление, IP41, 145х75х40 мм, цвет оранжевый | Экопласт | руб./шт | 572.36
| Коробка MB145 145х75х40, 10P (1,5…4мм²) (46133PE-HF) | Коробка безгалогенная, с гладкими стенками, огнестойкость E110, 10P (1,5…4 мм²), без галогена, заземление, IP41, 145х75х40 мм, цвет оранжевый | Экопласт | руб./шт | 588.88
| Коробка MB145 145х75х40, 12P (1,5…4мм²) (46143PE-HF) | Коробка безгалогенная, с гладкими стенками, огнестойкость E110, 12P (1,5…4 мм²), без галогена, заземление, IP41, 145х75х40 мм, цвет оранжевый | Экопласт | руб./шт | 612.83
| Коробка MB145 145х75х40, 14P (1,5…4мм²) (46153PE-HF) | Коробка безгалогенная, с гладкими стенками, огнестойкость E110, 14P (1,5…4 мм²), без галогена, заземление, IP41, 145х75х40 мм, цвет оранжевый | Экопласт | руб./шт | 634.61
| Коробка MB145 145х75х40, 16P (1,5…4мм²) (46163PE-HF) | Коробка безгалогенная, с гладкими стенками, огнестойкость E110, 16P (1,5…4 мм²), без галогена, заземление, IP41, 145х75х40 мм, цвет оранжевый | Экопласт | руб./шт | 650.61
| Коробка MB145 145х75х40, 18P (1,5…4мм²) (46173PE-HF) | Коробка безгалогенная, с гладкими стенками, огнестойкость E110, 18P (1,5…4 мм²), без галогена, заземление, IP41, 145х75х40 мм, цвет оранжевый | Экопласт | руб./шт | 668.71
| Коробка MB145 145х75х40, 20P (1,5…4мм²) (46183PE-HF) | Коробка безгалогенная, с гладкими стенками, огнестойкость E110, 20P (1,5…4 мм²), без галогена, заземление, IP41, 145х75х40 мм, цвет оранжевый | Экопласт | руб./шт | 687.49
| Коробка MB145 145х75х40, 24P (1,5…4мм²) (46193PE-HF) | Коробка безгалогенная, с гладкими стенками, огнестойкость E110, 24P (1,5…4 мм²), без галогена, заземление, IP41, 145х75х40 мм, цвет оранжевый | Экопласт | руб./шт | 713.92
| Коробка MB145 145х75х40, 6P (1,5…4мм²) белая (46103HF-W) | Коробка безгалогенная, с гладкими стенками, огнестойкость E110, 6P (1,5…4 мм²), без галогена, IP41, 145х75х40 мм, цвет белый | Экопласт | руб./шт | 469.58
| Коробка MB145 145х75х40, 8P (1,5…4мм²) белая (46113HF-W) | Коробка безгалогенная, с гладкими стенками, огнестойкость E110, 8P (1,5…4 мм²), без галогена, IP41, 145х75х40 мм, цвет белый | Экопласт | руб./шт | 546.1
| Коробка MB145 145х75х40, 9P (1,5…4мм²) белая (46123HF-W) | Коробка безгалогенная, с гладкими стенками, огнестойкость E110, 9P (1,5…4 мм²), без галогена, IP41, 145х75х40 мм, цвет белый | Экопласт | руб./шт | 558.26
| Коробка MB145 145х75х40, 14P (1,5…4мм²) белая (46153HF-W) | Коробка безгалогенная, с гладкими стенками, огнестойкость E110, 14P (1,5…4 мм²), без галогена, IP41, 145х75х40 мм, цвет белый | Экопласт | руб./шт | 620.53
| Коробка MB145 145х75х40, 16P (1,5…4мм²) белая (46163HF-W) | Коробка безгалогенная, с гладкими стенками, огнестойкость E110, 16P (1,5…4 мм²), без галогена, IP41, 145х75х40 мм, цвет белый | Экопласт | руб./шт | 636.54
| Коробка MB145 145х75х40, 18P (1,5…4мм²) белая (46173HF-W) | Коробка безгалогенная, с гладкими стенками, огнестойкость E110, 18P (1,5…4 мм²), без галогена, IP41, 145х75х40 мм, цвет белый | Экопласт | руб./шт | 654.63
| Коробка MB145 145х75х40, 20P (1,5…4мм²) белая (46183HF-W) | Коробка безгалогенная, с гладкими стенками, огнестойкость E110, 20P (1,5…4 мм²), без галогена, IP41, 145х75х40 мм, цвет белый | Экопласт | руб./шт | 673.41
| Коробка MB145 145х75х40, 24P (1,5…4мм²) белая (46193HF-W) | Коробка безгалогенная, с гладкими стенками, огнестойкость E110, 24P (1,5…4 мм²), без галогена, IP41, 145х75х40 мм, цвет белый | Экопласт | руб./шт | 699.84
| Коробка MB145 145х75х40, 6P (1,5…4мм²) белая (46103PE-HF-W) | Коробка безгалогенная, с гладкими стенками, огнестойкость E110, 6P (1,5…4 мм²), без галогена, заземление, IP41, 145х75х40 мм, цвет белый | Экопласт | руб./шт | 483.65
| Коробка MB145 145х75х40, 8P (1,5…4мм²) белая (46113PE-HF-W) | Коробка безгалогенная, с гладкими стенками, огнестойкость E110, 8P (1,5…4 мм²), без галогена, заземление, IP41, 145х75х40 мм, цвет белый | Экопласт | руб./шт | 560.18
| Коробка MB145 145х75х40, 9P (1,5…4мм²) белая (46123PE-HF-W) | Коробка безгалогенная, с гладкими стенками, огнестойкость E110, 9P (1,5…4 мм²), без галогена, заземление, IP41, 145х75х40 мм, цвет белый | Экопласт | руб./шт | 572.36
| Коробка MB145 145х75х40, 10P (1,5…4мм²) белая (46133PE-HF-W) | Коробка безгалогенная, с гладкими стенками, огнестойкость E110, 10P (1,5…4 мм²), без галогена, заземление, IP41, 145х75х40 мм, цвет белый | Экопласт | руб./шт | 588.88
| Коробка MB145 145х75х40, 12P (1,5…4мм²) белая (46143PE-HF-W) | Коробка безгалогенная, с гладкими стенками, огнестойкость E110, 12P (1,5…4 мм²), без галогена, заземление, IP41, 145х75х40 мм, цвет белый | Экопласт | руб./шт | 612.83
| Коробка MB145 145х75х40, 14P (1,5…4мм²) белая (46153PE-HF-W) | Коробка безгалогенная, с гладкими стенками, огнестойкость E110, 14P (1,5…4 мм²), без галогена, заземление, IP41, 145х75х40 мм, цвет белый | Экопласт | руб./шт | 634.61
| Коробка MB145 145х75х40, 16P (1,5…4мм²) белая (46163PE-HF-W) | Коробка безгалогенная, с гладкими стенками, огнестойкость E110, 16P (1,5…4 мм²), без галогена, заземление, IP41, 145х75х40 мм, цвет белый | Экопласт | руб./шт | 650.61
| Коробка MB145 145х75х40, 18P (1,5…4мм²) белая (46173PE-HF-W) | Коробка безгалогенная, с гладкими стенками, огнестойкость E110, 18P (1,5…4 мм²), без галогена, заземление, IP41, 145х75х40 мм, цвет белый | Экопласт | руб./шт | 668.71
| Коробка MB145 145х75х40, 20P (1,5…4мм²) белая (46183PE-HF-W) | Коробка безгалогенная, с гладкими стенками, огнестойкость E110, 20P (1,5…4 мм²), без галогена, заземление, IP41, 145х75х40 мм, цвет белый | Экопласт | руб./шт | 687.49
| Коробка MB145 145х75х40, 24P (1,5…4мм²) белая (46193PE-HF-W) | Коробка безгалогенная, с гладкими стенками, огнестойкость E110, 24P (1,5…4 мм²), без галогена, заземление, IP41, 145х75х40 мм, цвет белый | Экопласт | руб./шт | 713.92
| Коробка MB145 145х75х40, 6P (1,5…6мм²) (46203HF) | Коробка безгалогенная, с гладкими стенками, огнестойкость E110, 6P (1,5…6 мм²), без галогена, IP41, 145х75х40 мм, цвет оранжевый | Экопласт | руб./шт | 506.94
| Коробка MB145 145х75х40, 8P (1,5…6мм²) (46213HF) | Коробка безгалогенная, с гладкими стенками, огнестойкость E110, 8P (1,5…6 мм²), без галогена, IP41, 145х75х40 мм, цвет оранжевый | Экопласт | руб./шт | 589.88
| Коробка MB145 145х75х40, 9P (1,5…6мм²) (46223HF) | Коробка безгалогенная, с гладкими стенками, огнестойкость E110, 9P (1,5…6 мм²), без галогена, IP41, 145х75х40 мм, цвет оранжевый | Экопласт | руб./шт | 602.75
| Коробка MB145 145х75х40, 10P (1,5…6мм²) (46233HF) | Коробка безгалогенная, с гладкими стенками, огнестойкость E110, 10P (1,5…6 мм²), без галогена, IP41, 145х75х40 мм, цвет оранжевый | Экопласт | руб./шт | 619.91
| Коробка MB145 145х75х40, 12P (1,5…6мм²) (46243HF) | Коробка безгалогенная, с гладкими стенками, огнестойкость E110, 12P (1,5…6 мм²), без галогена, IP41, 145х75х40 мм, цвет оранжевый | Экопласт | руб./шт | 647.08
| Коробка MB145 145х75х40, 16P (1,5…6мм²) (46253HF) | Коробка безгалогенная, с гладкими стенками, огнестойкость E110, 16P (1,5…6 мм²), без галогена, IP41, 145х75х40 мм, цвет оранжевый | Экопласт | руб./шт | 750.88
| Коробка MB145 145х75х40, 6P (1,5…6мм²) (46203PE-HF) | Коробка безгалогенная, с гладкими стенками, огнестойкость E110, 6P (1,5…6 мм²), без галогена, заземление, IP41, 145х75х40 мм, цвет оранжевый | Экопласт | руб./шт | 516.95
| Коробка MB145 145х75х40, 8P (1,5…6мм²) (46213PE-HF) | Коробка безгалогенная, с гладкими стенками, огнестойкость E110, 8P (1,5…6 мм²), без галогена, заземление, IP41, 145х75х40 мм, цвет оранжевый | Экопласт | руб./шт | 601.32
| Коробка MB145 145х75х40, 9P (1,5…6мм²) (46223PE-HF) | Коробка безгалогенная, с гладкими стенками, огнестойкость E110, 9P (1,5…6 мм²), без галогена, заземление, IP41, 145х75х40 мм, цвет оранжевый | Экопласт | руб./шт | 614.19
| Коробка MB145 145х75х40, 10P (1,5…6мм²) (46233PE-HF) | Коробка безгалогенная, с гладкими стенками, огнестойкость E110, 10P (1,5…6 мм²), без галогена, заземление, IP41, 145х75х40 мм, цвет оранжевый | Экопласт | руб./шт | 631.35
| Коробка MB145 145х75х40, 12P (1,5…6мм²) (46243PE-HF) | Коробка безгалогенная, с гладкими стенками, огнестойкость E110, 12P (1,5…6 мм²), без галогена, заземление, IP41, 145х75х40 мм, цвет оранжевый | Экопласт | руб./шт | 659.95
| Коробка MB145 145х75х40, 16P (1,5…6мм²) (46253PE-HF) | Коробка безгалогенная, с гладкими стенками, огнестойкость E110, 16P (1,5…6 мм²), без галогена, заземление, IP41, 145х75х40 мм, цвет оранжевый | Экопласт | руб./шт | 770.87
| Коробка MB145 145х75х40, 6P (1,5…6мм²) (46203HF-W) | Коробка безгалогенная, с гладкими стенками, огнестойкость E110, 6P (1,5…6 мм²), без галогена, IP41, 145х75х40 мм, цвет белый | Экопласт | руб./шт | 506.94
| Коробка MB145 145х75х40, 8P (1,5…6мм²) (46213HF-W) | Коробка безгалогенная, с гладкими стенками, огнестойкость E110, 8P (1,5…6 мм²), без галогена, IP41, 145х75х40 мм, цвет белый | Экопласт | руб./шт | 589.88
| Коробка MB145 145х75х40, 10P (1,5…6мм²) (46233HF-W) | Коробка безгалогенная, с гладкими стенками, огнестойкость E110, 10P (1,5…6 мм²), без галогена, IP41, 145х75х40 мм, цвет белый | Экопласт | руб./шт | 619.91
| Коробка MB145 145х75х40, 12P (1,5…6мм²) (46243HF-W) | Коробка безгалогенная, с гладкими стенками, огнестойкость E110, 12P (1,5…6 мм²), без галогена, IP41, 145х75х40 мм, цвет белый | Экопласт | руб./шт | 647.08
| Коробка MB145 145х75х40, 16P (1,5…6мм²) (46253HF-W) | Коробка безгалогенная, с гладкими стенками, огнестойкость E110, 16P (1,5…6 мм²), без галогена, IP41, 145х75х40 мм, цвет белый | Экопласт | руб./шт | 750.88
| Коробка MB145 145х75х40, 6P (1,5…6мм²) (46203PE-HF-W) | Коробка безгалогенная, с гладкими стенками, огнестойкость E110, 6P (1,5…6 мм²), без галогена, заземление, IP41, 145х75х40 мм, цвет белый | Экопласт | руб./шт | 516.95
| Коробка MB145 145х75х40, 8P (1,5…6мм²) (46213PE-HF-W) | Коробка безгалогенная, с гладкими стенками, огнестойкость E110, 8P (1,5…6 мм²), без галогена, заземление, IP41, 145х75х40 мм, цвет белый | Экопласт | руб./шт | 601.32
| Коробка MB145 145х75х40, 9P (1,5…6мм²) (46223PE-HF-W) | Коробка безгалогенная, с гладкими стенками, огнестойкость E110, 9P (1,5…6 мм²), без галогена, заземление, IP41, 145х75х40 мм, цвет белый | Экопласт | руб./шт | 614.19
| Коробка MB145 145х75х40, 10P (1,5…6мм²) (46233PE-HF-W) | Коробка безгалогенная, с гладкими стенками, огнестойкость E110, 10P (1,5…6 мм²), без галогена, заземление, IP41, 145х75х40 мм, цвет белый | Экопласт | руб./шт | 631.35
| Коробка MB145 145х75х40, 12P (1,5…6мм²) (46243PE-HF-W) | Коробка безгалогенная, с гладкими стенками, огнестойкость E110, 12P (1,5…6 мм²), без галогена, заземление, IP41, 145х75х40 мм, цвет белый | Экопласт | руб./шт | 659.95
| Коробка MB145 145х75х40, 16P (1,5…6мм²) (46253PE-HF-W) | Коробка безгалогенная, с гладкими стенками, огнестойкость E110, 16P (1,5…6 мм²), без галогена, заземление, IP41, 145х75х40 мм, цвет белый | Экопласт | руб./шт | 770.87
| Коробка MB145 145х75х40, 4P (1,5…10мм²) (46303HF) | Коробка безгалогенная, с гладкими стенками, огнестойкость E110, 4P (1,5…10 мм²), без галогена, IP41, 145х75х40 мм, цвет оранжевый | Экопласт | руб./шт | 481.28
| Коробка MB145 145х75х40, 5P (1,5…10мм²) (46313HF) | Коробка безгалогенная, с гладкими стенками, огнестойкость E110, 5P (1,5…10 мм²), без галогена, IP41, 145х75х40 мм, цвет оранжевый | Экопласт | руб./шт | 511.76
| Коробка MB145 145х75х40, 6P (1,5…10мм²) (46323HF) | Коробка безгалогенная, с гладкими стенками, огнестойкость E110, 6P (1,5…10 мм²), без галогена, IP41, 145х75х40 мм, цвет оранжевый | Экопласт | руб./шт | 539.89
| Коробка MB145 145х75х40, 8P (1,5…10мм²) (46333HF) | Коробка безгалогенная, с гладкими стенками, огнестойкость E110, 8P (1,5…10 мм²), без галогена, IP41, 145х75х40 мм, цвет оранжевый | Экопласт | руб./шт | 600.57
| Коробка MB145 145х75х40, 12P (1,5…10мм²) (46353HF) | Коробка безгалогенная, с гладкими стенками, огнестойкость E110, 12P (1,5…10 мм²), без галогена, IP41, 145х75х40 мм, цвет оранжевый | Экопласт | руб./шт | 702.13
| Коробка MB145 145х75х40, 16P (1,5…10мм²) (46363HF) | Коробка безгалогенная, с гладкими стенками, огнестойкость E110, 16P (1,5…10 мм²), без галогена, IP41, 145х75х40 мм, цвет оранжевый | Экопласт | руб./шт | 1581.86
| Коробка MB145 145х75х40, 4P (1,5…10мм²) (46303PE-HF) | Коробка безгалогенная, с гладкими стенками, огнестойкость E110, 4P (1,5…10 мм²), без галогена, заземление, IP41, 145х75х40 мм, цвет оранжевый | Экопласт | руб./шт | 495.37
| Коробка MB145 145х75х40, 5P (1,5…10мм²) (46313PE-HF) | Коробка безгалогенная, с гладкими стенками, огнестойкость E110, 5P (1,5…10 мм²), без галогена, заземление, IP41, 145х75х40 мм, цвет оранжевый | Экопласт | руб./шт | 525.83
| Коробка MB145 145х75х40, 6P (1,5…10мм²) (46323PE-HF) | Коробка безгалогенная, с гладкими стенками, огнестойкость E110, 6P (1,5…10 мм²), без галогена, заземление, IP41, 145х75х40 мм, цвет оранжевый | Экопласт | руб./шт | 553.97
| Коробка MB145 145х75х40, 8P (1,5…10мм²) (46333PE-HF) | Коробка безгалогенная, с гладкими стенками, огнестойкость E110, 8P (1,5…10 мм²), без галогена, заземление, IP41, 145х75х40 мм, цвет оранжевый | Экопласт | руб./шт | 614.64
| Коробка MB145 145х75х40, 12P (1,5…10мм²) (46353PE-HF) | Коробка безгалогенная, с гладкими стенками, огнестойкость E110, 12P (1,5…10 мм²), без галогена, заземление, IP41, 145х75х40 мм, цвет оранжевый | Экопласт | руб./шт | 765.77
| Коробка MB145 145х75х40, 16P (1,5…10мм²) (46363PE-HF) | Коробка безгалогенная, с гладкими стенками, огнестойкость E110, 16P (1,5…10 мм²), без галогена, заземление, IP41, 145х75х40 мм, цвет оранжевый | Экопласт | руб./шт | 1673.88
| Коробка MB145 145х75х40, 4P (1,5…10мм²) белая (46303HF-W) | Коробка безгалогенная, с гладкими стенками, огнестойкость E110, 4P (1,5…10 мм²), без галогена, IP41, 145х75х40 мм, цвет белый | Экопласт | руб./шт | 481.28
| Коробка MB145 145х75х40, 5P (1,5…10мм²) белая (46313HF-W) | Коробка безгалогенная, с гладкими стенками, огнестойкость E110, 5P (1,5…10 мм²), без галогена, IP41, 145х75х40 мм, цвет белый | Экопласт | руб./шт | 511.76
| Коробка MB145 145х75х40, 6P (1,5…10мм²) белая (46323HF-W) | Коробка безгалогенная, с гладкими стенками, огнестойкость E110, 6P (1,5…10 мм²), без галогена, IP41, 145х75х40 мм, цвет белый | Экопласт | руб./шт | 539.89
| Коробка MB145 145х75х40, 12P (1,5…10мм²) белая (46353HF-W) | Коробка безгалогенная, с гладкими стенками, огнестойкость E110, 12P (1,5…10 мм²), без галогена, IP41, 145х75х40 мм, цвет белый | Экопласт | руб./шт | 702.13
| Коробка MB145 145х75х40, 16P (1,5…10мм²) белая (46363HF-W) | Коробка безгалогенная, с гладкими стенками, огнестойкость E110, 16P (1,5…10 мм²), без галогена, IP41, 145х75х40 мм, цвет белый | Экопласт | руб./шт | 1581.86
| Коробка MB145 145х75х40, 4P (1,5…10мм²) белая (46303PE-HF-W) | Коробка безгалогенная, с гладкими стенками, огнестойкость E110, 4P (1,5…10 мм²), без галогена, заземление, IP41, 145х75х40 мм, цвет белый | Экопласт | руб./шт | 495.37
| Коробка MB145 145х75х40, 5P (1,5…10мм²) белая (46313PE-HF-W) | Коробка безгалогенная, с гладкими стенками, огнестойкость E110, 5P (1,5…10 мм²), без галогена, заземление, IP41, 145х75х40 мм, цвет белый | Экопласт | руб./шт | 525.83
| Коробка MB145 145х75х40, 8P (1,5…10мм²) белая (46333PE-HF-W) | Коробка безгалогенная, с гладкими стенками, огнестойкость E110, 8P (1,5…10 мм²), без галогена, заземление, IP41, 145х75х40 мм, цвет белый | Экопласт | руб./шт | 614.64
| Коробка MB145 145х75х40, 12P (1,5…10мм²) белая (46353PE-HF-W) | Коробка безгалогенная, с гладкими стенками, огнестойкость E110, 12P (1,5…10 мм²), без галогена, заземление, IP41, 145х75х40 мм, цвет белый | Экопласт | руб./шт | 765.77
| Коробка MB145 145х75х40, 16P (1,5…10мм²) белая (46363PE-HF-W) | Коробка безгалогенная, с гладкими стенками, огнестойкость E110, 16P (1,5…10 мм²), без галогена, заземление, IP41, 145х75х40 мм, цвет белый | Экопласт | руб./шт | 1673.88
| Коробка JBS080 85х85х50, 6 вых., 3P (0,15-2,5 мм²) (43001HF) | Коробка без галогена, огнестойкость E110, 6 каб.вводов, керамич.клеммник 3P (0,15-2,5 мм²), IP55, t-раб. -25...+60°C, габ.размеры 85х85х50 мм, цвет оранжевый | Экопласт | руб./шт | 409.5
| Коробка JBS080 85х85х50, 6 вых., 4P (0,15-2,5 мм²) (43011HF) | Коробка без галогена, огнестойкость E110, 6 каб.вводов, керамич.клеммник 4P (0,15-2,5 мм²), IP55, t-раб. -25...+60°C, габ.размеры 85х85х50 мм, цвет оранжевый | Экопласт | руб./шт | 436.8
| Коробка JBS080 85х85х50, 6 вых., 5P (0,15-2,5 мм²) (43021HF) | Коробка без галогена, огнестойкость E110, 6 каб.вводов, керамич.клеммник 5P (0,15-2,5 мм²), IP55, t-раб. -25...+60°C, габ.размеры 85х85х50 мм, цвет оранжевый | Экопласт | руб./шт | 461.76
| Коробка JBS080 85х85х50, 6 вых., 6P (0,15-2,5 мм²) (43031HF) | Коробка без галогена, огнестойкость E110, 6 каб.вводов, керамич.клеммник 6P (0,15-2,5 мм²), IP55, t-раб. -25...+60°C, габ.размеры 85х85х50 мм, цвет оранжевый | Экопласт | руб./шт | 487.5
| Коробка JBS080 85х85х50, 6 вых., 8P (0,15-2,5 мм²) (43041HF) | Коробка без галогена, огнестойкость E110, 6 каб.вводов, керамич.клеммник 8P (0,15-2,5 мм²), IP55, t-раб. -25...+60°C, габ.размеры 85х85х50 мм, цвет оранжевый | Экопласт | руб./шт | 526.5
| Коробка JBS080 85х85х50, 6 вых., 9P (0,15-2,5 мм²) (43051HF) | Коробка без галогена, огнестойкость E110, 6 каб.вводов, керамич.клеммник 9P (0,15-2,5 мм²), IP55, t-раб. -25...+60°C, габ.размеры 85х85х50 мм, цвет оранжевый | Экопласт | руб./шт | 623.22
| Коробка JBS080 85х85х50, 6 вых., 10P (0,15-2,5 мм²) (43061HF) | Коробка без галогена, огнестойкость E110, 6 каб.вводов, керамич.клеммник 10P (0,15-2,5 мм²), IP55, t-раб. -25...+60°C, габ.размеры 85х85х50 мм, цвет оранжевый | Экопласт | руб./шт | 663
| Коробка JBS080 85х85х50, 6 вых., 12P (0,15-2,5 мм²) (43071HF) | Коробка без галогена, огнестойкость E110, 6 каб.вводов, керамич.клеммник 12P (0,15-2,5 мм²), IP55, t-раб. -25...+60°C, габ.размеры 85х85х50 мм, цвет оранжевый | Экопласт | руб./шт | 703.56
| Коробка JBS080 85х85х50, 6 вых., 3P (0,15-4,0 мм²) (43101HF) | Коробка без галогена, огнестойкость E110, 6 каб.вводов, керамич.клеммник 3P (0,15-4,0 мм²), IP55, t-раб. -25...+60°C, габ.размеры 85х85х50 мм, цвет оранжевый | Экопласт | руб./шт | 452.4
| Коробка JBS080 85х85х50, 6 вых., 4P (0,15-4,0 мм²) (43111HF) | Коробка без галогена, огнестойкость E110, 6 каб.вводов, керамич.клеммник 4P (0,15-4,0 мм²), IP55, t-раб. -25...+60°C, габ.размеры 85х85х50 мм, цвет оранжевый | Экопласт | руб./шт | 483.6
| Коробка JBS080 85х85х50, 6 вых., 5P (0,15-4,0 мм²) (43121HF) | Коробка без галогена, огнестойкость E110, 6 каб.вводов, керамич.клеммник 5P (0,15-4,0 мм²), IP55, t-раб. -25...+60°C, габ.размеры 85х85х50 мм, цвет оранжевый | Экопласт | руб./шт | 514.8
| Коробка JBS080 85х85х50, 6 вых., 6P (0,15-4,0 мм²) (43131HF) | Коробка без галогена, огнестойкость E110, 6 каб.вводов, керамич.клеммник 6P (0,15-4,0 мм²), IP55, t-раб. -25...+60°C, габ.размеры 85х85х50 мм, цвет оранжевый | Экопласт | руб./шт | 538.2
| Коробка JBS080 85х85х50, 6 вых., 8P (0,15-4,0 мм²) (43141HF) | Коробка без галогена, огнестойкость E110, 6 каб.вводов, керамич.клеммник 8P (0,15-4,0 мм²), IP55, t-раб. -25...+60°C, габ.размеры 85х85х50 мм, цвет оранжевый | Экопласт | руб./шт | 617.76
| Коробка JBS080 85х85х50, 6 вых., 9P (0,15-4,0 мм²) (43151HF) | Коробка без галогена, огнестойкость E110, 6 каб.вводов, керамич.клеммник 9P (0,15-4,0 мм²), IP55, t-раб. -25...+60°C, габ.размеры 85х85х50 мм, цвет оранжевый | Экопласт | руб./шт | 694.2
| Коробка JBS080 85х85х50, 6 вых., 10P (0,15-4,0 мм²) (43161HF) | Коробка без галогена, огнестойкость E110, 6 каб.вводов, керамич.клеммник 10P (0,15-4,0 мм²), IP55, t-раб. -25...+60°C, габ.размеры 85х85х50 мм, цвет оранжевый | Экопласт | руб./шт | 741
| Коробка JBS080 85х85х50, 6 вых., 3P (0,15-6,0 мм²) (43201HF) | Коробка без галогена, огнестойкость E110, 6 каб.вводов, керамич.клеммник 3P (0,15-6,0 мм²), IP55, t-раб. -25...+60°C, габ.размеры 85х85х50 мм, цвет оранжевый | Экопласт | руб./шт | 488.28
| Коробка JBS080 85х85х50, 6 вых., 4P (0,15-6,0 мм²) (43211HF) | Коробка без галогена, огнестойкость E110, 6 каб.вводов, керамич.клеммник 4P (0,15-6,0 мм²), IP55, t-раб. -25...+60°C, габ.размеры 85х85х50 мм, цвет оранжевый | Экопласт | руб./шт | 508.56
| Коробка JBS080 85х85х50, 6 вых., 5P (0,15-6,0 мм²) (43221HF) | Коробка без галогена, огнестойкость E110, 6 каб.вводов, керамич.клеммник 5P (0,15-6,0 мм²), IP55, t-раб. -25...+60°C, габ.размеры 85х85х50 мм, цвет оранжевый | Экопласт | руб./шт | 547.56
| Коробка JBS080 85х85х50, 6 вых., 6P (0,15-6,0 мм²) (43231HF) | Коробка без галогена, огнестойкость E110, 6 каб.вводов, керамич.клеммник 6P (0,15-6,0 мм²), IP55, t-раб. -25...+60°C, габ.размеры 85х85х50 мм, цвет оранжевый | Экопласт | руб./шт | 604.5
| Коробка JBS080 85х85х50, 6 вых., 3P (0,15-10,0 мм²) (43301HF) | Коробка без галогена, огнестойкость E110, 6 каб.вводов, керамич.клеммник 3P (0,15-10,0 мм²), IP55, t-раб. -25...+60°C, габ.размеры 85х85х50 мм, цвет оранжевый | Экопласт | руб./шт | 553.02
| Коробка JBS080 85х85х50, 6 вых., 4P (0,15-10,0 мм²) (43311HF) | Коробка без галогена, огнестойкость E110, 6 каб.вводов, керамич.клеммник 4P (0,15-10,0 мм²), IP55, t-раб. -25...+60°C, габ.размеры 85х85х50 мм, цвет оранжевый | Экопласт | руб./шт | 663
| Коробка JBS080 85х85х50, 6 вых., 5P (0,15-10,0 мм²) (43321HF) | Коробка без галогена, огнестойкость E110, 6 каб.вводов, керамич.клеммник 5P (0,15-10,0 мм²), IP55, t-раб. -25...+60°C, габ.размеры 85х85х50 мм, цвет оранжевый | Экопласт | руб./шт | 721.5
1.1.4 | Крепежные изделия
| Анкер клин 6х40 (100 шт) (47225-100) | Анкер клин 6х40 (47225) (100 шт.) | Экопласт | руб./уп | 748.87
| Металлический дюбель для газобетона MUD 5/30 (100шт) (47203-100) | Дюбель универсальный металлический для газобетона малой плотности, 5х30 мм (упак 100шт) | Экопласт | руб./уп | 704.17
| Металлический дюбель для газобетона MUD 6/32 (47204-100) | Дюбель универсальный металлический для бетона, газобетона малой плотности, 6х32 мм, (100 шт.) | Экопласт | руб./уп | 663.76
| Металлический дюбель-гвоздь HD6/40 (1000 шт) (47202-1000) | Дюбель-гвоздь металлический для крепления в плотных материалах (упак 1000шт) | Экопласт | руб./уп | 13722.62
| Саморезы 4,2x32 прессшайба (1000шт) (47407-1000) | DIN7981 Шуруп стальной оцинкованный, шлиц PH 4,2x32мм | Экопласт | руб./уп | 2081.08
| Саморезы 4,2x38 прессшайба (1000шт) (47408-1000) | DIN7981 Шуруп стальной оцинкованный, шлиц PH 4,2x38мм | Экопласт | руб./уп | 2822.07
| Саморезы 4,2x41 прессшайба (1000шт) (47402-1000) | DIN7981 Шуруп стальной оцинкованный, шлиц PH 4,2x41мм | Экопласт | руб./уп | 2081.08
| Скоба двухлапковая D20 с двумя отверстиями (100шт) (43620) | Скоба металлическая двухлапковая D20 мм (100 шт) | Экопласт | руб./уп | 573.3
| Скоба двухлапковая D25 с двумя отверстиями (100шт) (43625) | Скоба металлическая двухлапковая D25 мм (100 шт) | Экопласт | руб./уп | 718.67
| Скоба двухлапковая D35 с двумя отверстиями (100шт) (43635) | Скоба металлическая двухлапковая D35 мм (1 уп = 100 шт) | Экопласт | руб./уп | 1065.38
| Скоба двухлапковая D40 с двумя отверстиями (100шт) (43640) | Скоба металлическая двухлапковая D40 мм (100 шт) | Экопласт | руб./уп | 1276.28
| Скоба двухлапковая D50 с двумя отверстиями (50шт) (43650-50) | Скоба металлическая двухлапковая D50 мм (50 шт) | Экопласт | руб./уп | 742.56
| Скоба однолапковая D16 с одним отверстием (100шт) (43716) | Скоба металлическая однолапковая D16 мм, (100 шт) | Экопласт | руб./уп | 386.3
| Скоба однолапковая D20 с одним отверстием (100шт) (43720) | Скоба металлическая однолапковая D20 мм, (100 шт) | Экопласт | руб./уп | 423.15
| Скоба однолапковая D25 с одним отверстием (100шт) (43725) | Скоба металлическая однолапковая D25 мм, (100 шт) | Экопласт | руб./уп | 531.67
| Скоба однолапковая D32 с одним отверстием (100шт) (43732) | Скоба металлическая однолапковая D32 мм (100 шт) | Экопласт | руб./уп | 839.2
| Скоба однолапковая D40 с одним отверстием (100шт) (43740) | Скоба металлическая однолапковая D40 мм (100 шт) | Экопласт | руб./уп | 1175.95
| Скоба однолапковая D50 с одним отверстием (50 шт) (43750-50) | Скоба металлическая однолапковая D50 мм (50 шт) | Экопласт | руб./уп | 790.34
| Скоба однолапковая D20 без монтажного отверстия (100шт) (43721) | Скоба металлическая однолапковая D20 мм (100 шт) | Экопласт | руб./уп | 644.96
| Саморезы 4,8x32 прессшайба (100шт) (47403-100) | Шуруп стальной оцинкованный, шлиц PH 4,8x32мм (упак 100шт) | Экопласт | руб./уп | 300.53
| Саморезы 4,8x38 прессшайба (100шт) (47409-100) | Шуруп стальной оцинкованный, шлиц PH 4,8x38 мм (упак 100шт) | Экопласт | руб./уп | 387.83
| Саморезы 5,5x38 прессшайба (100шт) (47405-100) | Шуруп стальной оцинкованный, шлиц PH 5,5x38мм (упак 100шт) | Экопласт | руб./уп | 376.02
| Скоба двухлапковая D16 с двумя отверстиями (100шт) (43616) | Скоба металлическая двухлапковая D16 мм, (100 шт) | Экопласт | руб./уп | 507.78
| Саморезы 4,8x38 прессшайба (1000шт) (47409-1000) | Саморез стальной оцинкованный, прессшайба 4,8x38 мм, упаковка 1000 шт | Экопласт | руб./уп | 3791.87
| Скоба однолапковая D25 без монтажного отверстия (100шт) (43727) | Скоба металлическая однолапковая D25 мм для монтажного пистолета (без отверстий)(100 шт) | Экопласт | руб./уп | 704.34
| Скоба однолапковая D32 без монтажного отверстия (50шт) (43733) | Скоба металлическая однолапковая D32 мм для монтажного пистолета (без отверстий)(50 шт) | Экопласт | руб./уп | 485.94
| Скоба однолапковая D40 без монтажного отверстия (100шт) (43741) | Скоба металлическая однолапковая D40 мм для монтажного пистолета (без отверстий)(100 шт) | Экопласт | руб./уп | 1016.61
| Металлический дюбель-гвоздь HD6/40 (100 шт) (47202-100) | Дюбель-гвоздь металлический для крепления в плотных материалах, длина 400 мм, Ø6 мм | Экопласт | руб./уп | 1380.98
| Саморезы 4,8x32 прессшайба (1000шт) (47403-1000) | Саморез стальной оцинкованный, прессшайба 4,8x32 мм, упаковка 1000 шт | Экопласт | руб./уп | 2917.99
| Скоба однолапковая D16 без монтажного отверстия (100шт) (43717) | Скоба металлическая однолапковая D16 мм для монтажного пистолета (без отверстий)(100 шт) | Экопласт | руб./уп | 602.65
| Саморезы 4,2x38 прессшайба (100шт) (47408-100) | Саморез стальной оцинкованный, прессшайба 4,2x38 мм, упаковка 100 шт | Экопласт | руб./уп | 290.93
| Скоба двухлапковая D20 с двумя отверстиями (100 шт) (43620P) | Скоба двухлапковая D20 мм с двумя отверстиями | Экопласт | руб./уп | 343.98
| Тройник 60х40 RRT плавный, стандарт TIA (76415-E110) | Тройник 60х40 мм, плавный, стандарт TIA, огнестойкость E15-E110, цвет белый | Экопласт | руб./шт | 353.16
| Угол плоский 25х16 плавный RML стандарт TIA (72305-E110) | Угол плоский 25х16 плавный RML стандарт TIA, огнестойкость E110, цвет белый | Экопласт | руб./шт | 62.04
| Коробка MB145 145х75х40 14P (1,5…4мм²), оранжевая (46153HF) | Коробка без галогена, огнестойкость E60-E90, с гладкими стенками, керамический клеммник 14P(1,5…4 мм²), IP41, 145х75х40 мм, цвет оранжевый | Экопласт | руб./шт | 620.53
| Люк в пол на 2х2 поста (45х45мм) с суппортом и коробкой, сталь LUK/2х2ST (70027) | Люк напольный для розеток 2+2 поста (45х45мм), в комплекте с коробкой и суппортом, металлический, 155х90х280 мм, цвет сталь | Экопласт | руб./шт | 15580.74
| Коробка JBS300 300х250х120, 12вых, IP65, серая (44030HF) | Коробка без галогена, 12 выходов, без клеммника, IP65, 300х250х120 мм, цвет серый | Экопласт | руб./шт | 1670.15
| Дюбель металлический "Молли" с винтом 4х6х32 (100 шт) (47233) | Дюбель металлический "Молли" с винтом 4х6х32 мм, для монтажа ОКЛ по поверхности из ГКЛ и ГВЛ | Экопласт | руб./уп | 1330.4
| Дюбель металлический "Молли" с винтом 4х6х38 (250 шт) (47235) | Дюбель металлический "Молли" с винтом 4х6х38 мм, для монтажа ОКЛ по поверхности из ГКЛ и ГВЛ | Экопласт | руб./уп | 3753.75
| Дюбель металлический "Молли" с винтом 5х8х52 (50 шт) (47234) | Дюбель металлический "Молли" с винтом 5х8х52 мм, для монтажа ОКЛ по поверхности из ГКЛ и ГВЛ | Экопласт | руб./уп | 1160.25
| Заклепка резьбовая, стальная оцинкованная цилиндр М4 (1500 шт) (47241) | Заклепка резьбовая, стальная оцинкованная цилиндр М4, для монтажа ОКЛ по поверхности из сэндвич-панели | Экопласт | руб./уп | 4792.61
| Заклепка резьбовая, стальная оцинкованная цилиндр М5 (1000 шт) (47242) | Заклепка резьбовая, стальная оцинкованная цилиндр М5, для монтажа ОКЛ по поверхности из сэндвич-панели | Экопласт | руб./уп | 3571.48
| Винт с полусферической головкой и прессшайбой, DIN 967 M4х12 (1350 шт) (47441) | Винт с полусферической головкой и прессшайбой, DIN 967 M4х12 мм, для монтажа ОКЛ по поверхности из сэндвич-панели | Экопласт | руб./уп | 1824.32
| Винт с полусферической головкой и прессшайбой, DIN 967 M5х16 (700 шт) (47442) | Винт с полусферической головкой и прессшайбой, DIN 967 M5х16 мм, для монтажа ОКЛ по поверхности из сэндвич-панели | Экопласт | руб./уп | 1275.59
1.2 | ОКЛ «Гефест»
1.2.1 | Кабель-каналы
| ККМО 25х20 | Кабельный канал металлический оцинкованный, 25х20х2000 мм, толщина металла 0,4 мм, 0,512 г | Гефест | руб./м | 221
| Соединитель ККМО Угол 15 L-образный металлический | Угол L-образный для кабель-канала 15х15 мм. Оцинкованная сталь. Цвет - белый. | Гефест | руб./компл | 140
| Соединитель ККМО Угол 15 Y-образный внешний металлический | Угол Y-образный внешний для кабель-канала 15х15 мм. Оцинкованная сталь. Цвет - белый. | Гефест | руб./компл | 140
| Соединитель ККМО Угол 15 Y-образный внутренний металлический | Угол Y-образный внутренний для кабель-канала 15х15 мм. Оцинкованная сталь. Цвет - белый. | Гефест | руб./компл | 140
| Соединитель ККМО Угол 15 Z-образный металлический | Угол Z-образный для кабель-канала 15х15 мм. Оцинкованная сталь. Цвет - белый. | Гефест | руб./компл | 111
| Соединитель ККМО Угол 15 Zo-образный металлический | Угол Zo-образный для кабель-канала 15х15 мм. Оцинкованная сталь. Цвет - белый. | Гефест | руб./компл | 111
| Соединитель ККМО Угол 15 T-образный металлический | Угол T-образный для кабель-канала 15х15 мм. Оцинкованная сталь. Цвет - белый. | Гефест | руб./компл | 140
| Соединитель ККМО Угол 15 X-образный металлический | Угол X-образный для кабель-канала 15х15 мм. Оцинкованная сталь. Цвет - белый. | Гефест | руб./компл | 158
| Соединитель ККМО Угол 25 L-образный металлический | Угол L-образный для кабель-канала 25х20 мм. Оцинкованная сталь. Цвет - белый. | Гефест | руб./компл | 158
| Соединитель ККМО Угол 25 Y-образный внешний металлический | Угол Y-образный внешний для кабель-канала 25х20 мм. Оцинкованная сталь. Цвет - белый. | Гефест | руб./компл | 158
| Соединитель ККМО Угол 25 Y-образный внутренний металлический | Угол Y-образный внутренний для кабель-канала 25х20 мм. Оцинкованная сталь. Цвет - белый. | Гефест | руб./компл | 158
| Соединитель ККМО Угол 25 Z-образный металлический | Угол Z-образный для кабель-канала 25х20 мм. Оцинкованная сталь. Цвет - белый. | Гефест | руб./компл | 123
| Соединитель ККМО Угол 25 Zo-образный металлический | Угол Zo-образный для кабель-канала 25х20 мм. Оцинкованная сталь. Цвет - белый. | Гефест | руб./компл | 123
| Соединитель ККМО Угол 25 T-образный металлический | Угол T-образный для кабель-канала 25х20 мм. Оцинкованная сталь. Цвет - белый. | Гефест | руб./компл | 158
| Соединитель ККМО Угол 25 X-образный металлический | Угол X-образный для кабель-канала 25х20 мм. Оцинкованная сталь. Цвет - белый. | Гефест | руб./компл | 158
1.2.2 | Коммутационные изделия
| КМ-О (10к)-IP41-d | Коробка монтаж.огнестойкая, керам.колодка 10 х 3мм², IP41, tраб.-40…+80°С, 142x72x36 мм | Гефест | руб./шт | 804
| КМ-О (10к)-IP66-120х120, восемь вводов | Коробка монтаж.огнестойкая, керам.колодка 10 х 3мм², IP66, 8 вводов, tраб.-60…+100°С, 120x120x55 мм | Гефест | руб./шт | 5311
| КМ-О (10к)-IP66-120х120, два ввода | Коробка монтаж.огнестойкая, керам.колодка 10 х 3мм², IP66, 2 ввода, tраб.-60…+100°С, 120x120x55 мм | Гефест | руб./шт | 4457
| КМ-О (10к)-IP66-120х120, пять вводов | Коробка монтаж.огнестойкая, керам.колодка 10 х 3мм², IP66, 5 вводов, tраб.-60…+100°С, 120x120x55 мм | Гефест | руб./шт | 4884
| КМ-О (10к)-IP66-120х120, семь вводов | Коробка монтаж.огнестойкая, керам.колодка 10 х 3мм², IP66, 7 вводов, tраб.-60…+100°С, 120x120x55 мм | Гефест | руб./шт | 5169
| КМ-О (10к)-IP66-120х120, три ввода | Коробка монтаж.огнестойкая, керам.колодка 10 х 3мм², IP66, 3 ввода, tраб.-60…+100°С, 120x120x55 мм | Гефест | руб./шт | 4600
| КМ-О (10к)-IP66-120х120, четыре ввода | Коробка монтаж.огнестойкая, керам.колодка 10 х 3мм², IP66, 4 ввода, tраб.-60…+100°С, 120x120x55 мм | Гефест | руб./шт | 4742
| КМ-О (10к)-IP66-120х120, шесть вводов | Коробка монтаж.огнестойкая, керам.колодка 10 х 3мм², IP66, 6 вводов, tраб.-60…+100°С, 120x120x55 мм | Гефест | руб./шт | 5027
| КМ-О (10к)-IP66-d пять вводов | Коробка монтаж.огнестойкая, 5 керам.колодок 2 х 3мм², 5 каб.ввода 6…12мм², IP66, tраб.-60…+100°С, 125х85х55мм | Гефест | руб./шт | 5542
| КМ-О (10к)-IP66-d три ввода | Коробка монтаж.огнестойкая, 5 керам.колодок 2 х 3мм², 3 каб.ввода 6…12мм², IP66, tраб.-60…+100°С, 125х85х55мм | Гефест | руб./шт | 5257
| КМ-О (10к)-IP66-d четыре ввода | Коробка монтаж.огнестойкая, 5 керам.колодок 2 х 3мм², 4 каб.ввода 6…12мм², IP66, tраб.-60…+100°С, 125х85х55мм | Гефест | руб./шт | 5399
| КМ-О (10к)-IP66-d шесть вводов | Коробка монтаж.огнестойкая, 5 керам.колодок 2 х 3мм², 6 каб.вводов 6…12мм², IP66, tраб.-60…+100°С, 125х85х55мм | Гефест | руб./шт | 5684
| КМ-О (10к)-IP66-d, два ввода | Коробка монтаж.огнестойкая, керам.колодка 10 х 3мм², IP66, 2 ввода, tраб.-60…+100°С, 120x80x55 мм | Гефест | руб./шт | 5115
| КМ-О (10к*10,0)-IP66-120х120, восемь вводов | Коробка монтаж.огнестойкая, керам.колодка 10 х 10мм², IP66, 8 вводов, tраб.-60…+100°С, 120x120x55 мм | Гефест | руб./шт | 5613
| КМ-О (10к*10,0)-IP66-120х120, два ввода | Коробка монтаж.огнестойкая, керам.колодка 10 х 10мм², IP66, 2 ввода, tраб.-60…+100°С, 120x120x55 мм | Гефест | руб./шт | 4759
| КМ-О (10к*10,0)-IP66-120х120, пять вводов | Коробка монтаж.огнестойкая, керам.колодка 10 х 10мм², IP66, 5 вводов, tраб.-60…+100°С, 120x120x55 мм | Гефест | руб./шт | 5186
| КМ-О (10к*10,0)-IP66-120х120, семь вводов | Коробка монтаж.огнестойкая, керам.колодка 10 х 10мм², IP66, 7 вводов, tраб.-60…+100°С, 120x120x55 мм | Гефест | руб./шт | 5471
| КМ-О (10к*10,0)-IP66-120х120, три ввода | Коробка монтаж.огнестойкая, керам.колодка 10 х 10мм², IP66, 3 ввода, tраб.-60…+100°С, 120x120x55 мм | Гефест | руб./шт | 4902
| КМ-О (10к*10,0)-IP66-120х120, четыре ввода | Коробка монтаж.огнестойкая, керам.колодка 10 х 10мм², IP66, 4 ввода, tраб.-60…+100°С, 120x120x55 мм | Гефест | руб./шт | 5044
| КМ-О (10к*10,0)-IP66-120х120, шесть вводов | Коробка монтаж.огнестойкая, керам.колодка 10 х 10мм², IP66, 6 вводов, tраб.-60…+100°С, 120x120x55 мм | Гефест | руб./шт | 5329
| КМ-О (10к*10,0)-IP66-d, два ввода | Коробка монтаж.огнестойкая, керам.колодка 10 х 10мм², IP66, 2 ввода, tраб.-60…+100°С, 120x80x55 мм | Гефест | руб./шт | 5417
| КМ-О (10к*6,0)-IP41-d | Коробка монтаж.огнестойкая, керам.колодка 10 х 6мм², IP41, tраб.-40…+80°С, 142x72x36 мм | Гефест | руб./шт | 841
| КМ-О (10к*6,0)-IP66-120х120, восемь вводов | Коробка монтаж.огнестойкая, керам.колодка 10 х 6мм², IP66, 8 вводов, tраб.-60…+100°С, 120x120x55 мм | Гефест | руб./шт | 5349
| КМ-О (10к*6,0)-IP66-120х120, два ввода | Коробка монтаж.огнестойкая, керам.колодка 10 х 6мм², IP66, 2 ввода, tраб.-60…+100°С, 120x120x55 мм | Гефест | руб./шт | 4495
| КМ-О (10к*6,0)-IP66-120х120, пять вводов | Коробка монтаж.огнестойкая, керам.колодка 10 х 6мм², IP66, 5 вводов, tраб.-60…+100°С, 120x120x55 мм | Гефест | руб./шт | 4922
| КМ-О (10к*6,0)-IP66-120х120, семь вводов | Коробка монтаж.огнестойкая, керам.колодка 10 х 6мм², IP66, 7 вводов, tраб.-60…+100°С, 120x120x55 мм | Гефест | руб./шт | 5207
| КМ-О (10к*6,0)-IP66-120х120, три ввода | Коробка монтаж.огнестойкая, керам.колодка 10 х 6мм², IP66, 3 ввода, tраб.-60…+100°С, 120x120x55 мм | Гефест | руб./шт | 4637
| КМ-О (10к*6,0)-IP66-120х120, четыре ввода | Коробка монтаж.огнестойкая, керам.колодка 10 х 6мм², IP66, 4 ввода, tраб.-60…+100°С, 120x120x55 мм | Гефест | руб./шт | 4779
| КМ-О (10к*6,0)-IP66-120х120, шесть вводов | Коробка монтаж.огнестойкая, керам.колодка 10 х 6мм², IP66, 6 вводов, tраб.-60…+100°С, 120x120x55 мм | Гефест | руб./шт | 5064
| КМ-О (10к*6,0)-IP66-d, два ввода | Коробка монтаж.огнестойкая, керам.колодка 10 х 6мм², IP66, 2 ввода, tраб.-60…+100°С, 120x80x55 мм | Гефест | руб./шт | 5152
| КМ-О (10к*6,0)-IP66-d, пять вводов | Коробка монтаж.огнестойкая, керам.колодка 10 х 6мм², IP66, 5 вводов, tраб.-60…+100°С, 120x80x55 мм | Гефест | руб./шт | 5579
| КМ-О (10к*6,0)-IP66-d, три ввода | Коробка монтаж.огнестойкая, керам.колодка 10 х 6мм², IP66, 3 ввода, tраб.-60…+100°С, 120x80x55 мм | Гефест | руб./шт | 5295
| КМ-О (10к*6,0)-IP66-d, четыре ввода | Коробка монтаж.огнестойкая, керам.колодка 10 х 6мм², IP66, 4 ввода, tраб.-60…+100°С, 120x80x55 мм | Гефест | руб./шт | 5437
| КМ-О (10к*6,0)-IP66-d, шесть вводов | Коробка монтаж.огнестойкая, керам.колодка 10 х 6мм², IP66, 6 вводов, tраб.-60…+100°С, 120x80x55 мм | Гефест | руб./шт | 5722
| КМ-О (12к)-IP41-d | Коробка монтаж.огнестойкая, 6 керам.колодок 2 х 3мм², IP41, tраб.-40…+80°С, 142х72х36мм | Гефест | руб./шт | 844
| КМ-О (12к)-IP55 0812, 6 вводов | Коробка монтажная огнестойкая; 12 контактов, сечение зажимаемых проводов до 10 кв.мм; 6 кабельных вводов под кабель 6...12 мм; IP55, t-раб.-40...+100°С, 86х126х62 мм | Гефест | руб./шт | 2436
| КМ-О (12к)-IP55-1212, 8 вводов | Коробка монтаж.огнестойкая, керам.колодка 12 х 3мм², IP55, 8 вводов, tраб.-60…+100°С, 123х123х60 мм | Гефест | руб./шт | 2553
| КМ-О (12к)-IP55-1212, 8 вводов, нержавейка | Коробка монтаж.огнестойкая, керам.колодка 12х3мм², 8 вводов, IP55, t-раб.-40…+60°С, габ.размеры 123х123х60 мм, нержавеющая сталь | Гефест | руб./шт | 5327
| КМ-О (12к)-IP66 0812, 6 вводов | Коробка монтажная огнестойкая из оцинкованной стали; 12 контактов под кабель сечение до 10 кв.мм; 6 кабельных вводов под кабель 6...12 мм; IP66, t-раб.-40...+100°С, 86х126х62 мм. | Гефест | руб./шт | 3031
| КМ-О (12к)-IP66 1212, 8 вводов | Коробка монтажная огнестойкая из оцинкованной стали; 12 контактов под кабель сечение до 3 кв.мм; 8 кабельных вводов под кабель 6...12 мм; IP66, t-раб.-40...+100°С, 123х123х60 мм. | Гефест | руб./шт | 3368
| КМ-О (12к)-IP66-120х120, восемь вводов | Коробка монтаж.огнестойкая, керам.колодка 12 х 3мм², IP66, 8 вводов, tраб.-60…+100°С, 120x120x55 мм | Гефест | руб./шт | 5349
| КМ-О (12к)-IP66-120х120, два ввода | Коробка монтаж.огнестойкая, керам.колодка 12 х 3мм², IP66, 2 ввода, tраб.-60…+100°С, 120x120x55 мм | Гефест | руб./шт | 4495
| КМ-О (12к)-IP66-120х120, пять вводов | Коробка монтаж.огнестойкая, керам.колодка 12 х 3мм², IP66, 5 вводов, tраб.-60…+100°С, 120x120x55 мм | Гефест | руб./шт | 4922
| КМ-О (12к)-IP66-120х120, семь вводов | Коробка монтаж.огнестойкая, керам.колодка 12 х 3мм², IP66, 7 вводов, tраб.-60…+100°С, 120x120x55 мм | Гефест | руб./шт | 5207
| КМ-О (12к)-IP66-120х120, три ввода | Коробка монтаж.огнестойкая, керам.колодка 12 х 3мм², IP66, 3 ввода, tраб.-60…+100°С, 120x120x55 мм | Гефест | руб./шт | 4638
| КМ-О (12к)-IP66-120х120, четыре ввода | Коробка монтаж.огнестойкая, керам.колодка 12 х 3мм², IP66, 4 ввода, tраб.-60…+100°С, 120x120x55 мм | Гефест | руб./шт | 4780
| КМ-О (12к)-IP66-120х120, шесть вводов | Коробка монтаж.огнестойкая, керам.колодка 12 х 3мм², IP66, 6 вводов, tраб.-60…+100°С, 120x120x55 мм | Гефест | руб./шт | 5065
| КМ-О (12к)-IP66-1212 нержавейка | Коробка монтаж.огнестойкая, керам.колодка 12х3мм², IP66, 8 вводов, t-раб.-40…+100°C, 123х123х60 мм. Корпус из нержавеющей стали. | Гефест | руб./шт | 11358
| КМ-О (12к)-IP66-d, два ввода | Коробка монтаж.огнестойкая, керам.колодка 12 х 3мм², IP66, 2 ввода, tраб.-60…+100°С, 120x80x55 мм | Гефест | руб./шт | 5153
| КМ-О (12к)-IP66-d, пять вводов | Коробка монтаж.огнестойкая, керам.колодка 12 х 3мм², IP66, 5 вводов, tраб.-60…+100°С, 120x80x55 мм | Гефест | руб./шт | 5580
| КМ-О (12к)-IP66-d, три ввода | Коробка монтаж.огнестойкая, керам.колодка 12 х 3мм², IP66, 3 ввода, tраб.-60…+100°С, 120x80x55 мм | Гефест | руб./шт | 5295
| КМ-О (12к)-IP66-d, четыре ввода | Коробка монтаж.огнестойкая, керам.колодка 12 х 3мм², IP66, 4 ввода, tраб.-60…+100°С, 120x80x55 мм | Гефест | руб./шт | 5437
| КМ-О (12к)-IP66-d, шесть вводов | Коробка монтаж.огнестойкая, керам.колодка 12 х 3мм², IP66, 6 вводов, tраб.-60…+100°С, 120x80x55 мм | Гефест | руб./шт | 5722
| КМ-О (12к*10,0)-IP55-1212, 8 вводов | Коробка монтаж.огнестойкая, керам.колодка 12 х 10мм², IP55, 8 вводов, tраб.-60…+100°С, 123х123х60 мм | Гефест | руб./шт | 2974
| КМ-О (12к*10,0)-IP66-120х120, восемь вводов | Коробка монтаж.огнестойкая, керам.колодка 12 х 10мм², IP66, 8 вводов, tраб.-60…+100°С, 120x120x55 мм | Гефест | руб./шт | 5712
| КМ-О (12к*10,0)-IP66-120х120, два ввода | Коробка монтаж.огнестойкая, керам.колодка 12 х 10мм², IP66, 2 ввода, tраб.-60…+100°С, 120x120x55 мм | Гефест | руб./шт | 4858
| КМ-О (12к*10,0)-IP66-120х120, пять вводов | Коробка монтаж.огнестойкая, керам.колодка 12 х 10мм², IP66, 5 вводов, tраб.-60…+100°С, 120x120x55 мм | Гефест | руб./шт | 5285
| КМ-О (12к*10,0)-IP66-120х120, семь вводов | Коробка монтаж.огнестойкая, керам.колодка 12 х 10мм², IP66, 7 вводов, tраб.-60…+100°С, 120x120x55 мм | Гефест | руб./шт | 5569
| КМ-О (12к*10,0)-IP66-120х120, три ввода | Коробка монтаж.огнестойкая, керам.колодка 12 х 10мм², IP66, 3 ввода, tраб.-60…+100°С, 120x120x55 мм | Гефест | руб./шт | 5000
| КМ-О (12к*10,0)-IP66-120х120, четыре ввода | Коробка монтаж.огнестойкая, керам.колодка 12 х 10мм², IP66, 4 ввода, tраб.-60…+100°С, 120x120x55 мм | Гефест | руб./шт | 5142
| КМ-О (12к*10,0)-IP66-120х120, шесть вводов | Коробка монтаж.огнестойкая, керам.колодка 12 х 10мм², IP66, 6 вводов, tраб.-60…+100°С, 120x120x55 мм | Гефест | руб./шт | 5427
| КМ-О (12к*6,0)-IP41-d | Коробка монтаж.огнестойкая, 6 керам.колодок 2 х 6мм², IP41, tраб.-40…+80°С, 142х72х36мм | Гефест | руб./шт | 890
| КМ-О (12к*6,0)-IP55-1212, 8 вводов | Коробка монтаж.огнестойкая, керам.колодка 12 х 6мм², IP55, 8 вводов, tраб.-60…+100°С, 123х123х60 мм | Гефест | руб./шт | 2629
| КМ-О (12к*6,0)-IP66-120х120, восемь вводов | Коробка монтаж.огнестойкая, керам.колодка 12 х 6мм², IP66, 8 вводов, tраб.-60…+100°С, 120x120x55 мм | Гефест | руб./шт | 5395
| КМ-О (12к*6,0)-IP66-120х120, два ввода | Коробка монтаж.огнестойкая, керам.колодка 12 х 6мм², IP66, 2 ввода, tраб.-60…+100°С, 120x120x55 мм | Гефест | руб./шт | 4540
| КМ-О (12к*6,0)-IP66-120х120, пять вводов | Коробка монтаж.огнестойкая, керам.колодка 12 х 6мм², IP66, 5 вводов, tраб.-60…+100°С, 120x120x55 мм | Гефест | руб./шт | 4968
| КМ-О (12к*6,0)-IP66-120х120, семь вводов | Коробка монтаж.огнестойкая, керам.колодка 12 х 6мм², IP66, 7 вводов, tраб.-60…+100°С, 120x120x55 мм | Гефест | руб./шт | 5252
| КМ-О (12к*6,0)-IP66-120х120, три ввода | Коробка монтаж.огнестойкая, керам.колодка 12 х 6мм², IP66, 3 ввода, tраб.-60…+100°С, 120x120x55 мм | Гефест | руб./шт | 4683
| КМ-О (12к*6,0)-IP66-120х120, четыре ввода | Коробка монтаж.огнестойкая, керам.колодка 12 х 6мм², IP66, 4 ввода, tраб.-60…+100°С, 120x120x55 мм | Гефест | руб./шт | 4825
| КМ-О (12к*6,0)-IP66-120х120, шесть вводов | Коробка монтаж.огнестойкая, керам.колодка 12 х 6мм², IP66, 6 вводов, tраб.-60…+100°С, 120x120x55 мм | Гефест | руб./шт | 5110
| КМ-О (12к*6,0)-IP66-d, два ввода | Коробка монтаж.огнестойкая, керам.колодка 12 х 6мм², IP66, 2 ввода, tраб.-60…+100°С, 120x80x55 мм | Гефест | руб./шт | 5198
| КМ-О (12к*6,0)-IP66-d, пять вводов | Коробка монтаж.огнестойкая, керам.колодка 12 х 6мм², IP66, 5 вводов, tраб.-60…+100°С, 120x80x55 мм | Гефест | руб./шт | 5625
| КМ-О (12к*6,0)-IP66-d, три ввода | Коробка монтаж.огнестойкая, керам.колодка 12 х 6мм², IP66, 3 ввода, tраб.-60…+100°С, 120x80x55 мм | Гефест | руб./шт | 5340
| КМ-О (12к*6,0)-IP66-d, четыре ввода | Коробка монтаж.огнестойкая, керам.колодка 12 х 6мм², IP66, 4 ввода, tраб.-60…+100°С, 120x80x55 мм | Гефест | руб./шт | 5483
| КМ-О (12к*6,0)-IP66-d, шесть вводов | Коробка монтаж.огнестойкая, керам.колодка 12 х 6мм², IP66, 6 вводов, tраб.-60…+100°С, 120x80x55 мм | Гефест | руб./шт | 5767
| КМ-О (14к)-IP41-d | Коробка монтаж.огнестойкая, керам.колодка 14 х 3мм², IP41, tраб.-40…+80°С, 142x72x36 мм | Гефест | руб./шт | 882
| КМ-О (14к)-IP55 1010, 4 ввода | Коробка монтажная огнестойкая; 14/8 контактов, сечение зажимаемых проводов до 6/10 кв.мм; 4 кабельных ввода под кабель 6...12 мм; IP55, t-раб.-40...+100°С, 103х103х62 мм | Гефест | руб./шт | 2410
| КМ-О (14к)-IP66 1010, 4 ввода | Коробка монтажная огнестойкая из оцинкованной стали; 14 контактов под кабель сечение до 6 кв.мм; 4 кабельных ввода под кабель 6...12 мм; IP66, t-раб.-40...+100°С, 103х103х62 мм. | Гефест | руб./шт | 2773
| КМ-О (16к)-IP41-d | Коробка монтаж.огнестойкая, керам.колодка 16 х 3мм², IP41, tраб.-40…+80°С, 142x72x36 мм | Гефест | руб./шт | 947
| КМ-О (16к)-IP55-1224, 12 вводов | Коробка монтаж.огнестойкая, керам.колодка 16 х 3мм², IP55, 12 вводов, tраб.-60…+100°С, 123х240х60 мм | Гефест | руб./шт | 3214
| КМ-О (16к)-IP55-1224, 12 вводов, нержавейка | Коробка монтаж.огнестойкая, керам.колодка 16х3мм², 12 вводов, IP55, tраб.-40…+60°С, габ.размеры 123х240х60 мм, нержавеющая сталь | Гефест | руб./шт | 6448
| КМ-О (16к)-IP55-1515, восемь вводов | Коробка монтаж.огнестойкая, керам.колодка 16х3мм², 8 вводов, IP55, tраб.-40…+60°С, габ.размеры 150х150х60 мм, оцинкованная сталь с полимерной окраской | Гефест | руб./шт | 2941
| КМ-О (16к)-IP66-1224 | Коробка монтаж.огнестойкая, керам.колодка 16х3мм², IP66, 12 вводов, t-раб.-40…+100°C, 123х123х60 мм. Корпус из оцинкованной стали покрытый полимерной краской. | Гефест | руб./шт | 4448
| КМ-О (16к)-IP66-1224, 12 вводов, нержавейка | Коробка монтаж.огнестойкая, керам.колодка 16х3мм², 12 вводов, IP66, tраб.-40…+60°С, габ.размеры 123х240х60 мм, нержавеющая сталь | Гефест | руб./шт | 16424
| КМ-О (16к)-IP66-1515 нержавейка | Коробка монтаж.огнестойкая, керам.колодка 16х3мм², IP66, 8 вводов, t-раб.-40…+100°C, 150х150х60 мм. Корпус из нержавеющей стали. | Гефест | руб./шт | 12523
| КМ-О (16к)-IP66-1515, 8 вводов | Коробка монтаж.огнестойкая, керам.колодка 16х3мм², 8 вводов, IP66, tраб.-40…+60°С, габ.размеры 150х150х60 мм, оцинкованная сталь с полимерной окраской | Гефест | руб./шт | 3640
| КМ-О (16к*10,0)-IP55-1224, 12 вводов | Коробка монтаж.огнестойкая, керам.колодка 16 х 10мм², IP55, 12 вводов, tраб.-60…+100°С, 123х240х60 мм | Гефест | руб./шт | 3728
| КМ-О (16к*10,0)-IP55-1515, 8 вводов | Коробка монтаж.огнестойкая, керам.колодка 16 х 10мм², IP55, 8 вводов, tраб.-60…+100°С, 150х150х60 мм | Гефест | руб./шт | 3545
| КМ-О (16к*6,0)-IP55-1515, 8 вводов | Коробка монтаж.огнестойкая, керам.колодка 16 х 6мм², IP55, 8 вводов, tраб.-60…+100°С, 150х150х60 мм | Гефест | руб./шт | 3013
| КМ-О (18к)-IP41-d | Коробка монтаж.огнестойкая, керам.колодка 18х3мм², IP41, t-раб.-40…+80°C, 142х72х36 мм | Гефест | руб./шт | 984
| КМ-О (20к)-IP41-d | Коробка монтаж.огнестойкая, керам.колодка 20 х 3мм², IP41, tраб.-40…+80°С, 142x72x36 мм | Гефест | руб./шт | 1021
| КМ-О (22к)-IP41-d | Коробка монтаж.огнестойкая, керам.колодка 22 х 3мм², IP41, tраб.-40…+80°С, 142x72x36 мм | Гефест | руб./шт | 1058
| КМ-О (24к)-IP41-d | Коробка монтаж.огнестойкая, 12 керам.колодок 2 х 3мм², IP41, tраб.-40…+80°С, 142х72х36мм | Гефест | руб./шт | 1096
| КМ-О (28к)-IP55-1530, 14 вводов, нержавейка | Коробка монтаж.огнестойкая, керам.колодка 28х3мм², 14 вводов, IP55, tраб.-40…+60°С, габ.размеры 150х300х60 мм, нержавеющая сталь | Гефест | руб./шт | 8030
| КМ-О (32к)-IP55-2020, 12 вводов | Коробка монтажная огнестойкая; 16 клеммных колодки по 2 контакта 3 мм; IP55; t-раб.-60…+100°C; 200х200х60 мм | Гефест | руб./шт | 3866
| КМ-О (28к)-IP55-1530, 14 вводов | Коробка монтаж.огнестойкая, керам.колодка 28х3мм², IP55, 14 вводов, t-раб.-60…+100°C, 150х300х60 мм | Гефест | руб./шт | 3967
| КМ-О (28к)-IP66-1530 | Коробка монтаж.огнестойкая, керам.колодка 28х3мм², IP66, 12 вводов, t-раб.-40…+100°C, 150х300х60 мм. Корпус из оцинкованной стали покрытый полимерной краской. | Гефест | руб./шт | 5215
| КМ-О (28к)-IP66-1530, 12 вводов, нержавейка | Коробка монтаж.огнестойкая, керам.колодка 28х3мм², 12 вводов, IP66, t-раб.-40…+60°C, габ.размеры 150х300х60 мм, нержавеющая сталь | Гефест | руб./шт | 18512
| КМ-О (28к*10,0)-IP55-1530, 14 вводов | Коробка монтаж.огнестойкая, керам.колодка 28 х 10мм², IP55, 14 вводов, tраб.-60…+100°С, 150х300х60 мм | Гефест | руб./шт | 5532
| КМ-О (2к)-IP41 | Коробка монтаж.огнестойкая, керам.колодка 2 х 3мм², IP41, tраб.-40…+80°С, 72х72х36мм | Гефест | руб./шт | 378
| КМ-О (2к)-IP66 два ввода | Коробка монтаж.огнестойкая, керам.колодка 2 х 3мм², 2 каб.ввода 6…12мм², IP66, tраб.-60…+100°С, 85х85х55мм | Гефест | руб./шт | 3052
| КМ-О (2к)-IP66 три ввода | Коробка монтаж.огнестойкая, керам.колодка 2 х 3мм², 3 каб.ввода 6…12мм², IP66, tраб.-60…+100°С, 85х85х55мм | Гефест | руб./шт | 3194
| КМ-О (2к)-IP66 четыре ввода | Коробка монтаж.огнестойкая, керам.колодка 2 х 3мм², 4 каб.ввода 6…12мм², IP66, tраб.-60…+100°С, 85х85х55мм | Гефест | руб./шт | 3336
| КМ-О (2к)-IP66-100х100, два ввода | Коробка монтаж.огнестойкая, керам.колодка 2 х 6 мм², IP66, 2 ввода, tраб.-60…+100°С, 100x100x55 мм | Гефест | руб./шт | 3860
| КМ-О (2к)-IP66-100х100, три ввода | Коробка монтаж.огнестойкая, керам.колодка 2 х 3мм², IP66, 3 ввода, tраб.-60…+100°С, 100x100x55 мм | Гефест | руб./шт | 4002
| КМ-О (2к)-IP66-100х100, четыре ввода | Коробка монтаж.огнестойкая, керам.колодка 2 х 3мм², IP66, 4 ввода, tраб.-60…+100°С, 100x100x55 мм | Гефест | руб./шт | 4145
| КМ-О (2к)-IP66-120х120, восемь вводов | Коробка монтаж.огнестойкая, керам.колодка 2 х 3мм², IP66, 8 вводов, tраб.-60…+100°С, 120x120x55 мм | Гефест | руб./шт | 5140
| КМ-О (2к)-IP66-120х120, два ввода | Коробка монтаж.огнестойкая, керам.колодка 2 х 3мм², IP66, 2 ввода, tраб.-60…+100°С, 120x120x55 мм | Гефест | руб./шт | 4286
| КМ-О (2к)-IP66-120х120, пять вводов | Коробка монтаж.огнестойкая, керам.колодка 2 х 3мм², IP66, 5 вводов, tраб.-60…+100°С, 120x120x55 мм | Гефест | руб./шт | 4713
| КМ-О (2к)-IP66-120х120, семь вводов | Коробка монтаж.огнестойкая, керам.колодка 2 х 3мм², IP66, 7 вводов, tраб.-60…+100°С, 120x120x55 мм | Гефест | руб./шт | 4998
| КМ-О (2к)-IP66-120х120, три ввода | Коробка монтаж.огнестойкая, керам.колодка 2 х 3мм², IP66, 3 ввода, tраб.-60…+100°С, 120x120x55 мм | Гефест | руб./шт | 4428
| КМ-О (2к)-IP66-120х120, четыре ввода | Коробка монтаж.огнестойкая, керам.колодка 2 х 3мм², IP66, 4 ввода, tраб.-60…+100°С, 120x120x55 мм | Гефест | руб./шт | 4571
| КМ-О (2к)-IP66-120х120, шесть вводов | Коробка монтаж.огнестойкая, керам.колодка 2 х 3мм², IP66, 6 вводов, tраб.-60…+100°С, 120x120x55 мм | Гефест | руб./шт | 4855
| КМ-О (2к*10,0)-IP41 | Коробка монтаж.огнестойкая, керам.колодка 2 х 10мм², IP41, tраб.-40…+80°С, 72х72х36 мм | Гефест | руб./шт | 437
| КМ-О (2к*10,0)-IP66, два ввода | Коробка монтаж.огнестойкая, керам.колодка 2 х 10мм², IP66, 2 ввода, tраб.-40…+80°С, 85х85х55 мм | Гефест | руб./шт | 3112
| КМ-О (2к*10,0)-IP66, три ввода | Коробка монтаж.огнестойкая, керам.колодка 2 х 10мм², IP66, 3 ввода, tраб.-40…+80°С, 85х85х55 мм | Гефест | руб./шт | 3254
| КМ-О (2к*10,0)-IP66, четыре ввода | Коробка монтаж.огнестойкая, керам.колодка 2 х 10мм², IP66, 4 ввода, tраб.-40…+80°С, 85х85х55 мм | Гефест | руб./шт | 3397
| КМ-О (2к*10,0)-IP66-100х100, два ввода | Коробка монтаж.огнестойкая, керам.колодка 2 х 10мм², IP66, 2 ввода, tраб.-60…+100°С, 100x100x55 мм | Гефест | руб./шт | 3920
| КМ-О (2к*10,0)-IP66-100х100, три ввода | Коробка монтаж.огнестойкая, керам.колодка 2 х 10мм², IP66, 3 ввода, tраб.-60…+100°С, 100x100x55 мм | Гефест | руб./шт | 4063
| КМ-О (2к*10,0)-IP66-100х100, четыре ввода | Коробка монтаж.огнестойкая, керам.колодка 2 х 10мм², IP66, 4 ввода, tраб.-60…+100°С, 100x100x55 мм | Гефест | руб./шт | 4205
| КМ-О (2к*10,0)-IP66-120х120, восемь вводов | Коробка монтаж.огнестойкая, керам.колодка 2 х 10мм², IP66, 8 вводов, tраб.-60…+100°С, 120x120x55 мм | Гефест | руб./шт | 5201
| КМ-О (2к*10,0)-IP66-120х120, два ввода | Коробка монтаж.огнестойкая, керам.колодка 2 х 10мм², IP66, 2 ввода, tраб.-60…+100°С, 120x120x55 мм | Гефест | руб./шт | 4346
| КМ-О (2к*10,0)-IP66-120х120, пять вводов | Коробка монтаж.огнестойкая, керам.колодка 2 х 10мм², IP66, 5 вводов, tраб.-60…+100°С, 120x120x55 мм | Гефест | руб./шт | 4773
| КМ-О (2к*10,0)-IP66-120х120, семь вводов | Коробка монтаж.огнестойкая, керам.колодка 2 х 10мм², IP66, 7 вводов, tраб.-60…+100°С, 120x120x55 мм | Гефест | руб./шт | 5058
| КМ-О (2к*10,0)-IP66-120х120, три ввода | Коробка монтаж.огнестойкая, керам.колодка 2 х 10мм², IP66, 3 ввода, tраб.-60…+100°С, 120x120x55 мм | Гефест | руб./шт | 4489
| КМ-О (2к*10,0)-IP66-120х120, четыре ввода | Коробка монтаж.огнестойкая, керам.колодка 2 х 10мм², IP66, 4 ввода, tраб.-60…+100°С, 120x120x55 мм | Гефест | руб./шт | 4631
| КМ-О (2к*10,0)-IP66-120х120, шесть вводов | Коробка монтаж.огнестойкая, керам.колодка 2 х 10мм², IP66, 6 вводов, tраб.-60…+100°С, 120x120x55 мм | Гефест | руб./шт | 4916
| КМ-О (2к*6,0)-IP41 | Коробка монтаж.огнестойкая, керам.колодка 2 х 6мм², IP41, tраб.-40…+80°С, 72х72х36мм | Гефест | руб./шт | 384
| КМ-О (2к*6,0)-IP66 два ввода | Коробка монтаж.огнестойкая, керам.колодка 2 х 6мм², 2 каб.ввода 6…12мм², IP66, tраб.-60…+100°С, 85х85х55мм | Гефест | руб./шт | 3059
| КМ-О (2к*6,0)-IP66 три ввода | Коробка монтаж.огнестойкая, керам.колодка 2 х 6мм², 3 каб.ввода 6…12мм², IP66, tраб.-60…+100°С, 85х85х55мм | Гефест | руб./шт | 3201
| КМ-О (2к*6,0)-IP66 четыре ввода | Коробка монтаж.огнестойкая, керам.колодка 2 х 6мм², 4 каб.ввода 6…12мм², IP66, tраб.-60…+100°С, 85х85х55мм | Гефест | руб./шт | 3344
| КМ-О (2к*6,0)-IP66-100х100, два ввода | Коробка монтаж.огнестойкая, керам.колодка 2 х 6мм², IP66, 2 ввода, tраб.-60…+100°С, 100x100x55 мм | Гефест | руб./шт | 3868
| КМ-О (2к*6,0)-IP66-100х100, три ввода | Коробка монтаж.огнестойкая, керам.колодка 2 х 6мм², IP66, 3 ввода, tраб.-60…+100°С, 100x100x55 мм | Гефест | руб./шт | 4010
| КМ-О (2к*6,0)-IP66-100х100, четыре ввода | Коробка монтаж.огнестойкая, керам.колодка 2 х 6мм², IP66, 4 ввода, tраб.-60…+100°С, 100x100x55 мм | Гефест | руб./шт | 4152
| КМ-О (2к*6,0)-IP66-120х120, восемь вводов | Коробка монтаж.огнестойкая, керам.колодка 2 х 6мм², IP66, 8 вводов, tраб.-60…+100°С, 120x120x55 мм | Гефест | руб./шт | 5148
| КМ-О (2к*6,0)-IP66-120х120, два ввода | Коробка монтаж.огнестойкая, керам.колодка 2 х 6мм², IP66, 2 ввода, tраб.-60…+100°С, 120x120x55 мм | Гефест | руб./шт | 4294
| КМ-О (2к*6,0)-IP66-120х120, пять вводов | Коробка монтаж.огнестойкая, керам.колодка 2 х 6мм², IP66, 5 вводов, tраб.-60…+100°С, 120x120x55 мм | Гефест | руб./шт | 4721
| КМ-О (2к*6,0)-IP66-120х120, семь вводов | Коробка монтаж.огнестойкая, керам.колодка 2 х 6мм², IP66, 7 вводов, tраб.-60…+100°С, 120x120x55 мм | Гефест | руб./шт | 5005
| КМ-О (2к*6,0)-IP66-120х120, три ввода | Коробка монтаж.огнестойкая, керам.колодка 2 х 6мм², IP66, 3 ввода, tраб.-60…+100°С, 120x120x55 мм | Гефест | руб./шт | 4436
| КМ-О (2к*6,0)-IP66-120х120, четыре ввода | Коробка монтаж.огнестойкая, керам.колодка 2 х 6мм², IP66, 4 ввода, tраб.-60…+100°С, 120x120x55 мм | Гефест | руб./шт | 4578
| КМ-О (2к*6,0)-IP66-120х120, шесть вводов | Коробка монтаж.огнестойкая, керам.колодка 2 х 6мм², IP66, 6 вводов, tраб.-60…+100°С, 120x120x55 мм | Гефест | руб./шт | 4863
| КМ-О (32к)-IP55-2020, 12 вводов, нержавейка | Коробка монтаж.огнестойкая, керам.колодка 32х3мм², 12 вводов, IP55, tраб.-40…+60°С, габ.размеры 200х200х60 мм, нержавеющая сталь | Гефест | руб./шт | 7854
| КМ-О (32к)-IP66-2020 нержавейка | Коробка монтаж.огнестойкая, керам.колодка 32х3мм², IP66, 12 вводов, t-раб.-40…+100°C, 200х200х60 мм. Корпус из нержавеющей стали. | Гефест | руб./шт | 18309
| КМ-О (32к)-IP66-2020, 12 вводов | Коробка монтаж.огнестойкая, керам.колодка 32х3мм², 12 вводов, IP66, tраб.-40…+60°С, габ.размеры 200х200х60 мм, оцинкованная сталь с полимерной окраской | Гефест | руб./шт | 5157
| КМ-О (32к*10,0)-IP55-2020, 12 вводов | Коробка монтаж.огнестойкая, керам.колодка 32 х 10мм², IP55, 12 вводов, tраб.-60…+100°С, 200х200х60 мм | Гефест | руб./шт | 5447
| КМ-О (32к*6,0)-IP55-2020, 12 вводов | Коробка монтаж.огнестойкая, керам.колодка 32 х 6мм², IP55, 12 вводов, tраб.-60…+100°С, 200х200х60 мм | Гефест | руб./шт | 4028
| КМ-О (4к)-IP41 | Коробка монтаж.огнестойкая, 2 керам.колодки 2 х 3мм², IP41, tраб.-40…+80°С, 72х72х36мм | Гефест | руб./шт | 411
| КМ-О (4к)-IP41+ОТТВ | Коробка монтаж.огнестойкая со встроенным ОТТВ (ограничителем тока с тепловым взводом), 2 керам.колодки 2 х 3мм², IP41, tраб.-40…+80°С, 72х72х36мм | Гефест | руб./компл | 556
| КМ-О (4к)-IP41-m | Коробка монтаж.огнестойкая, 2 керам.колодки 2 х 3мм², IP41, tраб.-40…+80°С, 50х50х23мм | Гефест | руб./шт | 338
| КМ-О (4к)-IP66 два ввода | Коробка монтаж.огнестойкая, 2 керам.колодки 2 х 3мм², 2 каб.ввода 6…12мм², IP66, tраб.-60…+100°С, 80х80х68мм | Гефест | руб./шт | 3107
| КМ-О (4к)-IP66 три ввода | Коробка монтаж.огнестойкая, 2 керам.колодки 2 х 3мм², 3 каб.ввода 6…12мм², IP66, tраб.-60…+100°С, 80х80х68мм | Гефест | руб./шт | 3249
| КМ-О (4к)-IP66 четыре ввода | Коробка монтаж.огнестойкая, 2 керам.колодки 2 х 3мм², 4 каб.ввода 6…12мм², IP66, tраб.-60…+100°С, 80х80х68мм | Гефест | руб./шт | 3391
| КМ-О (4к)-IP66-100х100, два ввода | Коробка монтаж.огнестойкая, керам.колодка 4 х 3мм², IP66, 2 ввода, tраб.-60…+100°С, 100x100x68 мм | Гефест | руб./шт | 3898
| КМ-О (4к)-IP66-100х100, три ввода | Коробка монтаж.огнестойкая, керам.колодка 4 х 3мм², IP66, 3 ввода, tраб.-60…+100°С, 100x100x68 мм | Гефест | руб./шт | 4041
| КМ-О (4к)-IP66-100х100, четыре ввода | Коробка монтаж.огнестойкая, керам.колодка 4 х 3мм², IP66, 4 ввода, tраб.-60…+100°С, 100x100x68 мм | Гефест | руб./шт | 4183
| КМ-О (4к)-IP66-120х120, восемь вводов | Коробка монтаж.огнестойкая, керам.колодка 4 х 3мм², IP66, 8 вводов, tраб.-60…+100°С, 120x120x68 мм | Гефест | руб./шт | 5178
| КМ-О (4к)-IP66-120х120, два ввода | Коробка монтаж.огнестойкая, керам.колодка 4 х 3мм², IP66, 2 ввода, tраб.-60…+100°С, 120x120x68 мм | Гефест | руб./шт | 4324
| КМ-О (4к)-IP66-120х120, пять вводов | Коробка монтаж.огнестойкая, керам.колодка 4 х 3мм², IP66, 5 вводов, tраб.-60…+100°С, 120x120x68 мм | Гефест | руб./шт | 4751
| КМ-О (4к)-IP66-120х120, семь вводов | Коробка монтаж.огнестойкая, керам.колодка 4 х 3мм², IP66, 7 вводов, tраб.-60…+100°С, 120x120x68 мм | Гефест | руб./шт | 5036
| КМ-О (4к)-IP66-120х120, три ввода | Коробка монтаж.огнестойкая, керам.колодка 4 х 3мм², IP66, 3 ввода, tраб.-60…+100°С, 120x120x68 мм | Гефест | руб./шт | 4467
| КМ-О (4к)-IP66-120х120, четыре ввода | Коробка монтаж.огнестойкая, керам.колодка 4 х 3мм², IP66, 4 ввода, tраб.-60…+100°С, 120x120x68 мм | Гефест | руб./шт | 4609
| КМ-О (4к)-IP66-120х120, шесть вводов | Коробка монтаж.огнестойкая, керам.колодка 4 х 3мм², IP66, 6 вводов, tраб.-60…+100°С, 120x120x68 мм | Гефест | руб./шт | 4894
| КМ-О (4к)-IP66-d, два ввода | Коробка монтаж.огнестойкая, керам.колодка 4 х 3мм², IP66, 2 ввода, tраб.-60…+100°С, 120x80x68 мм | Гефест | руб./шт | 4983
| КМ-О (4к)-IP66-d, пять вводов | Коробка монтаж.огнестойкая, керам.колодка 4 х 3мм², IP66, 5 вводов, tраб.-60…+100°С, 120x80x68 мм | Гефест | руб./шт | 5410
| КМ-О (4к)-IP66-d, три ввода | Коробка монтаж.огнестойкая, керам.колодка 4 х 3мм², IP66, 3 ввода, tраб.-60…+100°С, 120x80x68 мм | Гефест | руб./шт | 5126
| КМ-О (4к)-IP66-d, четыре ввода | Коробка монтаж.огнестойкая, керам.колодка 4 х 3мм², IP66, 4 ввода, tраб.-60…+100°С, 120x80x68 мм | Гефест | руб./шт | 5268
| КМ-О (4к)-IP66-d, шесть вводов | Коробка монтаж.огнестойкая, керам.колодка 4 х 3мм², IP66, 6 вводов, tраб.-60…+100°С, 120x80x68 мм | Гефест | руб./шт | 5553
| КМ-О (4к*10,0)-IP41 | Коробка монтаж.огнестойкая, керам.колодка 4 х 10мм², IP41, tраб.-40…+80°С, 72х72х36 мм | Гефест | руб./шт | 556
| КМ-О (4к*10,0)-IP41-d | Коробка монтаж.огнестойкая, керам.колодка 4 х 10мм², IP41, tраб.-40…+80°С, 142x72x36 мм | Гефест | руб./шт | 942
| КМ-О (4к*10,0)-IP66, два ввода | Коробка монтаж.огнестойкая, керам.колодка 4 х 10мм², IP66, 2 ввода, tраб.-40…+80°С, 85х85х55 мм | Гефест | руб./шт | 3227
| КМ-О (4к*10,0)-IP66, три ввода | Коробка монтаж.огнестойкая, керам.колодка 4 х 10мм², IP66, 3 ввода, tраб.-40…+80°С, 85х85х55 мм | Гефест | руб./шт | 3370
| КМ-О (4к*10,0)-IP66, четыре ввода | Коробка монтаж.огнестойкая, керам.колодка 4 х 10мм², IP66, 4 ввода, tраб.-40…+80°С, 85х85х55 мм | Гефест | руб./шт | 3512
| КМ-О (4к*10,0)-IP66-100х100, два ввода | Коробка монтаж.огнестойкая, керам.колодка 4 х 10мм², IP66, 2 ввода, tраб.-60…+100°С, 100x100x55 мм | Гефест | руб./шт | 4019
| КМ-О (4к*10,0)-IP66-100х100, три ввода | Коробка монтаж.огнестойкая, керам.колодка 4 х 10мм², IP66, 3 ввода, tраб.-60…+100°С, 100x100x55 мм | Гефест | руб./шт | 4161
| КМ-О (4к*10,0)-IP66-100х100, четыре ввода | Коробка монтаж.огнестойкая, керам.колодка 4 х 10мм², IP66, 4 ввода, tраб.-60…+100°С, 100x100x55 мм | Гефест | руб./шт | 4304
| КМ-О (4к*10,0)-IP66-120х120, восемь вводов | Коробка монтаж.огнестойкая, керам.колодка 4 х 10мм², IP66, 8 вводов, tраб.-60…+100°С, 120x120x55 мм | Гефест | руб./шт | 5299
| КМ-О (4к*10,0)-IP66-120х120, два ввода | Коробка монтаж.огнестойкая, керам.колодка 4 х 10мм², IP66, 2 ввода, tраб.-60…+100°С, 120x120x55 мм | Гефест | руб./шт | 4445
| КМ-О (4к*10,0)-IP66-120х120, пять вводов | Коробка монтаж.огнестойкая, керам.колодка 4 х 10мм², IP66, 5 вводов, tраб.-60…+100°С, 120x120x55 мм | Гефест | руб./шт | 4872
| КМ-О (4к*10,0)-IP66-120х120, семь вводов | Коробка монтаж.огнестойкая, керам.колодка 4 х 10мм², IP66, 7 вводов, tраб.-60…+100°С, 120x120x55 мм | Гефест | руб./шт | 5157
| КМ-О (4к*10,0)-IP66-120х120, три ввода | Коробка монтаж.огнестойкая, керам.колодка 4 х 10мм², IP66, 3 ввода, tраб.-60…+100°С, 120x120x55 мм | Гефест | руб./шт | 4587
| КМ-О (4к*10,0)-IP66-120х120, четыре ввода | Коробка монтаж.огнестойкая, керам.колодка 4 х 10мм², IP66, 4 ввода, tраб.-60…+100°С, 120x120x55 мм | Гефест | руб./шт | 4730
| КМ-О (4к*10,0)-IP66-120х120, шесть вводов | Коробка монтаж.огнестойкая, керам.колодка 4 х 10мм², IP66, 6 вводов, tраб.-60…+100°С, 120x120x55 мм | Гефест | руб./шт | 5014
| КМ-О (4к*10,0)-IP66-d, два ввода | Коробка монтаж.огнестойкая, керам.колодка 4 х 10мм², IP66, 2 ввода, tраб.-60…+100°С, 120x80x55 мм | Гефест | руб./шт | 5104
| КМ-О (4к*10,0)-IP66-d, пять вводов | Коробка монтаж.огнестойкая, керам.колодка 4 х 10мм², IP66, 5 вводов, tраб.-60…+100°С, 120x80x55 мм | Гефест | руб./шт | 5531
| КМ-О (4к*10,0)-IP66-d, три ввода | Коробка монтаж.огнестойкая, керам.колодка 4 х 10мм², IP66, 3 ввода, tраб.-60…+100°С, 120x80x55 мм | Гефест | руб./шт | 5246
| КМ-О (4к*10,0)-IP66-d, четыре ввода | Коробка монтаж.огнестойкая, керам.колодка 4 х 10мм², IP66, 4 ввода, tраб.-60…+100°С, 120x80x55 мм | Гефест | руб./шт | 5389
| КМ-О (4к*10,0)-IP66-d, шесть вводов | Коробка монтаж.огнестойкая, керам.колодка 4 х 10мм², IP66, 6 вводов, tраб.-60…+100°С, 120x80x55 мм | Гефест | руб./шт | 5673
| КМ-О (4к*6,0)-IP41 | Коробка монтаж.огнестойкая, 2 керам.колодки 2 х 6мм², IP41, tраб.-40…+80°С, 72х72х36мм | Гефест | руб./шт | 425
| КМ-О (4к*6,0)-IP66 два ввода | Коробка монтаж.огнестойкая, 2 керам.колодки 2 х 6мм², 2 каб.ввода 6…12мм², IP66, tраб.-60…+100°С, 85х85х55мм | Гефест | руб./шт | 3122
| КМ-О (4к*6,0)-IP66 три ввода | Коробка монтаж.огнестойкая, 2 керам.колодки 2 х 6мм², 3 каб.ввода 6…12мм², IP66, tраб.-60…+100°С, 85х85х55мм | Гефест | руб./шт | 3264
| КМ-О (4к*6,0)-IP66 четыре ввода | Коробка монтаж.огнестойкая, 2 керам.колодки 2 х 6мм², 4 каб.ввода 6…12мм², IP66, tраб.-60…+100°С, 85х85х55мм | Гефест | руб./шт | 3406
| КМ-О (4к*6,0)-IP66-100х100, два ввода | Коробка монтаж.огнестойкая, керам.колодка 4 х 6мм², IP66, 2 ввода, tраб.-60…+100°С, 100x100x55 мм | Гефест | руб./шт | 3913
| КМ-О (4к*6,0)-IP66-100х100, три ввода | Коробка монтаж.огнестойкая, керам.колодка 4 х 6мм², IP66, 3 ввода, tраб.-60…+100°С, 100x100x55 мм | Гефест | руб./шт | 4056
| КМ-О (4к*6,0)-IP66-100х100, четыре ввода | Коробка монтаж.огнестойкая, керам.колодка 4 х 6мм², IP66, 4 ввода, tраб.-60…+100°С, 100x100x55 мм | Гефест | руб./шт | 4198
| КМ-О (4к*6,0)-IP66-120х120, восемь вводов | Коробка монтаж.огнестойкая, керам.колодка 4 х 6мм², IP66, 8 вводов, tраб.-60…+100°С, 120x120x55 мм | Гефест | руб./шт | 5193
| КМ-О (4к*6,0)-IP66-120х120, два ввода | Коробка монтаж.огнестойкая, керам.колодка 4 х 6мм², IP66, 2 ввода, tраб.-60…+100°С, 120x120x55 мм | Гефест | руб./шт | 4339
| КМ-О (4к*6,0)-IP66-120х120, пять вводов | Коробка монтаж.огнестойкая, керам.колодка 4 х 6мм², IP66, 5 вводов, tраб.-60…+100°С, 120x120x55 мм | Гефест | руб./шт | 4766
| КМ-О (4к*6,0)-IP66-120х120, семь вводов | Коробка монтаж.огнестойкая, керам.колодка 4 х 6мм², IP66, 7 вводов, tраб.-60…+100°С, 120x120x55 мм | Гефест | руб./шт | 5051
| КМ-О (4к*6,0)-IP66-120х120, три ввода | Коробка монтаж.огнестойкая, керам.колодка 4 х 6мм², IP66, 3 ввода, tраб.-60…+100°С, 120x120x55 мм | Гефест | руб./шт | 4482
| КМ-О (4к*6,0)-IP66-120х120, четыре ввода | Коробка монтаж.огнестойкая, керам.колодка 4 х 6мм², IP66, 4 ввода, tраб.-60…+100°С, 120x120x55 мм | Гефест | руб./шт | 4624
| КМ-О (4к*6,0)-IP66-120х120, шесть вводов | Коробка монтаж.огнестойкая, керам.колодка 4 х 6мм², IP66, 6 вводов, tраб.-60…+100°С, 120x120x55 мм | Гефест | руб./шт | 4909
| КМ-О (4к*6,0)-IP66-d, два ввода | Коробка монтаж.огнестойкая, керам.колодка 4 х 6мм², IP66, 2 ввода, tраб.-60…+100°С, 120x80x55 мм | Гефест | руб./шт | 4998
| КМ-О (4к*6,0)-IP66-d, пять вводов | Коробка монтаж.огнестойкая, керам.колодка 4 х 6мм², IP66, 5 вводов, tраб.-60…+100°С, 120x80x55 мм | Гефест | руб./шт | 5425
| КМ-О (4к*6,0)-IP66-d, три ввода | Коробка монтаж.огнестойкая, керам.колодка 4 х 6мм², IP66, 3 ввода, tраб.-60…+100°С, 120x80x55 мм | Гефест | руб./шт | 5141
| КМ-О (4к*6,0)-IP66-d, четыре ввода | Коробка монтаж.огнестойкая, керам.колодка 4 х 6мм², IP66, 4 ввода, tраб.-60…+100°С, 120x80x55 мм | Гефест | руб./шт | 5283
| КМ-О (4к*6,0)-IP66-d, шесть вводов | Коробка монтаж.огнестойкая, керам.колодка 4 х 6мм², IP66, 6 вводов, tраб.-60…+100°С, 120x80x55 мм | Гефест | руб./шт | 5568
| КМ-О (64к)-IP55-2040, 20 вводов | Коробка монтаж.огнестойкая, керам.колодка 64 х 3мм², IP55, 20 вводов, tраб.-60…+100°С, 200х400х60 мм | Гефест | руб./шт | 5211
| КМ-О (64к)-IP55-2040, 20 вводов, нержавейка | Коробка монтаж.огнестойкая, керам.колодка 64х3мм², 20 вводов, IP55, tраб.-40…+60°С, габ.размеры 200х400х60 мм, нержавеющая сталь | Гефест | руб./шт | 11251
| КМ-О (64к)-IP66-2040 | Коробка монтаж.огнестойкая, керам.колодка 64х3мм², IP66, 18 вводов, t-раб.-40…+100°C, 200х400х60 мм. Корпус из оцинкованной стали покрытый полимерной краской. | Гефест | руб./шт | 6954
| КМ-О (64к)-IP66-2040, 18 вводов, нержавейка | Коробка монтаж.огнестойкая, керам.колодка 64х3мм², 18 вводов, IP66, t-раб.-40…+60°C, габ.размеры 200х400х60 мм, нержавеющая сталь | Гефест | руб./шт | 27462
| КМ-О (64к*10,0)-IP55-2040, 20 вводов | Коробка монтаж.огнестойкая, керам.колодка 64 х 10мм², IP55, 20 вводов, tраб.-60…+100°С, 200х400х60 мм | Гефест | руб./шт | 8197
| КМ-О (64к*6,0)-IP55-2040, 20 вводов | Коробка монтаж.огнестойкая, керам.колодка 64 х 6мм², IP55, 20 вводов, tраб.-60…+100°С, 200х400х60 мм | Гефест | руб./шт | 5452
| КМ-О (6к)-IP41 | Коробка монтаж.огнестойкая, 3 керам.колодки 2 х 3мм², IP41, tраб.-40…+80°С, 72х72х36мм | Гефест | руб./шт | 444
| КМ-О (6к)-IP41-d | Коробка монтаж.огнестойкая, 3 керам.колодки 2 х 3мм², IP41, tраб.-40…+80°С, 142x72х36мм | Гефест | руб./шт | 722
| КМ-О (6к)-IP66 два ввода | Коробка монтаж.огнестойкая, 3 керам.колодки 2 х 3мм², 2 каб.ввода 6…12мм², IP66, tраб.-60…+100°С, 85х85х55мм | Гефест | руб./шт | 3145
| КМ-О (6к)-IP66 четыре ввода | Коробка монтаж.огнестойкая, 3 керам.колодки 2 х 3мм², 4 каб.ввода 6…12мм², IP66, tраб.-60…+100°С, 85х85х55мм | Гефест | руб./шт | 3429
| КМ-О (6к)-IP66-100х100, два ввода | Коробка монтаж.огнестойкая, керам.колодка 6 х 3мм², IP66, 2 ввода, tраб.-60…+100°С, 100x100x55 мм | Гефест | руб./шт | 3936
| КМ-О (6к)-IP66-100х100, три ввода | Коробка монтаж.огнестойкая, керам.колодка 6 х 3мм², IP66, 3 ввода, tраб.-60…+100°С, 100x100x55 мм | Гефест | руб./шт | 4079
| КМ-О (6к)-IP66-100х100, четыре ввода | Коробка монтаж.огнестойкая, керам.колодка 6 х 3мм², IP66, 4 ввода, tраб.-60…+100°С, 100x100x55 мм | Гефест | руб./шт | 4221
| КМ-О (6к)-IP66-120х120, восемь вводов | Коробка монтаж.огнестойкая, керам.колодка 6 х 3мм², IP66, 8 вводов, tраб.-60…+100°С, 120x120x55 мм | Гефест | руб./шт | 5235
| КМ-О (6к)-IP66-120х120, два ввода | Коробка монтаж.огнестойкая, керам.колодка 6 х 3мм², IP66, 2 ввода, tраб.-60…+100°С, 120x120x55 мм | Гефест | руб./шт | 4381
| КМ-О (6к)-IP66-120х120, пять вводов | Коробка монтаж.огнестойкая, керам.колодка 6 х 3мм², IP66, 5 вводов, tраб.-60…+100°С, 120x120x55 мм | Гефест | руб./шт | 4808
| КМ-О (6к)-IP66-120х120, семь вводов | Коробка монтаж.огнестойкая, керам.колодка 6 х 3мм², IP66, 7 вводов, tраб.-60…+100°С, 120x120x55 мм | Гефест | руб./шт | 5093
| КМ-О (6к)-IP66-120х120, три ввода | Коробка монтаж.огнестойкая, керам.колодка 6 х 3мм², IP66, 3 ввода, tраб.-60…+100°С, 120x120x55 мм | Гефест | руб./шт | 4523
| КМ-О (6к)-IP66-120х120, четыре ввода | Коробка монтаж.огнестойкая, керам.колодка 6 х 3мм², IP66, 4 ввода, tраб.-60…+100°С, 120x120x55 мм | Гефест | руб./шт | 4666
| КМ-О (6к)-IP66-120х120, шесть вводов | Коробка монтаж.огнестойкая, керам.колодка 6 х 3мм², IP66, 6 вводов, tраб.-60…+100°С, 120x120x55 мм | Гефест | руб./шт | 4950
| КМ-О (6к)-IP66-d, два ввода | Коробка монтаж.огнестойкая, керам.колодка 6 х 3мм², IP66, 2 ввода, tраб.-60…+100°С, 120x80x55 мм | Гефест | руб./шт | 5021
| КМ-О (6к)-IP66-d, пять вводов | Коробка монтаж.огнестойкая, керам.колодка 6 х 3мм², IP66, 5 вводов, tраб.-60…+100°С, 120x80x55 мм | Гефест | руб./шт | 5448
| КМ-О (6к)-IP66-d, три ввода | Коробка монтаж.огнестойкая, керам.колодка 6 х 3мм², IP66, 3 ввода, tраб.-60…+100°С, 120x80x55 мм | Гефест | руб./шт | 5164
| КМ-О (6к)-IP66-d, четыре ввода | Коробка монтаж.огнестойкая, керам.колодка 6 х 3мм², IP66, 4 ввода, tраб.-60…+100°С, 120x80x55 мм | Гефест | руб./шт | 5306
| КМ-О (6к)-IP66-d, шесть вводов | Коробка монтаж.огнестойкая, керам.колодка 6 х 3мм², IP66, 6 вводов, tраб.-60…+100°С, 120x80x55 мм | Гефест | руб./шт | 5591
| КМ-О (6к*10,0)-IP66, четыре ввода | Коробка монтаж.огнестойкая, керам.колодка 6 х 10мм², IP66, 4 ввода, tраб.-40…+80°С, 85х85х55 мм | Гефест | руб./шт | 3611
| КМ-О (6к*10,0)-IP66, два ввода | Коробка монтаж.огнестойкая, керам.колодка 6 х 10мм², IP66, 2 ввода, tраб.-40…+80°С, 85х85х55 мм | Гефест | руб./шт | 3326
| КМ-О (6к*10,0)-IP66, три ввода | Коробка монтаж.огнестойкая, керам.колодка 6 х 10мм², IP66, 3 ввода, tраб.-40…+80°С, 85х85х55 мм | Гефест | руб./шт | 3468
| КМ-О (6к*10,0)-IP66-100х100, четыре ввода | Коробка монтаж.огнестойкая, керам.колодка 6 х 10мм², IP66, 4 ввода, tраб.-60…+100°С, 100x100x55 мм | Гефест | руб./шт | 4402
| КМ-О (6к*10,0)-IP66-100х100, два ввода | Коробка монтаж.огнестойкая, керам.колодка 6 х 10мм², IP66, 2 ввода, tраб.-60…+100°С, 100x100x55 мм | Гефест | руб./шт | 4118
| КМ-О (6к*10,0)-IP66-100х100, три ввода | Коробка монтаж.огнестойкая, керам.колодка 6 х 10мм², IP66, 3 ввода, tраб.-60…+100°С, 100x100x55 мм | Гефест | руб./шт | 4260
| КМ-О (6к*10,0)-IP66-120х120, восемь вводов | Коробка монтаж.огнестойкая, керам.колодка 6 х 10мм², IP66, 8 вводов, tраб.-60…+100°С, 120x120x55 мм | Гефест | руб./шт | 5416
| КМ-О (6к*10,0)-IP66-120х120, два ввода | Коробка монтаж.огнестойкая, керам.колодка 6 х 10мм², IP66, 2 ввода, tраб.-60…+100°С, 120x120x55 мм | Гефест | руб./шт | 4562
| КМ-О (6к*10,0)-IP66-120х120, пять вводов | Коробка монтаж.огнестойкая, керам.колодка 6 х 10мм², IP66, 5 вводов, tраб.-60…+100°С, 120x120x55 мм | Гефест | руб./шт | 4989
| КМ-О (6к*10,0)-IP66-120х120, семь вводов | Коробка монтаж.огнестойкая, керам.колодка 6 х 10мм², IP66, 7 вводов, tраб.-60…+100°С, 120x120x55 мм | Гефест | руб./шт | 5274
| КМ-О (6к*10,0)-IP66-120х120, три ввода | Коробка монтаж.огнестойкая, керам.колодка 6 х 10мм², IP66, 3 ввода, tраб.-60…+100°С, 120x120x55 мм | Гефест | руб./шт | 4704
| КМ-О (6к*10,0)-IP66-120х120, четыре ввода | Коробка монтаж.огнестойкая, керам.колодка 6 х 10мм², IP66, 4 ввода, tраб.-60…+100°С, 120x120x55 мм | Гефест | руб./шт | 4847
| КМ-О (6к*10,0)-IP66-120х120, шесть вводов | Коробка монтаж.огнестойкая, керам.колодка 6 х 10мм², IP66, 6 вводов, tраб.-60…+100°С, 120x120x55 мм | Гефест | руб./шт | 5131
| КМ-О (6к*10,0)-IP66-d, два ввода | Коробка монтаж.огнестойкая, керам.колодка 6 х 10мм², IP66, 2 ввода, tраб.-60…+100°С, 120x80x55 мм | Гефест | руб./шт | 5203
| КМ-О (6к*10,0)-IP66-d, пять вводов | Коробка монтаж.огнестойкая, керам.колодка 6 х 10мм², IP66, 5 вводов, tраб.-60…+100°С, 120x80x55 мм | Гефест | руб./шт | 5630
| КМ-О (6к*10,0)-IP66-d, три ввода | Коробка монтаж.огнестойкая, керам.колодка 6 х 10мм², IP66, 3 ввода, tраб.-60…+100°С, 120x80x55 мм | Гефест | руб./шт | 5345
| КМ-О (6к*10,0)-IP66-d, четыре ввода | Коробка монтаж.огнестойкая, керам.колодка 6 х 10мм², IP66, 4 ввода, tраб.-60…+100°С, 120x80x55 мм | Гефест | руб./шт | 5487
| КМ-О (6к*10,0)-IP66-d, шесть вводов | Коробка монтаж.огнестойкая, керам.колодка 6 х 10мм², IP66, 6 вводов, tраб.-60…+100°С, 120x80x55 мм | Гефест | руб./шт | 5772
| КМ-О (6к*6,0)-IP41-d | Коробка монтаж.огнестойкая, керам.колодка 6 х 6мм², IP41, tраб.-40…+80°С, 142x72x36 мм | Гефест | руб./шт | 748
| КМ-О (6к*6,0)-IP66 четыре ввода | Коробка монтаж.огнестойкая, 3 керам.колодки 2 х 6мм², 4 каб.ввода 6…12мм², IP66, tраб.-60…+100°С, 85х85х55мм | Гефест | руб./шт | 3452
| КМ-О (6к*6,0)-IP66 два ввода | Коробка монтаж.огнестойкая, 3 керам.колодки 2 х 6мм², 2 каб.ввода 6…12мм², IP66, tраб.-60…+100°С, 85х85х55мм | Гефест | руб./шт | 3167
| КМ-О (6к*6,0)-IP66 три ввода | Коробка монтаж.огнестойкая, 3 керам.колодки 2 х 6мм², 3 каб.ввода 6…12мм², IP66, tраб.-60…+100°С, 85х85х55мм | Гефест | руб./шт | 3310
| КМ-О (6к*6,0)-IP66-100х100, четыре ввода | Коробка монтаж.огнестойкая, керам.колодка 6 х 6мм², IP66, 4 ввода, tраб.-60…+100°С, 100x100x55 мм | Гефест | руб./шт | 4244
| КМ-О (6к*6,0)-IP66-100х100, два ввода | Коробка монтаж.огнестойкая, керам.колодка 6 х 6мм², IP66, 2 ввода, tраб.-60…+100°С, 100x100x55 мм | Гефест | руб./шт | 3959
| КМ-О (6к*6,0)-IP66-100х100, три ввода | Коробка монтаж.огнестойкая, керам.колодка 6 х 6мм², IP66, 3 ввода, tраб.-60…+100°С, 100x100x55 мм | Гефест | руб./шт | 4101
| КМ-О (6к*6,0)-IP66-120х120, восемь вводов | Коробка монтаж.огнестойкая, керам.колодка 6 х 6мм², IP66, 8 вводов, tраб.-60…+100°С, 120x120x55 мм | Гефест | руб./шт | 5258
| КМ-О (6к*6,0)-IP66-120х120, два ввода | Коробка монтаж.огнестойкая, керам.колодка 6 х 6мм², IP66, 2 ввода, tраб.-60…+100°С, 120x120x55 мм | Гефест | руб./шт | 4403
| КМ-О (6к*6,0)-IP66-120х120, пять вводов | Коробка монтаж.огнестойкая, керам.колодка 6 х 6мм², IP66, 5 вводов, tраб.-60…+100°С, 120x120x55 мм | Гефест | руб./шт | 4830
| КМ-О (6к*6,0)-IP66-120х120, семь вводов | Коробка монтаж.огнестойкая, керам.колодка 6 х 6мм², IP66, 7 вводов, tраб.-60…+100°С, 120x120x55 мм | Гефест | руб./шт | 5115
| КМ-О (6к*6,0)-IP66-120х120, три ввода | Коробка монтаж.огнестойкая, керам.колодка 6 х 6мм², IP66, 3 ввода, tраб.-60…+100°С, 120x120x55 мм | Гефест | руб./шт | 4546
| КМ-О (6к*6,0)-IP66-120х120, четыре ввода | Коробка монтаж.огнестойкая, керам.колодка 6 х 6мм², IP66, 4 ввода, tраб.-60…+100°С, 120x120x55 мм | Гефест | руб./шт | 4688
| КМ-О (6к*6,0)-IP66-120х120, шесть вводов | Коробка монтаж.огнестойкая, керам.колодка 6 х 6мм², IP66, 6 вводов, tраб.-60…+100°С, 120x120x55 мм | Гефест | руб./шт | 4973
| КМ-О (6к*6,0)-IP66-d, два ввода | Коробка монтаж.огнестойкая, керам.колодка 6 х 6мм², IP66, 2 ввода, tраб.-60…+100°С, 120x80x55 мм | Гефест | руб./шт | 5044
| КМ-О (6к*6,0)-IP66-d, пять вводов | Коробка монтаж.огнестойкая, керам.колодка 6 х 6мм², IP66, 5 вводов, tраб.-60…+100°С, 120x80x55 мм | Гефест | руб./шт | 5471
| КМ-О (6к*6,0)-IP66-d, три ввода | Коробка монтаж.огнестойкая, керам.колодка 6 х 6мм², IP66, 3 ввода, tраб.-60…+100°С, 120x80x55 мм | Гефест | руб./шт | 5186
| КМ-О (6к*6,0)-IP66-d, четыре ввода | Коробка монтаж.огнестойкая, керам.колодка 6 х 6мм², IP66, 4 ввода, tраб.-60…+100°С, 120x80x55 мм | Гефест | руб./шт | 5329
| КМ-О (6к*6,0)-IP66-d, шесть вводов | Коробка монтаж.огнестойкая, керам.колодка 6 х 6мм², IP66, 6 вводов, tраб.-60…+100°С, 120x80x55 мм | Гефест | руб./шт | 5613
| КМ-О (8к)-IP41 | Коробка монтаж.огнестойкая, 4 керам.колодки 2 х 3мм², IP41, tраб.-40…+80°С, 72х72х36мм | Гефест | руб./шт | 478
| КМ-О (8к)-IP41-d | Коробка монтаж.огнестойкая, керам.колодка 8 х 3мм², IP41, tраб.-40…+80°С, 142x72x36 мм | Гефест | руб./шт | 764
| КМ-О (8к)-IP55 0808, 4 ввода | Коробка монтажная огнестойкая; 8 контактов, сечение зажимаемых проводов до 3 кв.мм; 4 кабельных ввода под кабель 6...12 мм; IP55, t-раб.-40...+100°С, 86х86х62 мм | Гефест | руб./шт | 2193
| КМ-О (8к)-IP66 0808, 4 ввода | Коробка монтажная огнестойкая из оцинкованной стали; 8 контактов под кабель сечение до 10 кв.мм; 4 кабельных ввода под кабель 6...12 мм; IP66, t-раб.-40...+100°С, 86х86х62 мм. | Гефест | руб./шт | 2556
| КМ-О (8к)-IP66-120х120, восемь вводов | Коробка монтаж.огнестойкая, керам.колодка 8 х 3мм², IP66, 8 вводов, tраб.-60…+100°С, 120x120x55 мм | Гефест | руб./шт | 5273
| КМ-О (8к)-IP66-120х120, два ввода | Коробка монтаж.огнестойкая, керам.колодка 8 х 3мм², IP66, 2 ввода, tраб.-60…+100°С, 120x120x55 мм | Гефест | руб./шт | 4419
| КМ-О (8к)-IP66-120х120, пять вводов | Коробка монтаж.огнестойкая, керам.колодка 8 х 3мм², IP66, 5 вводов, tраб.-60…+100°С, 120x120x55 мм | Гефест | руб./шт | 4846
| КМ-О (8к)-IP66-120х120, семь вводов | Коробка монтаж.огнестойкая, керам.колодка 8 х 3мм², IP66, 7 вводов, tраб.-60…+100°С, 120x120x55 мм | Гефест | руб./шт | 5131
| КМ-О (8к)-IP66-120х120, три ввода | Коробка монтаж.огнестойкая, керам.колодка 8 х 3мм², IP66, 3 ввода, tраб.-60…+100°С, 120x120x55 мм | Гефест | руб./шт | 4561
| КМ-О (8к)-IP66-120х120, четыре ввода | Коробка монтаж.огнестойкая, керам.колодка 8 х 3мм², IP66, 4 ввода, tраб.-60…+100°С, 120x120x55 мм | Гефест | руб./шт | 4704
| КМ-О (8к)-IP66-120х120, шесть вводов | Коробка монтаж.огнестойкая, керам.колодка 8 х 3мм², IP66, 6 вводов, tраб.-60…+100°С, 120x120x55 мм | Гефест | руб./шт | 4988
| КМ-О (8к)-IP66-d пять вводов | Коробка монтаж.огнестойкая, 4 керам.колодки 2 х 3мм², 5 каб.ввода 6…12мм², IP66, tраб.-60…+100°С, 125х85х55мм | Гефест | руб./шт | 5503
| КМ-О (8к)-IP66-d три ввода | Коробка монтаж.огнестойкая, 4 керам.колодки 2 х 3мм², 3 каб.ввода 6…12мм², IP66, tраб.-60…+100°С, 125х85х55мм | Гефест | руб./шт | 5219
| КМ-О (8к)-IP66-d четыре ввода | Коробка монтаж.огнестойкая, 4 керам.колодки 2 х 3мм², 4 каб.ввода 6…12мм², IP66, tраб.-60…+100°С, 125х85х55мм | Гефест | руб./шт | 5361
| КМ-О (8к)-IP66-d шесть вводов | Коробка монтаж.огнестойкая, 4 керам.колодки 2 х 3мм², 6 каб.ввода 6…12мм², IP66, tраб.-60…+100°С, 125х85х55мм | Гефест | руб./шт | 5646
| КМ-О (8к)-IP66-d, два ввода | Коробка монтаж.огнестойкая, керам.колодка 8 х 3мм², IP66, 2 ввода, tраб.-60…+100°С, 120x80x55 мм | Гефест | руб./шт | 5076
| КМ-О (8к*10,0)-IP66-120х120, восемь вводов | Коробка монтаж.огнестойкая, керам.колодка 8 х 10мм², IP66, 8 вводов, tраб.-60…+100°С, 120x120x55 мм | Гефест | руб./шт | 5515
| КМ-О (8к*10,0)-IP66-120х120, два ввода | Коробка монтаж.огнестойкая, керам.колодка 8 х 10мм², IP66, 2 ввода, tраб.-60…+100°С, 120x120x55 мм | Гефест | руб./шт | 4661
| КМ-О (8к*10,0)-IP66-120х120, пять вводов | Коробка монтаж.огнестойкая, керам.колодка 8 х 10мм², IP66, 5 вводов, tраб.-60…+100°С, 120x120x55 мм | Гефест | руб./шт | 5088
| КМ-О (8к*10,0)-IP66-120х120, семь вводов | Коробка монтаж.огнестойкая, керам.колодка 8 х 10мм², IP66, 7 вводов, tраб.-60…+100°С, 120x120x55 мм | Гефест | руб./шт | 5372
| КМ-О (8к*10,0)-IP66-120х120, три ввода | Коробка монтаж.огнестойкая, керам.колодка 8 х 10мм², IP66, 3 ввода, tраб.-60…+100°С, 120x120x55 мм | Гефест | руб./шт | 4803
| КМ-О (8к*10,0)-IP66-120х120, четыре ввода | Коробка монтаж.огнестойкая, керам.колодка 8 х 10мм², IP66, 4 ввода, tраб.-60…+100°С, 120x120x55 мм | Гефест | руб./шт | 4945
| КМ-О (8к*10,0)-IP66-120х120, шесть вводов | Коробка монтаж.огнестойкая, керам.колодка 8 х 10мм², IP66, 6 вводов, tраб.-60…+100°С, 120x120x55 мм | Гефест | руб./шт | 5230
| КМ-О (8к*10,0)-IP66-d, два ввода | Коробка монтаж.огнестойкая, керам.колодка 8 х 10мм², IP66, 2 ввода, tраб.-60…+100°С, 120x80x55 мм | Гефест | руб./шт | 5318
| КМ-О (8к*10,0)-IP66-d, пять вводов | Коробка монтаж.огнестойкая, керам.колодка 8 х 10мм², IP66, 5 вводов, tраб.-60…+100°С, 120x80x55 мм | Гефест | руб./шт | 5745
| КМ-О (8к*10,0)-IP66-d, три ввода | Коробка монтаж.огнестойкая, керам.колодка 8 х 10мм², IP66, 3 ввода, tраб.-60…+100°С, 120x80x55 мм | Гефест | руб./шт | 5460
| КМ-О (8к*10,0)-IP66-d, четыре ввода | Коробка монтаж.огнестойкая, керам.колодка 8 х 10мм², IP66, 4 ввода, tраб.-60…+100°С, 120x80x55 мм | Гефест | руб./шт | 5603
| КМ-О (8к*10,0)-IP66-d, шесть вводов | Коробка монтаж.огнестойкая, керам.колодка 8 х 10мм², IP66, 6 вводов, tраб.-60…+100°С, 120x80x55 мм | Гефест | руб./шт | 5887
| КМ-О (8к*6,0)-IP41-d | Коробка монтаж.огнестойкая, 4 керам.колодки 2 х 6мм², IP41, tраб.-40…+80°С, 142х72х36мм | Гефест | руб./шт | 794
| КМ-О (8к*6,0)-IP66-120х120, восемь вводов | Коробка монтаж.огнестойкая, керам.колодка 8 х 6мм², IP66, 8 вводов, tраб.-60…+100°С, 120x120x55 мм | Гефест | руб./шт | 5303
| КМ-О (8к*6,0)-IP66-120х120, два ввода | Коробка монтаж.огнестойкая, керам.колодка 8 х 6мм², IP66, 2 ввода, tраб.-60…+100°С, 120x120x55 мм | Гефест | руб./шт | 4449
| КМ-О (8к*6,0)-IP66-120х120, пять вводов | Коробка монтаж.огнестойкая, керам.колодка 8 х 6мм², IP66, 5 вводов, tраб.-60…+100°С, 120x120x55 мм | Гефест | руб./шт | 4876
| КМ-О (8к*6,0)-IP66-120х120, семь вводов | Коробка монтаж.огнестойкая, керам.колодка 8 х 6мм², IP66, 7 вводов, tраб.-60…+100°С, 120x120x55 мм | Гефест | руб./шт | 5161
| КМ-О (8к*6,0)-IP66-120х120, три ввода | Коробка монтаж.огнестойкая, керам.колодка 8 х 6мм², IP66, 3 ввода, tраб.-60…+100°С, 120x120x55 мм | Гефест | руб./шт | 4591
| КМ-О (8к*6,0)-IP66-120х120, четыре ввода | Коробка монтаж.огнестойкая, керам.колодка 8 х 6мм², IP66, 4 ввода, tраб.-60…+100°С, 120x120x55 мм | Гефест | руб./шт | 4734
| КМ-О (8к*6,0)-IP66-120х120, шесть вводов | Коробка монтаж.огнестойкая, керам.колодка 8 х 6мм², IP66, 6 вводов, tраб.-60…+100°С, 120x120x55 мм | Гефест | руб./шт | 5019
| КМ-О (8к*6,0)-IP66-d пять вводов | Коробка монтаж.огнестойкая, 4 керам.колодки 2 х 6мм², 5 каб.вводов 6…12мм², IP66, tраб.-60…+100°С, 125х85х55мм | Гефест | руб./шт | 5534
| КМ-О (8к*6,0)-IP66-d три ввода | Коробка монтаж.огнестойкая, 4 керам.колодки 2 х 6мм², 3 каб.ввода 6…12мм², IP66, tраб.-60…+100°С, 125х85х55мм | Гефест | руб./шт | 5249
| КМ-О (8к*6,0)-IP66-d четыре ввода | Коробка монтаж.огнестойкая, 4 керам.колодки 2 х 6мм², 4 каб.ввода 6…12мм², IP66, tраб.-60…+100°С, 125х85х55мм | Гефест | руб./шт | 5391
| КМ-О (8к*6,0)-IP66-d шесть вводов | Коробка монтаж.огнестойкая, 4 керам.колодки 2 х 6мм², 6 каб.вводов 6…12мм², IP66, tраб.-60…+100°С, 125х85х55мм | Гефест | руб./шт | 5676
| КМ-О (8к*6,0)-IP66-d, два ввода | Коробка монтаж.огнестойкая, керам.колодка 8 х 6мм², IP66, 2 ввода, tраб.-60…+100°С, 120x80x55 мм | Гефест | руб./шт | 5107
| КМ-О-1010(П)(8к)-IP55 | Коробка монтажная огнестойкая, пластиковая, стойкая к УФ; 4 ступенчатых мембранных ввода (устанавливаются самостоятельно в удаляемые профили), керамический клеммник на 8 полюсов, сечение подключаемых проводов ≤3 мм²; У1, IP55, t-раб. -40…+80°С, габ.размеры 95х95х52 мм , цвет оранжевый. | Гефест | руб./шт | 1139
| КМ-О-1010(П)(8к)-IP66(П6-12) | Коробка монтажная огнестойкая, пластиковая, стойкая к УФ; 4 пластиковых каб.ввода под кабель Ø6…12 мм (устанавливаются самостоятельно в удаляемые профили), керамический клеммник на 8 полюсов, сечение подключаемых проводов ≤3 мм²; У1, IP66, t-раб. -40…+80°С, габ.размеры 95х95х52 мм , цвет оранжевый. | Гефест | руб./шт | 1240
| КМ-О-1212(П)(18к)-IP55 | Коробка монтажная огнестойкая, пластиковая, стойкая к УФ; 7 ступенчатых мембранных вводов (устанавливаются самостоятельно в удаляемые профили), керамический клеммник на 18 полюсов, сечение подключаемых проводов ≤3 мм²; У1, IP55, t-раб. -40…+80°С, габ.размеры 122х122х66 мм , цвет оранжевый. | Гефест | руб./шт | 1740
| КМ-О-1212(П)(18к)-IP66(П6-12) | Коробка монтажная огнестойкая, пластиковая, стойкая к УФ; 7 пластиковых каб.вводов под кабель Ø6…12 мм (устанавливаются самостоятельно в удаляемые профили), керамический клеммник на 18 полюсов, сечение подключаемых проводов ≤3 мм²; У1, IP66, t-раб. -40…+80°С, габ.размеры 122х122х66 мм , цвет оранжевый. | Гефест | руб./шт | 1980
| КМ-О (4к)-IP41-s | Коробка монтаж.огнестойкая, 2 керам.колодки 2 х 3мм², IP41, tраб.-40…+80°С, 75х75х30 мм | Гефест | руб./шт | 412
| КМ-О (2к)-IP41-s | Коробка монтажная огнестойкая; 1 клеммная колодка 2х3.0 мм², U-ном.450 В, I-ном.32 А; 4 ввода; IP41, t-раб.-40…+80°C, 75х75х30 мм | Гефест | руб./шт | 378
| КМ-О (6к)-IP41-s | Коробка монтажная огнестойкая; 3 клеммных колодки 2х3.0 мм², U-ном.450 В, I-ном.41 А; 4 ввода; IP41, t-раб.-40…+80°C, 75х75х30 мм | Гефест | руб./шт | 445
| КМ-О (8к)-IP41-s | Коробка монтажная огнестойкая; 4 клеммных колодки 2х3.0 мм², U-ном.450 В, I-ном.41 А; 4 ввода; IP41, t-раб.-40…+80°C, 75х75х30 мм | Гефест | руб./шт | 478
| КМ-О (2к*6,0)-IP41-s | Коробка монтажная огнестойкая; 1 клеммная колодка 2х6.0 мм², U-ном.450 В, I-ном.41 А; 4 ввода; IP41, t-раб.-40…+80°C, 75х75х30 мм | Гефест | руб./шт | 400
| КМ-О (4к*6,0)-IP41-s | Коробка монтажная огнестойкая; 2 клеммные колодки 2х6.0 мм², U-ном.450 В, I-ном.41 А; 4 ввода; IP41, t-раб.-40…+80°C, 75х75х30 мм | Гефест | руб./шт | 443
| КМ-О (16к*6,0)-IP55-1224, 12 вводов | Коробка монтаж.огнестойкая, керам.колодка 16 х 6мм², IP55, 12 вводов, tраб.-60…+100°С, 123х240х60 мм | Гефест | руб./шт | 3274
| КМ-О (2к)-IP41-s-оранж | Коробка монтажная огнестойкая; 1 клеммная колодка 2х3.0 мм², U-ном.450 В, I-ном.32 А; 4 ввода; IP41, t-раб.-40…+80°C, 75х75х30 мм | Гефест | руб./шт | 427
| КМ-О (6к)-IP41-s-оранж | Коробка монтажная огнестойкая; 3 клеммных колодки 2х3.0 мм², U-ном.450 В, I-ном.41 А; 4 ввода; IP41, t-раб.-40…+80°C, 75х75х30 мм | Гефест | руб./шт | 493
| КМ-О (2к*6,0)-IP41-s-оранж | Коробка монтажная огнестойкая; 1 клеммная колодка 2х6.0 мм², U-ном.450 В, I-ном.41 А; 4 ввода; IP41, t-раб.-40…+80°C, 75х75х30 мм | Гефест | руб./шт | 449
1.2.3 | Металлорукав
| Металлорукав РЗ-Ц-8 | Рукав металлический Р3-Ц без уплотняющей хлопчатобумажной нити, внешний диаметр 11,6 мм, внутренний диаметр 7.8 мм | Гефест | руб./м | 112.2
| Металлорукав РЗ-Ц-10 | Рукав металлический Р3-Ц без уплотняющей хлопчатобумажной нити, внешний диаметр 13.9 мм, внутренний диаметр 9.5 мм | Гефест | руб./м | 109.04
| Металлорукав РЗ-Ц-12 | Рукав металлический Р3-Ц без уплотняющей хлопчатобумажной нити, внешний диаметр 15.9 мм, внутренний диаметр 10.9 мм | Гефест | руб./м | 112.95
| Металлорукав РЗ-Ц-15 | Рукав металлический Р3-Ц без уплотняющей хлопчатобумажной нити, внешний диаметр 18.9 мм, внутренний диаметр 13.9 мм | Гефест | руб./м | 123.67
| Металлорукав РЗ-Ц-18 | Рукав металлический Р3-Ц без уплотняющей хлопчатобумажной нити, внешний диаметр 21.9 мм, внутренний диаметр 16.9 мм | Гефест | руб./м | 137.93
| Металлорукав РЗ-Ц-20 | Рукав металлический Р3-Ц без уплотняющей хлопчатобумажной нити, внешний диаметр 24 мм, внутренний диаметр 18.7 мм | Гефест | руб./м | 150.88
| Металлорукав РЗ-Ц-22 | Рукав металлический Р3-Ц без уплотняющей хлопчатобумажной нити, внешний диаметр 26 мм, внутренний диаметр 20.7 мм | Гефест | руб./м | 162.51
| Металлорукав РЗ-Ц-25 | Рукав металлический Р3-Ц без уплотняющей хлопчатобумажной нити, внешний диаметр 30.8 мм, внутренний диаметр 23.7 мм | Гефест | руб./м | 184.83
| Металлорукав РЗ-Ц-32 | Рукав металлический Р3-Ц без уплотняющей хлопчатобумажной нити, внешний диаметр 38 мм, внутренний диаметр 30.4 мм | Гефест | руб./м | 273.37
| Металлорукав РЗ-Ц-38 | Рукав металлический Р3-Ц без уплотняющей хлопчатобумажной нити | Гефест | руб./м | 351.63
1.2.4 | Крепёжные изделия
| Дюбель (стальной саморез) (100 шт) | Дюбель металлический универсальный (5х30), саморез по металлу острый DIN 18182, упаковка 100 шт. | Гефест | руб./уп | 977
| Дюбель-клоп (100 шт) | Дюбель металлический универсальный (FMD, MUD), шуруп-саморез с прессшайбой («Клоп») острый DIN 968. Саморез 4,2х25мм, дюбель 5х30мм. | Гефест | руб./уп | 1023
| Дюбель-хомут "клоп", однолапковый, 14-15 мм (100шт) | Дюбель металлический универсальный (FMD, MUD), шуруп-саморез с прессшайбой («Клоп») острый DIN 968, хомут однолапковый 14-15 мм. | Гефест | руб./уп | 1908
| Дюбель-хомут 041 (100 шт) | Дюбель металлический универсальный (FMD, MUD), саморез с прессшайбой острый DIN 968, лента для хомута КФСТ.750260.001 длиной 140 мм. | Гефест | руб./уп | 3683
| Хомут красный, 140мм (100шт) | Хомут (красный) КФСТ.735322.097 140 мм из стальной ленты с пряжкой 100шт | Гефест | руб./уп | 2836
| Дюбель-хомут "клоп", двухлапковый, 19-20 мм (100шт) | Дюбель-хомут двухлапковый 19-20 мм | Гефест | руб./уп | 2838
| Дюбель-хомут "клоп", двухлапковый, 21-22 мм (100шт) | Дюбель-хомут двухлапковый 21-22 мм | Гефест | руб./уп | 2878
| Дюбель-хомут "клоп", двухлапковый, 25-26 мм (100шт) | Дюбель-хомут двухлапковый 25-26 мм | Гефест | руб./уп | 3105
| Дюбель-хомут "клоп", двухлапковый, 31-32 мм (100шт) | Дюбель-хомут двухлапковый 31-32 мм | Гефест | руб./уп | 3565
| Дюбель-хомут "клоп", двухлапковый, 38-40 мм (100шт) | Дюбель-хомут двухлапковый 38-40 мм | Гефест | руб./уп | 3680
| Дюбель-хомут "клоп", двухлапковый, 48-50 мм (100шт) | Дюбель-хомут двухлапковый 48-50 мм | Гефест | руб./уп | 4140
| Дюбель-хомут "клоп", однолапковый, 10-11 мм (100шт) | Дюбель-хомут однолапковый 10-11 мм | Гефест | руб./уп | 1583
| Дюбель-хомут "клоп", однолапковый, 12-13 мм (100шт) | Дюбель-хомут однолапковый 12-13 мм | Гефест | руб./уп | 1609
| Дюбель-хомут "клоп", однолапковый, 21-22 мм (100 шт) | Дюбель металлический универсальный (FMD, MUD), шуруп-саморез с прессшайбой («Клоп») острый DIN 968, хомут однолапковый 21-22 мм. | Гефест | руб./уп | 2081
| Дюбель-хомут "клоп", однолапковый, 25-26 мм (100 шт) | Дюбель металлический универсальный (FMD, MUD), шуруп-саморез с прессшайбой («Клоп») острый DIN 968, хомут однолапковый 25-26 мм. | Гефест | руб./уп | 2111
| Дюбель-хомут "клоп", однолапковый, 8-9 мм (100шт) | Дюбель-хомут однолапковый 8-9 мм | Гефест | руб./уп | 1566
| Дюбель-хомут 049-01 (100 шт) | Дюбель-хомут 049-01 (дюбель 5ммх30мм, саморез 3,5ммх25мм и хомут из стальной ленты с пряжкой 140мм) 100шт | Гефест | руб./уп | 4261
| Дюбель-хомут 049-02 (100 шт) | Дюбель-хомут 049-02 (дюбель 5ммх30мм, саморез 3,5ммх25мм и хомут из жаропрочной проволоки 140 мм) 100шт | Гефест | руб./уп | 2542
| Дюбель-хомут 164 (100 шт) | Дюбель-хомут 164 (дюбель 5ммх30мм, саморез "клоп" 4,2ммх25мм и хомут из мягкой армированной ленты 140мм ) 100шт | Гефест | руб./уп | 3540
| Крепление короба КФСТ.301262.029-15 (100 шт.) | Крепление короба КФСТ.301262.029-15 из стальной ленты с пряжкой 100шт | Гефест | руб./уп | 2836
| Крепление короба КФСТ.301262.029-25 (100 шт.) | Крепление короба КФСТ.301262.029-25 из стальной ленты 70ммх5мм с пряжкой 37ммх14мм 100шт | Гефест | руб./уп | 3121
| Лента для хомута жесткая КФСТ.750260.001 (10м) | Лента для хомута армированная жесткая КФСТ.750260.001 15ммx10м | Гефест | руб./уп | 1143
| Лента для хомута мягкая КФСТ.750260.002 (10м) | Лента для хомута армированная мягкая КФСТ.750260.002 15ммx10м | Гефест | руб./уп | 929
| Лента основание, для крепления кабеля, с защитным слоем 0,5х15мм (10м) | Лента основание 0.5х15мм с защитным слоем для крепления кабеля 10м | Гефест | руб./уп | 1065
| Лента основание, для крепления кабеля, с защитным слоем 0,5х15мм (25м) | Лента основание 0.5х15мм с защитным слоем для крепления кабеля 25м | Гефест | руб./уп | 2200
| Дюбель-хомут "клоп", однолапковый, 31-32 мм (100 шт) | Дюбель-хомут однолапковый 31-32 мм | Гефест | руб./уп | 2415
1.2.5 | Противопожарная защита кабельных линий
1.2.5.1 | Огнестойкие проходки
| FBS-PH, (7203806) | Высококачественный 2-компонентный картриджный пистолет для нанесения огнестойкой пены PYROSIT® NG. Параллельное движение оттяжки в сторону рукоятки обеспечивает работу без усилий. | OBO Bettermann | руб./шт | 20407.66
| Пена огнестойкая Sila Pro B1 Firestop 65, 850 мл | Пена монтажная профессиональная под пистолет, 850 мл, t-раб.-5°...+30°C, время полной полимеризации 24 ч, вторичное расширение до 25%, выход до 65л | Sila | руб./шт | 918
| Пена огнестойкая Sila Pro B1 Firestop, 750 мл | Пена монтажная профессиональная под пистолет, 750 мл, t-раб.-5°...+30°C, сопротивляемость высокой температуре в течение 240 мин, класс горючести Г1 по ГОСТ 30244-94, время полной полимеризации 24 ч, вторичное расширение до 25%, выход до 45л | Sila | руб./шт | 900
| Пена огнестойкая ULTIMA PRO 65, 850 мл | Пена монтажная профессиональная под пистолет, 850 мл, t-раб.+5°...+35°C, сопротивляемость высокой температуре в течение 240 мин, время полной полимеризации 24 ч, вторичное расширение до 25%, выход до 65л | ULTIMA | руб./шт | 733.2
| Пена огнестойкая ULTIMA PRO, 750 мл | Пена монтажная профессиональная под пистолет, 750 мл, t-раб.+5°...+35°C, сопротивляемость высокой температуре в течение 240 мин, время полной полимеризации 24 ч, вторичное расширение до 25%, выход до 45л | ULTIMA | руб./шт | 692.4
1.2.5.2 | Огнестойкие перегородки
| FBA-B200-14, (7202505) | Перегородка кабельная огнестойкая, 200х144х60 мм, может сочетаться с 2-компонентной огнестойкой пеной PYROSIT ® NG; огнестойкость до 120 минут. Необходимо предохранять блоки от попадания воды для гарантии надежного вспенивания в случае пожара. Допускается покрытие стандартным силиконом. | OBO Bettermann | руб./шт | 7545.6
| Модуль кабельный 20х20 мм, D4-14,5 мм (DXS0002) | Модуль кабельный для герметизации места прохода кабеля, сечение модуля: 20х20 мм; глубина: 60 мм; диаметр прокладываемого кабеля: 4-14,5 мм; цвет красный | ДКС | руб./шт | 496.67
| Модуль кабельный 30х30 мм, D11-25 мм (DXS0003) | Модуль кабельный для герметизации места прохода кабеля, сечение модуля: 30х30 мм; глубина: 60 мм; диаметр прокладываемого кабеля: 11-25 мм; цвет красный | ДКС | руб./шт | 856.07
| Модуль кабельный 40х40 мм, D10-34 мм (DXS0004) | Модуль кабельный для герметизации места прохода кабеля, сечение модуля: 40х40 мм; глубина: 60 мм; диаметр прокладываемого кабеля: 10-34 мм; цвет красный | ДКС | руб./шт | 1397.67
| Модуль кабельный 60х60 мм, D24-54 мм (DXS0006) | Модуль кабельный для герметизации места прохода кабеля, сечение модуля: 90х90 мм; глубина: 60 мм; диаметр прокладываемого кабеля: 24-54 мм; цвет красный | ДКС | руб./шт | 2201.3
| Модуль кабельный 90х90 мм, D48-71 мм (DXS0009) | Модуль кабельный для герметизации места прохода кабеля, сечение модуля: 60х60 мм; глубина: 60 мм; диаметр прокладываемого кабеля: 48-71 мм; цвет красный | ДКС | руб./шт | 4357.66
| Модуль кабельный 120х120 мм, D67-99 мм (DXS0012) | Модуль кабельный для герметизации места прохода кабеля, сечение модуля: 120х120 мм; глубина: 60 мм; диаметр прокладываемого кабеля: 67-99 мм; цвет красный | ДКС | руб./шт | 6217.37
| Модуль кабельный 15х15 мм, D3-11 мм (DXS0015) | Модуль кабельный для герметизации места прохода кабеля, сечение модуля: 15х15 мм; глубина: 60 мм; диаметр прокладываемого кабеля: 3-11 мм; цвет красный | ДКС | руб./шт | 581.51
| Модуль кабельный 15х40 мм, 3xD3-11 мм (DXS0154) | Модуль кабельный для герметизации места прохода кабеля, сечение модуля: 15х40 мм; глубина: 60 мм; диаметр прокладываемого кабеля: 3xD = 3-11 мм; цвет красный | ДКС | руб./шт | 1075.67
| Модуль кабельный 20х40 мм, 2xD4-14,5 мм (DXS0204) | Модуль кабельный для герметизации места прохода кабеля, сечение модуля: 20х40 мм; глубина: 60 мм; диаметр прокладываемого кабеля: 4-14,5 мм; цвет красный | ДКС | руб./шт | 985.82
| Модуль глухой 20х20 мм (DXS1002) | Модуль глухой для уплотнения неиспользуемого пространства внутри ячеек; сечение модуля 20х20 мм; глубина - 60 мм; цвет красный | ДКС | руб./шт | 291.41
| Модуль глухой 30х30 мм (DXS1003) | Модуль глухой для уплотнения неиспользуемого пространства внутри ячеек; сечение модуля 30х30 мм; глубина - 60 мм; цвет красный | ДКС | руб./шт | 408.6
| Модуль глухой 40х40 мм (DXS1004) | Модуль глухой для уплотнения неиспользуемого пространства внутри ячеек; сечение модуля 40х40 мм; глубина - 60 мм; цвет красный | ДКС | руб./шт | 747.48
| Модуль глухой 60х60 мм (DXS1006) | Модуль глухой для уплотнения неиспользуемого пространства внутри ячеек; сечение модуля 60х60 мм; глубина - 60 мм; цвет красный | ДКС | руб./шт | 1259.91
| Модуль глухой 90х90 мм (DXS1009) | Модуль глухой для уплотнения неиспользуемого пространства внутри ячеек; сечение модуля 90х90 мм; глубина - 60 мм; цвет красный | ДКС | руб./шт | 4117.29
| Модуль глухой 120х120 мм (DXS1012) | Модуль глухой для уплотнения неиспользуемого пространства внутри ячеек; сечение модуля 120х120 мм; глубина - 60 мм; цвет красный | ДКС | руб./шт | 4871.61
| Модуль глухой 10х120 мм (DXS1112) | Модуль глухой для уплотнения неиспользуемого пространства внутри ячеек; сечение модуля 10х120 мм; глубина - 60 мм; цвет красный | ДКС | руб./шт | 646.56
| Модуль глухой 20х120 мм (DXS1212) | Модуль глухой для уплотнения неиспользуемого пространства внутри ячеек; сечение модуля 20х120 мм; глубина - 60 мм; цвет красный | ДКС | руб./шт | 940.5
| Модуль глухой 30х120 мм (DXS1312) | Модуль глухой для уплотнения неиспользуемого пространства внутри ячеек; сечение модуля 30х120 мм; глубина - 60 мм; цвет красный | ДКС | руб./шт | 1293.21
| Модуль компрессионный шириной 60 мм (DXS2006) | Модуль компрессионный шириной для уплотнения ячейки проходки в целом; ширина - 60 мм; номинальная высота - 40 мм; номинальная глубина - 60 мм. | ДКС | руб./шт | 5153.77
| Модуль компрессионный шириной 120 мм (DXS2012) | Модуль компрессионный шириной для уплотнения ячейки проходки в целом; ширина - 120 мм; номинальная высота - 40 мм; номинальная глубина - 60 мм. | ДКС | руб./шт | 8984.87
| Проходка круглая, нержавеющая, D188х70 мм для кабелей D80-140 мм (DXF3110) | Круглые одиночные проходки устанавливаются в стену или перекрытие для прокладки через них одиночных кабелей или труб в металлических гильзах или в уже существующих отверстиях; наружный диаметр - 188 мм; глубина - 70 мм; диаметр прокладываемого кабеля или трубы - 80-140 мм; цвет красный | ДКС | руб./шт | 12848.37
| Проходка круглая, нержавеющая, D25х40 мм для кабелей D3-11 мм (DXF3111) | Круглые одиночные проходки устанавливаются в стену или перекрытие для прокладки через них одиночных кабелей или труб в металлических гильзах или в уже существующих отверстиях; наружный диаметр - 25 мм; глубина - 40 мм; диаметр прокладываемого кабеля или трубы - 3-11 мм; цвет красный | ДКС | руб./шт | 2294.77
| Проходка круглая, нержавеющая, D31х40 мм для кабелей D4-17 мм (DXF3112) | Круглые одиночные проходки устанавливаются в стену или перекрытие для прокладки через них одиночных кабелей или труб в металлических гильзах или в уже существующих отверстиях; наружный диаметр - 31 мм/; глубина - 40 мм, диаметр прокладываемого кабеля или трубы - 4-17 мм; цвет красный | ДКС | руб./шт | 2904
| Проходка круглая, нержавеющая, D43х40 мм для кабелей D4-23 мм (DXF3113) | Круглые одиночные проходки устанавливаются в стену или перекрытие для прокладки через них одиночных кабелей или труб в металлических гильзах или в уже существующих отверстиях; наружный диаметр - 43 мм; глубина - 40 мм; диаметр прокладываемого кабеля или трубы - 4-23 мм; цвет красный | ДКС | руб./шт | 3496.39
| Проходка круглая, нержавеющая, D50х70 мм для кабелей D10-30 мм (DXF3114) | Круглые одиночные проходки устанавливаются в стену или перекрытие для прокладки через них одиночных кабелей или труб в металлических гильзах или в уже существующих отверстиях; наружный диаметр - 50 мм; глубина - 70 мм; диаметр прокладываемого кабеля или трубы - 10-30 мм; цвет красный | ДКС | руб./шт | 3549.03
| Проходка круглая, нержавеющая, D68х70 мм для кабелей D28-48 мм (DXF3115) | Круглые одиночные проходки устанавливаются в стену или перекрытие для прокладки через них одиночных кабелей или труб в металлических гильзах или в уже существующих отверстиях; наружный диаметр - 68 мм; глубина - 70 мм; диаметр прокладываемого кабеля или трубы - 28-48 мм; цвет красный | ДКС | руб./шт | 4582.29
| Проходка круглая, нержавеющая, D75х70 мм для кабелей D28-48 мм (DXF3116) | Круглые одиночные проходки устанавливаются в стену или перекрытие для прокладки через них одиночных кабелей или труб в металлических гильзах или в уже существующих отверстиях; наружный диаметр - 75 мм; глубина - 70 мм; диаметр прокладываемого кабеля или трубы - 28-48 мм; цвет красный | ДКС | руб./шт | 4627.21
| Проходка круглая, нержавеющая, D100х70 мм для кабелей D48-70 мм (DXF3117) | Круглые одиночные проходки устанавливаются в стену или перекрытие для прокладки через них одиночных кабелей или труб в металлических гильзах или в уже существующих отверстиях; наружный диаметр - 100 мм; глубина - 70 мм; диаметр прокладываемого кабеля или трубы - 48-70 мм; цвет красный | ДКС | руб./шт | 6064.79
| Проходка круглая, нержавеющая, D125х70 мм для кабелей D67-99 мм (DXF3118) | Круглые одиночные проходки устанавливаются в стену или перекрытие для прокладки через них одиночных кабелей или труб в металлических гильзах или в уже существующих отверстиях; наружный диаметр - 125 мм; глубина - 70 мм; диаметр прокладываемого кабеля или трубы - 67-99 мм; цвет красный | ДКС | руб./шт | 7861.77
| Проходка круглая, нержавеющая, D150х70 мм для кабелей D93-119 мм (DXF3119) | Круглые одиночные проходки устанавливаются в стену или перекрытие для прокладки через них одиночных кабелей или труб в металлических гильзах или в уже существующих отверстиях; наружный диаметр - 150 мм; глубина - 70 мм; диаметр прокладываемого кабеля или трубы - 93-119 мм; цвет красный | ДКС | руб./шт | 9434.12
| Проходка круглая, нержавеющая, D200х70 мм для кабелей D138-170 мм (DXF311A) | Круглые одиночные проходки устанавливаются в стену или перекрытие для прокладки через них одиночных кабелей или труб в металлических гильзах или в уже существующих отверстиях; наружный диаметр - 200 мм; глубина - 70 мм; диаметр прокладываемого кабеля или трубы - 138-170 мм; цвет красный | ДКС | руб./шт | 13926.56
| Проходка круглая, нержавеющая, D300х70 мм для кабелей D140-240 мм (DXF311B) | Круглые одиночные проходки устанавливаются в стену или перекрытие для прокладки через них одиночных кабелей или труб в металлических гильзах или в уже существующих отверстиях; наружный диаметр - 300 мм4 глубина - 70 мм; диаметр прокладываемого кабеля или трубы - 140-240 мм; цвет красный | ДКС | руб./шт | 32120.92
| Проходка круглая, нержавеющая, D70х70 мм с проемом 40х40 мм (DXF3121) | Круглые проходки с проемом устанавливаются в круглое отверстие в стене или перекрытии для групповой прокладки кабелей или труб; наружный диаметр - 70 мм; глубина - 70 мм; размер проема - 40х40 мм; цвет красный | ДКС | руб./шт | 3301.85
| Проходка круглая, нержавеющая, D75х70 мм с проемом 40х40 мм (DXF3122) | Круглые проходки с проемом устанавливаются в круглое отверстие в стене или перекрытии для групповой прокладки кабелей или труб; наружный диаметр - 75 мм; глубина - 70 мм; размер проема - 40х40 мм; цвет красный | ДКС | руб./шт | 3484.04
| Проходка круглая, нержавеющая, D100х70 мм с проемом 60х60 мм (DXF3123) | Круглые проходки с проемом устанавливаются в круглое отверстие в стене или перекрытии для групповой прокладки кабелей или труб; наружный диаметр - 100 мм; глубина - 70 мм; размер проема - 60х60 мм; цвет красный | ДКС | руб./шт | 4267.8
| Проходка круглая, нержавеющая, D125х70 мм с проемом 80х80 мм (DXF3124) | Круглые проходки с проемом устанавливаются в круглое отверстие в стене или перекрытии для групповой прокладки кабелей или труб; наружный диаметр - 125 мм; глубина - 70 мм; размер проема - 80х80 мм; цвет красный | ДКС | руб./шт | 5166.3
| Проходка круглая, нержавеющая, D150х70 мм с проемом 90х90 мм (DXF3125) | Круглые проходки с проемом устанавливаются в круглое отверстие в стене или перекрытии для групповой прокладки кабелей или труб; наружный диаметр - 150 мм; глубина - 70 мм; размер проема - 90х90 мм; цвет красный | ДКС | руб./шт | 6514.03
| Проходка круглая, нержавеющая, D200х70 мм с проемом 120х120 мм (DXF3126) | Круглые проходки с проемом устанавливаются в круглое отверстие в стене или перекрытии для групповой прокладки кабелей или труб; наружный диаметр - 200 мм; глубина - 70 мм; размер проема - 120х120 мм; цвет красный | ДКС | руб./шт | 9209.49
| Смазочный материал, 10 мл (DXALUB1) | Смазочный материал, объем 10 мл, толщина плиты 70 мм | ДКС | руб./шт | 221.73
| Разделительная пластина 60 мм (DXASEP1) | Разделительная пластина, толщина плиты 60 мм, ширина 60 мм | ДКС | руб./шт | 494.07
| Разделительная пластина 120 мм (DXASEP2) | Разделительная пластина, толщина плиты 60 мм, ширина 120 мм | ДКС | руб./шт | 812.69
| Лента уплотнительная самоклеющаяся, 30х9 мм (DXATAP1) | Лента уплотнительная самоклеющаяся, 30х9 мм | ДКС | руб./м | 380.46
| Лента термостойкая ЛТ "Гефест" (15мм х 10м) | Лента термостойкая ЛТ "Гефест", 15 мм х 10 м | Гефест | руб./уп | 695
1.3 | ОКЛ «Промрукав»
1.3.1 | Кабель-каналы и аксессуары
| Короб 100х40 (Промрукав) (PR.0510041) | Кабель-канал с двойным замком белый (RAL 9003), самозатухающий ПВХ, IP40, t-раб.-40…+45°C, 100х40х2000мм | Промрукав | руб./м | 800.48
| Короб 100х60 (Промрукав) (PR.0610061) | Кабель-канал с двойным замком белый (RAL 9003), самозатухающий ПВХ, IP40, t-раб.-40…+45°C, 100х60х2000мм | Промрукав | руб./м | 806.58
| Короб 25х16 (Промрукав) (PR.0625161) | Кабель-канал с двойным замком белый (RAL 9003), самозатухающий ПВХ, IP40, tраб.-40…+45°С, 25х16х2000мм | Промрукав | руб./м | 106.88
| Короб 25х16, бук (Промрукав) (PR.025429) | Кабель-канал с двойным замком, самозатухающий ПВХ, IP40, tраб.-40…+45°С, 25х16х2000мм, цвет бук | Промрукав | руб./м | 162.08
| Короб 25х16, сосна (Промрукав) (PR.025437) | Кабель-канал с двойным замком, самозатухающий ПВХ, IP40, t-раб.-40…+45°C, 25х16х2000мм, цвет сосна | Промрукав | руб./м | 162.08
| Короб 25х25 (Промрукав) (PR.0625251) | Кабель-канал с двойным замком белый (RAL 9003), самозатухающий ПВХ, IP40, tраб.-40…+45°С, 25х25х2000мм | Промрукав | руб./м | 142.21
| Короб 40х16 (Промрукав) (PR.0325206) | Кабель-канал с двойным замком белый (RAL 9003), самозатухающий ПВХ, IP40, t-раб.-40…+45°C, 40х16х2000мм | Промрукав | руб./м | 165.62
| Короб 40х16, бук (Промрукав) (PR.025431) | Кабель-канал с двойным замком, самозатухающий ПВХ, цвет бук, IP40, tраб.-40…+45°С, 40х16х2000мм | Промрукав | руб./м | 237.2
| Короб 40х25 (Промрукав) (PR.0540251) | Кабель-канал с двойным замком белый (RAL 9003), самозатухающий ПВХ, IP40, t-раб.-40…+45°C, 40х25х2000мм | Промрукав | руб./м | 192.6
| Короб 40х25, бук (Промрукав) (PR.025432) | Кабель-канал с двойным замком, самозатухающий ПВХ, цвет бук, IP40, tраб.-40…+45°С, 40х25х2000мм | Промрукав | руб./м | 271.76
| Короб 40х25, сосна (Промрукав) (PR.025440) | Кабель-канал с двойным замком, самозатухающий ПВХ, цвет сосна, IP40, tраб.-40…+45°С, 40х25х2000мм | Промрукав | руб./м | 271.76
| Короб 40х40 (Промрукав) (PR.0640401) | Кабель-канал с двойным замком белый (RAL 9003), самозатухающий ПВХ, IP40, tраб.-40…+45°С, 40х40х2000мм | Промрукав | руб./м | 252.83
| Короб 60х40 (Промрукав) (PR.0560401) | Кабель-канал с двойным замком белый (RAL 9003), самозатухающий ПВХ, IP40, tраб.-40…+45°С, 60х40х2000мм | Промрукав | руб./м | 391.25
| Короб 60х60 (Промрукав) (PR.0325213) | Кабель-канал с двойным замком белый (RAL 9003), самозатухающий ПВХ, IP40, tраб.-40…+45°С, 60х60х2000мм | Промрукав | руб./м | 508.56
| Короб 80х40 (Промрукав) (PR.0580401) | Кабель-канал с двойным замком белый (RAL 9003), самозатухающий ПВХ, IP40, tраб.-40…+45°С, 80х40х2000мм | Промрукав | руб./м | 622.91
| Короб 80х60 (Промрукав) (PR.0580601) | Кабель-канал с двойным замком белый (RAL 9003), самозатухающий ПВХ, IP40, tраб.-40…+45°С, 80х60х2000мм | Промрукав | руб./м | 752.35
| Короб 60х40 сосна (Промрукав) (PR.025449) | Кабель-канал с двойным замком, самозатухающий ПВХ, цвет сосна, IP40, t-раб.-40…+45°С, 60х40х2000мм | Промрукав | руб./м | 546.14
| Короб 100х60, сосна (Промрукав) (PR03.0192) | Кабель-канал с двойным замком, самозатухающий ПВХ, цвет сосна, IP40, t-раб.-40…+45°С, 100х60х2000мм | Промрукав | руб./м | 1014.63
| Короб 100х60 мм, белый (Промрукав) (PR03.0060) | Кабель-канал белый 2-й замок в п/э 100х60 мм | Промрукав | руб./м | 806.58
| Короб 80х40 мм, белый (Промрукав) (PR03.0057) | Кабель-канал белый 2-й замок в п/э 80х40 мм | Промрукав | руб./м | 622.91
| Короб 100х60 мм, сосна (Промрукав) (PR.025454) | Кабель-канал сосна 2-й замок 100х60 мм | Промрукав | руб./м | 1014.63
| Короб 80х60 мм, белый (Промрукав) (PR03.0058) | Кабель-канал белый 2-й замок в п/э 80х60 мм | Промрукав | руб./м | 752.35
| Короб 25х25 мм, сосна (Промрукав) (PR.025438) | Кабель-канал сосна 2-й замок 25х25 мм | Промрукав | руб./м | 193.71
| Короб 40х40 мм, сосна (Промрукав) (PR.025448) | Кабель-канал сосна 2-й замок 40х40 мм | Промрукав | руб./м | 369.68
| Короб 60х60 мм, сосна (Промрукав) (PR.025450) | Кабель-канал сосна 2-й замок 60х60 мм | Промрукав | руб./м | 616.17
| Короб 80х40 мм, сосна (Промрукав) (PR.025451) | Кабель-канал сосна 2-й замок 80х40 мм | Промрукав | руб./м | 599.37
| Короб 80х60 мм, сосна (Промрукав) (PR.025452) | Кабель-канал сосна 2-й замок 80х60 мм | Промрукав | руб./м | 667.94
| Короб 100х40 мм, сосна (Промрукав) (PR.025453) | Кабель-канал сосна 2-й замок 100х40 мм | Промрукав | руб./м | 940.39
| Короб 25х25 мм, бук (Промрукав) (PR.025430) | Кабель-канал бук 2-й замок 25х25 мм | Промрукав | руб./м | 193.71
| Короб 40х40 мм, бук (Промрукав) (PR.025441) | Кабель-канал бук 2-й замок 40х40 мм | Промрукав | руб./м | 369.68
| Короб 60х40 мм, бук (Промрукав) (PR.025442) | Кабель-канал бук 2-й замок 60х40 мм | Промрукав | руб./м | 546.14
| Короб 60х60 мм, бук (Промрукав) (PR.025443) | Кабель-канал бук 2-й замок 60х60 мм | Промрукав | руб./м | 616.17
| Короб 80х40 мм, бук (Промрукав) (PR.025444) | Кабель-канал бук 2-й замок 80х40 мм | Промрукав | руб./м | 599.37
| Короб 80х60 мм, бук (Промрукав) (PR.025445) | Кабель-канал бук 2-й замок 80х60 мм | Промрукав | руб./м | 667.94
| Короб 100х40 мм, бук (Промрукав) (PR.025446) | Кабель-канал бук 2-й замок 100х40 мм | Промрукав | руб./м | 940.39
| Короб 100х60 мм, бук (Промрукав) (PR.025447) | Кабель-канал бук 2-й замок 100х60 мм | Промрукав | руб./м | 1014.63
| Короб 25х16 мм, черный (Промрукав) (PR03.0212) | Кабель-канал черный 2-й замок в п/э 25х16 мм | Промрукав | руб./м | 139.02
| Короб 25х25 мм, черный (Промрукав) (PR03.0213) | Кабель-канал черный 2-й замок в п/э 25х25 мм | Промрукав | руб./м | 184.3
| Короб 40х40 мм, черный (Промрукав) (PR03.0216) | Кабель-канал черный 2-й замок в п/э 40х40 мм | Промрукав | руб./м | 325.4
| Короб 60х60 мм, черный (Промрукав) (PR03.0218) | Кабель-канал черный 2-й замок в п/э 60х60 мм | Промрукав | руб./м | 671.67
| Короб 80х40 мм, черный (Промрукав) (PR03.0219) | Кабель-канал черный 2-й замок в п/э 80х40 мм | Промрукав | руб./м | 668.36
| Короб 80х60 мм, черный (Промрукав) (PR03.0220) | Кабель-канал черный 2-й замок в п/э 80х60 мм | Промрукав | руб./м | 791.91
| Короб 100х40 мм, черный (Промрукав) (PR03.0221) | Кабель-канал черный 2-й замок в п/э 100х40 мм | Промрукав | руб./м | 970.87
| Короб 100х40 мм, белый (Промрукав) (PR03.0059) | Кабель-канал белый 2-й замок в п/э 100х40 мм | Промрукав | руб./м | 800.48
| Короб 25х16 мм, белый (Промрукав) (PR03.0050) | Кабель-канал с двойным замком белый | Промрукав | руб./м | 106.88
| Короб 25х16 (Промрукав) (PR03.0072) | Кабель-канал с двойным замком серый (RAL 7035), самозатухающий ПВХ, IP40, t-раб.-40…+45°C, 25х16х2000мм | Промрукав | руб./м | 113.52
| Короб 100х40 (Промрукав) (PR03.0081) | Кабель-канал с двойным замком серый (RAL 7035), самозатухающий ПВХ, IP40, t-раб.-40…+45°C, 100х40х2000мм | Промрукав | руб./м | 792.7
| Короб 100х60 (Промрукав) (PR03.0082) | Кабель-канал с двойным замком серый (RAL 7035), самозатухающий ПВХ, IP40, t-раб.-40…+45°C, 100х60х2000мм | Промрукав | руб./м | 892.09
| Короб 25х25 (Промрукав) (PR03.0073) | Кабель-канал с двойным замком серый (RAL 7035), самозатухающий ПВХ, IP40, t-раб.-40…+45°C, 25х25х2000мм | Промрукав | руб./м | 150.48
| Короб 40х16 (Промрукав) (PR03.0074) | Кабель-канал с двойным замком серый (RAL 7035), самозатухающий ПВХ, IP40, t-раб.-40…+45°C, 40х16х2000мм | Промрукав | руб./м | 173.02
| Короб 40х40 (Промрукав) (PR03.0076) | Кабель-канал с двойным замком серый (RAL 7035), самозатухающий ПВХ, IP40, t-раб.-40…+45°C, 40х40х2000мм | Промрукав | руб./м | 265.7
| Короб 60х40 (Промрукав) (PR03.0077) | Кабель-канал с двойным замком серый (RAL 7035), самозатухающий ПВХ, IP40, t-раб.-40…+45°C, 60х40х2000мм | Промрукав | руб./м | 408.06
| Короб 60х60 (Промрукав) (PR03.0078) | Кабель-канал с двойным замком серый (RAL 7035), самозатухающий ПВХ, IP40, t-раб.-40…+45°C, 60х60х2000мм | Промрукав | руб./м | 548.38
| Короб 80х40 (Промрукав) (PR03.0079) | Кабель-канал с двойным замком серый (RAL 7035), самозатухающий ПВХ, IP40, t-раб.-40…+45°C, 80х40х2000мм | Промрукав | руб./м | 545.69
| Короб 80х60 (Промрукав) (PR03.0080) | Кабель-канал с двойным замком серый (RAL 7035), самозатухающий ПВХ, IP40, t-раб.-40…+45°C, 80х60х2000мм | Промрукав | руб./м | 646.58
| Внешний угол 60х40 (PR08.2811) Промрукав | Внешний угол для короба 60х40 мм, белый | Промрукав | руб./шт | 81.29
| Внешний угол 40х40 (PR08.2810) Промрукав | Внешний угол для короба 40х40 мм, белый | Промрукав | руб./шт | 59.27
| Заглушка 60х40 (PR08.2859) Промрукав | Заглушка для короба 60х40 мм, белая (4 шт) | Промрукав | руб./шт | 62.1
| Заглушка 25х25 (PR08.2855) Промрукав | Заглушка для короба 25х25 мм, белая (4 шт) | Промрукав | руб./шт | 23.71
| Заглушка 25х16 PR08.2854 Промрукав | Заглушка для короба 25х16 мм, белая (4 шт) | Промрукав | руб./шт | 20.45
| Внутренний угол 100х60 (PR08.2826) Промрукав | Внутренний угол для короба 100х60 мм, белый | Промрукав | руб./шт | 182.98
| Внутренний угол 60х60 (PR08.2824) Промрукав | Внутренний угол для короба 60х60 мм, белый | Промрукав | руб./шт | 105.59
| Внутренний угол 40х25 (PR08.2821) Промрукав | Внутренний угол для короба 40х25 мм, белый | Промрукав | руб./шт | 39.93
| Внутренний угол 25х25 (PR08.2819) Промрукав | Внутренний угол для короба 25х25 мм, белый | Промрукав | руб./шт | 30.94
| Внутренний угол 25х16 (PR08.2818) Промрукав | Внутренний угол для короба 25х16 мм, белый | Промрукав | руб./шт | 26.7
| Внутренний угол 40х40 (PR08.2822) Промрукав | Внутренний угол для короба 40х40 мм, белый | Промрукав | руб./шт | 59.27
| Внешний угол 25х25 (PR08.2807) Промрукав | Внешний угол для короба 25х25 мм, белый | Промрукав | руб./шт | 30.94
| Внешний угол 25х16 (PR08.2806) Промрукав | Внешний угол для короба 25х16 мм, белый | Промрукав | руб./шт | 26.7
| Внешний угол 40х25 (PR08.2809) Промрукав | Внешний угол для короба 40х25 мм, белый | Промрукав | руб./шт | 39.93
| Соединитель на стык 60х40 (PR08.2871) Промрукав | Соединитель на стык белый (RAL 9003), 60х40 мм, t-раб.-40…+45°С. Пластиковый, без галогеновый | Промрукав | руб./шт | 59.27
| Т-образный угол 60х40 (PR08.2835) Промрукав | Т-образный угол 60х40 мм | Промрукав | руб./шт | 105.44
| Заглушка 100х60 (PR08.2862) Промрукав | Заглушка 100х60 мм (2 шт) | Промрукав | руб./шт | 191.82
| Соединитель на стык 100х60 (PR08.2874) Промрукав | Соединитель на стык 100х60 мм (2 шт) | Промрукав | руб./шт | 140.88
| Поворот на 90 градусов 100х40 (PR08.2849) Промрукав | Поворот на 90 градусов 100х40 мм (2 шт) | Промрукав | руб./шт | 161.75
| Соединитель на стык 100х40 (PR08.2873) Промрукав | Соединитель на стык 100х40 мм (2 шт) | Промрукав | руб./шт | 124.01
| Т-образный угол 100х40 (PR08.2837) Промрукав | Т-образный угол 100х40 мм | Промрукав | руб./шт | 210.26
| Соединитель на стык 25х16 (PR08.2866) Промрукав | Соединитель на стык 25х16 мм (4 шт) | Промрукав | руб./шт | 20.45
| Т-образный угол 25х16 (PR08.2830) Промрукав | Т-образный угол 25х16 мм | Промрукав | руб./шт | 27.97
| Соединитель на стык 40х16 (PR08.2868) Промрукав | Соединитель на стык 40х16 мм (4 шт) | Промрукав | руб./шт | 25.48
| Т-образный угол 40х40 (PR08.2834) Промрукав | Т-образный угол 40х40 мм | Промрукав | руб./шт | 59.27
| Соединитель на стык 40х40 (PR08.2870) Промрукав | Соединитель на стык 40х40 мм (4 шт) | Промрукав | руб./шт | 45.39
| Соединитель на стык 25х25 (PR08.2867) Промрукав | Соединитель на стык 25х25 мм (4 шт) | Промрукав | руб./шт | 23.71
| Соединитель на стык 40х25 (PR08.2869) Промрукав | Соединитель на стык 40х25 мм (4 шт) | Промрукав | руб./шт | 30.58
| Т-образный угол 100х60 (PR08.2838) Промрукав | Т-образный угол 100х60 мм | Промрукав | руб./шт | 226.6
| Т-образный угол 25х25 (PR08.2831) Промрукав | Т-образный угол 25х25 мм | Промрукав | руб./шт | 30.94
| Т-образный угол 60х60 (PR08.2836) Промрукав | Т-образный угол 60х60 мм | Промрукав | руб./шт | 137.26
| Заглушка 40х40 (PR08.2858) Промрукав | Заглушка 40х40 мм (4 шт) | Промрукав | руб./шт | 45.39
| Т-образный угол 40х16 (PR08.2832) Промрукав | Т-образный угол 40х16 мм | Промрукав | руб./шт | 33.3
| Внешний угол 40х16 (PR08.2808) Промрукав | Внешний угол 40х16 мм | Промрукав | руб./шт | 33.3
| Заглушка 40х25 (PR08.2857) Промрукав | Заглушка 40х25 мм (4 шт) | Промрукав | руб./шт | 30.58
| Т-образный угол 40х25 (PR08.2833) Промрукав | Т-образный угол 40х25 мм | Промрукав | руб./шт | 39.93
| Внешний угол 60х60 (PR08.2812) Промрукав | Внешний угол 60х60 мм | Промрукав | руб./шт | 110.84
| Внешний угол 100х40 (PR08.2813) Промрукав | Внешний угол 100х40 мм | Промрукав | руб./шт | 161.75
| Внутренний угол 100х40 (PR08.2825) Промрукав | Внутренний угол 100х40 мм | Промрукав | руб./шт | 161.75
| Заглушка 60х60 (PR08.2860) Промрукав | Заглушка 60х60 мм (4 шт) | Промрукав | руб./шт | 107.14
| Заглушка 100х40 (PR08.2861) Промрукав | Заглушка 100х40 мм (2 шт) | Промрукав | руб./шт | 124.01
| Соединитель на стык 60х60 (PR08.2872) Промрукав | Соединитель на стык 60х60 мм (4 шт) | Промрукав | руб./шт | 82.39
| Внешний угол 25х16 черный (PR08.12882) Промрукав | Внешний угол 25х16 черный | Промрукав | руб./шт | 27.15
| Внешний угол 25х25 черный (PR08.12883) Промрукав | Внешний угол 25х25 черный | Промрукав | руб./шт | 31.9
| Внешний угол 40х16 черный (PR08.12884) Промрукав | Внешний угол 40х16 черный | Промрукав | руб./шт | 33.47
| Внешний угол 40х25 черный (PR08.12885) Промрукав | Внешний угол 40х25 черный | Промрукав | руб./шт | 38.12
| Внутренний угол 25х16 черный (PR08.12897) Промрукав | Внутренний угол 25х16 черный | Промрукав | руб./шт | 28.01
| Внутренний угол 25х25 черный (PR08.12898) Промрукав | Внутренний угол 25х25 черный | Промрукав | руб./шт | 30.94
| Внутренний угол 40х16 черный (PR08.12899) Промрукав | Внутренний угол 40х16 черный | Промрукав | руб./шт | 33.41
| Внутренний угол 40х25 черный (PR08.12900) Промрукав | Внутренний угол 40х25 черный | Промрукав | руб./шт | 38.15
| Заглушка 25х16 черная (PR08.12919) Промрукав | Заглушка 25х16 черная (4 шт) | Промрукав | руб./шт | 24.59
| Заглушка 25х25 черная (PR08.12920) Промрукав | Заглушка 25х25 черная (4 шт) | Промрукав | руб./шт | 30.14
| Заглушка 40х16 черная (PR08.12921) Промрукав | Заглушка 40х16 черная (4 шт) | Промрукав | руб./шт | 32.69
| Заглушка 40х25 черная (PR08.12922) Промрукав | Заглушка 40х25 черная (4 шт) | Промрукав | руб./шт | 35.42
| Соединитель на стык 25х16 черный (PR08.12930) Промрукав | Соединитель на стык 25х16 черный (4 шт) | Промрукав | руб./шт | 25.19
| Соединитель на стык 25х25 черный (PR08.12931) Промрукав | Соединитель на стык 25х25 черный (4 шт) | Промрукав | руб./шт | 26.9
| Соединитель на стык 40х16 черный (PR08.12932) Промрукав | Соединитель на стык 40х16 черный (4 шт) | Промрукав | руб./шт | 31.4
| Соединитель на стык 40х25 черный (PR08.12933) Промрукав | Соединитель на стык 40х25 черный (4 шт) | Промрукав | руб./шт | 34.39
| Т-образный угол 25х25 черный (PR08.12869) Промрукав | Т-образный угол 25х25 черный | Промрукав | руб./шт | 34.57
| Т-образный угол 40х16 черный (PR08.12870) Промрукав | Т-образный угол 40х16 черный | Промрукав | руб./шт | 34.86
| Т-образный угол 40х25 черный (PR08.12871) Промрукав | Т-образный угол 40х25 черный | Промрукав | руб./шт | 47.24
NEW | Короб 40х40 мм белый (Промрукав) (PR03.0054) | Кабель-канал с двойным замком белый (RAL 9003), самозатухающий ПВХ, IP40, t-раб.-40…+45°C, сечение 40х40 мм, длина 2000 мм | Промрукав | руб./м | 252.83
NEW | Короб 60х40 мм белый (Промрукав) (PR03.0055) | Кабель-канал с двойным замком белый (RAL 9003), самозатухающий ПВХ, IP40, t-раб.-40…+45°C, сечение 60х40 мм, длина 2000 мм | Промрукав | руб./м | 391.25
NEW | Короб 25х25 мм белый (Промрукав) (PR03.0051) | Кабель-канал с двойным замком белый (RAL 9003), самозатухающий ПВХ, IP40, t-раб.-40…+45°C, сечение 25х25 мм, длина 2000 мм | Промрукав | руб./м | 142.21
NEW | Короб 40х25 мм белый (Промрукав) (PR03.0053) | Кабель-канал с двойным замком белый (RAL 9003), самозатухающий ПВХ, IP40, t-раб.-40…+45°C, сечение 40х25 мм, длина 2000 мм | Промрукав | руб./м | 192.6
NEW | Короб 25х16 мм бук (Промрукав) (PR03.0197) | Кабель-канал с двойным замком бук (RAL 8001), самозатухающий ПВХ, IP40, t-раб.-40…+45°C, сечение 25х16 мм, длина 2000 мм | Промрукав | руб./м | 162.08
NEW | Короб 10х7 мм белый (Промрукав) (PR03.0045) | Кабель-канал с двойным замком белый (RAL 9003), самозатухающий ПВХ, IP40, t-раб.-40…+45°C, сечение 10х7 мм, длина 2000 мм | Промрукав | руб./м | 48.99
NEW | Короб 40х16 мм белый (Промрукав) (PR03.0052) | Кабель-канал с двойным замком белый (RAL 9003), самозатухающий ПВХ, IP40, t-раб.-40…+45°C, сечение 40х16 мм, длина 2000 мм | Промрукав | руб./м | 165.62
NEW | Короб 12х12 мм белый (Промрукав) (PR03.0046) | Кабель-канал с двойным замком белый (RAL 9003), самозатухающий ПВХ, IP40, t-раб.-40…+45°C, сечение 12х12 мм, длина 2000 мм | Промрукав | руб./м | 54.64
NEW | Короб 40х40 мм белый (Промрукав) (PR.064040) | Кабель-канал с двойным замком белый (RAL 9003), самозатухающий ПВХ, IP40, t-раб.-40…+45°C, сечение 40х40 мм, длина 2000 мм | Промрукав | руб./м | 246.56
NEW | Короб 60х60 мм белый (Промрукав) (PR.056060) | Кабель-канал с двойным замком белый (RAL 9003), самозатухающий ПВХ, IP40, t-раб.-40…+45°C, сечение 60х60 мм, длина 2000 мм | Промрукав | руб./м | 496.07
NEW | Короб 80х40 мм белый (Промрукав) (PR.058040) | Кабель-канал с двойным замком белый (RAL 9003), самозатухающий ПВХ, IP40, t-раб.-40…+45°C, сечение 80х40 мм, длина 2000 мм | Промрукав | руб./м | 607.63
NEW | Короб 15х10 мм белый (Промрукав) (PR03.0047) | Кабель-канал с двойным замком белый (RAL 9003), самозатухающий ПВХ, IP40, t-раб.-40…+45°C, сечение 15х10 мм, длина 2000 мм | Промрукав | руб./м | 54.64
NEW | Короб 16х16 мм белый (Промрукав) (PR03.0048) | Кабель-канал с двойным замком белый (RAL 9003), самозатухающий ПВХ, IP40, t-раб.-40…+45°C, сечение 16х16 мм, длина 2000 мм | Промрукав | руб./м | 70.12
NEW | Короб 20х10 мм белый (Промрукав) (PR03.0049) | Кабель-канал с двойным замком белый (RAL 9003), самозатухающий ПВХ, IP40, t-раб.-40…+45°C, сечение 20х10 мм, длина 2000 мм | Промрукав | руб./м | 70.34
NEW | Короб 30х10 мм с перегородкой белый (Промрукав) (PR03.0239) | Кабель-канал с двойным замком с перегородкой белый (RAL 9003), самозатухающий ПВХ, IP40, t-раб.-40…+45°C, сечение 30х10 мм, длина 2000 мм | Промрукав | руб./м | 136.62
NEW | Короб 60х60 мм белый (Промрукав) (PR03.0056) | Кабель-канал с двойным замком белый (RAL 9003), самозатухающий ПВХ, IP40, t-раб.-40…+45°C, сечение 60х60 мм, длина 2000 мм | Промрукав | руб./м | 508.56
NEW | Короб 100х60 мм бук (Промрукав) (PR03.0207) | Кабель-канал с двойным замком бук (RAL 8001), самозатухающий ПВХ, IP40, t-раб.-40…+45°C, сечение 100х60 мм, длина 2000 мм | Промрукав | руб./м | 1014.63
NEW | Короб 12х12 мм бук (Промрукав) (PR03.0193) | Кабель-канал с двойным замком бук (RAL 8001), самозатухающий ПВХ, IP40, t-раб.-40…+45°C, сечение 12х12 мм, длина 2000 мм | Промрукав | руб./м | 80.82
NEW | Короб 15х10 мм бук (Промрукав) (PR03.0194) | Кабель-канал с двойным замком бук (RAL 8001), самозатухающий ПВХ, IP40, t-раб.-40…+45°C, сечение 15х10 мм, длина 2000 мм | Промрукав | руб./м | 81.04
NEW | Короб 16х16 мм бук (Промрукав) (PR03.0195) | Кабель-канал с двойным замком бук (RAL 8001), самозатухающий ПВХ, IP40, t-раб.-40…+45°C, сечение 16х16 мм, длина 2000 мм | Промрукав | руб./м | 114.83
NEW | Короб 20х10 мм бук (Промрукав) (PR03.0196) | Кабель-канал с двойным замком бук (RAL 8001), самозатухающий ПВХ, IP40, t-раб.-40…+45°C, сечение 20х10 мм, длина 2000 мм | Промрукав | руб./м | 112.07
NEW | Короб 25х25 мм бук (Промрукав) (PR03.0198) | Кабель-канал с двойным замком бук (RAL 8001), самозатухающий ПВХ, IP40, t-раб.-40…+45°C, сечение 25х25 мм, длина 2000 мм | Промрукав | руб./м | 193.71
NEW | Короб 40х16 мм бук (Промрукав) (PR03.0199) | Кабель-канал с двойным замком бук (RAL 8001), самозатухающий ПВХ, IP40, t-раб.-40…+45°C, сечение 40х16 мм, длина 2000 мм | Промрукав | руб./м | 237.2
NEW | Короб 40х25 мм бук (Промрукав) (PR03.0200) | Кабель-канал с двойным замком бук (RAL 8001), самозатухающий ПВХ, IP40, t-раб.-40…+45°C, сечение 40х25 мм, длина 2000 мм | Промрукав | руб./м | 271.76
NEW | Короб 40х40 мм бук (Промрукав) (PR03.0201) | Кабель-канал с двойным замком бук (RAL 8001), самозатухающий ПВХ, IP40, t-раб.-40…+45°C, сечение 40х40 мм, длина 2000 мм | Промрукав | руб./м | 369.68
NEW | Короб 60х40 мм бук (Промрукав) (PR03.0202) | Кабель-канал с двойным замком бук (RAL 8001), самозатухающий ПВХ, IP40, t-раб.-40…+45°C, сечение 60х40 мм, длина 2000 мм | Промрукав | руб./м | 546.14
NEW | Короб 60х60 мм бук (Промрукав) (PR03.0203) | Кабель-канал с двойным замком бук (RAL 8001), самозатухающий ПВХ, IP40, t-раб.-40…+45°C, сечение 60х60 мм, длина 2000 мм | Промрукав | руб./м | 616.17
NEW | Короб 80х40 мм бук (Промрукав) (PR03.0204) | Кабель-канал с двойным замком бук (RAL 8001), самозатухающий ПВХ, IP40, t-раб.-40…+45°C, сечение 80х40 мм, длина 2000 мм | Промрукав | руб./м | 599.37
NEW | Короб 30х10мм с перегородкой серый (Промрукав) (PR03.0247) | Кабель-канал с двойным замком с перегородкой серый (RAL 7035), самозатухающий ПВХ, IP40, t-раб.-40…+45°C, сечение 30х10 мм, длина 2000 мм | Промрукав | руб./м | 144.86
NEW | Короб 100х40 мм сосна (Промрукав) (PR03.0191) | Кабель-канал с двойным замком сосна (RAL 1001), самозатухающий ПВХ, IP40, t-раб.-40…+45°C, сечение 100х40 мм, длина 2000 мм | Промрукав | руб./м | 940.39
NEW | Короб 12х12 мм сосна (Промрукав) (PR03.0178) | Кабель-канал с двойным замком сосна (RAL 1001), самозатухающий ПВХ, IP40, t-раб.-40…+45°C, сечение 12х12 мм, длина 2000 мм | Промрукав | руб./м | 80.82
NEW | Короб 15х10 мм сосна (Промрукав) (PR03.0179) | Кабель-канал с двойным замком сосна (RAL 1001), самозатухающий ПВХ, IP40, t-раб.-40…+45°C, сечение 15х10 мм, длина 2000 мм | Промрукав | руб./м | 81.04
NEW | Короб 16х16 мм сосна (Промрукав) (PR03.0180) | Кабель-канал с двойным замком сосна (RAL 1001), самозатухающий ПВХ, IP40, t-раб.-40…+45°C, сечение 16х16 мм, длина 2000 мм | Промрукав | руб./м | 114.83
NEW | Короб 20х10 мм сосна (Промрукав) (PR03.0181) | Кабель-канал с двойным замком сосна (RAL 1001), самозатухающий ПВХ, IP40, t-раб.-40…+45°C, сечение 20х10 мм, длина 2000 мм | Промрукав | руб./м | 112.07
NEW | Короб 25х16 мм сосна (Промрукав) (PR03.0182) | Кабель-канал с двойным замком сосна (RAL 1001), самозатухающий ПВХ, IP40, t-раб.-40…+45°C, сечение 25х16 мм, длина 2000 мм | Промрукав | руб./м | 162.08
NEW | Короб 25х25 мм сосна (Промрукав) (PR03.0183) | Кабель-канал с двойным замком сосна (RAL 1001), самозатухающий ПВХ, IP40, t-раб.-40…+45°C, сечение 25х25 мм, длина 2000 мм | Промрукав | руб./м | 193.71
NEW | Короб 40х16 мм сосна (Промрукав) (PR03.0184) | Кабель-канал с двойным замком сосна (RAL 1001), самозатухающий ПВХ, IP40, t-раб.-40…+45°C, сечение 40х16 мм, длина 2000 мм | Промрукав | руб./м | 237.2
NEW | Короб 40х25 мм сосна (Промрукав) (PR03.0185) | Кабель-канал с двойным замком сосна (RAL 1001), самозатухающий ПВХ, IP40, t-раб.-40…+45°C, сечение 40х25 мм, длина 2000 мм | Промрукав | руб./м | 271.76
NEW | Короб 40х40 мм сосна (Промрукав) (PR03.0186) | Кабель-канал с двойным замком сосна (RAL 1001), самозатухающий ПВХ, IP40, t-раб.-40…+45°C, сечение 40х40 мм, длина 2000 мм | Промрукав | руб./м | 369.68
NEW | Короб 60х40 мм сосна (Промрукав) (PR03.0187) | Кабель-канал с двойным замком сосна (RAL 1001), самозатухающий ПВХ, IP40, t-раб.-40…+45°C, сечение 60х40 мм, длина 2000 мм | Промрукав | руб./м | 546.14
NEW | Короб 60х60 мм сосна (Промрукав) (PR03.0188) | Кабель-канал с двойным замком сосна (RAL 1001), самозатухающий ПВХ, IP40, t-раб.-40…+45°C, сечение 60х60 мм, длина 2000 мм | Промрукав | руб./м | 616.17
NEW | Короб 80х40 мм сосна (Промрукав) (PR03.0189) | Кабель-канал с двойным замком сосна (RAL 1001), самозатухающий ПВХ, IP40, t-раб.-40…+45°C, сечение 80х40 мм, длина 2000 мм | Промрукав | руб./м | 599.37
NEW | Короб 80х60 мм сосна (Промрукав) (PR03.0190) | Кабель-канал с двойным замком сосна (RAL 1001), самозатухающий ПВХ, IP40, t-раб.-40…+45°C, сечение 80х60 мм, длина 2000 мм | Промрукав | руб./м | 667.94
NEW | Короб 30х10 мм с перегородкой чёрный (Промрукав) (PR03.0241) | Кабель-канал с двойным замком с перегородкой черный (RAL 9005), самозатухающий ПВХ, IP40, t-раб.-40…+45°C, сечение 30х10 мм, длина 2000 мм | Промрукав | руб./м | 174.14
1.3.2 | Трубы для электропроводки и аксессуары
| Труба ПВХ тяжелая серая D16 (Промрукав) (PR.0116410) | Труба гофрированная из самозатухающей ПВХ-композиции, тяжелая, с зондом, D-внеш.16,0±0,4 мм, D-внут.14,1 мм, t-раб.- 40...+60°С, бухта 100 м, серого цвета | Промрукав | руб./м | 42.31
| Труба ПВХ легкая черная D16 (Промрукав) (PR01.0053) | Труба гофрированная из поливинилхлорида (ПВХ) с протяжкой, D=16 мм, степень сопротивления сжатию 350 Н, t-раб.-40...+60°C, черного цвета | Промрукав | руб./м | 31
| Труба ПВХ тяжелая серая D20 (Промрукав) (PR.0120410) | Труба гофрированная из самозатухающей ПВХ-композиции, тяжелая, с зондом, D-внеш.20±0,4 мм, D-внут.14,1 мм, t-раб.- 40...+60°С, бухта 100 м, серого цвета | Промрукав | руб./м | 59.14
| Труба ПВХ легкая черная D20 (Промрукав) (PR01.0055) | Труба гофрированная из поливинилхлорида (ПВХ) с протяжкой, D=20 мм, степень сопротивления сжатию 350 Н, t-раб.-40...+60°C, черного цвета | Промрукав | руб./м | 39.83
| Труба ПВХ тяжелая серая D25 (Промрукав) (PR.0125415) | Труба гофрированная из самозатухающей ПВХ-композиции, тяжелая, с зондом, D-внеш.25±0,4 мм, D-внут.18,3 мм, t-раб.- 40...+60°С, бухта 50 м, серого цвета | Промрукав | руб./м | 89.16
| Труба ПВХ легкая черная D25 (Промрукав) (PR01.0057) | Труба гофрированная из поливинилхлорида (ПВХ) с протяжкой, D=25 мм, степень сопротивления сжатию 350 Н, t-раб.-40...+60°C, черного цвета | Промрукав | руб./м | 63.72
| Труба ПЛЛ легкая 350 Н безгалогенная (HF) негорючая (НГ) белая с/з D16 (PR02.0214) | Труба ПЛЛ гибкая легкая с протяжкой D=16 мм, безгалоген.(HF), цвет белый, уп=100м, | Промрукав | руб./м | 115.73
| Труба ПЛЛ легкая 350 Н безгалогенная (HF) негорючая (НГ) белая с/з D20 (PR02.0215) | Труба ПЛЛ гибкая легкая с протяжкой D=20 мм, безгалоген.(HF), цвет белый, уп=100м, | Промрукав | руб./м | 165.07
| Труба ПЛЛ легкая 350 Н безгалогенная (HF) негорючая (НГ) белая с/з D25 (PR02.0216) | Труба ПЛЛ гибкая легкая с протяжкой D=25 мм, безгалоген.(HF), цвет белый, уп=50м, | Промрукав | руб./м | 207.76
| Труба ПЛЛ легкая 350 Н безгалогенная (HF) негорючая (НГ) белая с/з D32 (PR02.0217) | Труба ПЛЛ гибкая легкая с протяжкой D=32 мм, безгалоген.(HF), цвет белый, уп=25м, | Промрукав | руб./м | 310.19
| Труба ПА безгалогенная (HF) стойкая к ультрафиолету с зондом D16 (PR02.0067) | Труба гофрированная из полиамида безгалогенная стойкая к ультрафиолету, с зондом, внешний диаметр 16 мм, внутренний диаметр 10.7 мм, сопротивление сжатию 450 Н, IP66, t-раб.-40…+60°С | Промрукав | руб./м | 95.01
| Труба ПА безгалогенная (HF) стойкая к ультрафиолету с зондом D20 (PR02.0068) | Труба гофрированная из полиамида безгалогенная стойкая к ультрафиолету, с зондом, внешний диаметр 20 мм, внутренний диаметр 14.1 мм, сопротивление сжатию 450 Н, IP66, t-раб.-40…+60°С | Промрукав | руб./м | 122.7
| Труба ПА безгалогенная (HF) стойкая к ультрафиолету с зондом D25 (PR02.0069) | Труба гофрированная из полиамида безгалогенная стойкая к ультрафиолету, с зондом, внешний диаметр 25 мм, внутренний диаметр 18.3 мм, сопротивление сжатию 450 Н, IP66, t-раб.-40…+60°С | Промрукав | руб./м | 170.68
| Труба ПА безгалогенная (HF) стойкая к ультрафиолету с зондом D32 (PR02.0070) | Труба гофрированная из полиамида безгалогенная стойкая к ультрафиолету, с зондом, внешний диаметр 32 мм, внутренний диаметр 24.3 мм, сопротивление сжатию 450 Н, IP66, t-раб.-40…+60°С | Промрукав | руб./м | 253.61
| Труба ПА (НГ) стойкая к УФ черная D25 (PR02.0103) | Труба гофрированная из полиамида стойкая к ультрафиолету, с зондом, внешний диаметр 25 мм, внутренний диаметр 18.3 мм, сопротивление сжатию 450 Н, IP66, t-раб.-40…+60°С | Промрукав | руб./м | 396.8
| Труба ПВХ легкая серая D16 (Промрукав) (PR.011631) | Труба гофрированная из поливинилхлорида (ПВХ) с протяжкой, D=16 мм, степень сопротивления сжатию 350 Н, t-раб.-40...+60°C, Степень защиты IP66, серого цвета | Промрукав | руб./м | 25.86
| Труба ПВХ легкая серая D20 (Промрукав) (PR.012031) | Труба гофрированная из поливинилхлорида (ПВХ) с протяжкой, D=20 мм, степень сопротивления сжатию 350 Н, t-раб.-40...+60°C, серого цвета | Промрукав | руб./м | 31.55
| Труба ПВХ легкая серая D25 (Промрукав) (PR.012531) | Труба гофрированная из поливинилхлорида (ПВХ) с протяжкой, D=25 мм, степень сопротивления сжатию 350 Н, t-раб.-40...+60°C, серого цвета | Промрукав | руб./м | 50.59
| Труба ПВХ легкая серая D32 (Промрукав) (PR.013231) | Труба гофрированная из поливинилхлорида (ПВХ) с протяжкой, D=32 мм, степень сопротивления сжатию 350 Н, t-раб.-40...+60°C, серого цвета | Промрукав | руб./м | 71.8
| Труба ПВХ легкая серая D40 (Промрукав) (PR.014231) | Труба гофрированная из поливинилхлорида (ПВХ) с протяжкой, D=40 мм, степень сопротивления сжатию 350 Н, t-раб.-40...+60°C, серого цвета | Промрукав | руб./м | 94.5
| Труба ПВХ легкая серая D50 (Промрукав) (PR.015031) | Труба гофрированная из поливинилхлорида (ПВХ) с протяжкой, D=50 мм, степень сопротивления сжатию 350 Н, t-раб.-40...+60°C, серого цвета | Промрукав | руб./м | 166.26
| Труба ПВХ легкая серая D63 (Промрукав) (PR.016331) | Труба гофрированная из поливинилхлорида (ПВХ) с протяжкой, D=63 мм, степень сопротивления сжатию 350 Н, t-раб.-40...+60°C, серого цвета | Промрукав | руб./м | 243.96
| Труба ПП лёгкая безгалогенная (HF) разрезная D16 (PR02.0063) | Труба гофрированная из полипропилена (ПП) безгалогенная разрезная, внешний диаметр 16 мм, внутренний диаметр 10.7 мм, сопротивление сжатию 350 Н, IP20, t-раб.-45…+115°C, черного цвета | Промрукав | руб./м | 38.96
| Труба ПП лёгкая безгалогенная (HF) разрезная D20 (PR02.0064) | Труба гофрированная из полипропилена (ПП) безгалогенная разрезная, внешний диаметр 20 мм, внутренний диаметр 14.1 мм, сопротивление сжатию 350 Н, IP20, t-раб.-45…+115°C, черного цвета | Промрукав | руб./м | 46.26
| Труба ПП лёгкая безгалогенная (HF) разрезная D25 (PR02.0065) | Труба гофрированная из полипропилена (ПП) безгалогенная разрезная, внешний диаметр 25 мм, внутренний диаметр 18.3 мм, сопротивление сжатию 350 Н, IP20, t-раб.-45…+115°C, черного цвета | Промрукав | руб./м | 67.09
| Труба ПП лёгкая безгалогенная (HF) с зондом D16 (PR02.0051) | Труба гофрированная из полипропилена (ПП) безгалогенная, с зондом, внешний диаметр 16 мм, внутренний диаметр 10.7 мм, сопротивление сжатию 350 Н, IP66, t-раб.-45…+115°С, синего цвета | Промрукав | руб./м | 39.25
| Труба ПП лёгкая безгалогенная (HF) с зондом D20 (PR02.0052) | Труба гофрированная из полипропилена (ПП) безгалогенная, с зондом, внешний диаметр 20 мм, внутренний диаметр 14.1 мм, сопротивление сжатию 350 Н, IP66, t-раб.-45…+115°С, синего цвета | Промрукав | руб./м | 52.66
| Труба ПП лёгкая безгалогенная (HF) с зондом D25 (PR02.0053) | Труба гофрированная из полипропилена (ПП) безгалогенная, с зондом, внешний диаметр 25 мм, внутренний диаметр 18.3 мм, сопротивление сжатию 350 Н, IP66, t-раб.-45…+115°С, синего цвета | Промрукав | руб./м | 76.29
| Труба ПП лёгкая безгалогенная (HF) с зондом D32 синяя (PR02.0054) | Труба гофрированная из полипропилена (ПП) безгалогенная, с зондом, внешний Ø 32 мм, внутренний Ø 24.3 мм, сопротивление сжатию 350 Н, IP66, t-раб.-45…+115°С. Цвет - синий (RAL 5005) | Промрукав | руб./м | 107.38
| Труба ПП, лёгкая негорючая D16, синяя (PR02.0075) | Труба гофрированная из полипропилена (ПП) не распространяющая горение, с зондом, внешний диаметр 16 мм, внутренний диаметр 10.7 мм, сопротивление сжатию 350 Н, IP66, t-раб.-45…+115°С, синего цвета | Промрукав | руб./м | 128.47
| Труба ПП, лёгкая негорючая D20, синяя (PR02.0076) | Труба гофрированная из полипропилена (ПП) не распространяющая горение, с зондом, внешний диаметр 20 мм, внутренний диаметр 14.1 мм, сопротивление сжатию 350 Н, IP66, t-раб.-45…+115°С, синего цвета | Промрукав | руб./м | 162.92
| Труба ПП, лёгкая негорючая D25, синяя (PR02.0077) | Труба гофрированная из полипропилена (ПП) не распространяющая горение, с зондом, внешний диаметр 25 мм, внутренний диаметр 18.3 мм, сопротивление сжатию 350 Н, IP66, t-раб.-45…+115°С, синего цвета | Промрукав | руб./м | 236.82
| Труба ПП, лёгкая негорючая D32, синяя (PR02.0078) | Труба гофрированная из полипропилена (ПП) не распространяющая горение, с зондом, внешний Ø 32 мм, внутренний Ø 24.3 мм, сопротивление сжатию 350 Н, IP66, t-раб.-45…+115°С. Цвет - синий (RAL 5005) | Промрукав | руб./м | 364.97
| Труба ПП тяжёлая безгалогенная (HF) с зондом D16 (PR02.0055) | Труба гофрированная из полипропилена (ПП) безгалогенная, с зондом, внешний диаметр 16 мм, внутренний диаметр 10.7 мм, сопротивление сжатию 750 Н, IP66, t-раб.-45…+115°С, синего цвета | Промрукав | руб./м | 55.05
| Труба ПП тяжёлая безгалогенная (HF) с зондом D20 (PR02.0056) | Труба гофрированная из полипропилена (ПП) безгалогенная, с зондом, внешний диаметр 20 мм, внутренний диаметр 14.1 мм, сопротивление сжатию 750 Н, IP66, t-раб.-45…+115°С, синего цвета | Промрукав | руб./м | 71.7
| Труба ПП тяжёлая безгалогенная (HF) с зондом D25 (PR02.0057) | Труба гофрированная из полипропилена (ПП) безгалогенная, с зондом, внешний диаметр 25 мм, внутренний диаметр 18.3 мм, сопротивление сжатию 750 Н, IP66, t-раб.-45…+115°С, синего цвета | Промрукав | руб./м | 96.17
| Труба ПП тяжёлая безгалогенная (HF) с зондом D32 (PR02.0058) | Труба гофрированная из полипропилена (ПП) безгалогенная, с зондом, внешний Ø 32 мм, внутренний Ø 24.3 мм, сопротивление сжатию 750 Н, IP66, t-раб.-45…+115°С. Цвет - синий (RAL 5005) | Промрукав | руб./м | 161.37
| Труба ПП тяжёлая, негорючая D16, синяя (PR02.0079) | Труба гофрированная из полипропилена (ПП) не распространяющая горение, с зондом, внешний диаметр 16 мм, внутренний диаметр 10.7 мм, сопротивление сжатию 750 Н, IP66, t-раб.-45…+115°С, синего цвета | Промрукав | руб./м | 173.52
| Труба ПП, тяжёлая, негорючая D20, синяя (PR02.0080) | Труба гофрированная из полипропилена (ПП) не распространяющая горение, с зондом, внешний диаметр 20 мм, внутренний диаметр 14.1 мм, сопротивление сжатию 750 Н, IP66, t-раб.-45…+115°С, синего цвета | Промрукав | руб./м | 242.35
| Труба ПП, тяжёлая, негорючая D25, синяя (PR02.0081) | Труба гофрированная из полипропилена (ПП) не распространяющая горение, с зондом, внешний диаметр 25 мм, внутренний диаметр 18.3 мм, сопротивление сжатию 750 Н, IP66, t-раб.-45…+115°С, синего цвета | Промрукав | руб./м | 296.71
| Труба ПП, тяжёлая, негорючая, D32, синяя (PR02.0082) | Труба гофрированная из полипропилена (ПП) не распространяющая горение, с зондом, внешний Ø 32 мм, внутренний Ø 24.3 мм, сопротивление сжатию 750 Н, IP66, t-раб.-45…+115°С. Цвет - синий (RAL 5005) | Промрукав | руб./м | 459.83
| Труба ПА стойкая к УФ черная D-вн 5,0мм D-нар 7,2мм PR02.0306 | Труба гофрированная ПА безгалогенная (HF) стойкая к ультрафиолету разрезная черная D-вн.5,0 мм, D-нар.7,2 мм (50 м) | Промрукав | руб./м | 40.35
| Труба ПА стойкая к УФ черная D-вн 7,0мм D-нар 10,0мм PR02.0310 | Труба гофрированная ПА безгалогенная (HF) стойкая к ультрафиолету разрезная черная D-вн.7,0 мм, D-нар.10,0 мм (50 м) | Промрукав | руб./м | 47.5
| Труба ПА (НГ) стойкая к УФ D-вн 9,8мм D-нар 13,2мм PR02.0326 | Труба гофрированная ПА негорючая (НГ) стойкая к ультрафиолету разрезная черная D-вн.9,8 мм, D-нар.13,2 мм (50 м) | Промрукав | руб./м | 120.53
| Труба ПА (НГ) стойкая к УФ D-вн 9,8мм D-нар 13,2мм PR02.0327 | Труба гофрированная ПА негорючая (НГ) стойкая к ультрафиолету разрезная черная D-вн.9,8 мм, D-нар.13,2 мм (25 м) | Промрукав | руб./м | 137.12
| Труба ПА (НГ) стойкая к УФ D-вн 9,8мм D-нар 13,2мм PR02.0328 | Труба гофрированная ПА негорючая (НГ) стойкая к ультрафиолету разрезная черная D-вн.9,8 мм, D-нар.13,2 мм (10 м) | Промрукав | руб./м | 144.67
| Труба ПА (НГ) стойкая к УФ D-вн 7,0мм D-нар 10,0мм PR02.0322 | Труба гофрированная ПА негорючая (НГ) стойкая к ультрафиолету разрезная черная D-вн.7,0 мм, D-нар.10,0 мм (50 м) | Промрукав | руб./м | 102.45
| Труба ПА (НГ) стойкая к УФ D-вн 7,0мм D-нар 10,0мм PR02.0323 | Труба гофрированная ПА негорючая (НГ) стойкая к ультрафиолету разрезная черная D-вн.7,0 мм, D-нар.10,0 мм (25 м) | Промрукав | руб./м | 116.38
| Труба ПА (НГ) стойкая к УФ D-вн 7,0мм D-нар 10,0мм PR02.0324 | Труба гофрированная ПА негорючая (НГ) стойкая к ультрафиолету разрезная черная D-вн.7,0 мм, D-нар.10,0 мм (10 м) | Промрукав | руб./м | 141.14
| Труба ПА (НГ) стойкая к УФ D-вн 5,0мм D-нар 7,2мм PR02.0318 | Труба гофрированная ПА негорючая (НГ) стойкая к ультрафиолету разрезная черная D-вн.5,0 мм, D-нар.7,2 мм (50 м) | Промрукав | руб./м | 87.13
| Труба ПА (НГ) стойкая к УФ D-вн 5,0мм D-нар 7,2мм PR02.0319 | Труба гофрированная ПА негорючая (НГ) стойкая к ультрафиолету разрезная черная D-вн.5,0 мм, D-нар.7,2 мм (25 м) | Промрукав | руб./м | 99.05
| Труба ПА (НГ) стойкая к УФ D-вн 5,0мм D-нар 7,2мм PR02.0320 | Труба гофрированная ПА негорючая (НГ) стойкая к ультрафиолету разрезная черная D-вн.5,0 мм, D-нар.7,2 мм (10 м) | Промрукав | руб./м | 135.35
| Труба ПА стойкая к УФ черная D-вн 9,8мм D-нар 13,2мм PR02.0314 | Труба гофрированная ПА безгалогенная (HF) стойкая к ультрафиолету разрезная черная D-вн.9,8 мм, D-нар.13,2 мм (50 м) | Промрукав | руб./м | 55.86
| Труба ПА стойкая к УФ черная D-вн 9,8мм D-нар 13,2мм PR02.0316 | Труба гофрированная ПА безгалогенная (HF) стойкая к ультрафиолету разрезная черная D-вн.9,8 мм, D-нар.13,2 мм (10 м) | Промрукав | руб./м | 67.05
| Труба ПА стойкая к УФ черная D-вн 9,8мм D-нар 13,2мм PR02.0315 | Труба гофрированная ПА безгалогенная (HF) стойкая к ультрафиолету разрезная черная D-вн.9,8 мм, D-нар.13,2 мм (25 м) | Промрукав | руб./м | 63.52
| Труба ПА негорючая (НГ) стойкая к ультрафиолету (УФ) черная с/з D32 мм (PR02.0104) | Труба гофрированная ПА негорючая (НГ) стойкая к ультрафиолету (УФ) черная с зондом D32 мм (25 м) | Промрукав | руб./м | 490.08
| Труба ПА негорючая (НГ) стойкая к ультрафиолету (УФ) черная с/з D20 мм (PR02.0102) | Труба гофрированная ПА негорючая (НГ) стойкая к ультрафиолету (УФ) черная с зондом D20 мм (100 м) | Промрукав | руб./м | 281.46
| Труба ПА негорючая (НГ) стойкая к ультрафиолету (УФ) черная с/з D16 мм (PR02.0101) | Труба гофрированная ПА негорючая (НГ) стойкая к ультрафиолету (УФ) черная с зондом D16 мм (100 м) | Промрукав | руб./м | 192.88
| Труба ПЛЛ тяжелая безгалогенная (HF) негорючая (НГ) белая с/з D32 (PR02.0242) | Труба гофрированная ПЛЛ тяжелая безгалогенная (HF) негорючая (НГ) белая с зондом D32 мм (25 м) | Промрукав | руб./м | 613.82
| Труба ПА безгалогенная (HF) стойкая к ультрафиолету черная с/з D40 (PR02.0205) | Труба гофрированная ПА безгалогенная (HF) стойкая к ультрафиолету черная с зондом D40 мм (15 м) | Промрукав | руб./м | 332.01
| Труба ПА безгалогенная (HF) стойкая к ультрафиолету черная с/з D50 (PR02.0206) | Труба гофрированная ПА безгалогенная (HF) стойкая к ультрафиолету черная с зондом D50 мм (15 м) | Промрукав | руб./м | 512.29
| Труба ПА безгалогенная (HF) стойкая к ультрафиолету черная с/з D63 (PR02.0207) | Труба гофрированная ПА безгалогенная (HF) стойкая к ультрафиолету черная с зондом D63 мм (15 м) | Промрукав | руб./м | 1163.15
| Труба ПА негорючая (НГ) стойкая к ультрафиолету (УФ) черная с/з D40 мм (PR02.0208) | Труба гофрированная ПА негорючая (НГ) стойкая к ультрафиолету (УФ) черная с зондом D40 мм (15 м) | Промрукав | руб./м | 736.94
| Труба ПА негорючая (НГ) стойкая к ультрафиолету (УФ) черная с/з D50 мм (PR02.0209) | Труба гофрированная ПА негорючая (НГ) стойкая к ультрафиолету (УФ) черная с зондом D50 мм (15 м) | Промрукав | руб./м | 1061.34
| Труба ПА негорючая (НГ) стойкая к ультрафиолету (УФ) черная с/з D63 мм (PR02.0210) | Труба гофрированная ПА негорючая (НГ) стойкая к ультрафиолету (УФ) черная с зондом D63 мм (15 м) | Промрукав | руб./м | 1538.07
| Труба ПЛЛ тяжелая безгалогенная (HF) негорючая (НГ) белая с/з D16 (PR02.0239) | Труба гофрированная ПЛЛ тяжелая безгалогенная (HF) негорючая (НГ) белая с зондом D16 мм (100 м) | Промрукав | руб./м | 193.76
| Труба ПЛЛ тяжелая безгалогенная (HF) негорючая (НГ) белая с/з D25 (PR02.0241) | Труба гофрированная ПЛЛ тяжелая безгалогенная (HF) негорючая (НГ) белая с зондом D25 мм (50 м) | Промрукав | руб./м | 273.97
| Труба ПП безгалогенная (HF) разрезная черная D-вн=24,3, D-нар=32 (PR02.0066) | Труба гофрированная ПП безгалогенная (HF) разрезная черная D-внутр. 24.3 мм, D-наруж. 32 мм (25 м) | Промрукав | руб./м | 108.68
| Труба ПВХ тяжелая серая с/з D32 (Промрукав) (PR.0132412) | Труба гофрированная ПВХ тяжелая 750 Н серая с/з D-внеш. 32 мм, D-внутр. 24,3 мм, IP66, t-раб.-40…+60°C (25 м) | Промрукав | руб./м | 122.22
| Труба ПВХ легкая черная с/з D32 (Промрукав) (PR01.0088) | Труба гофрированная ПВХ легкая 350 Н черная с/з D-внеш. 32 мм, D-внутр. 24,3 мм, IP66, t-раб.-40…+60°C (25 м) | Промрукав | руб./м | 121.62
| Труба ПВХ легкая черная с/з D40 (Промрукав) (PR01.0089) | Труба гофрированная ПВХ легкая 350 Н черная с/з D-внеш. 40 мм, D-внутр. 31.2 мм, IP66, t-раб.-40…+60°C (15 м) | Промрукав | руб./м | 156.63
| Труба ПВХ легкая черная с/з D50 (Промрукав) (PR01.0090) | Труба гофрированная ПВХ легкая 350 Н черная с/з D-внеш. 50 мм, D-внутр. 39,6 мм, IP66, t-раб.-40…60°C (15 м) | Промрукав | руб./м | 208.26
| Труба ПВХ легкая черная с/з D63 (Промрукав) (PR01.0091) | Труба гофрированная ПВХ легкая 350 Н черная с/з D-внеш. 63 мм, D-внутр. 50,6 мм, IP66, t-раб.-40…60°C (15 м) | Промрукав | руб./м | 312.23
| Труба ПВХ тяжелая серая с/з D40 (Промрукав) (PR.0140411) | Труба гофрированная ПВХ тяжелая 750 Н серая с/з D-внеш. 40 мм, D-внутр. 31,2 мм, IP66, t-раб.-40…60°C (15 м) | Промрукав | руб./м | 167.97
| Труба ПВХ тяжелая серая с/з D50 (Промрукав) (PR.0150411) | Труба гофрированная ПВХ тяжелая 750 Н серая с/з D-внеш. 50 мм, D-внутр. 39.6 мм, IP66, t-раб.-40…60°C (15 м) | Промрукав | руб./м | 229.95
| Труба ПВХ тяжелая серая с/з D63 (Промрукав) (PR.0163411) | Труба гофрированная ПВХ тяжелая 750 Н серая с/з D-внеш. 63 мм, D-внутр. 50.6 мм, IP66, t-раб.-40…60°C (15 м) | Промрукав | руб./м | 444.34
| Труба ПВХ легкая 350Н с/з оран.D20 (Промрукав) (PR01.0131) | Труба гофрированная лёгкая из поливинилхлорида (ПВХ) с протяжкой, D=20 мм, степень сопротивления сжатию 350 Н, t-раб.-40…+60°C, IP66, оранжевого цвета | Промрукав | руб./м | 42.26
| Труба ПВХ легкая 350Н с/з оран.D16 (Промрукав) (PR01.0130) | Труба гофрированная лёгкая из поливинилхлорида (ПВХ) с протяжкой, D=16 мм, степень сопротивления сжатию 350 Н, t-раб.-40…+60°C, IP66, оранжевого цвета | Промрукав | руб./м | 32.65
| Труба ПЛЛ тяжелая безгалогенная (HF) негорючая (НГ) белая с/з D20 (PR02.0398) | Труба гофрированная тяжёлая из полиолефинов (ПЛЛ) безгалогенная (HF) негорючая (НГ) с протяжкой, D=20 мм, степень сопротивления сжатию 750 Н, t-раб.-45…+115°C, IP66, белого цвета | Промрукав | руб./м | 220.11
| Труба ПП безгалогенная (HF) разрезная черная D-вн=9,8, D-нар=13,2 (PR02.0302) | Труба гофрированная из полипропилена (ПП) безгалогенная (HF) разрезная, D-вн.=9.8 мм, D-нар.=13.2 мм, t-раб.-45…+115°C, IP20, чёрного цвета | Промрукав | руб./м | 29.32
| Труба ПВХ легкая 350Н с/з черная D25 (Промрукав) (PR01.0148) | Труба гофрированная лёгкая из поливинилхлорида (ПВХ) с протяжкой, D=25 мм, степень сопротивления сжатию 350 Н, t-раб.-40…+60°C, IP66, чёрного цвета | Промрукав | руб./м | 54.94
| Труба ПВХ легкая 350Н с/з черная D20 (Промрукав) (PR01.0146) | Труба гофрированная лёгкая из поливинилхлорида (ПВХ) с протяжкой, D=20 мм, степень сопротивления сжатию 350 Н, t-раб.-40…+60°C, IP66, чёрного цвета | Промрукав | руб./м | 43.9
| Труба ПВХ легкая 350Н с/з черная D16 (Промрукав) (PR01.0144) | Труба гофрированная лёгкая из поливинилхлорида (ПВХ) с протяжкой, D=16 мм, степень сопротивления сжатию 350 Н, t-раб.-40…+60°C, IP66, чёрного цвета | Промрукав | руб./м | 33.43
| Труба ПВХ легкая 350Н с/з оран.D63 (Промрукав) (PR01.0136) | Труба гофрированная лёгкая из поливинилхлорида (ПВХ) с протяжкой, D=63 мм, степень сопротивления сжатию 350 Н, t-раб.-40…+60°C, IP66, оранжевого цвета | Промрукав | руб./м | 360.69
| Труба ПВХ легкая 350Н с/з оран.D50 (Промрукав) (PR01.0135) | Труба гофрированная лёгкая из поливинилхлорида (ПВХ) с протяжкой, D=50 мм, степень сопротивления сжатию 350 Н, t-раб.-40…+60°C, IP66, оранжевого цвета | Промрукав | руб./м | 192.35
| Труба ПВХ легкая 350Н с/з оран.D40 (Промрукав) (PR01.0134) | Труба гофрированная лёгкая из поливинилхлорида (ПВХ) с протяжкой, D=40 мм, степень сопротивления сжатию 350 Н, t-раб.-40…+60°C, IP66, оранжевого цвета | Промрукав | руб./м | 144.75
| Труба ПВХ легкая 350Н с/з оран.D32 (Промрукав) (PR01.0133) | Труба гофрированная лёгкая из поливинилхлорида (ПВХ) с протяжкой, D=32 мм, степень сопротивления сжатию 350 Н, t-раб.-40…+60°C, IP66, оранжевого цвета | Промрукав | руб./м | 112.33
| Труба ПВХ легкая 350Н с/з оран.D25 (Промрукав) (PR01.0132) | Труба гофрированная лёгкая из поливинилхлорида (ПВХ) с протяжкой, D=25 мм, степень сопротивления сжатию 350 Н, t-раб.-40…+60°C, IP66, оранжевого цвета | Промрукав | руб./м | 67.3
| Труба ПП безгалогенная (HF) разрезная черная D-вн=5,0, D-нар=7,2 (PR02.0294) | Труба гофрированная из полипропилена (ПП) безгалогенная (HF) разрезная, D-вн.=5 мм, D-нар.=7.2 мм, t-раб.-45…+115°C, IP20, чёрного цвета | Промрукав | руб./м | 21.21
| Труба ПЛЛ тяжелая безгалогенная (HF) негорючая (НГ) белая с/з D16 (PR02.0397) | Труба гофрированная тяжёлая из полиолефинов (ПЛЛ) безгалогенная (HF) негорючая (НГ) с протяжкой, D=16 мм, степень сопротивления сжатию 750 Н, t-раб.-45…+115°C, IP66, белого цвета | Промрукав | руб./м | 193.76
| Труба ПЛЛ легкая безгалогенная (HF) негорючая (НГ) белая с/з D20 (PR02.0331) | Труба гофрированная лёгкая из полиолефинов (ПЛЛ) безгалогенная (HF) негорючая (НГ) с протяжкой, D=20 мм, степень сопротивления сжатию 350 Н, t-раб.-45…+115°C, IP66, белого цвета | Промрукав | руб./м | 148.03
| Труба ПЛЛ легкая безгалогенная (HF) негорючая (НГ) белая с/з D16 (PR02.0329) | Труба гофрированная лёгкая из полиолефинов (ПЛЛ) безгалогенная (HF) негорючая (НГ) с протяжкой, D=16 мм, степень сопротивления сжатию 350 Н, t-раб.-45…+115°C, IP66, белого цвета | Промрукав | руб./м | 114.04
| Труба ПП безгалогенная (HF) разрезная черная D-вн=7,0, D-нар=10,0 (PR02.0298) | Труба гофрированная из полипропилена (ПП) безгалогенная (HF) разрезная, D-вн.=7 мм, D-нар.=10.0 мм, t-раб.-45…+115°C, IP20, чёрного цвета | Промрукав | руб./м | 24.96
| Труба ПП легкая безгалогенная (HF) У/Ф черная с/з D-вн=10,7, D-нар=16 (PR02.0416) | Труба гофрированная ПП легкая 350 Н безгалогенная (HF) стойкая к ультрафиолету черная с/з ; D-вн.10,7 мм, D-нар.16 мм, 100м | Промрукав | руб./м | 47.36
| Труба ПП легкая безгалогенная (HF) У/Ф черная с/з D-вн=10,7, D-нар=16 (PR02.0417) | Труба гофрированная ПП легкая 350 Н безгалогенная (HF) стойкая к ультрафиолету черная с/з ; D-вн.10,7 мм, D-нар.16 мм, 10м | Промрукав | руб./м | 66.99
| Труба ПП легкая безгалогенная (HF) У/Ф черная с/з D-вн=10,7, D-нар=16 (PR02.0418) | Труба гофрированная ПП легкая 350 н безгалогенная (HF) стойкая к ультрафиолету черная с/з ; D-вн.10,7 мм, D-нар.16 мм, 25м | Промрукав | руб./м | 55.42
| Труба ПП легкая безгалогенная (HF) У/Ф черная с/з D-вн=14,1, D-нар=20 (PR02.0419) | Труба гофрированная ПП легкая 350 Н безгалогенная (HF) стойкая к ультрафиолету черная с/з ; D-вн.14,1 мм, D-нар.20 мм, 100м | Промрукав | руб./м | 56.23
| Труба ПП легкая безгалогенная (HF) У/Ф черная с/з D-вн=14,1, D-нар=20 (PR02.0420) | Труба гофрированная ПП легкая 350 Н безгалогенная (HF) стойкая к ультрафиолету черная с/з ; D-вн.14,1 мм, D-нар.20 мм, 10м | Промрукав | руб./м | 118.38
| Труба ПП легкая безгалогенная (HF) У/Ф черная с/з D-вн=14,1, D-нар=20 (PR02.0421) | Труба гофрированная ПП легкая 350 Н безгалогенная (HF) стойкая к ультрафиолету черная с/з ; D-вн.14,1 мм, D-нар.20 мм, 25м | Промрукав | руб./м | 55.42
| Труба ПП легкая безгалогенная (HF) У/Ф черная с/з D-вн=18,3, D-нар=25 (PR02.0422) | Труба гофрированная ПП легкая 350 Н безгалогенная (HF) стойкая к ультрафиолету черная с/з ; D-вн.18,3 мм, D-нар.25 мм, 10м | Промрукав | руб./м | 118.38
| Труба ПП легкая безгалогенная (HF) У/Ф черная с/з D-вн=18,3, D-нар=25 (PR02.0423) | Труба гофрированная ПП легкая 350 Н безгалогенная (HF) стойкая к ультрафиолету черная с/з ; D-вн.18,3 мм, D-нар.25 мм, 25м | Промрукав | руб./м | 95.22
| Труба ПП легкая безгалогенная (HF) У/Ф черная с/з D-вн=18,3, D-нар=25 (PR02.0424) | Труба гофрированная ПП легкая 350 Н безгалогенная (HF) стойкая к ультрафиолету черная с/з ; D-вн.18,3 мм, D-нар.25 мм, 50м | Промрукав | руб./м | 81.49
| Труба ПП легкая безгалогенная (HF) У/Ф черная с/з D-вн=24,3, D-нар=32 (PR02.0425) | Труба гофрированная ПП легкая 350 Н безгалогенная (HF) стойкая к ультрафиолету черная с/з ; D-вн.24,3 мм, D-нар.32 мм, 10м | Промрукав | руб./м | 161.29
| Труба ПП легкая безгалогенная (HF) У/Ф черная с/з D-вн=24,3, D-нар=32 (PR02.0426) | Труба гофрированная ПП легкая 350 Н безгалогенная (HF) стойкая к ультрафиолету черная с/з ; D-вн.24,3 мм, D-нар.32 мм, 25м | Промрукав | руб./м | 132.01
| Труба ПП легкая безгалогенная (HF) У/Ф черная D-вн=5,0, D-нар=7,2 (PR02.0429) | Труба гофрированная ПП легкая 350 Н безгалогенная (HF) стойкая к ультрафиолету черная ; D-вн.5,0 мм, D-нар.7,2 мм, 250м | Промрукав | руб./м | 25.78
| Труба ПП легкая безгалогенная (HF) У/Ф черная D-вн=5,0, D-нар=7,2 (PR02.0430) | Труба гофрированная ПП легкая 350 Н безгалогенная (HF) стойкая к ультрафиолету черная ; D-вн.5,0 мм, D-нар.7,2 мм, 25м | Промрукав | руб./м | 29.23
| Труба ПП легкая безгалогенная (HF) У/Ф черная D-вн=5,0, D-нар=7,2 (PR02.0428) | Труба гофрированная ПП легкая 350 Н безгалогенная (HF) стойкая к ультрафиолету черная ; D-вн.5,0 мм, D-нар.7,2 мм, 10м | Промрукав | руб./м | 39.98
| Труба ПП легкая безгалогенная (HF) У/Ф черная D-вн=5,0, D-нар=7,2 (PR02.0427) | Труба гофрированная ПП легкая 350 Н безгалогенная (HF) стойкая к ультрафиолету черная ; D-вн.5,0 мм, D-нар.7,2 мм, 100м | Промрукав | руб./м | 25.78
| Труба ПП легкая безгалогенная (HF) У/Ф черная D-вн=5,0, D-нар=7,2 (PR02.0432) | Труба гофрированная ПП легкая 350 Н безгалогенная (HF) стойкая к ультрафиолету черная ; D-вн.5,0 мм, D-нар.7,2 мм, 50м | Промрукав | руб./м | 25.78
| Труба ПП легкая безгалогенная HF) У/Ф черная D-вн=7,0, D-нар=10,0 (PR02.0433) | Труба гофрированная ПП легкая 350 Н безгалогенная (HF) стойкая к ультрафиолету черная ; D-вн.7,0 мм, D-нар.10,0 мм, 100м | Промрукав | руб./м | 30.31
| Труба ПП легкая безгалогенная (HF) У/Ф черная D-вн=7,0, D-нар=10,0 (PR02.0434) | Труба гофрированная ПП легкая 350 Н безгалогенная (HF) стойкая к ультрафиолету черная ; D-вн.7,0 мм, D-нар.10,0 мм, 10м | Промрукав | руб./м | 42.27
| Труба ПП легкая безгалогенная HF) У/Ф черная D-вн=7,0, D-нар=10,0 (PR02.0435) | Труба гофрированная ПП легкая 350 Н безгалогенная (HF) стойкая к ультрафиолету черная ; D-вн.7,0 мм, D-нар.10,0 мм, 250м | Промрукав | руб./м | 30.31
| Труба ПП легкая безгалогенная (HF) У/Ф черная D-вн=7,0, D-нар=10,0 (PR02.0436) | Труба гофрированная ПП легкая 350 Н безгалогенная (HF) стойкая к ультрафиолету черная ; D-вн.7,0 мм, D-нар.10,0 мм, 25м | Промрукав | руб./м | 34.42
| Труба ПП легкая безгалогенная (HF) У/Ф черная D-вн=7,0, D-нар=10,0 (PR02.0438) | Труба гофрированная ПП легкая 350 Н безгалогенная (HF) стойкая к ультрафиолету черная ; D-вн.7,0 мм, D-нар.10,0 мм, 50м | Промрукав | руб./м | 30.31
| Труба ПП легкая безгалогенная HF) У/Ф черная D-вн=9,8, D-нар=13,2 (PR02.0439) | Труба гофрированная ПП легкая 350 Н безгалогенная (HF) стойкая к ультрафиолету черная ; D-вн.9,8 мм, D-нар.13,2 мм, 100м | Промрукав | руб./м | 35.6
| Труба ПП легкая безгалогенная (HF) У/Ф черная D-вн=9,8, D-нар=13,2 (PR02.0440) | Труба гофрированная ПП легкая 350 Н безгалогенная (HF) стойкая к ультрафиолету черная ; D-вн.9,8 мм, D-нар.13,2 мм, 10м | Промрукав | руб./м | 44.91
| Труба ПП легкая безгалогенная HF) У/Ф черная D-вн=9,8, D-нар=13,2 (PR02.0441) | Труба гофрированная ПП легкая 350 Н безгалогенная (HF) стойкая к ультрафиолету черная ; D-вн.9,8 мм, D-нар.13,2 мм, 250м | Промрукав | руб./м | 35.6
| Труба ПП легкая безгалогенная (HF) У/Ф черная D-вн=9,8, D-нар=13,2 (PR02.0442) | Труба гофрированная ПП легкая 350 Н безгалогенная (HF) стойкая к ультрафиолету черная ; D-вн.9,8 мм, D-нар.13,2 мм, 25м | Промрукав | руб./м | 40.47
| Труба ПП легкая безгалогенная (HF) У/Ф черная D-вн=9,8, D-нар=13,2 (PR02.0444) | Труба гофрированная ПП легкая 350 Н безгалогенная (HF) стойкая к ультрафиолету черная ; D-вн.9,8 мм, D-нар.13,2 мм, 50м | Промрукав | руб./м | 35.6
| Патрубок-муфта d50 мм (PR13.0004) | Патрубок-муфта для монтажа жёстких или гофрированных труб D = 50мм; посередине ограничитель. | Промрукав | руб./шт | 83.78
| Патрубок-муфта d16 мм (PR.01716) | Патрубок-муфта для монтажа жёстких или гофрированных труб D=16мм; посередине ограничитель. | Промрукав | руб./шт | 14.93
| Патрубок-муфта d20 мм (PR.01720) | Патрубок-муфта для монтажа жёстких или гофрированных труб D = 20мм; посередине ограничитель. | Промрукав | руб./шт | 18.99
| Патрубок-муфта d25 мм (PR.01725) | Патрубок-муфта для монтажа жёстких или гофрированных труб D=25мм; посередине ограничитель. | Промрукав | руб./шт | 24.24
| Патрубок-муфта d32 мм (PR13.0002) | Патрубок-муфта для монтажа жёстких или гофрированных труб D=32мм; посередине ограничитель. | Промрукав | руб./шт | 38.16
| Патрубок-муфта d16 мм белая (PR.01716б) | Патрубок-муфта для монтажа жёстких или гофрированных труб D=16мм; посередине ограничитель. | Промрукав | руб./шт | 17.6
| Патрубок-муфта d20 мм белая (PR.01720б) | Патрубок-муфта для монтажа жёстких или гофрированных труб D = 20мм; посередине ограничитель. | Промрукав | руб./шт | 22.58
| Патрубок-муфта d25 мм белая (PR.01725б) | Патрубок-муфта для монтажа жёстких или гофрированных труб D=25мм; посередине ограничитель. | Промрукав | руб./шт | 29.14
| Патрубок-муфта d32 мм белая (PR.01732б) | Патрубок-муфта для монтажа жёстких или гофрированных труб D=32мм; посередине ограничитель. | Промрукав | руб./шт | 74.4
| Патрубок-муфта d40 мм белая (PR.01740б) | Патрубок-муфта для монтажа жёстких или гофрированных труб D=40мм; посередине ограничитель. | Промрукав | руб./шт | 105.1
| Патрубок-муфта d16 мм чёрная (PR13.0181) | Патрубок-муфта черная для монтажа жёстких или гофрированных труб D=16мм; посередине ограничитель. | Промрукав | руб./шт | 18.58
| Патрубок-муфта d20 мм чёрная (PR13.0182) | Патрубок-муфта черная для монтажа жёстких или гофрированных труб Ø = 20 мм; посередине ограничитель. | Промрукав | руб./шт | 17.42
| Патрубок-муфта d25 мм чёрная (PR13.0183) | Патрубок-муфта черная для монтажа жёстких или гофрированных труб D=25мм; посередине ограничитель. | Промрукав | руб./шт | 22.26
| Патрубок-муфта d32 мм чёрная (PR13.0184) | Патрубок-муфта черная для монтажа жёстких или гофрированных труб D=32мм; посередине ограничитель. | Промрукав | руб./шт | 64.76
| Патрубок-муфта d40 мм чёрная (PR13.0185) | Патрубок-муфта черная для монтажа жёстких или гофрированных труб D=40мм; посередине ограничитель. | Промрукав | руб./шт | 115.69
| Патрубок-муфта d50 мм чёрная (PR13.0186) | Патрубок-муфта черная для монтажа жёстких или гофрированных труб D=50мм; посередине ограничитель. | Промрукав | руб./шт | 193.07
| Патрубок-муфта d40 мм безгалогенная (HF) атмосферостойкая серая (PR13.0354) | Патрубок-муфта безгалогенная (HF) атмосферостойкая для монтажа жёстких или гофрированных труб D = 40мм; посередине ограничитель, серый | Промрукав | руб./шт | 172.56
| Муфта разборная D20 атмосферостойкая черная (PR13.0414) | Муфта разборная D20 мм атмосферостойкая черная (70 шт) | Промрукав | руб./шт | 21.64
| Муфта разборная D20 атмосферостойкая черная (PR13.0434) | Муфта разборная D20 мм атмосферостойкая черная | Промрукав | руб./шт | 25.9
| Муфта разборная D25 атмосферостойкая серая (PR13.0431) | Муфта разборная D25 мм атмосферостойкая серая (5 шт) | Промрукав | руб./шт | 31.55
| Муфта разборная D16 белая (PR13.0417) | Муфта разборная D16 мм белая (100 шт) | Промрукав | руб./шт | 25.65
| Муфта разборная D20 белая (PR13.0418) | Муфта разборная D20 мм белая (70 шт) | Промрукав | руб./шт | 31.12
| Муфта разборная D20 атмосферостойкая серая (PR13.0430) | Муфта разборная D20 мм атмосферостойкая серая (10 шт) | Промрукав | руб./шт | 24.96
| Муфта разборная D25 атмосферостойкая черная (PR13.0435) | Муфта разборная D25 мм атмосферостойкая черная (5 шт) | Промрукав | руб./шт | 32.74
| Муфта разборная D20 атмосферостойкая серая (PR13.0410) | Муфта разборная D20 мм атмосферостойкая серая (70 шт) | Промрукав | руб./шт | 20.84
| Муфта разборная D16 атмосферостойкая серая (PR13.0409) | Муфта разборная D16 мм атмосферостойкая серая (100 шт) | Промрукав | руб./шт | 15.94
| Муфта разборная D25 атмосферостойкая серая (PR13.0411) | Муфта разборная D25 мм атмосферостойкая серая (40 шт) | Промрукав | руб./шт | 25.03
| Муфта разборная D32 атмосферостойкая серая (PR13.0412) | Муфта разборная D32 мм атмосферостойкая серая (36 шт) | Промрукав | руб./шт | 40.55
| Муфта разборная D32 белая (PR13.0420) | Муфта разборная d32 мм белая (36 шт) | Промрукав | руб./шт | 61.48
| Муфта разборная D25 белая (PR13.0419) | Муфта разборная D25 мм белая (40 шт) | Промрукав | руб./шт | 38.47
| Муфта разборная D32 атмосферостойкая черная (PR13.0436) | Муфта разборная D32 мм атмосферостойкая черная (5 шт) | Промрукав | руб./шт | 53.05
| Муфта разборная D16 атмосферостойкая черная (PR13.0433) | Муфта разборная D16 мм атмосферостойкая черная (10 шт) | Промрукав | руб./шт | 21.42
| Муфта разборная D32 атмосферостойкая черная (PR13.0416) | Муфта разборная D32 мм атмосферостойкая черная (36 шт) | Промрукав | руб./шт | 42.07
| Муфта разборная D25 атмосферостойкая черная (PR13.0415) | Муфта разборная D25 мм атмосферостойкая черная (40 шт) | Промрукав | руб./шт | 25.98
| Муфта разборная D16 атмосферостойкая черная (PR13.0413) | Муфта разборная D16 мм атмосферостойкая черная (100 шт) | Промрукав | руб./шт | 16.55
| Муфта разборная D32 атмосферостойкая серая (PR13.0432) | Муфта разборная D32 мм атмосферостойкая серая (5 шт) | Промрукав | руб./шт | 51.12
| Муфта разборная D16 атмосферостойкая серая (PR13.0429) | Муфта разборная D16 мм атмосферостойкая серая (10 шт) | Промрукав | руб./шт | 20.1
| Патрубок-муфта d40 мм (PR.01740м) | Патрубок-муфта для прямолинейного соединения гофрированных труб или гладких труб d40 мм безгалогенная (HF) атмосферостойкая серая (1 шт) | Промрукав | руб./шт | 93.69
| Патрубок-муфта d20 мм (PR.01720м) | Патрубок-муфта для прямолинейного соединения гофрированных труб или гладких труб d20 мм безгалогенная (HF) атмосферостойкая серая (10 шт) | Промрукав | руб./шт | 22.55
| Патрубок-муфта d20 мм безгалогенная (HF) атмосферостойкая серая (PR13.0351) | Патрубок-муфта для прямолинейного соединения гофрированных труб или гладких труб d20 мм безгалогенная (HF) атмосферостойкая серая (70 шт) | Промрукав | руб./шт | 23.11
| Патрубок-муфта d16 мм (PR.01716м) | Патрубок-муфта для прямолинейного соединения гофрированных труб или гладких труб d16 мм безгалогенная (HF) атмосферостойкая серая (10 шт) | Промрукав | руб./шт | 18.06
| Патрубок-муфта d32 мм безгалогенная (HF) атмосферостойкая серая (PR13.0353) | Патрубок-муфта для прямолинейного соединения гофрированных труб или гладких труб d32 мм безгалогенная (HF) атмосферостойкая серая (36 шт) | Промрукав | руб./шт | 97.58
| Патрубок-муфта d50 мм безгалогенная (HF) атмосферостойкая серая (PR13.0355) | Патрубок-муфта для прямолинейного соединения гофрированных труб или гладких труб d50 мм безгалогенная (HF) атмосферостойкая серая (12 шт) | Промрукав | руб./шт | 248.42
| Муфта разборная D16 оранжевая (PR13.1144) | Муфта разборная D=16 мм, оранжевого цвета | Промрукав | руб./шт | 24.44
| Муфта разборная D20 оранжевая (PR13.1141) | Муфта разборная D=20 мм, оранжевого цвета | Промрукав | руб./шт | 29.65
| Муфта разборная D25 оранжевая (PR13.1137) | Муфта разборная D=25 мм, оранжевого цвета | Промрукав | руб./шт | 36.62
| Муфта разборная D32 оранжевая (PR13.1148) | Муфта разборная D=32 мм, оранжевого цвета | Промрукав | руб./шт | 58.54
| Патрубок-муфта d20 мм оранжевая (PR13.1242) | Патрубок-муфта D=20 мм, оранжевого цвета | Промрукав | руб./шт | 20.69
| Патрубок-муфта d32 мм оранжевая (PR13.1251) | Патрубок-муфта D=32 мм, оранжевого цвета | Промрукав | руб./шт | 42.39
| Патрубок-муфта d40 мм оранжевая (PR13.1254) | Патрубок-муфта D=40 мм, оранжевого цвета | Промрукав | руб./шт | 70.01
| Патрубок-муфта d50 мм оранжевая (PR13.1258) | Патрубок-муфта D=50 мм, оранжевого цвета | Промрукав | руб./шт | 90.9
| Патрубок-муфта d20 мм бук (PR13.0230) | Патрубок-муфта с ограничителем, безгалогенная (HF), d20 мм, IP43, t-раб.-25…+60°C. Цвет бук | Промрукав | руб./шт | 37
| Патрубок-муфта d25 мм (PR.01725м) | Патрубок-муфта с ограничителем, безгалогенная (HF), d25 мм, IP43, t-раб.-25…+60°C. Цвет серый | Промрукав | руб./шт | 31.31
| Патрубок-муфта d32 мм (PR.01732м) | Патрубок-муфта с ограничителем, безгалогенная (HF), d32 мм, IP43, t-раб.-25…+60°C. Цвет серый | Промрукав | руб./шт | 44.45
| Патрубок-муфта d50 мм (PR.01750м) | Патрубок-муфта с ограничителем, безгалогенная (HF), d50 мм, IP43, t-раб.-25…+60°C. Цвет серый | Промрукав | руб./шт | 139.4
| Патрубок-муфта d16 мм белая (PR13.02447) | Патрубок-муфта с ограничителем, безгалогенная (HF), d16 мм, IP43, t-раб.-25…+60°C. Цвет белый | Промрукав | руб./шт | 21.14
| Патрубок-муфта d20 мм белая (PR13.02448) | Патрубок-муфта с ограничителем, безгалогенная (HF), d20 мм, IP43, t-раб.-25…+60°C. Цвет белый | Промрукав | руб./шт | 27.03
| Патрубок-муфта d25 мм белая (PR13.02449) | Патрубок-муфта с ограничителем, безгалогенная (HF), d25 мм, IP43, t-раб.-25…+60°C. Цвет белый | Промрукав | руб./шт | 36.19
| Патрубок-муфта d32 мм белая (PR13.02517) | Патрубок-муфта с ограничителем, безгалогенная (HF), d32 мм, IP43, t-раб.-25…+60°C. Цвет белый | Промрукав | руб./шт | 78.13
| Патрубок-муфта d40 мм белая (PR13.02518) | Патрубок-муфта с ограничителем, безгалогенная (HF), d40 мм, IP43, t-раб.-25…+60°C. Цвет белый | Промрукав | руб./шт | 111.66
| Патрубок-муфта d50 мм белая (PR13.02519) | Патрубок-муфта с ограничителем, безгалогенная (HF), d50 мм, IP43, t-раб.-25…+60°C. Цвет белый | Промрукав | руб./шт | 256.35
| Патрубок-муфта d16 мм оранжевая (PR13.02463) | Патрубок-муфта с ограничителем, безгалогенная (HF), d16 мм, IP43, t-раб.-25…+60°C. Цвет оранжевый | Промрукав | руб./шт | 19.23
| Патрубок-муфта d20 мм оранжевая (PR13.02464) | Патрубок-муфта с ограничителем, безгалогенная (HF), d20 мм, IP43, t-раб.-25…+60°C. Цвет оранжевый | Промрукав | руб./шт | 24.58
| Патрубок-муфта d25 мм оранжевая (PR13.02465) | Патрубок-муфта с ограничителем, безгалогенная (HF), d25 мм, IP43, t-раб.-25…+60°C. Цвет оранжевый | Промрукав | руб./шт | 32.9
| Патрубок-муфта d32 мм оранжевая (PR13.02466) | Патрубок-муфта с ограничителем, безгалогенная (HF), d32 мм, IP43, t-раб.-25…+60°C. Цвет оранжевый | Промрукав | руб./шт | 49.34
| Патрубок-муфта d40 мм оранжевая (PR13.02467) | Патрубок-муфта с ограничителем, безгалогенная (HF), d40 мм, IP43, t-раб.-25…+60°C. Цвет оранжевый | Промрукав | руб./шт | 101.54
| Патрубок-муфта d50 мм оранжевая (PR13.02468) | Патрубок-муфта с ограничителем, безгалогенная (HF), d50 мм, IP43, t-раб.-25…+60°C. Цвет оранжевый | Промрукав | руб./шт | 137.59
| Патрубок-муфта d16 мм бук (PR13.0229) | Патрубок-муфта с ограничителем, безгалогенная (HF), d16 мм, IP43, t-раб.-25…+60°C. Цвет бук. | Промрукав | руб./шт | 28.95
| Патрубок-муфта d25 мм бук (PR13.0231) | Патрубок-муфта с ограничителем, безгалогенная (HF), d25 мм, IP43, t-раб.-25…+60°C. Цвет бук | Промрукав | руб./шт | 58.35
| Патрубок-муфта d32 мм бук (PR13.0232) | Патрубок-муфта с ограничителем, безгалогенная (HF), d32 мм, IP43, t-раб.-25…+60°C. Цвет бук | Промрукав | руб./шт | 98.42
| Патрубок-муфта d16 мм сосна (PR13.0223) | Патрубок-муфта с ограничителем, безгалогенная (HF), d16 мм, IP43, t-раб.-25…+60°C. Цвет сосна | Промрукав | руб./шт | 29.89
| Патрубок-муфта d20 мм сосна (PR13.0224) | Патрубок-муфта с ограничителем, безгалогенная (HF), d20 мм, IP43, t-раб.-25…+60°C. Цвет сосна | Промрукав | руб./шт | 36.88
| Патрубок-муфта d25 мм сосна (PR13.0225) | Патрубок-муфта с ограничителем, безгалогенная (HF), d25 мм, IP43, t-раб.-25…+60°C. Цвет сосна | Промрукав | руб./шт | 59.18
| Патрубок-муфта d32 мм сосна (PR13.0226) | Патрубок-муфта с ограничителем, безгалогенная (HF), d32 мм, IP43, t-раб.-25…+60°C. Цвет сосна | Промрукав | руб./шт | 96.89
| Патрубок-муфта d16 мм чёрная (PR13.0163) | Патрубок-муфта с ограничителем, безгалогенная (HF), d16 мм, IP43, t-раб.-25…+60°C. Цвет черный | Промрукав | руб./шт | 21.21
| Патрубок-муфта d20 мм чёрная (PR13.0164) | Патрубок-муфта с ограничителем, безгалогенная (HF), d20 мм, IP43, t-раб.-25…+60°C. Цвет черный | Промрукав | руб./шт | 21.73
| Патрубок-муфта d25 мм чёрная (PR13.0165) | Патрубок-муфта с ограничителем, безгалогенная (HF), d25 мм, IP43, t-раб.-25…+60°C. Цвет черный | Промрукав | руб./шт | 31.04
| Патрубок-муфта d32 мм чёрная (PR13.0166) | Патрубок-муфта с ограничителем, безгалогенная (HF), d32 мм, IP43, t-раб.-25…+60°C. Цвет черный | Промрукав | руб./шт | 84.78
| Патрубок-муфта d40 мм чёрная (PR13.0167) | Патрубок-муфта с ограничителем, безгалогенная (HF), d40 мм, IP43, t-раб.-25…+60°C. Цвет черный | Промрукав | руб./шт | 119.47
| Патрубок-муфта d50 мм чёрная (PR13.0168) | Патрубок-муфта с ограничителем, безгалогенная (HF), d50 мм, IP43, t-раб.-25…+60°C. Цвет черный | Промрукав | руб./шт | 197.62
NEW | Труба гофрированная ПП лёгкая негорючая D25мм (PR02.01191) | Труба гофрированная из полипропилена (ПП) безгалогенная, с зондом, D-внеш. 25 мм, D-внутр. 18,3 мм, сопротивление сжатию 350 Н, IP66, t-раб.-45…+115°C, цвет "сосна" | Промрукав | руб./м | 245.79
NEW | Муфта разборная D25мм сосна (PR13.0427) | Муфта разборная для соединения гофрированных и гладких труб D25 мм, цвет сосна | Промрукав | руб./шт | 38.47
1.3.3 | Металлорукав и аксессуары
| Металлорукав в ПВХ оболочке РЗ-ЦП-НГ-18 (PR.08183) | Металлорукав в ПВХ оболочке, герметичный, D-внешний/внутренний 21,9/16,9 мм, стальная оцинкованная лента, (бухта 50м) | Промрукав | руб./м | 155.54
| Металлорукав в ПВХ оболочке РЗ-ЦП-НГ-32 (PR.08323) | Металлорукав в ПВХ оболочке, герметичный, D-внешний/внутренний 38/30,4 мм, стальная оцинкованная лента, (бухта 25м) | Промрукав | руб./м | 316.26
| Металлорукав в ПВХ оболочке РЗ-ЦП-НГ-38 (PR.08383) | Металлорукав в ПВХ оболочке, герметичный, D-внешний/внутренний 44/36,4 мм, стальная оцинкованная лента, (бухта 25м) | Промрукав | руб./м | 385.18
| Металлорукав в ПВХ оболочке РЗ-ЦП-НГ-50 (PR.08503) | Металлорукав в ПВХ оболочке, герметичный, D-внешний/внутренний 58,7/48,0 мм, стальная оцинкованная лента, (бухта 15м) | Промрукав | руб./м | 517.28
| Металлорукав в ПВХ оболочке РЗ-ЦП-Мр-НГ-12 (PR04.0164) | Металлорукав в ПВХ-НГ оболочке негорючий, морозостойкий; D-наруж.15,9 мм; D-внутрен.10,9 мм; IP66; t-раб.-70…+60°С; стальная оцинкованная лента | Промрукав | руб./м | 126.95
| Металлорукав в ПВХ оболочке РЗ-ЦП-Мр-НГ-10 (PR04.0163) | Металлорукав в ПВХ-НГ оболочке негорючий, морозостойкий; D-наруж.14 мм; D-внутрен.9,5 мм; IP66; t-раб.-70…+60°С; стальная оцинкованная лента | Промрукав | руб./м | 115.53
| Металлорукав в ПВХ оболочке Р3-ЦП-Т-НГ-25 (PR04.0225) | Металлорукав в ПВХ-НГ оболочке негорючий, термостойкий; D-наруж.30,8 мм; D-внутрен.23,7 мм; IP66; t-раб.-25…+105°С; стальная оцинкованная лента | Промрукав | руб./м | 527.36
| Металлорукав в ПВХ оболочке Р3-ЦП-Т-НГ-22 (PR04.0224) | Металлорукав в ПВХ-НГ оболочке негорючий, термостойкий; D-наруж.26,3 мм; D-внутрен.20,7 мм; IP66; t-раб.-25…+105°С; стальная оцинкованная лента | Промрукав | руб./м | 449.41
| Металлорукав в ПВХ оболочке Р3-ЦП-Т-НГ-20 (PR04.0223) | Металлорукав в ПВХ-НГ оболочке негорючий, термостойкий; D-наруж.24,6 мм; D-внутрен.18,7 мм; IP66; t-раб.-25…+105°С; стальная оцинкованная лента | Промрукав | руб./м | 385.66
| Металлорукав в ПВХ оболочке Р3-ЦП-Т-НГ-15 (PR04.0221) | Металлорукав в ПВХ-НГ оболочке негорючий, термостойкий; D-наруж.19,2 мм; D-внутрен.13,9 мм; IP66; t-раб.-25…+105°С; стальная оцинкованная лента | Промрукав | руб./м | 294.64
| Металлорукав в ПВХ оболочке Р3-ЦП-Т-НГ-12 (PR04.0220) | Металлорукав в ПВХ-НГ оболочке негорючий, термостойкий; D-наруж.15,9 мм; D-внутрен.10,9 мм; IP66; t-раб.-25…+105°С; стальная оцинкованная лента | Промрукав | руб./м | 230.25
| Металлорукав в ПВХ оболочке Р3-ЦП-Т-НГ-10 (PR04.0219) | Металлорукав в ПВХ-НГ оболочке негорючий, термостойкий; D-наруж.14 мм; D-внутрен.9,5 мм; IP66; t-раб.-25…+105°С; стальная оцинкованная лента | Промрукав | руб./м | 206.72
| Металлорукав в ПВХ оболочке РЗ-ЦП-Мр-НГ-25 (PR04.0169) | Металлорукав в ПВХ-НГ оболочке негорючий, морозостойкий; D-наруж.30,8 мм; D-внутрен.23,7 мм; IP66; t-раб.-70…+60°С; стальная оцинкованная лента | Промрукав | руб./м | 272.88
| Металлорукав в ПВХ оболочке РЗ-ЦП-Мр-НГ-22 (PR04.0168) | Металлорукав в ПВХ-НГ оболочке негорючий, морозостойкий; D-наруж.26,3 мм; D-внутрен.20,7 мм; IP66; t-раб.-70…+60°С; стальная оцинкованная лента | Промрукав | руб./м | 234.15
| Металлорукав в ПВХ оболочке РЗ-ЦП-Мр-НГ-20 (PR04.0167) | Металлорукав в ПВХ-НГ оболочке негорючий, морозостойкий; D-наруж.24,6 мм; D-внутрен.18,7 мм; IP66; t-раб.-70…+60°С; стальная оцинкованная лента | Промрукав | руб./м | 198.68
| Металлорукав в ПВХ оболочке РЗ-ЦП-Мр-НГ-15 (PR04.0165) | Металлорукав в ПВХ-НГ оболочке негорючий, морозостойкий; D-наруж.19,2 мм; D-внутрен.13,9 мм; IP66; t-раб.-70…+60°С; стальная оцинкованная лента | Промрукав | руб./м | 152.6
| Металлорукав в ПВХ оболочке РЗ-ЦП-НГ-10 (PR.08104) | Металлорукав в ПВХ оболочке, герметичный, D-внешний/внутренний 13,9/9,5 мм, стальная оцинкованная лента, (бухта 100м) | Промрукав | руб./м | 103.81
| Металлорукав в ПВХ оболочке РЗ-ЦП-НГ-12 (PR.08124) | Металлорукав в ПВХ оболочке, герметичный, D-внешний/внутренний 15,9/10,9 мм, стальная оцинкованная лента, (бухта 100м) | Промрукав | руб./м | 111.63
| Металлорукав в ПВХ оболочке РЗ-ЦП-НГ-15 (PR.08154) | Металлорукав в ПВХ оболочке, герметичный, D-внешний/внутренний 18,9/13,9 мм, стальная оцинкованная лента, (бухта 100м) | Промрукав | руб./м | 129.59
| Металлорукав в ПВХ оболочке РЗ-ЦП-НГ-20 (PR.08203) | Металлорукав в ПВХ оболочке, герметичный, D-внешний/внутренний 24/18,7 мм, стальная оцинкованная лента, (бухта 50м) | Промрукав | руб./м | 168.59
| Металлорукав в ПВХ оболочке РЗ-ЦП-НГ-25 (PR.08253) | Металлорукав в ПВХ оболочке, герметичный, D-внешний/внутренний 30,8/23,7 мм, стальная оцинкованная лента, (бухта 50м) | Промрукав | руб./м | 231.61
| Металлорукав в ПВХ оболочке РЗ-ЦП-НГ-8 (PR.08084) | Металлорукав в ПВХ оболочке, герметичный, D-внешний/внутренний 11,6/7,8 мм, стальная оцинкованная лента, (бухта 100м) | Промрукав | руб./м | 105.38
| Металлорукав Р4-ПР-Ц-18 антивандальный (PR04.0309) | Металлорукав негерметичный, антивандальный; D-наруж. 22,1 мм; D-внутрен. 17,5 мм; IP42, УХЛ 1; t-раб.-60…+300°С. Стальная оцинкованная лента. | Промрукав | руб./м | 217.33
| Металлорукав Р4-ПР-Ц-20 антивандальный (PR04.0310) | Металлорукав негерметичный, антивандальный; D-наруж. 24,6 мм; D-внутрен. 19,5 мм; IP42, УХЛ 1; t-раб.-60…+300°С. Стальная оцинкованная лента. | Промрукав | руб./м | 228.67
| Металлорукав Р4-ПР-Ц-22 антивандальный (PR04.0311) | Металлорукав негерметичный, антивандальный; D-наруж. 26,2 мм; D-внутрен. 21,9 мм; IP42, УХЛ 1; t-раб.-60…+300°С. Стальная оцинкованная лента. | Промрукав | руб./м | 265.16
| Металлорукав Р4-ПР-Ц-25 антивандальный (PR04.0312) | Металлорукав негерметичный, антивандальный; D-наруж. 29,6 мм; D-внутрен. 24,8 мм; IP42, УХЛ 1; t-раб.-60…+300°С. Стальная оцинкованная лента. | Промрукав | руб./м | 299
| Металлорукав в ПВХ оболочке Р3-ЦП-НГ-10 с/з (PR04.0113) | Металлорукав в ПВХ изоляции с протяжкой НГ; Ø-наруж. 13.9 мм; Ø-внутрен. 9.5 мм; УХЛ1, IP66; t-раб.-30…+60°С. Лента из оцинк.стали, цвет чёрный, упак. 100 м. | Промрукав | руб./м | 108.84
| Металлорукав в ПВХ оболочке РЗ-ЦП-Мр-НГ-32 (PR04.0170) | Металлорукав в ПВХ изоляции без протяжки НГ; Ø-наруж. 38 мм; Ø-внутрен. 30.4 мм; УХЛ1, IP66; t-раб.-50…+60°С. Лента из оцинк.стали, цвет чёрный, упак. 25 м. | Промрукав | руб./м | 371.89
| Металлорукав в ПВХ изоляции Р3-ЦП-Мр-НГ-20 с/з (PR04.0506) | Металлорукав в ПВХ изоляции с протяжкой НГ; Ø-наруж. 24.1 мм; Ø-внутрен. 18.7 мм; УХЛ1, IP66; t-раб.-50…+60°С. Лента из оцинк.стали, цвет чёрный, упак. 50 м. | Промрукав | руб./м | 262.77
| Металлорукав в ПВХ изоляции Р3-ЦП-НГ-20 с/з (PR04.0117) | Металлорукав в ПВХ изоляции с протяжкой НГ; Ø-наруж. 24.1 мм; Ø-внутрен. 18.7 мм; УХЛ1, IP66; t-раб.-30…+60°С. Лента из оцинк.стали, цвет чёрный, упак. 50 м. | Промрукав | руб./м | 203.06
| Металлорукав в ПВХ изоляции Р3-ЦП-МБМр-НГ-15 (PR04.0137) | Металлорукав в ПВХ изоляции без протяжки НГ; Ø-наруж. 18.9 мм; Ø-внутрен. 13.9 мм; УХЛ1, IP66; t-раб.-60…+60°С. Лента из оцинк.стали, цвет чёрный, упак. 100 м. | Промрукав | руб./м | 248.61
| Металлорукав в ПВХ изоляции Р3-НП-НГ-25 (PR04.0448) | Металлорукав в ПВХ изоляции без протяжки НГ; диаметр условного прохода Dy 25 мм, D-наруж. 30,8 мм; d-внутрен. 23,7 мм; УХЛ1, IP66; t-раб.-30…+60°C. Лента из нерж.стали, цвет чёрный, упак. 50 м. | Промрукав | руб./м | 552.34
| Металлорукав в ПВХ изоляции Р3-ЦП-Мр-НГ-12 с/з (PR04.0503) | Металлорукав в ПВХ изоляции с протяжкой НГ; Ø-наруж. 15.9 мм; Ø-внутрен. 10.9 мм; УХЛ1, IP66; t-раб.-50…+60°С. Лента из оцинк.стали, цвет чёрный, упак. 100 м. | Промрукав | руб./м | 156.77
| Металлорукав в ПВХ изоляции Р3-ЦП-Мр-НГ-32 с/з (PR04.0509) | Металлорукав в ПВХ изоляции с протяжкой, морозостойкий, стойкий к УФ, негорючий; диаметр условного прохода Dy 32 мм, D-наруж. 38 мм; D-внутрен. 30,4 мм; УХЛ1, IP66; t-раб.-50…+60°C. Лента из оцинкованной стали, цвет чёрный, упак. 25 м. | Промрукав | руб./м | 470.38
| Металлорукав в ПВХ изоляции Р3-ЦП-Мр-НГ-38 с/з (PR04.0510) | Металлорукав в ПВХ изоляции с протяжкой, морозостойкий, стойкий к УФ, негорючий; диаметр условного прохода Dy 38 мм, D-наруж. 44 мм; D-внутрен. 36,4 мм; УХЛ1, IP66; t-раб.-50…+60°C. Лента из оцинкованной стали, цвет чёрный, упак. 25 м. | Промрукав | руб./м | 572.43
| Металлорукав в ПВХ изоляции Р3-ЦП-Мр-НГ-25 с/з (PR04.0508) | Металлорукав в ПВХ изоляции с протяжкой, морозостойкий, стойкий к УФ, негорючий; диаметр условного прохода Dy 25 мм, D-наруж. 30,8 мм; D-внутрен. 23,7 мм; УХЛ1, IP66; t-раб.-50…+60°C. Лента из оцинкованной стали, цвет чёрный, упак. 50 м. | Промрукав | руб./м | 360.98
| Металлорукав в ПВХ изоляции Р3-ЦП-Мр-НГ-22 с/з (PR04.0507) | Металлорукав в ПВХ изоляции с протяжкой, морозостойкий, стойкий к УФ, негорючий; диаметр условного прохода Dy 22 мм, D-наруж. 26 мм; D-внутрен. 20,7 мм; УХЛ1, IP66; t-раб.-50…+60°C. Лента из оцинкованной стали, цвет чёрный, упак. 50 м. | Промрукав | руб./м | 309.71
| Металлорукав в ПВХ изоляции Р3-ЦП-Мр-НГ-18 с/з (PR04.0505) | Металлорукав в ПВХ изоляции с протяжкой, морозостойкий, стойкий к УФ, негорючий; диаметр условного прохода Dy 18 мм, D-наруж. 21,9 мм; D-внутрен. 16,9 мм; УХЛ1, IP66; t-раб.-50…+60°C. Лента из оцинкованной стали, цвет чёрный, упак. 50 м. | Промрукав | руб./м | 242.3
| Металлорукав в ПВХ изоляции Р3-ЦП-Мр-НГ-15 с/з (PR04.0504) | Металлорукав в ПВХ изоляции с протяжкой, морозостойкий, стойкий к УФ, негорючий; диаметр условного прохода Dy 15 мм, D-наруж. 18,9 мм; D-внутрен. 13,9 мм; УХЛ1, IP66; t-раб.-50…+60°C. Лента из оцинкованной стали, цвет чёрный, упак. 100 м. | Промрукав | руб./м | 192.7
| Металлорукав в ПВХ изоляции Р3-ЦП-Мр-НГ-10 с/з (PR04.0502) | Металлорукав в ПВХ изоляции с протяжкой, морозостойкий, стойкий к УФ, негорючий; диаметр условного прохода Dy 10 мм, D-наруж. 13,9 мм; D-внутрен. 9,5 мм; УХЛ1, IP66; t-раб.-50…+60°C. Лента из оцинкованной стали, цвет чёрный, упак. 100 м. | Промрукав | руб./м | 145.84
| Металлорукав в ПВХ изоляции Р3-ЦП-Т-НГ-50 (PR04.0228) | Металлорукав в ПВХ изоляции без протяжки, термостойкий, негорючий; диаметр условного прохода Dy 50 мм, D-наруж. 58,7 мм; D-внутрен. 48 мм; УХЛ3, IP66; t-раб.-25…+105°C. Лента из оцинкованной стали, цвет чёрный, упак. 15 м. | Промрукав | руб./м | 1296.95
| Металлорукав в ПВХ изоляции Р3-ЦП-Т-НГ-38 (PR04.0227) | Металлорукав в ПВХ изоляции без протяжки, термостойкий, негорючий; диаметр условного прохода Dy 38 мм, D-наруж. 44 мм; D-внутрен. 36,4 мм; УХЛ3, IP66; t-раб.-25…+105°C. Лента из оцинкованной стали, цвет чёрный, упак. 25 м. | Промрукав | руб./м | 872.71
| Металлорукав в ПВХ изоляции Р3-ЦП-Т-НГ-32 (PR04.0226) | Металлорукав в ПВХ изоляции без протяжки, термостойкий, негорючий; диаметр условного прохода Dy 32 мм, D-наруж. 38 мм; D-внутрен. 30,4 мм; УХЛ3, IP66; t-раб.-25…+105°C. Лента из оцинкованной стали, цвет чёрный, упак. 50 м. | Промрукав | руб./м | 684.52
| Металлорукав в ПВХ изоляции Р3-ЦП-Т-НГ-18 (PR04.0222) | Металлорукав в ПВХ изоляции без протяжки, термостойкий, негорючий; диаметр условного прохода Dy 18 мм, D-наруж. 21,9 мм; D-внутрен. 16,9 мм; УХЛ3, IP66; t-раб.-25…+105°C. Лента из оцинкованной стали, цвет чёрный, упак. 50 м. | Промрукав | руб./м | 351.43
| Металлорукав в ПВХ изоляции Р3-ЦП-Т-НГ-08 (PR04.0218) | Металлорукав в ПВХ изоляции без протяжки, термостойкий, негорючий; диаметр условного прохода Dy 8 мм, D-наруж. 11,6 мм; D-внутрен. 7,8 мм; УХЛ3, IP66; t-раб.-25…+105°C. Лента из оцинкованной стали, цвет чёрный, упак. 100 м. | Промрукав | руб./м | 177.45
| Металлорукав в ПВХ изоляции Р3-ЦП-Мр-НГ-100 (PR04.0175) | Металлорукав в ПВХ изоляции без протяжки, морозостойкий, стойкий к УФ, негорючий; диаметр условного прохода Dy 100 мм, D-наруж. 109,8 мм; D-внутрен. 98 мм; УХЛ1, IP66; t-раб.-60…+60°C. Лента из оцинкованной стали, цвет чёрный, упак. 8 м. | Промрукав | руб./м | 2208.1
| Металлорукав в ПВХ изоляции Р3-ЦП-Мр-НГ-75 (PR04.0174) | Металлорукав в ПВХ изоляции без протяжки, морозостойкий, стойкий к УФ, негорючий; диаметр условного прохода Dy 75 мм, D-наруж. 85,5 мм; D-внутрен. 73 мм; УХЛ1, IP66; t-раб.-60…+60°C. Лента из оцинкованной стали, цвет чёрный, упак. 8 м. | Промрукав | руб./м | 1391.34
| Металлорукав в ПВХ изоляции Р3-ЦП-Мр-НГ-60 (PR04.0173) | Металлорукав в ПВХ изоляции без протяжки, морозостойкий, стойкий к УФ, негорючий; диаметр условного прохода Dy 60 мм, D-наруж. 68 мм; D-внутрен. 58 мм; УХЛ1, IP66; t-раб.-60…+60°C. Лента из оцинкованной стали, цвет чёрный, упак. 15 м. | Промрукав | руб./м | 797.47
| Металлорукав в ПВХ изоляции Р3-ЦП-Мр-НГ-50 (PR04.0172) | Металлорукав в ПВХ изоляции без протяжки, морозостойкий, стойкий к УФ, негорючий; диаметр условного прохода Dy 50 мм, D-наруж. 58,7 мм; D-внутрен. 48 мм; УХЛ1, IP66; t-раб.-60…+60°C. Лента из оцинкованной стали, цвет чёрный, упак. 15 м. | Промрукав | руб./м | 664.68
| Металлорукав в ПВХ изоляции Р3-ЦП-Мр-НГ-38 (PR04.0171) | Металлорукав в ПВХ изоляции без протяжки, морозостойкий, стойкий к УФ, негорючий; диаметр условного прохода Dy 38 мм, D-наруж. 44 мм; D-внутрен. 36,4 мм; УХЛ1, IP66; t-раб.-60…+60°C. Лента из оцинкованной стали, цвет чёрный, упак. 25 м. | Промрукав | руб./м | 452.56
| Металлорукав в ПВХ изоляции Р3-ЦП-Мр-НГ-18 (PR04.0166) | Металлорукав в ПВХ изоляции без протяжки, морозостойкий, стойкий к УФ, негорючий; диаметр условного прохода Dy 18 мм, D-наруж. 21,9 мм; D-внутрен. 16,9 мм; УХЛ1, IP66; t-раб.-60…+60°C. Лента из оцинкованной стали, цвет чёрный, упак. 50 м. | Промрукав | руб./м | 183.18
| Металлорукав в ПВХ изоляции Р3-ЦП-Мр-НГ-08 (PR04.0162) | Металлорукав в ПВХ изоляции без протяжки, морозостойкий, стойкий к УФ, негорючий; диаметр условного прохода Dy 8 мм, D-наруж. 11,6 мм; D-внутрен. 7,8 мм; УХЛ1, IP66; t-раб.-60…+60°C. Лента из оцинкованной стали, цвет чёрный, упак. 100 м. | Промрукав | руб./м | 111.92
| Металлорукав в ПВХ изоляции Р3-ЦП-МБМр-НГ-100 (PR04.0147) | Металлорукав в ПВХ изоляции без протяжки, маслобензостойкий, морозостойкий, стойкий к УФ, негорючий; диаметр условного прохода Dy 100 мм, D-наруж. 109,8 мм; D-внутрен. 98 мм; УХЛ1, IP66; t-раб.-60…+60°C. Лента из оцинкованной стали, цвет чёрный, упак. 8 м. | Промрукав | руб./м | 2695.69
| Металлорукав в ПВХ изоляции Р3-ЦП-МБМр-НГ-75 (PR04.0146) | Металлорукав в ПВХ изоляции без протяжки, маслобензостойкий, морозостойкий, стойкий к УФ, негорючий; диаметр условного прохода Dy 75 мм, D-наруж. 85,5 мм; D-внутрен. 73 мм; УХЛ1, IP66; t-раб.-60…+60°C. Лента из оцинкованной стали, цвет чёрный, упак. 8 м. | Промрукав | руб./м | 2183.24
| Металлорукав в ПВХ изоляции Р3-ЦП-МБМр-НГ-60 (PR04.0145) | Металлорукав в ПВХ изоляции без протяжки, маслобензостойкий, морозостойкий, стойкий к УФ, негорючий; диаметр условного прохода Dy 60 мм, D-наруж. 68 мм; D-внутрен. 58 мм; УХЛ1, IP66; t-раб.-60…+60°C. Лента из оцинкованной стали, цвет чёрный, упак. 15 м. | Промрукав | руб./м | 1321.41
| Металлорукав в ПВХ изоляции Р3-ЦП-МБМр-НГ-50 (PR04.0144) | Металлорукав в ПВХ изоляции без протяжки, маслобензостойкий, морозостойкий, стойкий к УФ, негорючий; диаметр условного прохода Dy 50 мм, D-наруж. 58,7 мм; D-внутрен. 48 мм; УХЛ1, IP66; t-раб.-60…+60°C. Лента из оцинкованной стали, цвет чёрный, упак. 15 м. | Промрукав | руб./м | 1090.2
| Металлорукав в ПВХ изоляции Р3-ЦП-МБМр-НГ-38 (PR04.0143) | Металлорукав в ПВХ изоляции без протяжки, маслобензостойкий, морозостойкий, стойкий к УФ, негорючий; диаметр условного прохода Dy 38 мм, D-наруж. 44 мм; D-внутрен. 36,4 мм; УХЛ1, IP66; t-раб.-60…+60°C. Лента из оцинкованной стали, цвет чёрный, упак. 25 м. | Промрукав | руб./м | 737.66
| Металлорукав в ПВХ изоляции Р3-ЦП-МБМр-НГ-32 (PR04.0142) | Металлорукав в ПВХ изоляции без протяжки, маслобензостойкий, морозостойкий, стойкий к УФ, негорючий; диаметр условного прохода Dy 32 мм, D-наруж. 38 мм; D-внутрен. 30,4 мм; УХЛ1, IP66; t-раб.-60…+60°C. Лента из оцинкованной стали, цвет чёрный, упак. 25 м. | Промрукав | руб./м | 590.9
| Металлорукав в ПВХ изоляции Р3-ЦП-МБМр-НГ-25 (PR04.0141) | Металлорукав в ПВХ изоляции без протяжки, маслобензостойкий, морозостойкий, стойкий к УФ, негорючий; диаметр условного прохода Dy 25 мм, D-наруж. 30,8 мм; D-внутрен. 23,7 мм; УХЛ1, IP66; t-раб.-60…+60°C. Лента из оцинкованной стали, цвет чёрный, упак. 50 м. | Промрукав | руб./м | 454.56
| Металлорукав в ПВХ изоляции Р3-ЦП-МБМр-НГ-22 (PR04.0140) | Металлорукав в ПВХ изоляции без протяжки, маслобензостойкий, морозостойкий, стойкий к УФ, негорючий; диаметр условного прохода Dy 22 мм, D-наруж. 26 мм; D-внутрен. 20,7 мм; УХЛ1, IP66; t-раб.-60…+60°C. Лента из оцинкованной стали, цвет чёрный, упак. 50 м. | Промрукав | руб./м | 388.43
| Металлорукав в ПВХ изоляции Р3-ЦП-МБМр-НГ-18 (PR04.0138) | Металлорукав в ПВХ изоляции без протяжки, маслобензостойкий, морозостойкий, стойкий к УФ, негорючий; диаметр условного прохода Dy 18 мм, D-наруж. 21,9 мм; D-внутрен. 16,9 мм; УХЛ1, IP66; t-раб.-60…+60°C. Лента из оцинкованной стали, цвет чёрный, упак. 50 м. | Промрукав | руб./м | 303.92
| Металлорукав в ПВХ изоляции Р3-ЦП-МБМр-НГ-12 (PR04.0136) | Металлорукав в ПВХ изоляции без протяжки, маслобензостойкий, морозостойкий, стойкий к УФ, негорючий; диаметр условного прохода Dy 12 мм, D-наруж. 15,9 мм; D-внутрен. 10,9 мм; УХЛ1, IP66; t-раб.-60…+60°C. Лента из оцинкованной стали, цвет чёрный, упак. 100 м. | Промрукав | руб./м | 197.86
| Металлорукав в ПВХ изоляции Р3-ЦП-МБМр-НГ-10 (PR04.0135) | Металлорукав в ПВХ изоляции без протяжки, маслобензостойкий, морозостойкий, стойкий к УФ, негорючий; диаметр условного прохода Dy 10 мм, D-наруж. 13,9 мм; D-внутрен. 9,5 мм; УХЛ1, IP66; t-раб.-60…+60°C. Лента из оцинкованной стали, цвет чёрный, упак. 100 м. | Промрукав | руб./м | 180.58
| Металлорукав в ПВХ изоляции Р3-ЦП-МБМр-НГ-08 (PR04.0134) | Металлорукав в ПВХ изоляции без протяжки, маслобензостойкий, морозостойкий, стойкий к УФ, негорючий; диаметр условного прохода Dy 8 мм, D-наруж. 11,6 мм; D-внутрен. 7,8 мм; УХЛ1, IP66; t-раб.-60…+60°C. Лента из оцинкованной стали, цвет чёрный, упак. 100 м. | Промрукав | руб./м | 154.14
| Металлорукав в ПВХ изоляции Р3-НП-МБМр-НГ-25 (PR04.0464) | Металлорукав в ПВХ изоляции без протяжки, маслобензостойкий, морозостойкий, стойкий к УФ, негорючий; диаметр условного прохода Dy 25 мм, D-наруж. 30,8 мм; D-внутрен. 23,7 мм; У1, IP66; t-раб.-60…+60°C. Лента из нержавеющей стали, цвет чёрный, упак. 50 м. | Промрукав | руб./м | 1097.03
| Металлорукав в ПВХ изоляции Р3-НП-МБМр-НГ-22 (PR04.0463) | Металлорукав в ПВХ изоляции без протяжки, маслобензостойкий, морозостойкий, стойкий к УФ, негорючий; диаметр условного прохода Dy 22 мм, D-наруж. 26 мм; D-внутрен. 20,7 мм; У1, IP66; t-раб.-60…+60°C. Лента из нержавеющей стали, цвет чёрный, упак. 50 м. | Промрукав | руб./м | 918.65
| Металлорукав в ПВХ изоляции Р3-НП-МБМр-НГ-20 (PR04.0462) | Металлорукав в ПВХ изоляции без протяжки, маслобензостойкий, морозостойкий, стойкий к УФ, негорючий; диаметр условного прохода Dy 20 мм, D-наруж. 24,1 мм; D-внутрен. 18,7 мм; У1, IP66; t-раб.-60…+60°C. Лента из нержавеющей стали, цвет чёрный, упак. 50 м. | Промрукав | руб./м | 839.41
| Металлорукав в ПВХ изоляции Р3-НП-МБМр-НГ-18 (PR04.0461) | Металлорукав в ПВХ изоляции без протяжки, маслобензостойкий, морозостойкий, стойкий к УФ, негорючий; диаметр условного прохода Dy 18 мм, D-наруж. 21,9 мм; D-внутрен. 16,9 мм; У1, IP66; t-раб.-60…+60°C. Лента из нержавеющей стали, цвет чёрный, упак. 100 м. | Промрукав | руб./м | 767.61
| Металлорукав в ПВХ изоляции Р3-НП-МБМр-НГ-15 (PR04.0460) | Металлорукав в ПВХ изоляции без протяжки, маслобензостойкий, морозостойкий, стойкий к УФ, негорючий; диаметр условного прохода Dy 15 мм, D-наруж. 18,9 мм; D-внутрен. 13,9 мм; У1, IP66; t-раб.-60…+60°C. Лента из нержавеющей стали, цвет чёрный, упак. 100 м. | Промрукав | руб./м | 591.49
| Металлорукав в ПВХ изоляции Р3-НП-МБМр-НГ-12 (PR04.0459) | Металлорукав в ПВХ изоляции без протяжки, маслобензостойкий, морозостойкий, стойкий к УФ, негорючий; диаметр условного прохода Dy 12 мм, D-наруж. 15,9 мм; D-внутрен. 10,9 мм; У1, IP66; t-раб.-60…+60°C. Лента из нержавеющей стали, цвет чёрный, упак. 100 м. | Промрукав | руб./м | 510.16
| Металлорукав в ПВХ изоляции Р3-НП-МБМр-НГ-10 (PR04.0458) | Металлорукав в ПВХ изоляции без протяжки, маслобензостойкий, морозостойкий, стойкий к УФ, негорючий; диаметр условного прохода Dy 10 мм, D-наруж. 13,9 мм; D-внутрен. 9,5 мм; У1, IP66; t-раб.-60…+60°C. Лента из нержавеющей стали, цвет чёрный, упак. 100 м. | Промрукав | руб./м | 459.36
| Металлорукав в ПВХ изоляции Р3-НП-МБМр-НГ-08 (PR04.0457) | Металлорукав в ПВХ изоляции без протяжки, маслобензостойкий, морозостойкий, стойкий к УФ, негорючий; диаметр условного прохода Dy 8 мм, D-наруж. 11,6 мм; D-внутрен. 7,8 мм; У1, IP66; t-раб.-60…+60°C. Лента из нержавеющей стали, цвет чёрный, упак. 100 м. | Промрукав | руб./м | 370.47
| Металлорукав в ПВХ изоляции Р3-НП-НГ-15 (PR04.0444) | Металлорукав в ПВХ изоляции без протяжки НГ; диаметр условного прохода Dy 15 мм, D-наруж. 19 мм; d-внутрен. 14 мм; УХЛ1, IP66; t-раб.-30…+60°C. Лента из нерж.стали, цвет чёрный, упак. 100 м. | Промрукав | руб./м | 324.07
| Металлорукав в ПВХ изоляции Р3-ЦП-НГ-22 (PR.08223) | Металлорукав в ПВХ изоляции без протяжки НГ, стойкий к УФ; диаметр условного прохода Dy 22 мм, D-наруж. 26 мм; d-внутрен. 20,7 мм; УХЛ1, IP66; t-раб.-30…+60°C. Лента из оцинк.стали, цвет чёрный, упак. 50 м. | Промрукав | руб./м | 198.71
| Металлорукав в ПВХ изоляции Р3-ЦП-НГ-32 с/з (PR04.0494) | Металлорукав в ПВХ изоляции с протяжкой НГ, стойкий к УФ; диаметр условного прохода Dy 32 мм, D-наруж. 38 мм; d-внутрен. 30,4 мм; УХЛ1, IP66; t-раб.-30…+60°C. Лента из оцинк.стали, цвет чёрный, упак. 25 м. | Промрукав | руб./м | 316.81
| Металлорукав в ПВХ изоляции Р3-ЦП-НГ-22 с/з (PR04.0118) | Металлорукав в ПВХ изоляции с протяжкой НГ, стойкий к УФ; диаметр условного прохода Dy 22 мм, D-наруж. 26 мм; d-внутрен. 20,7 мм; УХЛ1, IP66; t-раб.-30…+60°C. Лента из оцинк.стали, цвет чёрный, упак. 50 м. | Промрукав | руб./м | 226.26
| Металлорукав в ПВХ изоляции Р3-ЦП-НГ-12 с/з (PR04.0114) | Металлорукав в ПВХ изоляции с протяжкой НГ, стойкий к УФ; диаметр условного прохода Dy 12 мм, D-наруж. 15,9 мм; d-внутрен. 10,9 мм; УХЛ1, IP66; t-раб.-30…+60°C. Лента из оцинк.стали, цвет чёрный, упак. 100 м. | Промрукав | руб./м | 117.34
| Металлорукав в ПВХ изоляции Р3-ЦП-НГ-25 с/з (PR04.0119) | Металлорукав в ПВХ изоляции с протяжкой НГ, стойкий к УФ; диаметр условного прохода Dy 25 мм, D-наруж. 30,8 мм; d-внутрен. 23,7 мм; УХЛ1, IP66; t-раб.-30…+60°C. Лента из оцинк.стали, цвет чёрный, упак. 50 м. | Промрукав | руб./м | 247.76
| Металлорукав в ПВХ изоляции Р3-ЦП-МБМр-НГ-20 (PR04.0139) | Металлорукав в ПВХ изоляции без протяжки, маслобензостойкий, морозостойкий, стойкий к УФ, негорючий; диаметр условного прохода Dy 20 мм, D-наруж. 24,1 мм; D-внутрен. 18,7 мм; УХЛ1, IP66; t-раб.-60…+60°C. Лента из оцинкованной стали, цвет чёрный, упак. 50 м. | Промрукав | руб./м | 331.51
| Металлорукав в ПВХ изоляции Р3-НП-НГ-20 (PR04.0446) | Металлорукав в ПВХ изоляции без протяжки НГ; диаметр условного прохода Dy 20 мм, D-наруж. 24,1 мм; d-внутрен. 18,7 мм; УХЛ1, IP66; t-раб.-30…+60°C. Лента из нерж.стали, цвет чёрный, упак. 50 м. | Промрукав | руб./м | 446.1
| Металлорукав в ПВХ изоляции Р3-ЦП-НГ-15 с/з (PR04.0115) | Металлорукав в ПВХ изоляции с протяжкой НГ, стойкий к УФ; диаметр условного прохода Dy 15 мм, D-наруж. 18,9 мм; d-внутрен. 13,9 мм; УХЛ1, IP66; t-раб.-30…+60°C. Лента из оцинк.стали, цвет чёрный, упак. 100 м. | Промрукав | руб./м | 133.24
| Муфта соединительная СММ-20 (3/4") (PR08.2971) | Муфта соединительная для металлорукава с Ø-усл.прохода 20 мм (3/4"), гайка под газовый ключ | Промрукав | руб./шт | 313.49
| Муфта соединительная резьбовая СТМ(Р)-20 (РКв-20 (3/4), гайка под рожковый ключ)(PR08.3787) | Муфта соединительная резьбовая труба-металлорукав, из цинкового сплава; герметичная; IP54; вводная резьба 3/4" | Промрукав | руб./шт | 345.42
| Муфта соединительная резьбовая СТМ(Р)-25 (РКв-25 (1"), гайка под рожковый ключ)(PR08.3788) | Муфта соединительная резьбовая труба-металлорукав, из цинкового сплава; герметичная; IP54; вводная резьба 1" | Промрукав | руб./шт | 537.5
| Муфта соединительная СММ-20 (3/4), (гайка под рожковый ключ)(PR08.3796) | Муфта соединительная металлорукав-металлорукав, из цинкового сплава; герметичная; IP54; ввод 27.4 мм | Промрукав | руб./шт | 417.71
| Муфта соединительная СММ-25 (1"), (гайка под рожковый ключ)(PR08.3797) | Муфта соединительная металлорукав-металлорукав, из цинкового сплава; герметичная; IP54; ввод 33,8 мм | Промрукав | руб./шт | 1028.05
| Муфта соединительная СММ-32 (1 1/4") (PR08.2973) | Муфта соединительная для металлорукава с Ø-усл.прохода 32 мм (1 1/4"), гайка под газовый ключ | Промрукав | руб./шт | 677.34
| Муфта соединительная СММ-50 (2") (PR08.3800) | Муфта соединительная для металлорукава с Ø-усл.прохода 50 мм (2"), гайка под рожковый ключ | Промрукав | руб./шт | 2305.71
| Муфта соединительная СММ-15 (1/2") (PR08.3795) | Муфта соединительная для металлорукава с Ø-усл.прохода 15 мм (1/2"), гайка под рожковый ключ | Промрукав | руб./шт | 249.37
| Муфта соединительная резьбовая СТМ(Р)-12 (РКв-12 (3/8"), гайка под газовый ключ) (PR08.2982) | Муфта резьбовая СТМ(Р)-12 (РКв-12 (3/8") для соединения двух отрезков металлорукава, D-12 мм, гайка под газовый ключ | Промрукав | руб./шт | 220.57
| Муфта соединительная СММ-15 (1 1/2"), гайка под газовый ключ (PR08.2970) (PR08.2970) | Муфта СММ-15 (1 1/2") для соединения двух отрезков металлорукава, D-15 мм, гайка под газовый ключ | Промрукав | руб./шт | 343.46
| Муфта соединительная СММ-25 (1"), (гайка под газовый ключ) (PR08.2972) | Муфта СММ-25 (1") для соединения двух отрезков металлорукава, D-25 мм, гайка под газовый ключ | Промрукав | руб./шт | 451.88
| Муфта соединительная СММ-38 (1 1/2"), (гайка под газовый ключ) (PR08.2974) | Муфта СММ-38 (1 1/2") для соединения двух отрезков металлорукава, D-38 мм, гайка под газовый ключ | Промрукав | руб./шт | 997.37
| Муфта соединительная СММ-50 (2"), (гайка под газовый ключ) (PR08.2975) | Муфта СММ-50 (2") для соединения двух отрезков металлорукава, D-50 мм, гайка под газовый ключ | Промрукав | руб./шт | 2101.11
| Муфта соединительная СММ-32 (1 1/4"), (гайка под рожковый ключ) (PR08.3798) | Муфта СММ-32 (1 1/4"), для соединения двух отрезков металлорукава, D-32 мм, гайка под рожковый ключ | Промрукав | руб./шт | 1009.01
| Муфта соединительная СММ-38 (1 1/2"), (гайка под рожковый ключ) (PR08.3799) | Муфта СММ-38 (1 1/2"), для соединения двух отрезков металлорукава, D-38 мм, гайка под рожковый ключ | Промрукав | руб./шт | 1278.57
| Муфта соединительная резьбовая СТМ(Р)-15 (РКв-15 (1/2"), гайка под газовый ключ) (PR08.2983) | Муфта резьбовая СТМ(Р)-15 (РКв-15 (1/2") для соединения двух отрезков металлорукава, D-15 мм, гайка под газовый ключ | Промрукав | руб./шт | 204.01
| Муфта соединительная резьбовая СТМ(Р)-20 (РКв-20 (3/4"), гайка под газовый ключ) (PR08.2984) | Муфта резьбовая СТМ(Р)-20 (РКв-20 (3/4") для соединения двух отрезков металлорукава, D-20 мм, гайка под газовый ключ | Промрукав | руб./шт | 228.03
| Муфта соединительная резьбовая СТМ(Р)-32 (РКв-32 (1 1/4"), гайка под газовый ключ) (PR08.2986) | Муфта резьбовая СТМ(Р)-32 (РКв-32 (1 1/4") для соединения двух отрезков металлорукава, D-32 мм, гайка под газовый ключ | Промрукав | руб./шт | 506.57
| Муфта соединительная резьбовая СТМ(Р)-25 (РКв-25 (1"), гайка под газовый ключ) (PR08.2985) | Муфта резьбовая СТМ(Р)-25 (РКв-25 (1") для соединения двух отрезков металлорукава, D-25 мм, гайка под газовый ключ | Промрукав | руб./шт | 328.81
| Муфта соединительная резьбовая СТМ(Р)-38 (РКв-38 (1 1/2"), гайка под рожковый ключ) (PR08.3790) | Муфта резьбовая СТМ(Р)-38 (РКв-38 (1 1/2"), для соединения двух отрезков металлорукава, D-38 мм, гайка под рожковый ключ | Промрукав | руб./шт | 1463.55
| Муфта соединительная резьбовая СТМ(Р)-32 (РКв-32 (1 1/4"), гайка под рожковый ключ) (PR08.3789) | Муфта резьбовая СТМ(Р)-32 (РКв-32 (1 1/4"), для соединения двух отрезков металлорукава, D32 мм, гайка под рожковый ключ | Промрукав | руб./шт | 752.94
| Муфта соединительная резьбовая СТМ(Р)-15 (РКв-15 (1/2"), гайка под рожковый ключ) (PR08.3786) | Муфта резьбовая СТМ(Р)-15 (РКв-15 (1/2"), для соединения двух отрезков металлорукава, D-15 мм, гайка под рожковый ключ | Промрукав | руб./шт | 156.14
| Муфта соединительная резьбовая СТМ(Р)-50 (РКв-50 (2"), гайка под рожковый ключ) (PR08.3791) | Муфта резьбовая СТМ(Р)-50 (РКв-50 (2"), для соединения двух отрезков металлорукава, D50 мм, гайка под рожковый ключ | Промрукав | руб./шт | 1798.35
| Муфта соединительная резьбовая СТМ(Р)-100 (РКв-100 (4"), гайка под газовый ключ) (PR08.2991) | Муфта резьбовая СТМ(Р)-100 (РКв-100 (4") для соединения двух отрезков металлорукава, D-100 мм, гайка под газовый ключ | Промрукав | руб./шт | 7344.66
| Муфта соединительная резьбовая СТМ(Р)-75 (РКв-75 (3"), гайка под газовый ключ) (PR08.2990) | Муфта резьбовая СТМ(Р)-75 (РКв-75 (3") для соединения двух отрезков металлорукава, D-75 мм, гайка под газовый ключ | Промрукав | руб./шт | 4408.25
| Муфта соединительная резьбовая СТМ(Р)-60 (РКв-60 (2 1/2"), гайка под газовый ключ) (PR08.2989) | Муфта резьбовая СТМ(Р)-60 (РКв-60 (2 1/2") для соединения двух отрезков металлорукава, D-60 мм, гайка под газовый ключ | Промрукав | руб./шт | 3113.61
| Муфта соединительная резьбовая СТМ(Р)-50 (РКв-50 (2"), гайка под газовый ключ) (PR08.2988) | Муфта резьбовая СТМ(Р)-50 (РКв-50 (2") для соединения двух отрезков металлорукава, D-50 мм, гайка под газовый ключ | Промрукав | руб./шт | 1340.97
| Муфта соединительная резьбовая СТМ(Р)-38 (РКв-38 (1 1/2"), гайка под газовый ключ) (PR08.2987) | Муфта резьбовая СТМ(Р)-38 (РКв-38 (1 1/2") для соединения двух отрезков металлорукава, D-38 мм, гайка под газовый ключ | Промрукав | руб./шт | 855.8
| Муфта соединительная СТМ-15 (1/2") (АТР-15) (PR08.3807) | Муфта СТМ-15 (1/2") (АТР-15) для герметичного соединения металлорукава с трубой, D-15 мм | Промрукав | руб./шт | 393.08
| Муфта соединительная СТМ-20 (3/4") (АТР-20) (PR08.3808) | Муфта СТМ-20 (3/4") (АТР-20) для герметичного соединения металлорукава с трубой, D-20 мм | Промрукав | руб./шт | 557.02
| Муфта соединительная СТМ-32 (1 1/4") (АТР-32) (PR08.3810) | Муфта СТМ-32 (1 1/4") (АТР-32) для герметичного соединения металлорукава с трубой, D-32 мм | Промрукав | руб./шт | 1261.85
| Муфта соединительная СТМ-50 (2") (АТР-50) (PR08.3812) | Муфта СТМ-50 (2") (АТР-50) для герметичного соединения металлорукава с трубой, D-50 мм | Промрукав | руб./шт | 2415.59
| Опора унитарная для П-образного профиля ОУП-35х30 (PR08.3165) (Промрукав) | Опора унитарная для П-образного профиля, 35х30 мм; стальная, цинкование по Сендзимиру (Sz); длина 104 мм; t-раб.-80…+150°C | Промрукав | руб./шт | 562.05
| Опора для П-образного профиля ОП-45х30 (PR08.5161) (Промрукав) | Опора для П-образного профиля, 45х30 мм; стальная, цинкование по Сендзимиру (Sz); длина 120 мм; t-раб.-80…+150°C | Промрукав | руб./шт | 1880.6
| Опора STRUT профиля двойная (PR16.1103) (Промрукав) | Опора STRUT профиля двойная, стальная (5мм), цинкование по Сендзимиру (Sz); длина 106 мм; t-раб.-80…+150°C | Промрукав | руб./шт | 4730.38
| Опора STRUT профиля одинарная (PR16.1104) (Промрукав) | Опора STRUT профиля одинарная, стальная (5мм), цинкование по Сендзимиру (Sz); длина 106 мм; t-раб.-80…+150°C | Промрукав | руб./шт | 2310.65
| Опора STRUT профиля одинарная узкая (PR16.1105) (Промрукав) | Опора STRUT профиля одинарная узкая, стальная (5мм), цинкование по Сендзимиру (Sz); длина 106 мм; t-раб.-80…+150°C | Промрукав | руб./шт | 2821.22
| Опора для П-образного профиля двойная ОПД-35х30 (PR08.2608) (Промрукав) | Опора для П-образного профиля двойная, 35х30 мм; стальная, цинкование по Сендзимиру (Sz); длина 120 мм; t-раб.-80…+150°C | Промрукав | руб./шт | 2020.85
| Опора для П-образного профиля двойная ОПД-45х30 (PR08.5162) (Промрукав) | Опора для П-образного профиля двойная, 45х30 мм; стальная, цинкование по Сендзимиру (Sz); длина 120 мм; t-раб.-80…+150°C | Промрукав | руб./шт | 2261.43
| Опора для П-образного профиля ОП-35х30 (PR08.2609) (Промрукав) | Опора для П-образного профиля, 35х30 мм; стальная, цинкование по Сендзимиру (Sz); длина 120 мм; t-раб.-80…+150°C | Промрукав | руб./шт | 1821.83
| Опора поворотная для П-образного профиля ОПП-35х30 (PR08.2600) (Промрукав) | Опора поворотная для П-образного, 35х30 мм; стальная, цинкование по Сендзимиру (Sz); длина 236.4 мм; t-раб.-80…+150°C | Промрукав | руб./шт | 479.65
| Опора поворотная для П-образного профиля ОПП-45х30 (PR16.1099) (Промрукав) | Опора поворотная для П-образного, 45х30 мм; стальная, цинкование по Сендзимиру (Sz); длина 246.4 мм; t-раб.-80…+150°C | Промрукав | руб./шт | 623.54
| Опора унитарная для П-образного профиля ОУП-45х30 (PR16.1098) (Промрукав) | Опора унитарная для П-образного профиля, 45х30 мм; стальная, цинкование по Сендзимиру (Sz); длина 114 мм; t-раб.-80…+150°C | Промрукав | руб./шт | 730.68
| Опора STRUT профиля двойная HDZ (PR08.8698) (Промрукав) | Опора STRUT профиля двойная; стальная (5мм), горячее цинкование (HDZ); длина 200 мм; t-раб.-80…+280°C | Промрукав | руб./шт | 4686.79
| Опора STRUT профиля одинарная HDZ (PR08.8697) (Промрукав) | Опора STRUT профиля одинарная; стальная (5мм), горячее цинкование (HDZ); длина 106 мм; t-раб.-80…+280°C | Промрукав | руб./шт | 3243.26
| Опора STRUT профиля одинарная узкая HDZ (PR08.8836) (Промрукав) | Опора STRUT профиля одинарная узкая; стальная (5мм), горячее цинкование (HDZ); длина 100 мм; t-раб.-80…+280°C | Промрукав | руб./шт | 1195.68
| Опора поворотная 2 HDZ (PR08.9107) (Промрукав) | Опора поворотная 2; стальная (4мм), горячее цинкование (HDZ); длина 190 мм; t-раб.-80…+280°C | Промрукав | руб./шт | 3433.29
| Опора для П-образного профиля HDZ ОП-35х30 (PR16.2230) (Промрукав) | Опора для П-образного профиля, 35х30 мм; стальная, горячее цинкование (HDZ); длина 120 мм; t-раб.-80…+280°C | Промрукав | руб./шт | 1636.83
| Опора для П-образного профиля HDZ ОП-45х30 (PR16.2231) (Промрукав) | Опора для П-образного профиля, 45х30 мм; стальная, горячее цинкование (HDZ); длина 120 мм; t-раб.-80…+280°C | Промрукав | руб./шт | 1818.67
| Опора для П-образного профиля двойная HDZ ОПД-35х30 (PR16.2228) (Промрукав) | Опора для П-образного профиля двойная, 35х30 мм; стальная, горячее цинкование (HDZ); длина 120 мм; t-раб.-80…+280°C | Промрукав | руб./шт | 1942.8
| Опора для П-образного профиля двойная HDZ ОПД-45х30 (PR16.2229) (Промрукав) | Опора для П-образного профиля двойная, 45х30 мм; стальная, горячее цинкование (HDZ); длина 120 мм; t-раб.-80…+280°C | Промрукав | руб./шт | 1931.78
| Опора поворотная для П-образного профиля HDZ ОПП-35х30 (PR16.2232) (Промрукав) | Опора поворотная для П-образного профиля, 35х30 мм; стальная, горячее цинкование (HDZ); длина 236.4 мм; t-раб.-80…+280°C | Промрукав | руб./шт | 624.58
| Опора поворотная для П-образного профиля HDZ ОПП-45х30 (PR16.2233) (Промрукав) | Опора поворотная для П-образного профиля, 45х30 мм; стальная, горячее цинкование (HDZ); длина 246.4 мм; t-раб.-80…+280°C | Промрукав | руб./шт | 811.96
| Опора унитарная для П-образного профиля HDZ ОУП-35х30 (PR16.2234) (Промрукав) | Опора унитарная для П-образного профиля, 35х30 мм; стальная, горячее цинкование (HDZ); длина 104 мм; t-раб.-80…+280°C | Промрукав | руб./шт | 779.56
| Опора унитарная для П-образного профиля HDZ ОУП-45х30 (PR16.2235) (Промрукав) | Опора унитарная для П-образного профиля, 45х30 мм; стальная, горячее цинкование (HDZ); длина 114 мм; t-раб.-80…+280°C | Промрукав | руб./шт | 1013.41
| Опора поворотная для П-образного профиля INOX (AISI 304) ОПП-35х30 (PR16.4086) (Промрукав) | Опора поворотная для П-образного профиля, 35х30 мм; из аустенитной низкоуглеродистой марки нержавеющей стали 08х18Н10, без покрытия (INOX); длина 236.8 мм; t-раб.-150…+600°C | Промрукав | руб./шт | 1121.77
| Опора поворотная для П-образного профиля INOX (AISI 304) ОПП-45х30 (PR16.4089) (Промрукав) | Опора поворотная для П-образного профиля, 45х30 мм; из аустенитной низкоуглеродистой марки нержавеющей стали 08х18Н10, без покрытия (INOX); длина 246.8 мм; t-раб.-150…+600°C | Промрукав | руб./шт | 1215.24
| Опора унитарная для П-образного профиля INOX (AISI 304) ОУП-35х30 (PR16.4092) (Промрукав) | Опора унитарная для П-образного профиля, 35х30 мм; из аустенитной низкоуглеродистой марки нержавеющей стали 08х18Н10, без покрытия (INOX); длина 104 мм; t-раб.-150…+600°C | Промрукав | руб./шт | 1323.69
| Опора унитарная для П-образного профиля INOX (AISI 304) ОУП-45х30 (PR16.4095) (Промрукав) | Опора унитарная для П-образного профиля, 45х30 мм; из аустенитной низкоуглеродистой марки нержавеющей стали 08х18Н10, без покрытия (INOX); длина 114 мм; t-раб.-150…+600°C | Промрукав | руб./шт | 1433.99
| Опора поворотная для П-образного профиля INOX (AISI 316) ОПП-35х30 (PR16.4087) (Промрукав) | Опора поворотная для П-образного профиля, 35х30 мм; из аустенитной конструкционной марки нержавеющей стали 10х17Н13М2 или А4, без покрытия (INOX); длина 236.8 мм; t-раб.-150…+600°C | Промрукав | руб./шт | 1794.81
| Опора поворотная для П-образного профиля INOX (AISI 316) ОПП-45х30 (PR16.4090) (Промрукав) | Опора поворотная для П-образного профиля, 45х30 мм; из аустенитной конструкционной марки нержавеющей стали 10х17Н13М2 или А4, без покрытия (INOX); длина 246.8 мм; t-раб.-150…+600°C | Промрукав | руб./шт | 1944.4
| Опора унитарная для П-образного профиля INOX (AISI 316) ОУП-35х30 (PR16.4093) (Промрукав) | Опора унитарная для П-образного профиля, 35х30 мм; из аустенитной конструкционной марки нержавеющей стали 10х17Н13М2 или А4, без покрытия (INOX); длина 104 мм; t-раб.-150…+600°C | Промрукав | руб./шт | 2117.9
| Опора унитарная для П-образного профиля INOX (AISI 316) ОУП-45х30 (PR16.4096) (Промрукав) | Опора унитарная для П-образного профиля, 45х30 мм; из аустенитной конструкционной марки нержавеющей стали 10х17Н13М2 или А4, без покрытия (INOX); длина 114 мм; t-раб.-150…+600°C | Промрукав | руб./шт | 2294.38
| Опора поворотная для П-образного профиля INOX (AISI 409) ОПП-35х30 (PR16.4088) (Промрукав) | Опора поворотная для П-образного профиля, 35х30 мм; из ферритовой марки нержавеющей стали 08х13, без покрытия (INOX); длина 236.8 мм; t-раб.-150…+600°C | Промрукав | руб./шт | 729.16
| Опора поворотная для П-образного профиля INOX (AISI 409) ОПП-45х30 (PR16.4091) (Промрукав) | Опора поворотная для П-образного профиля, 35х30 мм; из ферритовой марки нержавеющей стали 08х13, без покрытия (INOX); длина 236.8 мм; t-раб.-150…+600°C | Промрукав | руб./шт | 789.9
| Опора унитарная для П-образного профиля INOX (AISI 409) ОУП-35х30 (PR16.4094) (Промрукав) | Опора унитарная для П-образного профиля, 35х30 мм; из ферритовой марки нержавеющей стали 08х13, без покрытия (INOX); длина 104 мм; t-раб.-150…+600°C | Промрукав | руб./шт | 860.4
| Опора унитарная для П-образного профиля INOX (AISI 409) ОУП-45х30 (PR16.4097) (Промрукав) | Опора унитарная для П-образного профиля, 45х30 мм; из ферритовой марки нержавеющей стали 08х13, без покрытия (INOX); длина 114 мм; t-раб.-150…+600°C | Промрукав | руб./шт | 932.1
NEW | Металлорукав в ПВХ изоляции Р3-ЦП-НГ-LS-20 (PR04.01078) | Металлорукав в ПВХ изоляции без протяжки, НГ, с пониженным дымовыделением, стойкий к УФ; диаметр условного прохода Dy 20 мм, D-наруж. 24,1 мм; d-внутрен. 18,7 мм; У1, IP66; t-раб.-30…+60°C. Лента из оцинк.стали, цвет чёрный, упак. 50 м. | Промрукав | руб./м | 174.33
NEW | Металлорукав Р3-ЦА-100 750 Н (PR.03002) | Металлорукав негерметичный с асбестовым уплотнителем, без протяжки, диаметр условного прохода Dy 100 мм, D-наруж. 112 мм; D-внутрен. 98 мм; сопротивление сжатию 750 Н; климат.исполнение У3, IP42; t-раб.-80…+250°C. Лента из оцинкованной стали | Промрукав | руб./м | 3038.84
NEW | Металлорукав в ПВХ изоляции серый Р3-ЦП-НГ-32 (PR04.0475) | Металлорукав в ПВХ изоляции без протяжки, стойкий к УФ, негорючий; диаметр условного прохода Dy 32 мм, D-наруж. 38 мм; D-внутрен. 30,2 мм; У1, IP66; t-раб.-30…+70°C. Лента из оцинкованной стали, цвет серый | Промрукав | руб./м | 482.51
NEW | Металлорукав Р3-ПР-Ц-15 с/з 1100 Н УХЛ1 (PR04.0101) | Металлорукав негерметичный с протяжкой, диаметр условного прохода Dy 15 мм, D-наруж. 19,2 мм; D-внутрен. 13,9 мм; сопротивление сжатию 1100 Н; климат.исполнение УХЛ1, IP42; t-раб.-80…+250°C. Лента из оцинкованной стали | Промрукав | руб./м | 131.78
NEW | Металлорукав Р3-Ц-18 750 Н (PR.0318) | Металлорукав негерметичный без протяжки, диаметр условного прохода Dy 18 мм, D-наруж. 22,4 мм; D-внутрен. 16,9 мм; сопротивление сжатию 750 Н; климат.исполнение У3, IP42; t-раб.-80…+250°C. Лента из оцинкованной стали | Промрукав | руб./м | 121.23
NEW | Металлорукав в ПВХ изоляции Р3-ЦП-НГ-10 (PR04.0275) | Металлорукав в ПВХ изоляции без протяжки, стойкий к УФ, негорючий; диаметр условного прохода Dy 10 мм, D-наруж. 14 мм; D-внутрен. 9,5 мм; У1, IP66; t-раб.-30…+70°C. Лента из оцинкованной стали, цвет чёрный | Промрукав | руб./м | 121.69
NEW | Металлорукав в ПВХ изоляции серый Р3-ЦП-НГ-20 (PR04.0472) | Металлорукав в ПВХ изоляции без протяжки, стойкий к УФ, негорючий; диаметр условного прохода Dy 20 мм, D-наруж. 24,6 мм; D-внутрен. 18,7 мм; У1, IP66; t-раб.-30…+70°C. Лента из оцинкованной стали, цвет серый | Промрукав | руб./м | 269.55
NEW | Металлорукав в ПВХ изоляции серый Р3-ЦП-НГ-15 (PR04.0470) | Металлорукав в ПВХ изоляции без протяжки, стойкий к УФ, негорючий; диаметр условного прохода Dy 15 мм, D-наруж. 19,2 мм; D-внутрен. 13,9 мм; У1, IP66; t-раб.-30…+70°C. Лента из оцинкованной стали, цвет серый | Промрукав | руб./м | 197.76
NEW | Металлорукав Р3-ПР-Н-А-20 (PR04.0564) | Металлорукав негерметичный без протяжки с асбестовым уплотнителем, диаметр условного прохода Dy 20 мм, D-наруж. 24,6 мм; D-внутрен. 18,7 мм; климат.исполнение Т5, IP42; t-раб.-80…+600°C. Лента из нержавеющей стали | Промрукав | руб./м | 448.54
NEW | Металлорукав Р3-ПР-Ц-12 1100 Н УХЛ1 (PR.081201) | Металлорукав негерметичный без протяжки, диаметр условного прохода Dy 12 мм, D-наруж. 15,9 мм; D-внутрен. 10,9 мм; сопротивление сжатию 1100 Н; климат.исполнение УХЛ1, IP42; t-раб.-80…+250°C. Лента из оцинкованной стали | Промрукав | руб./м | 143.83
NEW | Металлорукав Р3-ПР-Н-15 (PR.09154) | Металлорукав негерметичный без протяжки, диаметр условного прохода Dy 15 мм, D-наруж. 19,2 мм; D-внутрен. 13,9 мм; климат.исполнение Т5, IP42; t-раб.-80…+600°C. Лента из нержавеющей стали | Промрукав | руб./м | 341.21
NEW | Металлорукав Р3-ПР-Ц-15 1100 Н УХЛ1 (PR.081501) | Металлорукав негерметичный без протяжки, диаметр условного прохода Dy 15 мм, D-наруж. 19,2 мм; D-внутрен. 13,9 мм; сопротивление сжатию 1100 Н; климат.исполнение УХЛ1, IP42; t-раб.-80…+250°C. Лента из оцинкованной стали | Промрукав | руб./м | 154.81
NEW | Металлорукав Р4-ПР-Н-20 антивандальный (PR04.0430) | Металлорукав из нерж.стали, тип замка Р4 усиленный, стойкий к УФ; диаметр условного прохода Dy 20 мм, D-наруж. 24,6 мм; D-внутрен. 18,7 мм; УХЛ1, IP42; t-раб.-80…+600°C | Промрукав | руб./м | 564.33
NEW | Металлорукав в ПВХ изоляции Р3-НП-НГ-LS-10 (PR04.01066) | Металлорукав в ПВХ изоляции без протяжки, стойкий к УФ, негорючий с пониженным дымовыделением; диаметр условного прохода Dy 10 мм, D-наруж. 14 мм; D-внутрен. 9,5 мм; У1, IP66; t-раб.-40…+60°C. Лента из нержавеющей стали, цвет чёрный | Промрукав | руб./м | 208.92
NEW | Металлорукав в ПВХ изоляции Р3-НП-НГ-LS-18 (PR04.01069) | Металлорукав в ПВХ изоляции без протяжки, стойкий к УФ, негорючий с пониженным дымовыделением; диаметр условного прохода Dy 18 мм, D-наруж. 22,4 мм; D-внутрен. 16,9 мм; У1, IP66; t-раб.-40…+60°C. Лента из нержавеющей стали, цвет чёрный | Промрукав | руб./м | 327.91
NEW | Металлорукав в ПВХ изоляции Р3-НП-НГ-LS-20 (PR04.01070) | Металлорукав в ПВХ изоляции без протяжки, стойкий к УФ, негорючий с пониженным дымовыделением; диаметр условного прохода Dy 20 мм, D-наруж. 24,6 мм; D-внутрен. 18,7 мм; У1, IP66; t-раб.-40…+60°C. Лента из нержавеющей стали, цвет чёрный | Промрукав | руб./м | 397.96
NEW | Металлорукав в ПВХ изоляции Р3-НП-НГ-LS-25 (PR04.01072) | Металлорукав в ПВХ изоляции без протяжки, стойкий к УФ, негорючий с пониженным дымовыделением; диаметр условного прохода Dy 25 мм, D-наруж. 30,8 мм; D-внутрен. 23,7 мм; У1, IP66; t-раб.-40…+60°C. Лента из нержавеющей стали, цвет чёрный | Промрукав | руб./м | 492.75
NEW | Металлорукав в ПВХ изоляции Р3-ЦП-НГ-LS-08 (PR04.01073) | Металлорукав в ПВХ изоляции без протяжки, стойкий к УФ, негорючий, с пониженным дымовыделением; диаметр условного прохода Dy 8 мм, D-наруж. 11,6 мм; D-внутрен. 7,8 мм; У1, IP66; t-раб.-40…+90°C. Лента из оцинкованной стали, цвет чёрный | Промрукав | руб./м | 98.82
NEW | Металлорукав в ПВХ изоляции Р3-ЦП-НГ-LS-10 (PR04.01074) | Металлорукав в ПВХ изоляции без протяжки, стойкий к УФ, негорючий, с пониженным дымовыделением; диаметр условного прохода Dy 10 мм, D-наруж. 14 мм; D-внутрен. 9,5 мм; У1, IP66; t-раб.-40…+90°C. Лента из оцинкованной стали, цвет чёрный | Промрукав | руб./м | 102.49
NEW | Металлорукав в ПВХ изоляции Р3-ЦП-НГ-LS-100 (PR04.01086) | Металлорукав в ПВХ изоляции без протяжки, стойкий к УФ, негорючий, с пониженным дымовыделением; диаметр условного прохода Dy 100 мм, D-наруж. 112 мм; D-внутрен. 98 мм; У1, IP66; t-раб.-40…+90°C. Лента из оцинкованной стали, цвет чёрный | Промрукав | руб./м | 1850.13
NEW | Металлорукав в ПВХ изоляции Р3-ЦП-НГ-LS-12 (PR04.01075) | Металлорукав в ПВХ изоляции без протяжки, стойкий к УФ, негорючий, с пониженным дымовыделением; диаметр условного прохода Dy 12 мм, D-наруж. 15,9 мм; D-внутрен. 10,9 мм; У1, IP66; t-раб.-40…+90°C. Лента из оцинкованной стали, цвет чёрный | Промрукав | руб./м | 110.17
NEW | Металлорукав в ПВХ изоляции Р3-ЦП-НГ-LS-18 (PR04.01077) | Металлорукав в ПВХ изоляции без протяжки, стойкий к УФ, негорючий, с пониженным дымовыделением; диаметр условного прохода Dy 18 мм, D-наруж. 22,4 мм; D-внутрен. 16,9 мм; У1, IP66; t-раб.-40…+90°C. Лента из оцинкованной стали, цвет чёрный | Промрукав | руб./м | 160.84
NEW | Металлорукав в ПВХ изоляции Р3-ЦП-НГ-LS-22 (PR04.01079) | Металлорукав в ПВХ изоляции без протяжки, стойкий к УФ, негорючий, с пониженным дымовыделением; диаметр условного прохода Dy 22 мм, D-наруж. 26,3 мм; D-внутрен. 20,7 мм; У1, IP66; t-раб.-40…+90°C. Лента из оцинкованной стали, цвет чёрный | Промрукав | руб./м | 205.49
NEW | Металлорукав в ПВХ изоляции Р3-ЦП-НГ-LS-25 (PR04.01080) | Металлорукав в ПВХ изоляции без протяжки, стойкий к УФ, негорючий, с пониженным дымовыделением; диаметр условного прохода Dy 25 мм, D-наруж. 30,8 мм; D-внутрен. 23,7 мм; У1, IP66; t-раб.-40…+90°C. Лента из оцинкованной стали, цвет чёрный | Промрукав | руб./м | 239.49
NEW | Металлорукав в ПВХ изоляции Р3-ЦП-НГ-LS-32 (PR04.01081) | Металлорукав в ПВХ изоляции без протяжки, стойкий к УФ, негорючий, с пониженным дымовыделением; диаметр условного прохода Dy 32 мм, D-наруж. 38 мм; D-внутрен. 30,2 мм; У1, IP66; t-раб.-40…+90°C. Лента из оцинкованной стали, цвет чёрный | Промрукав | руб./м | 374.61
NEW | Металлорукав в ПВХ изоляции Р3-ЦП-НГ-LS-38 (PR04.01082) | Металлорукав в ПВХ изоляции без протяжки, стойкий к УФ, негорючий, с пониженным дымовыделением; диаметр условного прохода Dy 38 мм, D-наруж. 44 мм; D-внутрен. 36,4 мм; У1, IP66; t-раб.-40…+90°C. Лента из оцинкованной стали, цвет чёрный | Промрукав | руб./м | 456.25
NEW | Металлорукав в ПВХ изоляции Р3-ЦП-НГ-LS-50 (PR04.01083) | Металлорукав в ПВХ изоляции без протяжки, стойкий к УФ, негорючий, с пониженным дымовыделением; диаметр условного прохода Dy 50 мм, D-наруж. 58,7 мм; D-внутрен. 48 мм; У1, IP66; t-раб.-40…+90°C. Лента из оцинкованной стали, цвет чёрный | Промрукав | руб./м | 612.73
NEW | Металлорукав в ПВХ изоляции Р3-ЦП-НГ-LS-60 (PR04.01084) | Металлорукав в ПВХ изоляции без протяжки, стойкий к УФ, негорючий, с пониженным дымовыделением; диаметр условного прохода Dy 60 мм, D-наруж. 69,6 мм; D-внутрен. 58 мм; У1, IP66; t-раб.-40…+90°C. Лента из оцинкованной стали, цвет чёрный | Промрукав | руб./м | 781.17
NEW | Металлорукав в ПВХ изоляции Р3-ЦП-НГ-LS-75 (PR04.01085) | Металлорукав в ПВХ изоляции без протяжки, стойкий к УФ, негорючий, с пониженным дымовыделением; диаметр условного прохода Dy 75 мм, D-наруж. 86,5 мм; D-внутрен. 73 мм; У1, IP66; t-раб.-40…+90°C. Лента из оцинкованной стали, цвет чёрный | Промрукав | руб./м | 1220.99
NEW | Металлорукав в ПВХ изоляции Р3-ЦП-НГ-LS-15 с/з (PR04.01098) | Металлорукав в ПВХ изоляции без протяжки, стойкий к УФ, негорючий, с пониженным дымовыделением; диаметр условного прохода Dy 15 мм, D-наруж. 19,2 мм; D-внутрен. 13,9 мм; У1, IP66; t-раб.-40…+90°C. Лента из оцинкованной стали, цвет чёрный | Промрукав | руб./м | 164.68
NEW | Металлорукав в ПВХ изоляции Р3-ЦП-НГ-LS-18 с/з (PR04.01099) | Металлорукав в ПВХ изоляции без протяжки, стойкий к УФ, негорючий, с пониженным дымовыделением; диаметр условного прохода Dy 18 мм, D-наруж. 22,4 мм; D-внутрен. 16,9 мм; У1, IP66; t-раб.-40…+90°C. Лента из оцинкованной стали, цвет чёрный | Промрукав | руб./м | 199.09
NEW | Металлорукав в ПВХ изоляции Р3-ЦП-НГ-LS-25 с/з (PR04.01102) | Металлорукав в ПВХ изоляции без протяжки, стойкий к УФ, негорючий, с пониженным дымовыделением; диаметр условного прохода Dy 25 мм, D-наруж. 30,8 мм; D-внутрен. 23,7 мм; У1, IP66; t-раб.-40…+90°C. Лента из оцинкованной стали, цвет чёрный | Промрукав | руб./м | 272.75
NEW | Металлорукав в ПВХ изоляции Р3-ЦП-НГ-LS-38 с/з (PR04.01104) | Металлорукав в ПВХ изоляции без протяжки, стойкий к УФ, негорючий, с пониженным дымовыделением; диаметр условного прохода Dy 38 мм, D-наруж. 44 мм; D-внутрен. 36,4 мм; У1, IP66; t-раб.-40…+90°C. Лента из оцинкованной стали, цвет чёрный | Промрукав | руб./м | 542.19
NEW | Металлорукав в ПВХ изоляции Р3-ЦП-НГ-10 (PR04.0274) | Металлорукав в ПВХ изоляции без протяжки, стойкий к УФ, негорючий; диаметр условного прохода Dy 10 мм, D-наруж. 14 мм; D-внутрен. 9,5 мм; У1, IP66; t-раб.-30…+70°C. Лента из оцинкованной стали, цвет чёрный | Промрукав | руб./м | 146.33
NEW | Металлорукав в ПВХ изоляции Р3-ЦП-НГ-12 (PR04.0276) | Металлорукав в ПВХ изоляции без протяжки, стойкий к УФ, негорючий; диаметр условного прохода Dy 12 мм, D-наруж. 15,9 мм; D-внутрен. 10,9 мм; У1, IP66; t-раб.-30…+70°C. Лента из оцинкованной стали, цвет чёрный | Промрукав | руб./м | 190.81
NEW | Металлорукав в ПВХ изоляции Р3-ЦП-НГ-12 (PR04.0277) | Металлорукав в ПВХ изоляции без протяжки, стойкий к УФ, негорючий; диаметр условного прохода Dy 12 мм, D-наруж. 15,9 мм; D-внутрен. 10,9 мм; У1, IP66; t-раб.-30…+70°C. Лента из оцинкованной стали, цвет чёрный | Промрукав | руб./м | 155.18
NEW | Металлорукав в ПВХ изоляции Р3-ЦП-НГ-12 (PR04.0278) | Металлорукав в ПВХ изоляции без протяжки, стойкий к УФ, негорючий; диаметр условного прохода Dy 12 мм, D-наруж. 15,9 мм; D-внутрен. 10,9 мм; У1, IP66; t-раб.-30…+70°C. Лента из оцинкованной стали, цвет чёрный | Промрукав | руб./м | 130.6
NEW | Металлорукав в ПВХ изоляции Р3-ЦП-НГ-15 (PR04.0279) | Металлорукав в ПВХ изоляции без протяжки, стойкий к УФ, негорючий; диаметр условного прохода Dy 15 мм, D-наруж. 19,2 мм; D-внутрен. 13,9 мм; У1, IP66; t-раб.-30…+70°C. Лента из оцинкованной стали, цвет чёрный | Промрукав | руб./м | 206.67
NEW | Металлорукав в ПВХ изоляции Р3-ЦП-НГ-15 (PR04.0280) | Металлорукав в ПВХ изоляции без протяжки, стойкий к УФ, негорючий; диаметр условного прохода Dy 15 мм, D-наруж. 19,2 мм; D-внутрен. 13,9 мм; У1, IP66; t-раб.-30…+70°C. Лента из оцинкованной стали, цвет чёрный | Промрукав | руб./м | 171.11
NEW | Металлорукав в ПВХ изоляции Р3-ЦП-НГ-15 (PR04.0282) | Металлорукав в ПВХ изоляции без протяжки, стойкий к УФ, негорючий; диаметр условного прохода Dy 15 мм, D-наруж. 19,2 мм; D-внутрен. 13,9 мм; У1, IP66; t-раб.-30…+70°C. Лента из оцинкованной стали, цвет чёрный | Промрукав | руб./м | 149.86
NEW | Металлорукав в ПВХ изоляции Р3-ЦП-НГ-18 (PR04.0283) | Металлорукав в ПВХ изоляции без протяжки, стойкий к УФ, негорючий; диаметр условного прохода Dy 18 мм, D-наруж. 22,4 мм; D-внутрен. 16,9 мм; У1, IP66; t-раб.-30…+70°C. Лента из оцинкованной стали, цвет чёрный | Промрукав | руб./м | 252.71
NEW | Металлорукав в ПВХ изоляции Р3-ЦП-НГ-18 (PR04.0284) | Металлорукав в ПВХ изоляции без протяжки, стойкий к УФ, негорючий; диаметр условного прохода Dy 18 мм, D-наруж. 22,4 мм; D-внутрен. 16,9 мм; У1, IP66; t-раб.-30…+70°C. Лента из оцинкованной стали, цвет чёрный | Промрукав | руб./м | 217.14
NEW | Металлорукав в ПВХ изоляции Р3-ЦП-НГ-20 (PR04.0285) | Металлорукав в ПВХ изоляции без протяжки, стойкий к УФ, негорючий; диаметр условного прохода Dy 20 мм, D-наруж. 24,6 мм; D-внутрен. 18,7 мм; У1, IP66; t-раб.-30…+70°C. Лента из оцинкованной стали, цвет чёрный | Промрукав | руб./м | 254.63
NEW | Металлорукав в ПВХ изоляции Р3-ЦП-НГ-20 (PR04.0286) | Металлорукав в ПВХ изоляции без протяжки, стойкий к УФ, негорючий; диаметр условного прохода Dy 20 мм, D-наруж. 24,6 мм; D-внутрен. 18,7 мм; У1, IP66; t-раб.-30…+70°C. Лента из оцинкованной стали, цвет чёрный | Промрукав | руб./м | 220.87
NEW | Металлорукав в ПВХ изоляции Р3-ЦП-НГ-22 (PR04.0287) | Металлорукав в ПВХ изоляции без протяжки, стойкий к УФ, негорючий; диаметр условного прохода Dy 22 мм, D-наруж. 26,3 мм; D-внутрен. 20,7 мм; У1, IP66; t-раб.-30…+70°C. Лента из оцинкованной стали, цвет чёрный | Промрукав | руб./м | 272.4
NEW | Металлорукав в ПВХ изоляции Р3-ЦП-НГ-22 (PR04.0288) | Металлорукав в ПВХ изоляции без протяжки, стойкий к УФ, негорючий; диаметр условного прохода Dy 22 мм, D-наруж. 26,3 мм; D-внутрен. 20,7 мм; У1, IP66; t-раб.-30…+70°C. Лента из оцинкованной стали, цвет чёрный | Промрукав | руб./м | 238.49
NEW | Металлорукав в ПВХ изоляции Р3-ЦП-НГ-25 (PR04.0308) | Металлорукав в ПВХ изоляции без протяжки, стойкий к УФ, негорючий; диаметр условного прохода Dy 25 мм, D-наруж. 30,8 мм; D-внутрен. 23,7 мм; У1, IP66; t-раб.-30…+70°C. Лента из оцинкованной стали, цвет чёрный | Промрукав | руб./м | 297.96
NEW | Металлорукав в ПВХ изоляции Р3-ЦП-НГ-25 (PR04.0289) | Металлорукав в ПВХ изоляции без протяжки, стойкий к УФ, негорючий; диаметр условного прохода Dy 25 мм, D-наруж. 30,8 мм; D-внутрен. 23,7 мм; У1, IP66; t-раб.-30…+70°C. Лента из оцинкованной стали, цвет чёрный | Промрукав | руб./м | 270
NEW | Металлорукав в ПВХ изоляции серый Р3-ЦП-НГ-08 (PR04.0466) | Металлорукав в ПВХ изоляции без протяжки, стойкий к УФ, негорючий; диаметр условного прохода Dy 8 мм, D-наруж. 11,6 мм; D-внутрен. 7,8 мм; У1, IP66; t-раб.-30…+70°C. Лента из оцинкованной стали, цвет серый | Промрукав | руб./м | 129.76
NEW | Металлорукав в ПВХ изоляции серый Р3-ЦП-НГ-10 (PR04.0467) | Металлорукав в ПВХ изоляции без протяжки, стойкий к УФ, негорючий; диаметр условного прохода Dy 10 мм, D-наруж. 14 мм; D-внутрен. 9,5 мм; У1, IP66; t-раб.-30…+70°C. Лента из оцинкованной стали, цвет серый | Промрукав | руб./м | 149.6
NEW | Металлорукав в ПВХ изоляции серый Р3-ЦП-НГ-100 (PR04.0468) | Металлорукав в ПВХ изоляции без протяжки, стойкий к УФ, негорючий; диаметр условного прохода Dy 100 мм, D-наруж. 112 мм; D-внутрен. 98 мм; У1, IP66; t-раб.-30…+70°C. Лента из оцинкованной стали, цвет серый | Промрукав | руб./м | 2187.38
NEW | Металлорукав в ПВХ изоляции серый Р3-ЦП-НГ-12 (PR04.0469) | Металлорукав в ПВХ изоляции без протяжки, стойкий к УФ, негорючий; диаметр условного прохода Dy 12 мм, D-наруж. 15,9 мм; D-внутрен. 10,9 мм; У1, IP66; t-раб.-30…+70°C. Лента из оцинкованной стали, цвет серый | Промрукав | руб./м | 164.63
NEW | Металлорукав в ПВХ изоляции серый Р3-ЦП-НГ-18 (PR04.0471) | Металлорукав в ПВХ изоляции без протяжки, стойкий к УФ, негорючий; диаметр условного прохода Dy 18 мм, D-наруж. 22,4 мм; D-внутрен. 16,9 мм; У1, IP66; t-раб.-30…+70°C. Лента из оцинкованной стали, цвет серый | Промрукав | руб./м | 254.45
NEW | Металлорукав в ПВХ изоляции серый Р3-ЦП-НГ-22 (PR04.0473) | Металлорукав в ПВХ изоляции без протяжки, стойкий к УФ, негорючий; диаметр условного прохода Dy 22 мм, D-наруж. 26,3 мм; D-внутрен. 20,7 мм; У1, IP66; t-раб.-30…+70°C. Лента из оцинкованной стали, цвет серый | Промрукав | руб./м | 317.57
NEW | Металлорукав в ПВХ изоляции серый Р3-ЦП-НГ-25 (PR04.0474) | Металлорукав в ПВХ изоляции без протяжки, стойкий к УФ, негорючий; диаметр условного прохода Dy 25 мм, D-наруж. 30,8 мм; D-внутрен. 23,7 мм; У1, IP66; t-раб.-30…+70°C. Лента из оцинкованной стали, цвет серый | Промрукав | руб./м | 370.33
NEW | Металлорукав в ПВХ изоляции серый Р3-ЦП-НГ-38 (PR04.0476) | Металлорукав в ПВХ изоляции без протяжки, стойкий к УФ, негорючий; диаметр условного прохода Dy 38 мм, D-наруж. 44 мм; D-внутрен. 36,4 мм; У1, IP66; t-раб.-30…+70°C. Лента из оцинкованной стали, цвет серый | Промрукав | руб./м | 587.46
NEW | Металлорукав в ПВХ изоляции серый Р3-ЦП-НГ-50 (PR04.0477) | Металлорукав в ПВХ изоляции без протяжки, стойкий к УФ, негорючий; диаметр условного прохода Dy 50 мм, D-наруж. 58,7 мм; D-внутрен. 48 мм; У1, IP66; t-раб.-30…+70°C. Лента из оцинкованной стали, цвет серый | Промрукав | руб./м | 862.5
NEW | Металлорукав в ПВХ изоляции серый Р3-ЦП-НГ-60 (PR04.0478) | Металлорукав в ПВХ изоляции без протяжки, стойкий к УФ, негорючий; диаметр условного прохода Dy 60 мм, D-наруж. 69,6 мм; D-внутрен. 58 мм; У1, IP66; t-раб.-30…+70°C. Лента из оцинкованной стали, цвет серый | Промрукав | руб./м | 1034.89
NEW | Металлорукав в ПВХ изоляции серый Р3-ЦП-НГ-75 (PR04.0479) | Металлорукав в ПВХ изоляции без протяжки, стойкий к УФ, негорючий; диаметр условного прохода Dy 75 мм, D-наруж. 86,5 мм; D-внутрен. 73 мм; У1, IP66; t-раб.-30…+70°C. Лента из оцинкованной стали, цвет серый | Промрукав | руб./м | 1804.41
NEW | Металлорукав Р3-ПР-Н-06 (PR.09064) | Металлорукав негерметичный без протяжки, диаметр условного прохода Dy 6 мм, D-наруж. 9,7 мм; D-внутрен. 5,5 мм; климат.исполнение Т5, IP42; t-раб.-80…+600°C. Лента из нержавеющей стали | Промрукав | руб./м | 198.82
NEW | Металлорукав Р3-ПР-Н-08 (PR.09084) | Металлорукав негерметичный без протяжки, диаметр условного прохода Dy 8 мм, D-наруж. 11,6 мм; D-внутрен. 7,8 мм; климат.исполнение Т5, IP42; t-раб.-80…+600°C. Лента из нержавеющей стали | Промрукав | руб./м | 249.48
NEW | Металлорукав Р3-ПР-Н-10 (PR.09104) | Металлорукав негерметичный без протяжки, диаметр условного прохода Dy 10 мм, D-наруж. 14 мм; D-внутрен. 9,5 мм; климат.исполнение Т5, IP42; t-раб.-80…+600°C. Лента из нержавеющей стали | Промрукав | руб./м | 297.53
NEW | Металлорукав Р3-ПР-Н-12 (PR.09124) | Металлорукав негерметичный без протяжки, диаметр условного прохода Dy 12 мм, D-наруж. 15,9 мм; D-внутрен. 10,9 мм; климат.исполнение Т5, IP42; t-раб.-80…+600°C. Лента из нержавеющей стали | Промрукав | руб./м | 313.84
NEW | Металлорукав Р3-ПР-Н-Х-18 (PR.09186) | Металлорукав негерметичный без протяжки с хлопчатобумажным уплотнителем, диаметр условного прохода Dy 18 мм, D-наруж. 22,4 мм; D-внутрен. 16,9 мм; климат.исполнение Т5, IP42; t-раб.-80…+600°C. Лента из нержавеющей стали | Промрукав | руб./м | 443.69
NEW | Металлорукав Р3-ПР-Н-Х-20 (PR.09206) | Металлорукав негерметичный без протяжки с хлопчатобумажным уплотнителем, диаметр условного прохода Dy 20 мм, D-наруж. 24,6 мм; D-внутрен. 18,7 мм; климат.исполнение Т5, IP42; t-раб.-80…+600°C. Лента из нержавеющей стали | Промрукав | руб./м | 448.64
NEW | Металлорукав Р3-ПР-Н-Х-25 (PR.09256) | Металлорукав негерметичный без протяжки с хлопчатобумажным уплотнителем, диаметр условного прохода Dy 25 мм, D-наруж. 30,8 мм; D-внутрен. 23,7 мм; климат.исполнение Т5, IP42; t-раб.-80…+600°C. Лента из нержавеющей стали | Промрукав | руб./м | 563.29
NEW | Металлорукав Р3-ПР-Н-Х-32 (PR.09326) | Металлорукав негерметичный без протяжки с хлопчатобумажным уплотнителем, диаметр условного прохода Dy 32 мм, D-наруж. 38 мм; D-внутрен. 30,2 мм; климат.исполнение Т5, IP42; t-раб.-80…+600°C. Лента из нержавеющей стали | Промрукав | руб./м | 942.64
NEW | Металлорукав Р3-ПР-Н-Х-50 (PR.09506) | Металлорукав негерметичный без протяжки с хлопчатобумажным уплотнителем, диаметр условного прохода Dy 50 мм, D-наруж. 58,7 мм; D-внутрен. 48 мм; климат.исполнение Т5, IP42; t-раб.-80…+600°C. Лента из нержавеющей стали | Промрукав | руб./м | 1458.43
NEW | Металлорукав Р3-ПР-Н-А-25 (PR04.0566) | Металлорукав негерметичный без протяжки с асбестовым уплотнителем, диаметр условного прохода Dy 25 мм, D-наруж. 30,8 мм; D-внутрен. 23,7 мм; климат.исполнение Т5, IP42; t-раб.-80…+600°C. Лента из нержавеющей стали | Промрукав | руб./м | 563.18
NEW | Металлорукав Р3-Ц-06 750 Н (PR.0306) | Металлорукав негерметичный без протяжки, диаметр условного прохода Dy 6 мм, D-наруж. 9,7 мм; D-внутрен. 5,5 мм; сопротивление сжатию 750 Н; климат.исполнение У3, IP42; t-раб.-80…+250°C. Лента из оцинкованной стали | Промрукав | руб./м | 70.33
NEW | Металлорукав Р3-Ц-08 750 Н (PR.0308) | Металлорукав негерметичный без протяжки, диаметр условного прохода Dy 8 мм, D-наруж. 11,6 мм; D-внутрен. 7,8 мм; сопротивление сжатию 750 Н; климат.исполнение У3, IP42; t-раб.-80…+250°C. Лента из оцинкованной стали | Промрукав | руб./м | 91.42
NEW | Металлорукав Р3-Ц-10 750 Н (PR.0310) | Металлорукав негерметичный без протяжки, диаметр условного прохода Dy 10 мм, D-наруж. 14 мм; D-внутрен. 9,5 мм; сопротивление сжатию 750 Н; климат.исполнение У3, IP42; t-раб.-80…+250°C. Лента из оцинкованной стали | Промрукав | руб./м | 87.73
NEW | Металлорукав Р3-Ц-12 750 Н (PR.0312) | Металлорукав негерметичный без протяжки, диаметр условного прохода Dy 12 мм, D-наруж. 15,9 мм; D-внутрен. 10,9 мм; сопротивление сжатию 750 Н; климат.исполнение У3, IP42; t-раб.-80…+250°C. Лента из оцинкованной стали | Промрукав | руб./м | 92.28
NEW | Металлорукав Р3-Ц-15 750 Н (PR.0315) | Металлорукав негерметичный без протяжки, диаметр условного прохода Dy 15 мм, D-наруж. 19,2 мм; D-внутрен. 13,9 мм; сопротивление сжатию 750 Н; климат.исполнение У3, IP42; t-раб.-80…+250°C. Лента из оцинкованной стали | Промрукав | руб./м | 104.71
NEW | Металлорукав Р3-Ц-20 750 Н (PR.0320) | Металлорукав негерметичный без протяжки, диаметр условного прохода Dy 20 мм, D-наруж. 24,6 мм; D-внутрен. 18,7 мм; сопротивление сжатию 750 Н; климат.исполнение У3, IP42; t-раб.-80…+250°C. Лента из оцинкованной стали | Промрукав | руб./м | 136.22
NEW | Металлорукав Р3-Ц-22 750 Н (PR.0322) | Металлорукав негерметичный без протяжки, диаметр условного прохода Dy 22 мм, D-наруж. 26,3 мм; D-внутрен. 20,7 мм; сопротивление сжатию 750 Н; климат.исполнение У3, IP42; t-раб.-80…+250°C. Лента из оцинкованной стали | Промрукав | руб./м | 149.68
NEW | Металлорукав Р3-Ц-25 750 Н (PR.0325) | Металлорукав негерметичный без протяжки, диаметр условного прохода Dy 25 мм, D-наруж. 30,8 мм; D-внутрен. 23,7 мм; сопротивление сжатию 750 Н; климат.исполнение У3, IP42; t-раб.-80…+250°C. Лента из оцинкованной стали | Промрукав | руб./м | 175.55
NEW | Металлорукав Р3-Ц-32 750 Н (PR.0332) | Металлорукав негерметичный без протяжки, диаметр условного прохода Dy 32 мм, D-наруж. 38 мм; D-внутрен. 30,2 мм; сопротивление сжатию 750 Н; климат.исполнение У3, IP42; t-раб.-80…+250°C. Лента из оцинкованной стали | Промрукав | руб./м | 278.13
NEW | Металлорукав Р3-Ц-38 750 Н (PR.0338) | Металлорукав негерметичный без протяжки, диаметр условного прохода Dy 38 мм, D-наруж. 44 мм; D-внутрен. 36,4 мм; сопротивление сжатию 750 Н; климат.исполнение У3, IP42; t-раб.-80…+250°C. Лента из оцинкованной стали | Промрукав | руб./м | 368.81
NEW | Металлорукав Р3-Ц-50 750 Н (PR.0350) | Металлорукав негерметичный без протяжки, диаметр условного прохода Dy 50 мм, D-наруж. 58,7 мм; D-внутрен. 48 мм; сопротивление сжатию 750 Н; климат.исполнение У3, IP42; t-раб.-80…+250°C. Лента из оцинкованной стали | Промрукав | руб./м | 474.46
NEW | Металлорукав Р3-ЦА-10 750 Н (PR.03102) | Металлорукав негерметичный с асбестовым уплотнителем, без протяжки, диаметр условного прохода Dy 10 мм, D-наруж. 14 мм; D-внутрен. 9,5 мм; сопротивление сжатию 750 Н; климат.исполнение У3, IP42; t-раб.-80…+250°C. Лента из оцинкованной стали | Промрукав | руб./м | 123.58
NEW | Металлорукав Р3-ЦА-15 750 Н (PR.03152) | Металлорукав негерметичный с асбестовым уплотнителем, без протяжки, диаметр условного прохода Dy 15 мм, D-наруж. 19,2 мм; D-внутрен. 13,9 мм; сопротивление сжатию 750 Н; климат.исполнение У3, IP42; t-раб.-80…+250°C. Лента из оцинкованной стали | Промрукав | руб./м | 163.46
NEW | Металлорукав Р3-ЦА-18 750 Н (PR.03182) | Металлорукав негерметичный с асбестовым уплотнителем, без протяжки, диаметр условного прохода Dy 18 мм, D-наруж. 22,4 мм; D-внутрен. 16,9 мм; сопротивление сжатию 750 Н; климат.исполнение У3, IP42; t-раб.-80…+250°C. Лента из оцинкованной стали | Промрукав | руб./м | 205.4
NEW | Металлорукав Р3-ЦА-20 750 Н (PR.03202) | Металлорукав негерметичный с асбестовым уплотнителем, без протяжки, диаметр условного прохода Dy 20 мм, D-наруж. 24,6 мм; D-внутрен. 18,7 мм; сопротивление сжатию 750 Н; климат.исполнение У3, IP42; t-раб.-80…+250°C. Лента из оцинкованной стали | Промрукав | руб./м | 233.18
NEW | Металлорукав Р3-ЦА-25 750 Н (PR.03252) | Металлорукав негерметичный с асбестовым уплотнителем, без протяжки, диаметр условного прохода Dy 25 мм, D-наруж. 30,8 мм; D-внутрен. 23,7 мм; сопротивление сжатию 750 Н; климат.исполнение У3, IP42; t-раб.-80…+250°C. Лента из оцинкованной стали | Промрукав | руб./м | 328.29
NEW | Металлорукав Р3-ЦА-32 750 Н (PR.03322) | Металлорукав негерметичный с асбестовым уплотнителем, без протяжки, диаметр условного прохода Dy 32 мм, D-наруж. 38 мм; D-внутрен. 30,2 мм; сопротивление сжатию 750 Н; климат.исполнение У3, IP42; t-раб.-80…+250°C. Лента из оцинкованной стали | Промрукав | руб./м | 431.37
NEW | Металлорукав Р3-ЦА-50 750 Н (PR.03502) | Металлорукав негерметичный с асбестовым уплотнителем, без протяжки, диаметр условного прохода Dy 50 мм, D-наруж. 58,7 мм; D-внутрен. 48 мм; сопротивление сжатию 750 Н; климат.исполнение У3, IP42; t-раб.-80…+250°C. Лента из оцинкованной стали | Промрукав | руб./м | 618.37
NEW | Металлорукав Р3-ЦА-60 750 Н (PR.03602) | Металлорукав негерметичный с асбестовым уплотнителем, без протяжки, диаметр условного прохода Dy 60 мм, D-наруж. 69,6 мм; D-внутрен. 58 мм; сопротивление сжатию 750 Н; климат.исполнение У3, IP42; t-раб.-80…+250°C. Лента из оцинкованной стали | Промрукав | руб./м | 1134.17
NEW | Металлорукав Р3-ЦА-75 750 Н (PR.03752) | Металлорукав негерметичный с асбестовым уплотнителем, без протяжки, диаметр условного прохода Dy 75 мм, D-наруж. 86,5 мм; D-внутрен. 73 м; сопротивление сжатию 750 Н; климат.исполнение У3, IP42; t-раб.-80…+250°C. Лента из оцинкованной стали | Промрукав | руб./м | 1416.86
NEW | Металлорукав Р3-ПР-Ц-06 1100 Н УХЛ1 (PR.08060) | Металлорукав негерметичный без протяжки, диаметр условного прохода Dy 6 мм, D-наруж. 9,7 мм; D-внутрен. 5,5 мм; сопротивление сжатию 1100 Н; климат.исполнение УХЛ1, IP42; t-раб.-80…+250°C. Лента из оцинкованной стали | Промрукав | руб./м | 89.29
NEW | Металлорукав Р3-ПР-Ц-08 1100 Н УХЛ1 (PR.08080) | Металлорукав негерметичный без протяжки, диаметр условного прохода Dy 8 мм, D-наруж. 11,6 мм; D-внутрен. 7,8 мм; сопротивление сжатию 1100 Н; климат.исполнение УХЛ1, IP42; t-раб.-80…+250°C. Лента из оцинкованной стали | Промрукав | руб./м | 96.52
NEW | Металлорукав Р3-ПР-Ц-10 1100 Н УХЛ1 (PR.08100) | Металлорукав негерметичный без протяжки, диаметр условного прохода Dy 10 мм, D-наруж. 14 мм; D-внутрен. 9,5 мм; сопротивление сжатию 1100 Н; климат.исполнение УХЛ1, IP42; t-раб.-80…+250°C. Лента из оцинкованной стали | Промрукав | руб./м | 103.76
NEW | Металлорукав Р3-ПР-Ц-10 1100 Н УХЛ1 (PR04.0015) | Металлорукав негерметичный без протяжки, диаметр условного прохода Dy 10 мм, D-наруж. 14 мм; D-внутрен. 9,5 мм; сопротивление сжатию 1100 Н; климат.исполнение УХЛ1, IP42; t-раб.-80…+250°C. Лента из оцинкованной стали | Промрукав | руб./м | 118.96
NEW | Металлорукав Р3-ПР-Ц-12 1100 Н УХЛ1 (PR.08120) | Металлорукав негерметичный без протяжки, диаметр условного прохода Dy 12 мм, D-наруж. 15,9 мм; D-внутрен. 10,9 мм; сопротивление сжатию 1100 Н; климат.исполнение УХЛ1, IP42; t-раб.-80…+250°C. Лента из оцинкованной стали | Промрукав | руб./м | 111.86
NEW | Металлорукав Р3-ПР-Ц-12 1100 Н УХЛ1 (PR.081202) | Металлорукав негерметичный без протяжки, диаметр условного прохода Dy 12 мм, D-наруж. 15,9 мм; D-внутрен. 10,9 мм; сопротивление сжатию 1100 Н; климат.исполнение УХЛ1, IP42; t-раб.-80…+250°C. Лента из оцинкованной стали | Промрукав | руб./м | 131.68
NEW | Металлорукав Р3-ПР-Ц-15 1100 Н УХЛ1 (PR.08150) | Металлорукав негерметичный без протяжки, диаметр условного прохода Dy 15 мм, D-наруж. 19,2 мм; D-внутрен. 13,9 мм; сопротивление сжатию 1100 Н; климат.исполнение УХЛ1, IP42; t-раб.-80…+250°C. Лента из оцинкованной стали | Промрукав | руб./м | 121.75
NEW | Металлорукав Р3-ПР-Ц-15 1100 Н УХЛ1 (PR.081502) | Металлорукав негерметичный без протяжки, диаметр условного прохода Dy 15 мм, D-наруж. 19,2 мм; D-внутрен. 13,9 мм; сопротивление сжатию 1100 Н; климат.исполнение УХЛ1, IP42; t-раб.-80…+250°C. Лента из оцинкованной стали | Промрукав | руб./м | 142.42
NEW | Металлорукав Р3-ПР-Ц-10 с/з 1100 Н УХЛ1 (PR04.0099) | Металлорукав негерметичный с протяжкой, диаметр условного прохода Dy 10 мм, D-наруж. 14 мм; D-внутрен. 9,5 мм; сопротивление сжатию 1100 Н; климат.исполнение УХЛ1, IP42; t-раб.-80…+250°C. Лента из оцинкованной стали | Промрукав | руб./м | 114.51
NEW | Металлорукав Р3-ПР-Ц-12 с/з 1100 Н УХЛ1 (PR04.0100) | Металлорукав негерметичный с протяжкой, диаметр условного прохода Dy 12 мм, D-наруж. 15,9 мм; D-внутрен. 10,9 мм; сопротивление сжатию 1100 Н; климат.исполнение УХЛ1, IP42; t-раб.-80…+250°C. Лента из оцинкованной стали | Промрукав | руб./м | 123.15
NEW | Металлорукав Р3-ПР-Ц-12 с/з 1100 Н УХЛ1 (PR04.0540) | Металлорукав негерметичный с протяжкой, диаметр условного прохода Dy 12 мм, D-наруж. 15,9 мм; D-внутрен. 10,9 мм; сопротивление сжатию 1100 Н; климат.исполнение УХЛ1, IP42; t-раб.-80…+250°C. Лента из оцинкованной стали | Промрукав | руб./м | 276.12
NEW | Металлорукав Р3-ПР-Ц-12 с/з 1100 Н УХЛ1 (PR04.0541) | Металлорукав негерметичный с протяжкой, диаметр условного прохода Dy 12 мм, D-наруж. 15,9 мм; D-внутрен. 10,9 мм; сопротивление сжатию 1100 Н; климат.исполнение УХЛ1, IP42; t-раб.-80…+250°C. Лента из оцинкованной стали | Промрукав | руб./м | 251.05
NEW | Металлорукав Р3-ПР-Ц-15 с/з 1100 Н УХЛ1 (PR04.0542) | Металлорукав негерметичный с протяжкой, диаметр условного прохода Dy 15 мм, D-наруж. 19,2 мм; D-внутрен. 13,9 мм; сопротивление сжатию 1100 Н; климат.исполнение УХЛ1, IP42; t-раб.-80…+250°C. Лента из оцинкованной стали | Промрукав | руб./м | 295.55
NEW | Металлорукав Р3-ПР-ЦХ-10 1100 Н УХЛ1 (PR.081020) | Металлорукав негерметичный с хлопчатобумажным уплотнителем, без протяжки, диаметр условного прохода Dy 10 мм, D-наруж. 14 мм; D-внутрен. 9,5 мм; сопротивление сжатию 1100 Н; климат.исполнение УХЛ1, IP42; t-раб.-80…+100°C. Лента из оцинкованной стали | Промрукав | руб./м | 141.46
NEW | Металлорукав Р3-ПР-ЦХ-15 1100 Н УХЛ1 (PR.08151) | Металлорукав негерметичный с хлопчатобумажным уплотнителем, без протяжки, диаметр условного прохода Dy 15 мм, D-наруж. 19,2 мм; D-внутрен. 13,9 мм; сопротивление сжатию 1100 Н; климат.исполнение УХЛ1, IP42; t-раб.-80…+100°C. Лента из оцинкованной стали | Промрукав | руб./м | 136.08
NEW | Металлорукав Р3-ПР-ЦХ-18 1100 Н УХЛ1 (PR.081810) | Металлорукав негерметичный с хлопчатобумажным уплотнителем, без протяжки, диаметр условного прохода Dy 18 мм, D-наруж. 22,4 мм; D-внутрен. 16,9 мм; сопротивление сжатию 1100 Н; климат.исполнение УХЛ1, IP42; t-раб.-80…+100°C. Лента из оцинкованной стали | Промрукав | руб./м | 229.25
NEW | Металлорукав Р3-ПР-ЦХ-18 1100 Н УХЛ1 (PR.081820) | Металлорукав негерметичный с хлопчатобумажным уплотнителем, без протяжки, диаметр условного прохода Dy 18 мм, D-наруж. 22,4 мм; D-внутрен. 16,9 мм; сопротивление сжатию 1100 Н; климат.исполнение УХЛ1, IP42; t-раб.-80…+100°C. Лента из оцинкованной стали | Промрукав | руб./м | 202.36
NEW | Металлорукав Р3-ПР-ЦХ-18 1100 Н УХЛ1 (PR.08181) | Металлорукав негерметичный с хлопчатобумажным уплотнителем, без протяжки, диаметр условного прохода Dy 18 мм, D-наруж. 22,4 мм; D-внутрен. 16,9 мм; сопротивление сжатию 1100 Н; климат.исполнение УХЛ1, IP42; t-раб.-80…+100°C. Лента из оцинкованной стали | Промрукав | руб./м | 189.84
NEW | Металлорукав Р3-ПР-ЦХ-20 1100 Н УХЛ1 (PR.082010) | Металлорукав негерметичный с хлопчатобумажным уплотнителем, без протяжки, диаметр условного прохода Dy 20 мм, D-наруж. 24,6 мм; D-внутрен. 18,7 мм; сопротивление сжатию 1100 Н; климат.исполнение УХЛ1, IP42; t-раб.-80…+100°C. Лента из оцинкованной стали | Промрукав | руб./м | 241.8
NEW | Металлорукав Р3-ПР-ЦХ-20 1100 Н УХЛ1 (PR.082020) | Металлорукав негерметичный с хлопчатобумажным уплотнителем, без протяжки, диаметр условного прохода Dy 20 мм, D-наруж. 24,6 мм; D-внутрен. 18,7 мм; сопротивление сжатию 1100 Н; климат.исполнение УХЛ1, IP42; t-раб.-80…+100°C. Лента из оцинкованной стали | Промрукав | руб./м | 212.56
NEW | Металлорукав Р3-ПР-ЦХ-20 1100 Н УХЛ1 (PR.08201) | Металлорукав негерметичный с хлопчатобумажным уплотнителем, без протяжки, диаметр условного прохода Dy 20 мм, D-наруж. 24,6 мм; D-внутрен. 18,7 мм; сопротивление сжатию 1100 Н; климат.исполнение УХЛ1, IP42; t-раб.-80…+100°C. Лента из оцинкованной стали | Промрукав | руб./м | 203.11
NEW | Металлорукав Р3-ПР-ЦХ-22 1100 Н УХЛ1 (PR.08221) | Металлорукав негерметичный с хлопчатобумажным уплотнителем, без протяжки, диаметр условного прохода Dy 22 мм, D-наруж. 26,3 мм; D-внутрен. 20,7 мм; сопротивление сжатию 1100 Н; климат.исполнение УХЛ1, IP42; t-раб.-80…+100°C. Лента из оцинкованной стали | Промрукав | руб./м | 225.31
NEW | Металлорукав Р3-ПР-ЦХ-25 1100 Н УХЛ1 (PR.08251) | Металлорукав негерметичный с хлопчатобумажным уплотнителем, без протяжки, диаметр условного прохода Dy 25 мм, D-наруж. 30,8 мм; D-внутрен. 23,7 мм; сопротивление сжатию 1100 Н; климат.исполнение УХЛ1, IP42; t-раб.-80…+100°C. Лента из оцинкованной стали | Промрукав | руб./м | 270.41
NEW | Металлорукав Р3-ПР-ЦХ-32 1100 Н УХЛ1 (PR.08321) | Металлорукав негерметичный с хлопчатобумажным уплотнителем, без протяжки, диаметр условного прохода Dy 32 мм, D-наруж. 38 мм; D-внутрен. 30,2 мм; сопротивление сжатию 1100 Н; климат.исполнение УХЛ1, IP42; t-раб.-80…+100°C. Лента из оцинкованной стали | Промрукав | руб./м | 350.27
NEW | Металлорукав Р3-ПР-ЦХ-38 1100 Н УХЛ1 (PR.08381) | Металлорукав негерметичный с хлопчатобумажным уплотнителем, без протяжки, диаметр условного прохода Dy 38 мм, D-наруж. 44 мм; D-внутрен. 36,4 мм; сопротивление сжатию 1100 Н; климат.исполнение УХЛ1, IP42; t-раб.-80…+100°C. Лента из оцинкованной стали | Промрукав | руб./м | 420.87
NEW | Металлорукав Р3-ПР-ЦХ-18 с/з 1100 Н УХЛ1 (PR04.0102) | Металлорукав негерметичный с хлопчатобумажным уплотнителем, с протяжкой, диаметр условного прохода Dy 18 мм, D-наруж. 22,4 мм; D-внутрен. 16,9 мм; сопротивление сжатию 1100 Н; климат.исполнение УХЛ1, IP42; t-раб.-80…+100°C. Лента из оцинкованной стали | Промрукав | руб./м | 212.22
NEW | Металлорукав Р3-ПР-ЦХ-20 с/з 1100 Н УХЛ1 (PR04.0552) | Металлорукав негерметичный с хлопчатобумажным уплотнителем, с протяжкой, диаметр условного прохода Dy 20 мм, D-наруж. 24,6 мм; D-внутрен. 18,7 мм; сопротивление сжатию 1100 Н; климат.исполнение УХЛ1, IP42; t-раб.-80…+100°C. Лента из оцинкованной стали | Промрукав | руб./м | 500.3
NEW | Металлорукав Р3-ПР-ЦХ-20 с/з 1100 Н УХЛ1 (PR04.0553) | Металлорукав негерметичный с хлопчатобумажным уплотнителем, с протяжкой, диаметр условного прохода Dy 20 мм, D-наруж. 24,6 мм; D-внутрен. 18,7 мм; сопротивление сжатию 1100 Н; климат.исполнение УХЛ1, IP42; t-раб.-80…+100°C. Лента из оцинкованной стали | Промрукав | руб./м | 454.84
NEW | Металлорукав Р3-ПР-ЦХ-20 с/з 1100 Н УХЛ1 (PR04.0103) | Металлорукав негерметичный с хлопчатобумажным уплотнителем, с протяжкой, диаметр условного прохода Dy 20 мм, D-наруж. 24,6 мм; D-внутрен. 18,7 мм; сопротивление сжатию 1100 Н; климат.исполнение УХЛ1, IP42; t-раб.-80…+100°C. Лента из оцинкованной стали | Промрукав | руб./м | 234.29
NEW | Металлорукав Р3-ПР-ЦХ-25 с/з 1100 Н УХЛ1 (PR04.0587) | Металлорукав негерметичный с хлопчатобумажным уплотнителем, с протяжкой, диаметр условного прохода Dy 25 мм, D-наруж. 30,8 мм; D-внутрен. 23,7 мм; сопротивление сжатию 1100 Н; климат.исполнение УХЛ1, IP42; t-раб.-80…+100°C. Лента из оцинкованной стали | Промрукав | руб./м | 614.47
NEW | Металлорукав Р3-ПР-ЦХ-25 с/з 1100 Н УХЛ1 (PR04.0588) | Металлорукав негерметичный с хлопчатобумажным уплотнителем, с протяжкой, диаметр условного прохода Dy 25 мм, D-наруж. 30,8 мм; D-внутрен. 23,7 мм; сопротивление сжатию 1100 Н; климат.исполнение УХЛ1, IP42; t-раб.-80…+100°C. Лента из оцинкованной стали | Промрукав | руб./м | 558.61
NEW | Металлорукав Р3-ПР-ЦХ-25 с/з 1100 Н УХЛ1 (PR04.0105) | Металлорукав негерметичный с хлопчатобумажным уплотнителем, с протяжкой, диаметр условного прохода Dy 25 мм, D-наруж. 30,8 мм; D-внутрен. 23,7 мм; сопротивление сжатию 1100 Н; климат.исполнение УХЛ1, IP42; t-раб.-80…+100°C. Лента из оцинкованной стали | Промрукав | руб./м | 287.77
NEW | Муфта соединительная СТМ(В)-15 (МТ-15 (1/2"), гайка под газовый ключ (PR08.2976) | Муфта для соединения металлорукава Ду 15 мм с трубой 1/2", гайка под газовый ключ | Промрукав | руб./шт | 268.83
NEW | Муфта соединительная СТМ(В)-15 (МТ-15 (1/2"), гайка под рожковый ключ (PR08.3883) | Муфта для соединения металлорукава Ду 15 мм с трубой 1/2", гайка под рожковый ключ | Промрукав | руб./шт | 319.39
NEW | Муфта соединительная СТМ(В)-20 (МТ-20 (3/4"), гайка под газовый ключ (PR08.2977) | Муфта для соединения металлорукава Ду 20 мм с трубой 3/4", гайка под газовый ключ | Промрукав | руб./шт | 316.19
NEW | Муфта соединительная СТМ(В)-20 (МТ-20 (3/4"), гайка под рожковый ключ (PR08.3884) | Муфта для соединения металлорукава Ду 20 мм с трубой 3/4", гайка под рожковый ключ | Промрукав | руб./шт | 611.72
NEW | Муфта соединительная СТМ(В)-25 (МТ-25 (1"), гайка под газовый ключ (PR08.2978) | Муфта для соединения металлорукава Ду 25 мм с трубой 1", гайка под газовый ключ | Промрукав | руб./шт | 473.94
NEW | Муфта соединительная СТМ(В)-25 (МТ-25 (1"), гайка под рожковый ключ (PR08.3885) | Муфта для соединения металлорукава Ду 25 мм с трубой 1", гайка под рожковый ключ | Промрукав | руб./шт | 627.36
NEW | Муфта соединительная СТМ(В)-32 (МТ-32 (1 1/4"), гайка под газовый (PR08.2979) | Муфта для соединения металлорукава Ду 32 мм с трубой 1 1/4", гайка под газовый ключ | Промрукав | руб./шт | 708.31
NEW | Муфта соединительная СТМ(В)-32 (МТ-32 (1 1/4"), гайка под рожковый (PR08.3886) | Муфта для соединения металлорукава Ду 32 мм с трубой 1 1/4", гайка под рожковый ключ | Промрукав | руб./шт | 996.01
NEW | Муфта соединительная СТМ(В)-38 (МТ-38 (1 1/2"), гайка под газовый (PR08.2980) | Муфта для соединения металлорукава Ду 38 мм с трубой 1 1/2", гайка под газовый ключ | Промрукав | руб./шт | 1067.25
NEW | Муфта соединительная СТМ(В)-50 (МТ-50 (2"), гайка под газовый ключ (PR08.2981) | Муфта для соединения металлорукава Ду 50 мм с трубой 2", гайка под газовый ключ | Промрукав | руб./шт | 1465.75
NEW | Муфта соединительная СТМ-38 (1 1/2") (АТР-38) (PR08.3811) | Муфта для соединения металлорукава Ду 38 мм с трубой 1 1/2" | Промрукав | руб./шт | 1529.27
1.3.4 | Металлические лотки
| Крышка лотка 150х3000 (0,7мм) (PR16.0091) (Промрукав) | Крышка лотка 150х3000, оцинкованная по Сендзимиру (Sz) сталь толщиной 0,7 мм (6 м/уп) | Промрукав | руб./м | 544.42
| Крышка лотка 200х3000 (0,7мм) (PR16.0092) (Промрукав) | Крышка лотка 200х3000, оцинкованная по Сендзимиру (Sz) сталь толщиной 0,7 мм (6 м/уп) | Промрукав | руб./м | 575.96
| Крышка лотка 300х3000 (0,7мм) (PR16.0562) (Промрукав) | Крышка лотка 300х3000, оцинкованная по Сендзимиру (Sz) сталь толщиной 0,7 мм (6 м/уп) | Промрукав | руб./м | 803.43
| Крышка лотка 400х3000 (0,7мм) (PR16.0094) | Крышка лотка шириной 400 мм, длина 3000 мм, толщина стали 0,7 мм, цинкование по методу Сендземира | Промрукав | руб./м | 1404.03
| Крышка лотка 500х3000 (0,7мм) (PR16.0095) | Крышка лотка шириной 500 мм, длина 3000 мм, толщина стали 0,7 мм, цинкование по методу Сендземира | Промрукав | руб./м | 1870.1
| Лоток неперфорированный Стандарт 100х100х3000 (0,7мм) (PR16.0048) | Лоток металлический неперфорированный 100х100х3000 мм; без крышки, соединение "папа-мама" мм; t-раб.-60...+100°С | Промрукав | руб./м | 1016.33
| Лоток неперфорированный Стандарт 100х50х3000 (0,7мм) (PR16.0046) | Лоток металлический неперфорированный 100х50х3000 мм; без крышки, соединение "папа-мама" мм; t-раб.-60...+100°С | Промрукав | руб./м | 612.68
| Лоток неперфорированный Стандарт 100х80х3000 (0,7мм) (PR16.0047) | Лоток металлический неперфорированный 100х80х3000 мм; без крышки, соединение "папа-мама" мм; t-раб.-60...+100°С | Промрукав | руб./м | 888
| Лоток неперфорированный Стандарт 150х100х3000 (0,7мм) (PR16.0051) | Лоток металлический неперфорированный 150х100х3000 мм; без крышки, соединение "папа-мама" мм; t-раб.-60...+100°С | Промрукав | руб./м | 1313.95
| Лоток неперфорированный Стандарт 150х50х3000 (0,7мм) (PR16.0049) | Лоток металлический неперфорированный 150х50х3000 мм; без крышки, соединение "папа-мама" мм; t-раб.-60...+100°С | Промрукав | руб./м | 742.89
| Лоток неперфорированный Стандарт 150х80х3000 (0,7мм) (PR16.0050) | Лоток металлический неперфорированный 150х80х3000 мм; без крышки, соединение "папа-мама" мм; t-раб.-60...+100°С | Промрукав | руб./м | 1107.21
| Лоток неперфорированный Стандарт 200х100х3000 (0,8мм) (PR16.0054) | Лоток металлический неперфорированный 200х100х3000 мм; без крышки, соединение "папа-мама" мм; t-раб.-60...+100°С | Промрукав | руб./м | 1530.65
| Лоток неперфорированный Стандарт 200х50х3000 (0,8мм) (PR16.0052) | Лоток металлический неперфорированный 200х50х3000 мм; без крышки, соединение "папа-мама" мм; t-раб.-60...+100°С | Промрукав | руб./м | 987.29
| Лоток неперфорированный Стандарт 50х50х3000 (0,7мм) (PR16.0045) | Лоток металлический неперфорированный 50х50х3000 мм; без крышки, соединение "папа-мама" мм; t-раб.-60...+100°С | Промрукав | руб./м | 503.23
| Лоток неперфорированный Стандарт 500х100х3000 (1,0мм) (PR16.0063) | Лоток металлический неперфорированный 500х100х3000 мм; без крышки, соединение "папа-мама" мм; t-раб.-60...+100°С | Промрукав | руб./м | 3544.76
| Лоток неперфорированный Стандарт 400х80х3000 (1,0мм) (PR16.0059) | Лоток металлический неперфорированный 400х80х3000 мм; без крышки, соединение "папа-мама" мм; t-раб.-60...+100°С | Промрукав | руб./м | 2379.54
| Лоток неперфорированный Стандарт 400х50х3000 (1,0мм) (PR16.0058) | Лоток металлический неперфорированный 400х50х3000 мм; без крышки, соединение "папа-мама" мм; t-раб.-60...+100°С | Промрукав | руб./м | 1760.74
| Лоток неперфорированный Стандарт 400х100х3000 (1,0мм) (PR16.0060) | Лоток металлический неперфорированный 400х100х3000 мм; без крышки, соединение "папа-мама" мм; t-раб.-60...+100°С | Промрукав | руб./м | 3079.94
| Лоток неперфорированный Стандарт 300х80х3000 (0,8мм) (PR16.0056) | Лоток металлический неперфорированный 300х80х3000 мм; без крышки, соединение "папа-мама" мм; t-раб.-60...+100°С | Промрукав | руб./м | 1656.24
| Лоток неперфорированный Стандарт 300х50х3000 (0,8мм) (PR16.0055) | Лоток металлический неперфорированный 300х50х3000 мм; без крышки, соединение "папа-мама" мм; t-раб.-60...+100°С | Промрукав | руб./м | 1285.41
| Лоток неперфорированный Стандарт 200х80х3000 (0,8мм) (PR16.0053) | Лоток металлический неперфорированный 200х80х3000 мм; без крышки, соединение "папа-мама" мм; t-раб.-60...+100°С | Промрукав | руб./м | 1290.77
| Лоток неперфорированный Стандарт 300х100х3000 (0,8мм) (PR16.0057) | Лоток металлический неперфорированный 300х100х3000 мм; без крышки, соединение "папа-мама" мм; t-раб.-60...+100°С | Промрукав | руб./м | 2291.92
| Лоток перфорированный Стандарт 100х100х3000 (0,7мм) (PR16.0004) | Лоток металлический перфорированный 100х100х3000 мм; без крышки, соединение "папа-мама" мм; t-раб.-60...+100°С | Промрукав | руб./м | 1016.33
| Лоток перфорированный Стандарт 100х50х3000 (0,7мм) (PR16.0002) | Лоток металлический перфорированный 100х50х3000 мм; без крышки, соединение "папа-мама" мм; t-раб.-60...+100°С | Промрукав | руб./м | 636.87
| Лоток перфорированный Стандарт 100х80х3000 (0,7мм) (PR16.0003) | Лоток металлический перфорированный 100х80х3000 мм; без крышки, соединение "папа-мама" мм; t-раб.-60...+100°С | Промрукав | руб./м | 888
| Лоток перфорированный Стандарт 50х50х3000 (0,7мм) (PR16.0001) | Лоток металлический перфорированный 50х50х3000 мм; без крышки, соединение "папа-мама" мм; t-раб.-60...+100°С | Промрукав | руб./м | 528.06
| Лоток перфорированный Стандарт 150х100х3000 (0,7мм) (PR16.0007) | Лоток металлический перфорированный 150х100х3000 мм; без крышки, соединение "папа-мама" мм; t-раб.-60...+100°С | Промрукав | руб./м | 1313.95
| Лоток перфорированный Стандарт 500х100х3000 (1,0мм) (PR16.0019) | Лоток металлический перфорированный 500х100х3000 мм; без крышки, соединение "папа-мама" мм; t-раб.-60...+100°С | Промрукав | руб./м | 3544.76
| Лоток перфорированный Стандарт 400х80х3000 (1,0мм) (PR16.0015) | Лоток металлический перфорированный 400х80х3000 мм; без крышки, соединение "папа-мама" мм; t-раб.-60...+100°С | Промрукав | руб./м | 2379.54
| Лоток перфорированный Стандарт 400х50х3000 (1,0мм) (PR16.0014) | Лоток металлический перфорированный 400х50х3000 мм; без крышки, соединение "папа-мама" мм; t-раб.-60...+100°С | Промрукав | руб./м | 1972.02
| Лоток перфорированный Стандарт 400х100х3000 (1,0мм) (PR16.0016) | Лоток металлический перфорированный 400х100х3000 мм; без крышки, соединение "папа-мама" мм; t-раб.-60...+100°С | Промрукав | руб./м | 3079.94
| Лоток перфорированный Стандарт 300х80х3000 (0,8мм) (PR16.0012) | Лоток металлический перфорированный 300х80х3000 мм; без крышки, соединение "папа-мама" мм; t-раб.-60...+100°С | Промрукав | руб./м | 1656.24
| Лоток перфорированный Стандарт 300х50х3000 (0,8мм) (PR16.0011) | Лоток металлический перфорированный 300х50х3000 мм; без крышки, соединение "папа-мама" мм; t-раб.-60...+100°С | Промрукав | руб./м | 1310.78
| Лоток перфорированный Стандарт 300х100х3000 (0,8мм) (PR16.0013) | Лоток металлический перфорированный 300х100х3000 мм; без крышки, соединение "папа-мама" мм; t-раб.-60...+100°С | Промрукав | руб./м | 2291.92
| Лоток перфорированный Стандарт 200х80х3000 (0,8мм) (PR16.0009) | Лоток металлический перфорированный 200х80х3000 мм; без крышки, соединение "папа-мама" мм; t-раб.-60...+100°С | Промрукав | руб./м | 1290.77
| Лоток перфорированный Стандарт 200х50х3000 (0,8мм) (PR16.0008) | Лоток металлический перфорированный 200х50х3000 мм; без крышки, соединение "папа-мама" мм; t-раб.-60...+100°С | Промрукав | руб./м | 1036.01
| Лоток перфорированный Стандарт 200х100х3000 (0,8мм) (PR16.0010) | Лоток металлический перфорированный 200х100х3000 мм; без крышки, соединение "папа-мама" мм; t-раб.-60...+100°С | Промрукав | руб./м | 1530.65
| Лоток перфорированный Стандарт 150х80х3000 (0,7мм) (PR16.0006) | Лоток металлический перфорированный 150х80х3000 мм; без крышки, соединение "папа-мама" мм; t-раб.-60...+100°С | Промрукав | руб./м | 1107.21
| Лоток перфорированный Стандарт 150х50х3000 (0,7мм) (PR16.0005) | Лоток металлический перфорированный 150х50х3000 мм; без крышки, соединение "папа-мама" мм; t-раб.-60...+100°С | Промрукав | руб./м | 742.89
| Крышка лотка 100х3000 (0,7мм) (PR16.0561) (Промрукав) | Крышка лотка 100х3000, оцинкованная по Сендзимиру (Sz) сталь толщиной 0,7 мм (6 м/уп) | Промрукав | руб./м | 347.96
| Крышка лотка 50х3000 (0,7мм) (PR16.0089) | Крышка лотка металлическая 50 мм; t-раб.-60...+100°C | Промрукав | руб./м | 253.87
| Лоток перфорированный Стандарт 500х50х3000 (1,0мм) (PR16.0017) | Лоток перфорированный Стандарт 500х50х3000 мм (1,0мм) | Промрукав | руб./м | 2428.04
| Лоток перфорированный Стандарт 500х80х3000 (1,0мм) (PR16.0018) | Лоток перфорированный Стандарт 500х80х3000 мм (1,0мм) | Промрукав | руб./м | 2998.81
| Лоток неперфорированный Стандарт 500х50х3000 (1,0мм) (PR16.0061) | Лоток неперфорированный Стандарт 500х50х3000 мм (1,0мм) | Промрукав | руб./м | 2428.04
| Лоток неперфорированный Стандарт 500х80х3000 (1,0мм) (PR16.0062) | Лоток неперфорированный Стандарт 500х80х3000 мм (1,0мм) | Промрукав | руб./м | 2998.81
| Лоток неперфорированный Стандарт 600х50х3000 (1,0мм) (PR16.0064) | Лоток неперфорированный Стандарт 600х50х3000 мм (1,0мм) | Промрукав | руб./м | 3106.24
| Лоток неперфорированный Стандарт 600х80х3000 (1,0мм) (PR16.0065) | Лоток неперфорированный Стандарт 600х80х3000 мм (1,0мм) | Промрукав | руб./м | 3582.96
| Лоток неперфорированный Стандарт 600х100х3000 (1,0мм) (PR16.0066) | Лоток неперфорированный Стандарт 600х100х3000 мм (1,0мм) | Промрукав | руб./м | 3941.98
| Крышка лотка 600х3000 (0,7мм) (PR16.0096) | Крышка лотка шириной 600 мм, длина 3000 мм, толщина стали 0,7 мм, цинкование по методу Сендземира | Промрукав | руб./м | 2520.98
| Заглушка лотка Стандарт 100х80 (0,7мм) (PR16.0829) (Промрукав) | Заглушка лотка Стандарт 100х80, оцинкованная по Сендзимиру (Sz) сталь толщиной 0,7 мм | Промрукав | руб./шт | 358.57
| Заглушка лотка Стандарт 150х80 (0,7мм) (PR16.0832) (Промрукав) | Заглушка лотка Стандарт 150х80, оцинкованная по Сендзимиру (Sz) сталь толщиной 0,7 мм | Промрукав | руб./шт | 450.59
| Лоток проволочный 200х35х3000 (4,0мм) (PR08.2258) | Проволочный лоток, цинкование по методу Сендзимира, D прутка 4 мм, t-раб. -80…+150°C, ширина основания - 200 мм, высота лотка - 35 мм, длина лотка - 3000 мм | Промрукав | руб./м | 588.74
| Лоток проволочный 600х100х3000 (4,0мм) (PR08.3090) | Проволочный лоток, цинкование по методу Сендзимира, D прутка 4 мм, t-раб. -80…+150°C, ширина основания - 600 мм, высота лотка - 100 мм, длина лотка - 3000 мм | Промрукав | руб./м | 2055.27
| Лоток проволочный 400х100х3000 (4,0мм) (PR08.4079) | Проволочный лоток, цинкование по методу Сендзимира, D прутка 4 мм, t-раб. -80…+150°C, ширина основания - 400 мм, высота лотка - 100 мм, длина лотка - 3000 мм | Промрукав | руб./м | 1489.53
| Лоток проволочный 500х100х3000 (4,0мм) (PR08.4080) | Проволочный лоток, цинкование по методу Сендзимира, D прутка 4 мм, t-раб. -80…+150°C, ширина основания - 500 мм, высота лотка - 100 мм, длина лотка - 3000 мм | Промрукав | руб./м | 1722.53
| Лоток проволочный 100х85х3000 (4,0мм) (PR08.4081) | Проволочный лоток, цинкование по методу Сендзимира, D прутка 4 мм, t-раб. -80…+150°C, ширина основания - 100 мм, высота лотка - 85 мм, длина лотка - 3000 мм | Промрукав | руб./м | 610.61
| Лоток проволочный 150х85х3000 (4,0мм) (PR08.4082) | Проволочный лоток, цинкование по методу Сендзимира, D прутка 4 мм, t-раб. -80…+150°C, ширина основания - 150 мм, высота лотка - 85 мм, длина лотка - 3000 мм | Промрукав | руб./м | 709.09
| Лоток проволочный 60х30х3000 (4,0мм) (PR08.5690) | Проволочный лоток, цинкование по методу Сендзимира, D прутка 4 мм, t-раб. -80…+150°C, ширина основания - 60 мм, высота лотка - 30 мм, длина лотка - 3000 мм | Промрукав | руб./м | 414.64
| Угол горизонтальный изменяемый 0-45 градусов Стандарт 100х50 (0,7мм) (PR16.0982) (Промрукав) | Угол горизонтальный изменяемый 0-45 градусов Стандарт 100х50 мм, оцинкованная по Сендзимиру (Sz) сталь толщиной 0,7 мм | Промрукав | руб./шт | 397.95
| Крышка угла горизонтального изменяемого 0-45 градусов Стандарт 100 (0,7мм) (PR16.1004) (Промрукав) | Крышка угла горизонтального изменяемого 0-45 градусов Стандарт 100, оцинкованная по Сендзимиру (Sz) сталь толщиной 0,7 мм | Промрукав | руб./шт | 187.56
| Разделитель лотка 50х3000 (0,55мм) (PR16.0977) (Промрукав) | Разделитель лотка 50х3000 мм, оцинкованная по Сендзимиру (Sz) сталь толщиной 0,55 мм | Промрукав | руб./м | 377.07
| Угол вертикальный внутренний 90 градусов с крышкой Стандарт 50х50 (0,7мм) (PR16.0570) (Промрукав) | Угол вертикальный внутренний 90 градусов с крышкой Стандарт 50х50 мм, оцинкованная по Сендзимиру (Sz) сталь толщиной 0,7 мм | Промрукав | руб./шт | 1327.02
| Угол горизонтальный 90 градусов с крышкой Стандарт 50х50 (0,7мм) (PR16.0572) (Промрукав) | Угол горизонтальный 90 градусов с крышкой Стандарт 50х50 мм, оцинкованная по Сендзимиру (Sz) сталь толщиной 0,7 мм | Промрукав | руб./шт | 1013.83
| Разделитель лотка 50х3000 (0,7мм) (PR16.0610) (Промрукав) | Разделитель лотка 50х3000 мм, оцинкованная по Сендзимиру (Sz) сталь толщиной 0,7 мм | Промрукав | руб./м | 443.59
| Ответвитель Т-образный с крышкой Стандарт 50х50 (0,7мм) (PR16.0566) (Промрукав) | Ответвитель Т-образный с крышкой Стандарт 50х50 мм, оцинкованная по Сендзимиру (Sz) сталь толщиной 0,7 мм | Промрукав | руб./шт | 1568.68
| Соединитель универсальный шарнирный (комплект) 50 (1,0мм) (4 шт/уп) (PR08.2729) (Промрукав) | Соединитель универсальный шарнирный (комплект) 50 мм, оцинкованная по Сендзимиру (Sz) сталь толщиной 1,0 мм (4 шт/уп) | Промрукав | руб./уп | 680.14
| Ответвитель горизонтальный с крышкой Стандарт 100х50 (0,7мм) (PR16.1173) (Промрукав) | Ответвитель горизонтальный с крышкой Стандарт 100х50 мм, оцинкованная по Сендзимиру (Sz) сталь толщиной 0,7 мм | Промрукав | руб./шт | 1487.27
| Ответвитель горизонтальный с крышкой Стандарт 200х50 (0,7мм) (PR16.1179) (Промрукав) | Ответвитель горизонтальный с крышкой Стандарт 200х50 мм, оцинкованная по Сендзимиру (Sz) сталь толщиной 0,7 мм | Промрукав | руб./шт | 1969.87
| Заглушка лотка Стандарт 50х50 (0,7мм) (PR16.0870) (Промрукав) | Заглушка лотка Стандарт 50х50, оцинкованная по Сендзимиру (Sz) сталь толщиной 0,7 мм | Промрукав | руб./шт | 227.78
| Заглушка лотка Стандарт 200х50 (0,7мм) (PR16.0834) (Промрукав) | Заглушка лотка Стандарт 200х50, оцинкованная по Сендзимиру (Sz) сталь толщиной 0,7 мм | Промрукав | руб./шт | 361.95
| Заглушка лотка Стандарт 100х50 (0,7мм) (PR16.0828) (Промрукав) | Заглушка лотка Стандарт 100х50, оцинкованная по Сендзимиру (Sz) сталь толщиной 0,7 мм | Промрукав | руб./шт | 329.42
| Универсальный ввод трассы лотков 200х50 (1,5мм) (PR16.1022) (Промрукав) | Универсальный ввод трассы лотков 200х50, оцинкованная по Сендзимиру (Sz) сталь толщиной 1,5 мм | Промрукав | руб./шт | 695.93
| Пластина соединительная 50 (0,7мм) (PR16.0825) (Промрукав) | Пластина соединительная 50 мм, оцинкованная по Сендзимиру (Sz) сталь толщиной 0,7 мм | Промрукав | руб./шт | 104.21
| Разделитель лотка 100х3000 (0,55мм) (PR16.0979) (Промрукав) | Разделитель лотка 100х3000 мм, оцинкованная по Сендзимиру (Sz) сталь толщиной 0,55 мм | Промрукав | руб./м | 533.16
| Разделитель лотка 100х3000 (0,7мм) (PR16.0612) (Промрукав) | Разделитель лотка 100х3000 мм, оцинкованная по Сендзимиру (Sz) сталь толщиной 0,7 мм | Промрукав | руб./м | 627.22
| Разделитель лотка 80х3000 (0,55мм) (PR16.0978) (Промрукав) | Разделитель лотка 80х3000 мм, оцинкованная по Сендзимиру (Sz) сталь толщиной 0,55 мм | Промрукав | руб./м | 471.18
| Разделитель лотка 80х3000 (0,7мм) (PR16.0611) (Промрукав) | Разделитель лотка 80х3000 мм, оцинкованная по Сендзимиру (Sz) сталь толщиной 0,7 мм | Промрукав | руб./м | 554.34
| Крышка лотка 100х3000 (1,2мм) (PR08.10813) (Промрукав) | Крышка лотка 100х3000, оцинкованная по Сендзимиру (Sz) сталь толщиной 1,2 мм (3 м/уп) | Промрукав | руб./м | 848.13
| Крышка лотка 150х3000 (1,2мм) (PR08.10814) (Промрукав) | Крышка лотка 150х3000, оцинкованная по Сендзимиру (Sz) сталь толщиной 1,2 мм (3 м/уп) | Промрукав | руб./м | 1162
| Крышка лотка 200х3000 (1,2мм) (PR08.10815) (Промрукав) | Крышка лотка 200х3000, оцинкованная по Сендзимиру (Sz) сталь толщиной 1,2 мм (3 м/уп) | Промрукав | руб./м | 1396.83
| Крышка лотка 250х3000 (1,2мм) (PR08.10816) (Промрукав) | Крышка лотка 250х3000, оцинкованная по Сендзимиру (Sz) сталь толщиной 1,2 мм (3 м/уп) | Промрукав | руб./м | 1689.7
| Крышка лотка 300х3000 (1,2мм) (PR08.10817) (Промрукав) | Крышка лотка 300х3000, оцинкованная по Сендзимиру (Sz) сталь толщиной 1,2 мм (3 м/уп) | Промрукав | руб./м | 2300.1
| Крышка лотка 60х3000 (1,2мм) (PR08.10812) (Промрукав) | Крышка лотка 60х3000, оцинкованная по Сендзимиру (Sz) сталь толщиной 1,2 мм (3 м/уп) | Промрукав | руб./м | 594.35
| Крышка лотка 100х3000 (1,5мм) (PR08.10824) (Промрукав) | Крышка лотка 100х3000, оцинкованная по Сендзимиру (Sz) сталь толщиной 1,5 мм (3 м/уп) | Промрукав | руб./м | 1061.83
| Крышка лотка 150х3000 (1,5мм) (PR08.10825) (Промрукав) | Крышка лотка 150х3000, оцинкованная по Сендзимиру (Sz) сталь толщиной 1,5 мм (3 м/уп) | Промрукав | руб./м | 1455.83
| Крышка лотка 200х3000 (1,5мм) (PR08.10826) (Промрукав) | Крышка лотка 200х3000, оцинкованная по Сендзимиру (Sz) сталь толщиной 1,5 мм (3 м/уп) | Промрукав | руб./м | 1849.87
| Крышка лотка 250х3000 (1,5мм) (PR08.10827) (Промрукав) | Крышка лотка 250х3000, оцинкованная по Сендзимиру (Sz) сталь толщиной 1,5 мм (3 м/уп) | Промрукав | руб./м | 2032.22
| Крышка лотка 300х3000 (1,5мм) (PR08.10828) (Промрукав) | Крышка лотка 300х3000, оцинкованная по Сендзимиру (Sz) сталь толщиной 1,5 мм (3 м/уп) | Промрукав | руб./м | 2631.22
| Крышка лотка 60х3000 (1,5мм) (PR08.10823) (Промрукав) | Крышка лотка 60х3000, оцинкованная по Сендзимиру (Sz) сталь толщиной 1,5 мм (3 м/уп) | Промрукав | руб./м | 748.05
| Крышка лотка 100х3000 (2,0мм) (PR08.7361) (Промрукав) | Крышка лотка 100х3000, оцинкованная по Сендзимиру (Sz) сталь толщиной 2,0 мм (3 м/уп) | Промрукав | руб./м | 2022.55
| Крышка лотка 150х3000 (2,0мм) (PR08.7363) (Промрукав) | Крышка лотка 150х3000, оцинкованная по Сендзимиру (Sz) сталь толщиной 2,0 мм (3 м/уп) | Промрукав | руб./м | 2766.7
| Крышка лотка 200х3000 (2,0мм) (PR08.7364) (Промрукав) | Крышка лотка 200х3000, оцинкованная по Сендзимиру (Sz) сталь толщиной 2,0 мм (3 м/уп) | Промрукав | руб./м | 3520.4
| Крышка лотка 250х3000 (2,0мм) (PR08.7365) (Промрукав) | Крышка лотка 250х3000, оцинкованная по Сендзимиру (Sz) сталь толщиной 2,0 мм (3 м/уп) | Промрукав | руб./м | 4016.06
| Крышка лотка 300х3000 (2,0мм) (PR08.7366) (Промрукав) | Крышка лотка 300х3000, оцинкованная по Сендзимиру (Sz) сталь толщиной 2,0 мм (3 м/уп) | Промрукав | руб./м | 5018.22
| Крышка лотка 60х3000 (2,0мм) (PR08.10772) (Промрукав) | Крышка лотка 60х3000, оцинкованная по Сендзимиру (Sz) сталь толщиной 2,0 мм (3 м/уп) | Промрукав | руб./м | 995.05
| Соединитель универсальный шарнирный (комплект) 100 (1,0мм) (4 шт/уп) (PR08.3952) (Промрукав) | Соединитель универсальный шарнирный (комплект) 100 мм, оцинкованная по Сендзимиру (Sz) сталь толщиной 1,0 мм (4 шт/уп) | Промрукав | руб./уп | 816.14
| Соединитель универсальный шарнирный (комплект) 80 (1,0мм) (4 шт/уп) (PR08.2800) (Промрукав) | Соединитель универсальный шарнирный (комплект) 80 мм, оцинкованная по Сендзимиру (Sz) сталь толщиной 1,0 мм (4 шт/уп) | Промрукав | руб./уп | 765.12
| Крышка ответвителя вертикального Стандарт 100 (0,7мм) (PR16.8211) (Промрукав) | Крышка ответвителя вертикального Стандарт 100, оцинкованная по Сендзимиру (Sz) сталь толщиной 0,7 мм | Промрукав | руб./шт | 374.55
| Крышка ответвителя вертикального Стандарт 150 (0,7мм) (PR16.8218) (Промрукав) | Крышка ответвителя вертикального Стандарт 150, оцинкованная по Сендзимиру (Sz) сталь толщиной 0,7 мм | Промрукав | руб./шт | 385.25
| Крышка ответвителя вертикального Стандарт 200 (0,7мм) (PR16.8220) (Промрукав) | Крышка ответвителя вертикального Стандарт 200, оцинкованная по Сендзимиру (Sz) сталь толщиной 0,7 мм | Промрукав | руб./шт | 532.14
| Крышка ответвителя вертикального Стандарт 300 (0,7мм) (PR16.8222) (Промрукав) | Крышка ответвителя вертикального Стандарт 300, оцинкованная по Сендзимиру (Sz) сталь толщиной 0,7 мм | Промрукав | руб./шт | 625.24
| Крышка ответвителя вертикального Стандарт 50 (0,7мм) (PR16.8207) (Промрукав) | Крышка ответвителя вертикального Стандарт 50, оцинкованная по Сендзимиру (Sz) сталь толщиной 0,7 мм | Промрукав | руб./шт | 323.55
| Крышка ответвителя горизонтального Стандарт 100 (0,7мм) (PR16.8277) (Промрукав) | Крышка ответвителя горизонтального Стандарт 100, оцинкованная по Сендзимиру (Sz) сталь толщиной 0,7 мм | Промрукав | руб./шт | 448.99
| Крышка ответвителя горизонтального Стандарт 150 (0,7мм) (PR16.8279) (Промрукав) | Крышка ответвителя горизонтального Стандарт 150, оцинкованная по Сендзимиру (Sz) сталь толщиной 0,7 мм | Промрукав | руб./шт | 478.61
| Крышка ответвителя горизонтального Стандарт 200 (0,7мм) (PR16.8281) (Промрукав) | Крышка ответвителя горизонтального Стандарт 200, оцинкованная по Сендзимиру (Sz) сталь толщиной 0,7 мм | Промрукав | руб./шт | 538.68
| Крышка ответвителя горизонтального Стандарт 300 (0,7мм) (PR16.8283) (Промрукав) | Крышка ответвителя горизонтального Стандарт 300, оцинкованная по Сендзимиру (Sz) сталь толщиной 0,7 мм | Промрукав | руб./шт | 676.04
| Крышка ответвителя горизонтального Стандарт 50 (0,7мм) (PR16.8275) (Промрукав) | Крышка ответвителя горизонтального Стандарт 50, оцинкованная по Сендзимиру (Sz) сталь толщиной 0,7 мм | Промрукав | руб./шт | 445.6
| Крышка ответвителя Т-образного вертикального Стандарт 100 (0,7мм) (PR16.8340) (Промрукав) | Крышка ответвителя Т-образного вертикального Стандарт 100, оцинкованная по Сендзимиру (Sz) сталь толщиной 0,7 мм | Промрукав | руб./шт | 362.98
| Крышка ответвителя Т-образного вертикального Стандарт 150 (0,7мм) (PR16.8342) (Промрукав) | Крышка ответвителя Т-образного вертикального Стандарт 150, оцинкованная по Сендзимиру (Sz) сталь толщиной 0,7 мм | Промрукав | руб./шт | 453.45
| Крышка ответвителя Т-образного вертикального Стандарт 200 (0,7мм) (PR16.8344) (Промрукав) | Крышка ответвителя Т-образного вертикального Стандарт 200, оцинкованная по Сендзимиру (Sz) сталь толщиной 0,7 мм | Промрукав | руб./шт | 657.04
| Крышка ответвителя Т-образного вертикального Стандарт 300 (0,7мм) (PR16.8346) (Промрукав) | Крышка ответвителя Т-образного вертикального Стандарт 300, оцинкованная по Сендзимиру (Sz) сталь толщиной 0,7 мм | Промрукав | руб./шт | 1089.63
| Крышка ответвителя Т-образного вертикального Стандарт 50 (0,7мм) (PR16.8338) (Промрукав) | Крышка ответвителя Т-образного вертикального Стандарт 50, оцинкованная по Сендзимиру (Sz) сталь толщиной 0,7 мм | Промрукав | руб./шт | 263.85
| Крышка ответвителя Т-образного Стандарт 100 (0,7мм) (PR16.8404) (Промрукав) | Крышка ответвителя Т-образного Стандарт 100, оцинкованная по Сендзимиру (Sz) сталь толщиной 0,7 мм | Промрукав | руб./шт | 574.57
| Крышка ответвителя Т-образного Стандарт 150 (0,7мм) (PR16.8406) (Промрукав) | Крышка ответвителя Т-образного Стандарт 150, оцинкованная по Сендзимиру (Sz) сталь толщиной 0,7 мм | Промрукав | руб./шт | 687.17
| Крышка ответвителя Т-образного Стандарт 200 (0,7мм) (PR16.8409) (Промрукав) | Крышка ответвителя Т-образного Стандарт 200, оцинкованная по Сендзимиру (Sz) сталь толщиной 0,7 мм | Промрукав | руб./шт | 905.09
| Крышка ответвителя Т-образного Стандарт 300 (0,8мм) (PR16.8411) (Промрукав) | Крышка ответвителя Т-образного Стандарт 300, оцинкованная по Сендзимиру (Sz) сталь толщиной 0,8 мм | Промрукав | руб./шт | 1494.39
| Крышка ответвителя Т-образного Стандарт 50 (0,7мм) (PR16.8401) (Промрукав) | Крышка ответвителя Т-образного Стандарт 50, оцинкованная по Сендзимиру (Sz) сталь толщиной 0,7 мм | Промрукав | руб./шт | 472.78
| Крышка ответвителя Х-образного Стандарт 100 (0,7мм) (PR16.8465) (Промрукав) | Крышка ответвителя Х-образного Стандарт 100, оцинкованная по Сендзимиру (Sz) сталь толщиной 0,7 мм | Промрукав | руб./шт | 660.52
| Крышка ответвителя Х-образного Стандарт 150 (0,7мм) (PR16.8467) (Промрукав) | Крышка ответвителя Х-образного Стандарт 150, оцинкованная по Сендзимиру (Sz) сталь толщиной 0,7 мм | Промрукав | руб./шт | 877.11
| Крышка ответвителя Х-образного Стандарт 200 (0,7мм) (PR16.8469) (Промрукав) | Крышка ответвителя Х-образного Стандарт 200, оцинкованная по Сендзимиру (Sz) сталь толщиной 0,7 мм | Промрукав | руб./шт | 1079.11
| Крышка ответвителя Х-образного Стандарт 300 (0,8мм) (PR16.8471) (Промрукав) | Крышка ответвителя Х-образного Стандарт 300, оцинкованная по Сендзимиру (Sz) сталь толщиной 0,8 мм | Промрукав | руб./шт | 1876.96
| Крышка ответвителя Х-образного Стандарт 50 (0,7мм) (PR16.8463) (Промрукав) | Крышка ответвителя Х-образного Стандарт 50, оцинкованная по Сендзимиру (Sz) сталь толщиной 0,7 мм | Промрукав | руб./шт | 508.53
| Крышка переходника левого Стандарт 100х50 (0,7мм) (PR16.10822) (Промрукав) | Крышка переходника левого Стандарт 100х50, оцинкованная по Сендзимиру (Sz) сталь толщиной 0,7 мм | Промрукав | руб./шт | 455.29
| Крышка переходника левого Стандарт 150х100 (0,7мм) (PR16.10823) (Промрукав) | Крышка переходника левого Стандарт 150х100, оцинкованная по Сендзимиру (Sz) сталь толщиной 0,7 мм | Промрукав | руб./шт | 498.72
| Крышка переходника левого Стандарт 200х100 (0,7мм) (PR16.10824) (Промрукав) | Крышка переходника левого Стандарт 200х100, оцинкованная по Сендзимиру (Sz) сталь толщиной 0,7 мм | Промрукав | руб./шт | 551.42
| Крышка переходника левого Стандарт 200х150 (0,7мм) (PR16.10825) (Промрукав) | Крышка переходника левого Стандарт 200х150, оцинкованная по Сендзимиру (Sz) сталь толщиной 0,7 мм | Промрукав | руб./шт | 618.52
| Крышка переходника левого Стандарт 300х100 (0,7мм) (PR16.10916) (Промрукав) | Крышка переходника левого Стандарт 300х100, оцинкованная по Сендзимиру (Sz) сталь толщиной 0,7 мм | Промрукав | руб./шт | 778.86
| Крышка переходника левого Стандарт 300х150 (0,7мм) (PR16.10826) (Промрукав) | Крышка переходника левого Стандарт 300х150, оцинкованная по Сендзимиру (Sz) сталь толщиной 0,7 мм | Промрукав | руб./шт | 827.29
| Крышка переходника левого Стандарт 300х200 (0,7мм) (PR16.10827) (Промрукав) | Крышка переходника левого Стандарт 300х200, оцинкованная по Сендзимиру (Sz) сталь толщиной 0,7 мм | Промрукав | руб./шт | 868.48
| Крышка переходника правого Стандарт 100х50 (0,7мм) (PR16.10887) (Промрукав) | Крышка переходника правого Стандарт 100х50, оцинкованная по Сендзимиру (Sz) сталь толщиной 0,7 мм | Промрукав | руб./шт | 455.29
| Крышка переходника правого Стандарт 150х100 (0,7мм) (PR16.10888) (Промрукав) | Крышка переходника правого Стандарт 150х100, оцинкованная по Сендзимиру (Sz) сталь толщиной 0,7 мм | Промрукав | руб./шт | 498.72
| Крышка переходника правого Стандарт 200х100 (0,7мм) (PR16.10889) (Промрукав) | Крышка переходника правого Стандарт 200х100, оцинкованная по Сендзимиру (Sz) сталь толщиной 0,7 мм | Промрукав | руб./шт | 551.42
| Крышка переходника правого Стандарт 200х150 (0,7мм) (PR16.10890) (Промрукав) | Крышка переходника правого Стандарт 200х150, оцинкованная по Сендзимиру (Sz) сталь толщиной 0,7 мм | Промрукав | руб./шт | 618.52
| Крышка переходника правого Стандарт 300х100 (0,7мм) (PR16.10891) (Промрукав) | Крышка переходника правого Стандарт 300х100, оцинкованная по Сендзимиру (Sz) сталь толщиной 0,7 мм | Промрукав | руб./шт | 778.86
| Крышка переходника правого Стандарт 300х150 (0,7мм) (PR16.10892) (Промрукав) | Крышка переходника правого Стандарт 300х150, оцинкованная по Сендзимиру (Sz) сталь толщиной 0,7 мм | Промрукав | руб./шт | 827.29
| Крышка переходника правого Стандарт 300х200 (0,7мм) (PR16.10893) (Промрукав) | Крышка переходника правого Стандарт 300х200, оцинкованная по Сендзимиру (Sz) сталь толщиной 0,7 мм | Промрукав | руб./шт | 868.48
| Крышка переходника симметричного Стандарт 100х50 (0,7мм) (PR16.10992) (Промрукав) | Крышка переходника симметричного Стандарт 100х50, оцинкованная по Сендзимиру (Sz) сталь толщиной 0,7 мм | Промрукав | руб./шт | 442.45
| Крышка переходника симметричного Стандарт 150х100 (0,7мм) (PR16.10993) (Промрукав) | Крышка переходника симметричного Стандарт 150х100, оцинкованная по Сендзимиру (Sz) сталь толщиной 0,7 мм | Промрукав | руб./шт | 489.66
| Крышка переходника симметричного Стандарт 200х100 (0,7мм) (PR16.10994) (Промрукав) | Крышка переходника симметричного Стандарт 200х100, оцинкованная по Сендзимиру (Sz) сталь толщиной 0,7 мм | Промрукав | руб./шт | 537.88
| Крышка переходника симметричного Стандарт 200х150 (0,7мм) (PR16.10995) (Промрукав) | Крышка переходника симметричного Стандарт 200х150, оцинкованная по Сендзимиру (Sz) сталь толщиной 0,7 мм | Промрукав | руб./шт | 607.31
| Крышка переходника симметричного Стандарт 300х100 (0,7мм) (PR16.10996) (Промрукав) | Крышка переходника симметричного Стандарт 300х100, оцинкованная по Сендзимиру (Sz) сталь толщиной 0,7 мм | Промрукав | руб./шт | 764.74
| Крышка переходника симметричного Стандарт 300х150 (0,7мм) (PR16.10997) (Промрукав) | Крышка переходника симметричного Стандарт 300х150, оцинкованная по Сендзимиру (Sz) сталь толщиной 0,7 мм | Промрукав | руб./шт | 812.26
| Крышка переходника симметричного Стандарт 300х200 (0,7мм) (PR16.10998) (Промрукав) | Крышка переходника симметричного Стандарт 300х200, оцинкованная по Сендзимиру (Sz) сталь толщиной 0,7 мм | Промрукав | руб./шт | 852.71
| Держатель крышки (1,0мм) (PR16.0929) (Промрукав) | Держатель крышки, оцинкованная по Сендзимиру (Sz) сталь толщиной 1,0 мм | Промрукав | руб./шт | 106.21
| Заглушка лотка Стандарт 150х100 (0,7мм) (PR16.0833) (Промрукав) | Заглушка лотка Стандарт 150х100, оцинкованная по Сендзимиру (Sz) сталь толщиной 0,7 мм | Промрукав | руб./шт | 482.1
| Заглушка лотка Стандарт 150х50 (0,7мм) (PR16.0831) (Промрукав) | Заглушка лотка Стандарт 150х50, оцинкованная по Сендзимиру (Sz) сталь толщиной 0,7 мм | Промрукав | руб./шт | 354.18
| Заглушка лотка Стандарт 200х100 (0,7мм) (PR16.0836) (Промрукав) | Заглушка лотка Стандарт 200х100, оцинкованная по Сендзимиру (Sz) сталь толщиной 0,7 мм | Промрукав | руб./шт | 574.34
| Заглушка лотка Стандарт 200х80 (0,7мм) (PR16.0835) (Промрукав) | Заглушка лотка Стандарт 200х80, оцинкованная по Сендзимиру (Sz) сталь толщиной 0,7 мм | Промрукав | руб./шт | 491.25
| Заглушка лотка Стандарт 300х100 (0,7мм) (PR16.0839) (Промрукав) | Заглушка лотка Стандарт 300х100, оцинкованная по Сендзимиру (Sz) сталь толщиной 0,7 мм | Промрукав | руб./шт | 648.2
| Заглушка лотка Стандарт 300х50 (0,7мм) (PR16.0837) (Промрукав) | Заглушка лотка Стандарт 300х50, оцинкованная по Сендзимиру (Sz) сталь толщиной 0,7 мм | Промрукав | руб./шт | 412.45
| Заглушка лотка Стандарт 300х80 (0,7мм) (PR16.0838) (Промрукав) | Заглушка лотка Стандарт 300х80, оцинкованная по Сендзимиру (Sz) сталь толщиной 0,7 мм | Промрукав | руб./шт | 592.1
| Крышка угла горизонтального изменяемого 0-45 градусов Стандарт 150 (0,7мм) (PR16.1005) (Промрукав) | Крышка угла горизонтального изменяемого 0-45 градусов Стандарт 150, оцинкованная по Сендзимиру (Sz) сталь толщиной 0,7 мм | Промрукав | руб./шт | 264.46
| Крышка угла горизонтального изменяемого 0-45 градусов Стандарт 200 (0,7мм) (PR16.1006) (Промрукав) | Крышка угла горизонтального изменяемого 0-45 градусов Стандарт 200, оцинкованная по Сендзимиру (Sz) сталь толщиной 0,7 мм | Промрукав | руб./шт | 333.63
| Крышка угла горизонтального изменяемого 0-45 градусов Стандарт 300 (0,7мм) (PR16.1007) (Промрукав) | Крышка угла горизонтального изменяемого 0-45 градусов Стандарт 300, оцинкованная по Сендзимиру (Sz) сталь толщиной 0,7 мм | Промрукав | руб./шт | 547.93
| Крышка угла горизонтального изменяемого 0-45 градусов Стандарт 50 (0,7мм) (PR16.1003) (Промрукав) | Крышка угла горизонтального изменяемого 0-45 градусов Стандарт 50, оцинкованная по Сендзимиру (Sz) сталь толщиной 0,7 мм | Промрукав | руб./шт | 153.25
| Монтажная пластина для ЭМК 195х150 (1,5мм) (PR16.0930) (Промрукав) | Монтажная пластина для ЭМК 195х150, оцинкованная по Сендзимиру (Sz) сталь толщиной 1,5 мм | Промрукав | руб./шт | 363.6
| Ответвитель вертикальный с крышкой Стандарт 100х100 (0,7мм) (PR16.0936) (Промрукав) | Ответвитель вертикальный с крышкой Стандарт 100х100 мм, оцинкованная по Сендзимиру (Sz) сталь толщиной 0,7 мм | Промрукав | руб./шт | 1500.75
| Ответвитель вертикальный с крышкой Стандарт 100х50 (0,7мм) (PR16.0934) (Промрукав) | Ответвитель вертикальный с крышкой Стандарт 100х50 мм, оцинкованная по Сендзимиру (Sz) сталь толщиной 0,7 мм | Промрукав | руб./шт | 1410.68
| Ответвитель вертикальный с крышкой Стандарт 100х80 (0,7мм) (PR16.0935) (Промрукав) | Ответвитель вертикальный с крышкой Стандарт 100х80 мм, оцинкованная по Сендзимиру (Sz) сталь толщиной 0,7 мм | Промрукав | руб./шт | 1464.51
| Ответвитель вертикальный с крышкой Стандарт 150х100 (0,7мм) (PR16.0939) (Промрукав) | Ответвитель вертикальный с крышкой Стандарт 150х100 мм, оцинкованная по Сендзимиру (Sz) сталь толщиной 0,7 мм | Промрукав | руб./шт | 1687.21
| Ответвитель вертикальный с крышкой Стандарт 150х50 (0,7мм) (PR16.0937) (Промрукав) | Ответвитель вертикальный с крышкой Стандарт 150х50 мм, оцинкованная по Сендзимиру (Sz) сталь толщиной 0,7 мм | Промрукав | руб./шт | 1596.3
| Ответвитель вертикальный с крышкой Стандарт 150х80 (0,7мм) (PR16.0938) (Промрукав) | Ответвитель вертикальный с крышкой Стандарт 150х80 мм, оцинкованная по Сендзимиру (Sz) сталь толщиной 0,7 мм | Промрукав | руб./шт | 1642.8
| Ответвитель вертикальный с крышкой Стандарт 200х100 (0,7мм) (PR16.0942) (Промрукав) | Ответвитель вертикальный с крышкой Стандарт 200х100 мм, оцинкованная по Сендзимиру (Sz) сталь толщиной 0,7 мм | Промрукав | руб./шт | 1917.22
| Ответвитель вертикальный с крышкой Стандарт 200х50 (0,7мм) (PR16.0940) (Промрукав) | Ответвитель вертикальный с крышкой Стандарт 200х50 мм, оцинкованная по Сендзимиру (Sz) сталь толщиной 0,7 мм | Промрукав | руб./шт | 1841.69
| Ответвитель вертикальный с крышкой Стандарт 200х80 (0,7мм) (PR16.0941) (Промрукав) | Ответвитель вертикальный с крышкой Стандарт 200х80 мм, оцинкованная по Сендзимиру (Sz) сталь толщиной 0,7 мм | Промрукав | руб./шт | 1902.82
| Ответвитель вертикальный с крышкой Стандарт 300х100 (0,7мм) (PR16.0945) (Промрукав) | Ответвитель вертикальный с крышкой Стандарт 300х100 мм, оцинкованная по Сендзимиру (Sz) сталь толщиной 0,7 мм | Промрукав | руб./шт | 2499.14
| Ответвитель вертикальный с крышкой Стандарт 300х50 (0,7мм) (PR16.0943) (Промрукав) | Ответвитель вертикальный с крышкой Стандарт 300х50 мм, оцинкованная по Сендзимиру (Sz) сталь толщиной 0,7 мм | Промрукав | руб./шт | 2369.48
| Ответвитель вертикальный с крышкой Стандарт 300х80 (0,7мм) (PR16.0944) (Промрукав) | Ответвитель вертикальный с крышкой Стандарт 300х80 мм, оцинкованная по Сендзимиру (Sz) сталь толщиной 0,7 мм | Промрукав | руб./шт | 2434.39
| Ответвитель вертикальный с крышкой Стандарт 50х50 (0,7мм) (PR16.0933) (Промрукав) | Ответвитель вертикальный с крышкой Стандарт 50х50 мм, оцинкованная по Сендзимиру (Sz) сталь толщиной 0,7 мм | Промрукав | руб./шт | 1230.64
| Ответвитель горизонтальный с крышкой Стандарт 100х100 (0,7мм) (PR16.1175) (Промрукав) | Ответвитель горизонтальный с крышкой Стандарт 100х100 мм, оцинкованная по Сендзимиру (Sz) сталь толщиной 0,7 мм | Промрукав | руб./шт | 1564.23
| Ответвитель горизонтальный с крышкой Стандарт 100х80 (0,7мм) (PR16.1174) (Промрукав) | Ответвитель горизонтальный с крышкой Стандарт 100х80 мм, оцинкованная по Сендзимиру (Sz) сталь толщиной 0,7 мм | Промрукав | руб./шт | 1536.33
| Ответвитель горизонтальный с крышкой Стандарт 150х100 (0,7мм) (PR16.1178) (Промрукав) | Ответвитель горизонтальный с крышкой Стандарт 150х100 мм, оцинкованная по Сендзимиру (Sz) сталь толщиной 0,7 мм | Промрукав | руб./шт | 1773.02
| Ответвитель горизонтальный с крышкой Стандарт 150х50 (0,7мм) (PR16.1176) (Промрукав) | Ответвитель горизонтальный с крышкой Стандарт 150х50 мм, оцинкованная по Сендзимиру (Sz) сталь толщиной 0,7 мм | Промрукав | руб./шт | 1695.08
| Ответвитель горизонтальный с крышкой Стандарт 150х80 (0,7мм) (PR16.1177) (Промрукав) | Ответвитель горизонтальный с крышкой Стандарт 150х80 мм, оцинкованная по Сендзимиру (Sz) сталь толщиной 0,7 мм | Промрукав | руб./шт | 1735.88
| Ответвитель горизонтальный с крышкой Стандарт 200х100 (0,7мм) (PR16.1181) (Промрукав) | Ответвитель горизонтальный с крышкой Стандарт 200х100 мм, оцинкованная по Сендзимиру (Sz) сталь толщиной 0,7 мм | Промрукав | руб./шт | 2030.45
| Ответвитель горизонтальный с крышкой Стандарт 200х80 (0,7мм) (PR16.1180) (Промрукав) | Ответвитель горизонтальный с крышкой Стандарт 200х80 мм, оцинкованная по Сендзимиру (Sz) сталь толщиной 0,7 мм | Промрукав | руб./шт | 2026.97
| Ответвитель горизонтальный с крышкой Стандарт 300х100 (0,7мм) (PR16.1184) (Промрукав) | Ответвитель горизонтальный с крышкой Стандарт 300х100 мм, оцинкованная по Сендзимиру (Sz) сталь толщиной 0,7 мм | Промрукав | руб./шт | 2682.06
| Ответвитель горизонтальный с крышкой Стандарт 300х50 (0,7мм) (PR16.1182) (Промрукав) | Ответвитель горизонтальный с крышкой Стандарт 300х50 мм, оцинкованная по Сендзимиру (Sz) сталь толщиной 0,7 мм | Промрукав | руб./шт | 2560.76
| Ответвитель горизонтальный с крышкой Стандарт 300х80 (0,7мм) (PR16.1183) (Промрукав) | Ответвитель горизонтальный с крышкой Стандарт 300х80 мм, оцинкованная по Сендзимиру (Sz) сталь толщиной 0,7 мм | Промрукав | руб./шт | 2622.12
| Ответвитель горизонтальный с крышкой Стандарт 50х50 (0,7мм) (PR16.1172) (Промрукав) | Ответвитель горизонтальный с крышкой Стандарт 50х50 мм, оцинкованная по Сендзимиру (Sz) сталь толщиной 0,7 мм | Промрукав | руб./шт | 1285.68
| Ответвитель Т-образный вертикальный с крышкой Стандарт 100х100 (0,7мм) (PR16.0958) (Промрукав) | Ответвитель Т-образный вертикальный с крышкой Стандарт 100х100 мм, оцинкованная по Сендзимиру (Sz) сталь толщиной 0,7 мм | Промрукав | руб./шт | 3953.07
| Ответвитель Т-образный вертикальный с крышкой Стандарт 100х50 (0,7мм) (PR16.0956) (Промрукав) | Ответвитель Т-образный вертикальный с крышкой Стандарт 100х50 мм, оцинкованная по Сендзимиру (Sz) сталь толщиной 0,7 мм | Промрукав | руб./шт | 3324.66
| Ответвитель Т-образный вертикальный с крышкой Стандарт 100х80 (0,7мм) (PR16.0957) (Промрукав) | Ответвитель Т-образный вертикальный с крышкой Стандарт 100х80 мм, оцинкованная по Сендзимиру (Sz) сталь толщиной 0,7 мм | Промрукав | руб./шт | 3834.6
| Ответвитель Т-образный вертикальный с крышкой Стандарт 150х100 (0,7мм) (PR16.0961) (Промрукав) | Ответвитель Т-образный вертикальный с крышкой Стандарт 150х100 мм, оцинкованная по Сендзимиру (Sz) сталь толщиной 0,7 мм | Промрукав | руб./шт | 4307.11
| Ответвитель Т-образный вертикальный с крышкой Стандарт 150х50 (0,7мм) (PR16.0959) (Промрукав) | Ответвитель Т-образный вертикальный с крышкой Стандарт 150х50 мм, оцинкованная по Сендзимиру (Sz) сталь толщиной 0,7 мм | Промрукав | руб./шт | 3531.35
| Ответвитель Т-образный вертикальный с крышкой Стандарт 150х80 (0,7мм) (PR16.0960) (Промрукав) | Ответвитель Т-образный вертикальный с крышкой Стандарт 150х80 мм, оцинкованная по Сендзимиру (Sz) сталь толщиной 0,7 мм | Промрукав | руб./шт | 4173.65
| Ответвитель Т-образный вертикальный с крышкой Стандарт 200х100 (0,7мм) (PR16.0964) (Промрукав) | Ответвитель Т-образный вертикальный с крышкой Стандарт 200х100 мм, оцинкованная по Сендзимиру (Sz) сталь толщиной 0,7 мм | Промрукав | руб./шт | 4699.11
| Ответвитель Т-образный вертикальный с крышкой Стандарт 200х50 (0,7мм) (PR16.0962) (Промрукав) | Ответвитель Т-образный вертикальный с крышкой Стандарт 200х50 мм, оцинкованная по Сендзимиру (Sz) сталь толщиной 0,7 мм | Промрукав | руб./шт | 3947.79
| Ответвитель Т-образный вертикальный с крышкой Стандарт 200х80 (0,7мм) (PR16.0963) (Промрукав) | Ответвитель Т-образный вертикальный с крышкой Стандарт 200х80 мм, оцинкованная по Сендзимиру (Sz) сталь толщиной 0,7 мм | Промрукав | руб./шт | 4543.68
| Ответвитель Т-образный вертикальный с крышкой Стандарт 300х100 (0,7мм) (PR16.0967) (Промрукав) | Ответвитель Т-образный вертикальный с крышкой Стандарт 300х100 мм, оцинкованная по Сендзимиру (Sz) сталь толщиной 0,7 мм | Промрукав | руб./шт | 5462.45
| Ответвитель Т-образный вертикальный с крышкой Стандарт 300х50 (0,7мм) (PR16.0965) (Промрукав) | Ответвитель Т-образный вертикальный с крышкой Стандарт 300х50 мм, оцинкованная по Сендзимиру (Sz) сталь толщиной 0,7 мм | Промрукав | руб./шт | 4284.39
| Ответвитель Т-образный вертикальный с крышкой Стандарт 300х80 (0,7мм) (PR16.0966) (Промрукав) | Ответвитель Т-образный вертикальный с крышкой Стандарт 300х80 мм, оцинкованная по Сендзимиру (Sz) сталь толщиной 0,7 мм | Промрукав | руб./шт | 4997.06
| Ответвитель Т-образный вертикальный с крышкой Стандарт 50х50 (0,7мм) (PR16.0955) (Промрукав) | Ответвитель Т-образный вертикальный с крышкой Стандарт 50х50 мм, оцинкованная по Сендзимиру (Sz) сталь толщиной 0,7 мм | Промрукав | руб./шт | 2652.28
| Ответвитель Х-образный с крышкой Стандарт 50х50 (0,7мм) (PR16.0573) (Промрукав) | Ответвитель Х-образный с крышкой Стандарт 50х50 мм, оцинкованная по Сендзимиру (Sz) сталь толщиной 0,7 мм | Промрукав | руб./шт | 2489.22
| Переходник левый с крышкой Стандарт 100х50х50 (0,7мм) (PR16.0563) (Промрукав) | Переходник левый с крышкой Стандарт 100х50х50 мм, оцинкованная по Сендзимиру (Sz) сталь толщиной 0,7 мм | Промрукав | руб./шт | 1054.08
| Переходник по высоте Стандарт 100х100х50 (0,8мм) (PR16.0851) (Промрукав) | Переходник по высоте Стандарт 100х100х50 мм, оцинкованная по Сендзимиру (Sz) сталь толщиной 0,8 мм | Промрукав | руб./шт | 333.55
| Переходник по высоте Стандарт 100х100х80 (0,8мм) (PR16.0849) (Промрукав) | Переходник по высоте Стандарт 100х100х80 мм, оцинкованная по Сендзимиру (Sz) сталь толщиной 0,8 мм | Промрукав | руб./шт | 370.57
| Переходник по высоте Стандарт 100х80х50 (0,8мм) (PR16.0850) (Промрукав) | Переходник по высоте Стандарт 100х80х50 мм, оцинкованная по Сендзимиру (Sz) сталь толщиной 0,8 мм | Промрукав | руб./шт | 300.2
| Переходник по высоте Стандарт 150х100х50 (0,8мм) (PR16.0854) (Промрукав) | Переходник по высоте Стандарт 150х100х50 мм, оцинкованная по Сендзимиру (Sz) сталь толщиной 0,8 мм | Промрукав | руб./шт | 359.23
| Переходник по высоте Стандарт 150х100х80 (0,8мм) (PR16.0852) (Промрукав) | Переходник по высоте Стандарт 150х100х80 мм, оцинкованная по Сендзимиру (Sz) сталь толщиной 0,8 мм | Промрукав | руб./шт | 399.12
| Переходник по высоте Стандарт 150х80х50 (0,8мм) (PR16.0853) (Промрукав) | Переходник по высоте Стандарт 150х80х50 мм, оцинкованная по Сендзимиру (Sz) сталь толщиной 0,8 мм | Промрукав | руб./шт | 323.25
| Переходник по высоте Стандарт 200х100х50 (0,8мм) (PR16.0857) (Промрукав) | Переходник по высоте Стандарт 200х100х50 мм, оцинкованная по Сендзимиру (Sz) сталь толщиной 0,8 мм | Промрукав | руб./шт | 384.84
| Переходник по высоте Стандарт 200х100х80 (0,8мм) (PR16.0855) (Промрукав) | Переходник по высоте Стандарт 200х100х80 мм, оцинкованная по Сендзимиру (Sz) сталь толщиной 0,8 мм | Промрукав | руб./шт | 427.62
| Переходник по высоте Стандарт 200х80х50 (0,8мм) (PR16.0856) (Промрукав) | Переходник по высоте Стандарт 200х80х50 мм, оцинкованная по Сендзимиру (Sz) сталь толщиной 0,8 мм | Промрукав | руб./шт | 346.36
| Переходник по высоте Стандарт 300х100х50 (0,8мм) (PR16.0860) (Промрукав) | Переходник по высоте Стандарт 300х100х50 мм, оцинкованная по Сендзимиру (Sz) сталь толщиной 0,8 мм | Промрукав | руб./шт | 436.2
| Переходник по высоте Стандарт 300х100х80 (0,8мм) (PR16.0858) (Промрукав) | Переходник по высоте Стандарт 300х100х80 мм, оцинкованная по Сендзимиру (Sz) сталь толщиной 0,8 мм | Промрукав | руб./шт | 484.69
| Переходник по высоте Стандарт 300х80х50 (0,8мм) (PR16.0859) (Промрукав) | Переходник по высоте Стандарт 300х80х50 мм, оцинкованная по Сендзимиру (Sz) сталь толщиной 0,8 мм | Промрукав | руб./шт | 392.59
| Переходник правый с крышкой Стандарт 100х50х50 (0,7мм) (PR16.0564) (Промрукав) | Переходник правый с крышкой Стандарт 100х50х50 мм, оцинкованная по Сендзимиру (Sz) сталь толщиной 0,7 мм | Промрукав | руб./шт | 1054.08
| Переходник симметричный с крышкой Стандарт 100х50х50 (0,7мм) (PR16.0565) (Промрукав) | Переходник симметричный с крышкой Стандарт 100х50х50 мм, оцинкованная по Сендзимиру (Sz) сталь толщиной 0,7 мм | Промрукав | руб./шт | 1219.12
| Переходник упрощённый горизонтальный на 100 мм Н100 (0,7мм) (PR16.1050) (Промрукав) | Переходник упрощённый горизонтальный на 100 мм Н100 мм, оцинкованная по Сендзимиру (Sz) сталь толщиной 0,7 мм | Промрукав | руб./шт | 319.5
| Переходник упрощённый горизонтальный на 100 мм Н50 (0,7мм) (PR16.1048) (Промрукав) | Переходник упрощённый горизонтальный на 100 мм Н50 мм, оцинкованная по Сендзимиру (Sz) сталь толщиной 0,7 мм | Промрукав | руб./шт | 165.43
| Переходник упрощённый горизонтальный на 100 мм Н80 (0,7мм) (PR16.1049) (Промрукав) | Переходник упрощённый горизонтальный на 100 мм Н80 мм, оцинкованная по Сендзимиру (Sz) сталь толщиной 0,7 мм | Промрукав | руб./шт | 229.73
| Переходник упрощённый горизонтальный на 150 мм Н100 (0,7мм) (PR16.1053) (Промрукав) | Переходник упрощённый горизонтальный на 150 мм Н100 мм, оцинкованная по Сендзимиру (Sz) сталь толщиной 0,7 мм | Промрукав | руб./шт | 326.77
| Переходник упрощённый горизонтальный на 150 мм Н50 (0,7мм) (PR16.1051) (Промрукав) | Переходник упрощённый горизонтальный на 150 мм Н50 мм, оцинкованная по Сендзимиру (Sz) сталь толщиной 0,7 мм | Промрукав | руб./шт | 183
| Переходник упрощённый горизонтальный на 150 мм Н80 (0,7мм) (PR16.1052) (Промрукав) | Переходник упрощённый горизонтальный на 150 мм Н80 мм, оцинкованная по Сендзимиру (Sz) сталь толщиной 0,7 мм | Промрукав | руб./шт | 256.89
| Переходник упрощённый горизонтальный на 200 мм Н100 (0,7мм) (PR16.1056) (Промрукав) | Переходник упрощённый горизонтальный на 200 мм Н100 мм, оцинкованная по Сендзимиру (Sz) сталь толщиной 0,7 мм | Промрукав | руб./шт | 385.46
| Переходник упрощённый горизонтальный на 200 мм Н50 (0,7мм) (PR16.1054) (Промрукав) | Переходник упрощённый горизонтальный на 200 мм Н50 мм, оцинкованная по Сендзимиру (Sz) сталь толщиной 0,7 мм | Промрукав | руб./шт | 207.2
| Переходник упрощённый горизонтальный на 200 мм Н80 (0,7мм) (PR16.1055) (Промрукав) | Переходник упрощённый горизонтальный на 200 мм Н80 мм, оцинкованная по Сендзимиру (Sz) сталь толщиной 0,7 мм | Промрукав | руб./шт | 284.14
| Переходник упрощённый горизонтальный на 250 мм Н100 (0,7мм) (PR16.1059) (Промрукав) | Переходник упрощённый горизонтальный на 250 мм Н100 мм, оцинкованная по Сендзимиру (Sz) сталь толщиной 0,7 мм | Промрукав | руб./шт | 424.05
| Переходник упрощённый горизонтальный на 250 мм Н50 (0,7мм) (PR16.1057) (Промрукав) | Переходник упрощённый горизонтальный на 250 мм Н50 мм, оцинкованная по Сендзимиру (Sz) сталь толщиной 0,7 мм | Промрукав | руб./шт | 227.91
| Переходник упрощённый горизонтальный на 250 мм Н80 (0,7мм) (PR16.1058) (Промрукав) | Переходник упрощённый горизонтальный на 250 мм Н80 мм, оцинкованная по Сендзимиру (Sz) сталь толщиной 0,7 мм | Промрукав | руб./шт | 312.51
| Переходник упрощённый горизонтальный на 300 мм Н100 (0,7мм) (PR16.1062) (Промрукав) | Переходник упрощённый горизонтальный на 300 мм Н100 мм, оцинкованная по Сендзимиру (Sz) сталь толщиной 0,7 мм | Промрукав | руб./шт | 528.73
| Переходник упрощённый горизонтальный на 300 мм Н50 (0,7мм) (PR16.1060) (Промрукав) | Переходник упрощённый горизонтальный на 300 мм Н50 мм, оцинкованная по Сендзимиру (Sz) сталь толщиной 0,7 мм | Промрукав | руб./шт | 259.99
| Переходник упрощённый горизонтальный на 300 мм Н80 (0,7мм) (PR16.1061) (Промрукав) | Переходник упрощённый горизонтальный на 300 мм Н80 мм, оцинкованная по Сендзимиру (Sz) сталь толщиной 0,7 мм | Промрукав | руб./шт | 410.68
| Переходник упрощённый горизонтальный на 350 мм Н100 (0,7мм) (PR16.1075) (Промрукав) | Переходник упрощённый горизонтальный на 350 мм Н100 мм, оцинкованная по Сендзимиру (Sz) сталь толщиной 0,7 мм | Промрукав | руб./шт | 581.62
| Переходник упрощённый горизонтальный на 350 мм Н50 (0,7мм) (PR16.1063) (Промрукав) | Переходник упрощённый горизонтальный на 350 мм Н50 мм, оцинкованная по Сендзимиру (Sz) сталь толщиной 0,7 мм | Промрукав | руб./шт | 286.04
| Переходник упрощённый горизонтальный на 350 мм Н80 (0,7мм) (PR16.1064) (Промрукав) | Переходник упрощённый горизонтальный на 350 мм Н80 мм, оцинкованная по Сендзимиру (Sz) сталь толщиной 0,7 мм | Промрукав | руб./шт | 451.69
| Переходник упрощённый горизонтальный на 50 мм Н100 (0,7мм) (PR16.1047) (Промрукав) | Переходник упрощённый горизонтальный на 50 мм Н100 мм, оцинкованная по Сендзимиру (Sz) сталь толщиной 0,7 мм | Промрукав | руб./шт | 214.26
| Переходник упрощённый горизонтальный на 50 мм Н50 (0,7мм) (PR16.1045) (Промрукав) | Переходник упрощённый горизонтальный на 50 мм Н50 мм, оцинкованная по Сендзимиру (Sz) сталь толщиной 0,7 мм | Промрукав | руб./шт | 154.04
| Переходник упрощённый горизонтальный на 50 мм Н80 (0,7мм) (PR16.1046) (Промрукав) | Переходник упрощённый горизонтальный на 50 мм Н80 мм, оцинкованная по Сендзимиру (Sz) сталь толщиной 0,7 мм | Промрукав | руб./шт | 169.36
| Пластина соединительная 100 (0,7мм) (PR16.0827) (Промрукав) | Пластина соединительная 100 мм, оцинкованная по Сендзимиру (Sz) сталь толщиной 0,7 мм | Промрукав | руб./шт | 149.92
| Пластина соединительная 50х50 (0,7мм) (PR16.5454) (Промрукав) | Пластина соединительная 50х50 мм, оцинкованная по Сендзимиру (Sz) сталь толщиной 0,7 мм | Промрукав | руб./шт | 116.92
| Пластина соединительная 80 (0,7мм) (PR16.0826) (Промрукав) | Пластина соединительная 80 мм, оцинкованная по Сендзимиру (Sz) сталь толщиной 0,7 мм | Промрукав | руб./шт | 116.92
| Угол вертикальный внешний 45 градусов с крышкой Стандарт 50х50 (0,7мм) (PR16.0567) (Промрукав) | Угол вертикальный внешний 45 градусов с крышкой Стандарт 50х50 мм, оцинкованная по Сендзимиру (Sz) сталь толщиной 0,7 мм | Промрукав | руб./шт | 1214.71
| Угол вертикальный внешний 90 градусов с крышкой Стандарт 50х50 (0,7мм) (PR16.0568) (Промрукав) | Угол вертикальный внешний 90 градусов с крышкой Стандарт 50х50 мм, оцинкованная по Сендзимиру (Sz) сталь толщиной 0,7 мм | Промрукав | руб./шт | 1389.27
| Угол вертикальный внутренний 45 градусов с крышкой Стандарт 50х50 (0,7мм) (PR16.0569) (Промрукав) | Угол вертикальный внутренний 45 градусов с крышкой Стандарт 50х50 мм, оцинкованная по Сендзимиру (Sz) сталь толщиной 0,7 мм | Промрукав | руб./шт | 1241.77
| Угол горизонтальный 45 градусов с крышкой Стандарт 50х50 (0,7мм) (PR16.0571) (Промрукав) | Угол горизонтальный 45 градусов с крышкой Стандарт 50х50 мм, оцинкованная по Сендзимиру (Sz) сталь толщиной 0,7 мм | Промрукав | руб./шт | 1005.51
| Угол горизонтальный изменяемый 0-45 градусов Стандарт 100х100 (0,7мм) (PR16.0984) (Промрукав) | Угол горизонтальный изменяемый 0-45 градусов Стандарт 100х100 мм, оцинкованная по Сендзимиру (Sz) сталь толщиной 0,7 мм | Промрукав | руб./шт | 453.72
| Угол горизонтальный изменяемый 0-45 градусов Стандарт 100х80 (0,7мм) (PR16.0983) (Промрукав) | Угол горизонтальный изменяемый 0-45 градусов Стандарт 100х80 мм, оцинкованная по Сендзимиру (Sz) сталь толщиной 0,7 мм | Промрукав | руб./шт | 432.32
| Угол горизонтальный изменяемый 0-45 градусов Стандарт 150х100 (0,7мм) (PR16.0987) (Промрукав) | Угол горизонтальный изменяемый 0-45 градусов Стандарт 150х100 мм, оцинкованная по Сендзимиру (Sz) сталь толщиной 0,7 мм | Промрукав | руб./шт | 532.49
| Угол горизонтальный изменяемый 0-45 градусов Стандарт 150х50 (0,7мм) (PR16.0985) (Промрукав) | Угол горизонтальный изменяемый 0-45 градусов Стандарт 150х50 мм, оцинкованная по Сендзимиру (Sz) сталь толщиной 0,7 мм | Промрукав | руб./шт | 466.76
| Угол горизонтальный изменяемый 0-45 градусов Стандарт 150х80 (0,7мм) (PR16.0986) (Промрукав) | Угол горизонтальный изменяемый 0-45 градусов Стандарт 150х80 мм, оцинкованная по Сендзимиру (Sz) сталь толщиной 0,7 мм | Промрукав | руб./шт | 508.71
| Угол горизонтальный изменяемый 0-45 градусов Стандарт 200х100 (0,7мм) (PR16.0990) (Промрукав) | Угол горизонтальный изменяемый 0-45 градусов Стандарт 200х100 мм, оцинкованная по Сендзимиру (Sz) сталь толщиной 0,7 мм | Промрукав | руб./шт | 599.69
| Угол горизонтальный изменяемый 0-45 градусов Стандарт 200х50 (0,7мм) (PR16.0988) (Промрукав) | Угол горизонтальный изменяемый 0-45 градусов Стандарт 200х50 мм, оцинкованная по Сендзимиру (Sz) сталь толщиной 0,7 мм | Промрукав | руб./шт | 549.2
| Угол горизонтальный изменяемый 0-45 градусов Стандарт 200х80 (0,7мм) (PR16.0989) (Промрукав) | Угол горизонтальный изменяемый 0-45 градусов Стандарт 200х80 мм, оцинкованная по Сендзимиру (Sz) сталь толщиной 0,7 мм | Промрукав | руб./шт | 595.65
| Угол горизонтальный изменяемый 0-45 градусов Стандарт 300х100 (0,7мм) (PR16.0993) (Промрукав) | Угол горизонтальный изменяемый 0-45 градусов Стандарт 300х100 мм, оцинкованная по Сендзимиру (Sz) сталь толщиной 0,7 мм | Промрукав | руб./шт | 950.04
| Угол горизонтальный изменяемый 0-45 градусов Стандарт 300х50 (0,7мм) (PR16.0991) (Промрукав) | Угол горизонтальный изменяемый 0-45 градусов Стандарт 300х50 мм, оцинкованная по Сендзимиру (Sz) сталь толщиной 0,7 мм | Промрукав | руб./шт | 770.33
| Угол горизонтальный изменяемый 0-45 градусов Стандарт 300х80 (0,7мм) (PR16.0992) (Промрукав) | Угол горизонтальный изменяемый 0-45 градусов Стандарт 300х80 мм, оцинкованная по Сендзимиру (Sz) сталь толщиной 0,7 мм | Промрукав | руб./шт | 859.01
| Угол горизонтальный изменяемый 0-45 градусов Стандарт 50х50 (0,7мм) (PR16.0981) (Промрукав) | Угол горизонтальный изменяемый 0-45 градусов Стандарт 50х50 мм, оцинкованная по Сендзимиру (Sz) сталь толщиной 0,7 мм | Промрукав | руб./шт | 318.39
| Универсальный ввод трассы лотков 100х100 (1,5мм) (PR16.1018) (Промрукав) | Универсальный ввод трассы лотков 100х100, оцинкованная по Сендзимиру (Sz) сталь толщиной 1,5 мм | Промрукав | руб./шт | 686.84
| Универсальный ввод трассы лотков 100х50 (1,5мм) (PR16.1016) (Промрукав) | Универсальный ввод трассы лотков 100х50, оцинкованная по Сендзимиру (Sz) сталь толщиной 1,5 мм | Промрукав | руб./шт | 575.23
| Универсальный ввод трассы лотков 100х80 (1,5мм) (PR16.1017) (Промрукав) | Универсальный ввод трассы лотков 100х80, оцинкованная по Сендзимиру (Sz) сталь толщиной 1,5 мм | Промрукав | руб./шт | 673.9
| Универсальный ввод трассы лотков 150х100 (1,5мм) (PR16.1021) (Промрукав) | Универсальный ввод трассы лотков 150х100, оцинкованная по Сендзимиру (Sz) сталь толщиной 1,5 мм | Промрукав | руб./шт | 755.34
| Универсальный ввод трассы лотков 150х50 (1,5мм) (PR16.1019) (Промрукав) | Универсальный ввод трассы лотков 150х50, оцинкованная по Сендзимиру (Sz) сталь толщиной 1,5 мм | Промрукав | руб./шт | 659.24
| Универсальный ввод трассы лотков 150х80 (1,5мм) (PR16.1020) (Промрукав) | Универсальный ввод трассы лотков 150х80, оцинкованная по Сендзимиру (Sz) сталь толщиной 1,5 мм | Промрукав | руб./шт | 741.22
| Универсальный ввод трассы лотков 200х100 (1,5мм) (PR16.1024) (Промрукав) | Универсальный ввод трассы лотков 200х100, оцинкованная по Сендзимиру (Sz) сталь толщиной 1,5 мм | Промрукав | руб./шт | 831.04
| Универсальный ввод трассы лотков 200х80 (1,5мм) (PR16.1023) (Промрукав) | Универсальный ввод трассы лотков 200х80, оцинкованная по Сендзимиру (Sz) сталь толщиной 1,5 мм | Промрукав | руб./шт | 815.38
| Универсальный ввод трассы лотков 300х100 (1,5мм) (PR16.1027) (Промрукав) | Универсальный ввод трассы лотков 300х100, оцинкованная по Сендзимиру (Sz) сталь толщиной 1,5 мм | Промрукав | руб./шт | 914.15
| Универсальный ввод трассы лотков 300х50 (1,5мм) (PR16.1025) (Промрукав) | Универсальный ввод трассы лотков 300х50, оцинкованная по Сендзимиру (Sz) сталь толщиной 1,5 мм | Промрукав | руб./шт | 810.75
| Универсальный ввод трассы лотков 300х80 (1,5мм) (PR16.1026) (Промрукав) | Универсальный ввод трассы лотков 300х80, оцинкованная по Сендзимиру (Sz) сталь толщиной 1,5 мм | Промрукав | руб./шт | 836.65
| Универсальный ввод трассы лотков 50х50 (1,5мм) (PR16.1015) (Промрукав) | Универсальный ввод трассы лотков 50х50, оцинкованная по Сендзимиру (Sz) сталь толщиной 1,5 мм | Промрукав | руб./шт | 523
| Ответвитель вертикальный Стандарт 100х100 (0,7мм) (PR16.8236) (Промрукав) | Ответвитель вертикальный Стандарт 100х100 мм, без крышки, оцинкованная по Сендзимиру (Sz) сталь толщиной 0,7 мм | Промрукав | руб./шт | 844.32
| Ответвитель вертикальный Стандарт 100х50 (0,7мм) (PR16.8232) (Промрукав) | Ответвитель вертикальный Стандарт 100х50 мм, без крышки, оцинкованная по Сендзимиру (Sz) сталь толщиной 0,7 мм | Промрукав | руб./шт | 723.32
| Ответвитель вертикальный Стандарт 100х80 (0,7мм) (PR16.8234) (Промрукав) | Ответвитель вертикальный Стандарт 100х80 мм, без крышки, оцинкованная по Сендзимиру (Sz) сталь толщиной 0,7 мм | Промрукав | руб./шт | 820.96
| Ответвитель вертикальный Стандарт 150х100 (0,7мм) (PR16.8242) (Промрукав) | Ответвитель вертикальный Стандарт 150х100 мм, без крышки, оцинкованная по Сендзимиру (Sz) сталь толщиной 0,7 мм | Промрукав | руб./шт | 929.71
| Ответвитель вертикальный Стандарт 150х50 (0,7мм) (PR16.8238) (Промрукав) | Ответвитель вертикальный Стандарт 150х50 мм, без крышки, оцинкованная по Сендзимиру (Sz) сталь толщиной 0,7 мм | Промрукав | руб./шт | 850.88
| Ответвитель вертикальный Стандарт 150х80 (0,7мм) (PR16.8240) (Промрукав) | Ответвитель вертикальный Стандарт 150х80 мм, без крышки, оцинкованная по Сендзимиру (Sz) сталь толщиной 0,7 мм | Промрукав | руб./шт | 905.5
| Ответвитель вертикальный Стандарт 200х100 (0,7мм) (PR16.8249) (Промрукав) | Ответвитель вертикальный Стандарт 200х100 мм, без крышки, оцинкованная по Сендзимиру (Sz) сталь толщиной 0,7 мм | Промрукав | руб./шт | 959.52
| Ответвитель вертикальный Стандарт 200х50 (0,7мм) (PR16.8244) (Промрукав) | Ответвитель вертикальный Стандарт 200х50 мм, без крышки, оцинкованная по Сендзимиру (Sz) сталь толщиной 0,7 мм | Промрукав | руб./шт | 875.08
| Ответвитель вертикальный Стандарт 200х80 (0,7мм) (PR16.8246) (Промрукав) | Ответвитель вертикальный Стандарт 200х80 мм, без крышки, оцинкованная по Сендзимиру (Sz) сталь толщиной 0,7 мм | Промрукав | руб./шт | 933.53
| Ответвитель вертикальный Стандарт 300х100 (0,7мм) (PR16.8255) (Промрукав) | Ответвитель вертикальный Стандарт 300х100 мм, без крышки, оцинкованная по Сендзимиру (Sz) сталь толщиной 0,7 мм | Промрукав | руб./шт | 1155.28
| Ответвитель вертикальный Стандарт 300х50 (0,7мм) (PR16.8251) (Промрукав) | Ответвитель вертикальный Стандарт 300х50 мм, без крышки, оцинкованная по Сендзимиру (Sz) сталь толщиной 0,7 мм | Промрукав | руб./шт | 1065.22
| Ответвитель вертикальный Стандарт 300х80 (0,7мм) (PR16.8253) (Промрукав) | Ответвитель вертикальный Стандарт 300х80 мм, без крышки, оцинкованная по Сендзимиру (Sz) сталь толщиной 0,7 мм | Промрукав | руб./шт | 1127.62
| Ответвитель вертикальный Стандарт 50х50 (0,7мм) (PR16.8230) (Промрукав) | Ответвитель вертикальный Стандарт 50х50 мм, без крышки, оцинкованная по Сендзимиру (Sz) сталь толщиной 0,7 мм | Промрукав | руб./шт | 657.12
| Ответвитель горизонтальный Стандарт 100х100 (0,7мм) (PR16.8297) (Промрукав) | Ответвитель горизонтальный Стандарт 100х100 мм, без крышки, оцинкованная по Сендзимиру (Sz) сталь толщиной 0,7 мм | Промрукав | руб./шт | 968.32
| Ответвитель горизонтальный Стандарт 100х50 (0,7мм) (PR16.8293) (Промрукав) | Ответвитель горизонтальный Стандарт 100х50 мм, без крышки, оцинкованная по Сендзимиру (Sz) сталь толщиной 0,7 мм | Промрукав | руб./шт | 892.38
| Ответвитель горизонтальный Стандарт 100х80 (0,7мм) (PR16.8295) (Промрукав) | Ответвитель горизонтальный Стандарт 100х80 мм, без крышки, оцинкованная по Сендзимиру (Sz) сталь толщиной 0,7 мм | Промрукав | руб./шт | 921.79
| Ответвитель горизонтальный Стандарт 150х100 (0,7мм) (PR16.8303) (Промрукав) | Ответвитель горизонтальный Стандарт 150х100 мм, без крышки, оцинкованная по Сендзимиру (Sz) сталь толщиной 0,7 мм | Промрукав | руб./шт | 1028.49
| Ответвитель горизонтальный Стандарт 150х50 (0,7мм) (PR16.8299) (Промрукав) | Ответвитель горизонтальный Стандарт 150х50 мм, без крышки, оцинкованная по Сендзимиру (Sz) сталь толщиной 0,7 мм | Промрукав | руб./шт | 1001.64
| Ответвитель горизонтальный Стандарт 150х80 (0,7мм) (PR16.8301) (Промрукав) | Ответвитель горизонтальный Стандарт 150х80 мм, без крышки, оцинкованная по Сендзимиру (Sz) сталь толщиной 0,7 мм | Промрукав | руб./шт | 976.91
| Ответвитель горизонтальный Стандарт 200х100 (0,7мм) (PR16.8310) (Промрукав) | Ответвитель горизонтальный Стандарт 200х100 мм, без крышки, оцинкованная по Сендзимиру (Sz) сталь толщиной 0,7 мм | Промрукав | руб./шт | 1177.85
| Ответвитель горизонтальный Стандарт 200х50 (0,7мм) (PR16.8305) (Промрукав) | Ответвитель горизонтальный Стандарт 200х50 мм, без крышки, оцинкованная по Сендзимиру (Sz) сталь толщиной 0,7 мм | Промрукав | руб./шт | 1125.62
| Ответвитель горизонтальный Стандарт 200х80 (0,7мм) (PR16.8308) (Промрукав) | Ответвитель горизонтальный Стандарт 200х80 мм, без крышки, оцинкованная по Сендзимиру (Sz) сталь толщиной 0,7 мм | Промрукав | руб./шт | 1175.84
| Ответвитель горизонтальный Стандарт 300х100 (0,7мм) (PR16.8317) (Промрукав) | Ответвитель горизонтальный Стандарт 300х100 мм, без крышки, оцинкованная по Сендзимиру (Sz) сталь толщиной 0,7 мм | Промрукав | руб./шт | 1532.61
| Ответвитель горизонтальный Стандарт 300х50 (0,7мм) (PR16.8313) (Промрукав) | Ответвитель горизонтальный Стандарт 300х50 мм, без крышки, оцинкованная по Сендзимиру (Sz) сталь толщиной 0,7 мм | Промрукав | руб./шт | 1441.12
| Ответвитель горизонтальный Стандарт 300х80 (0,7мм) (PR16.8315) (Промрукав) | Ответвитель горизонтальный Стандарт 300х80 мм, без крышки, оцинкованная по Сендзимиру (Sz) сталь толщиной 0,7 мм | Промрукав | руб./шт | 1475.64
| Ответвитель горизонтальный Стандарт 50х50 (0,7мм) (PR16.8291) (Промрукав) | Ответвитель горизонтальный Стандарт 50х50 мм, без крышки, оцинкованная по Сендзимиру (Sz) сталь толщиной 0,7 мм | Промрукав | руб./шт | 768.06
| Ответвитель Т-образный вертикальный Стандарт 100х100 (0,7мм) (PR16.8360) (Промрукав) | Ответвитель Т-образный вертикальный Стандарт 100х100 мм, оцинкованная по Сендзимиру (Sz) сталь толщиной 0,7 мм | Промрукав | руб./шт | 2053.57
| Ответвитель Т-образный вертикальный Стандарт 100х50 (0,7мм) (PR16.8356) (Промрукав) | Ответвитель Т-образный вертикальный Стандарт 100х50 мм, оцинкованная по Сендзимиру (Sz) сталь толщиной 0,7 мм | Промрукав | руб./шт | 1727.1
| Ответвитель Т-образный вертикальный Стандарт 100х80 (0,7мм) (PR16.8358) (Промрукав) | Ответвитель Т-образный вертикальный Стандарт 100х80 мм, оцинкованная по Сендзимиру (Sz) сталь толщиной 0,7 мм | Промрукав | руб./шт | 1992.01
| Ответвитель Т-образный вертикальный Стандарт 150х100 (0,7мм) (PR16.8366) (Промрукав) | Ответвитель Т-образный вертикальный Стандарт 150х100 мм, оцинкованная по Сендзимиру (Sz) сталь толщиной 0,7 мм | Промрукав | руб./шт | 2237.48
| Ответвитель Т-образный вертикальный Стандарт 150х50 (0,7мм) (PR16.8362) (Промрукав) | Ответвитель Т-образный вертикальный Стандарт 150х50 мм, оцинкованная по Сендзимиру (Sz) сталь толщиной 0,7 мм | Промрукав | руб./шт | 1834.46
| Ответвитель Т-образный вертикальный Стандарт 150х80 (0,7мм) (PR16.8364) (Промрукав) | Ответвитель Т-образный вертикальный Стандарт 150х80 мм, оцинкованная по Сендзимиру (Sz) сталь толщиной 0,7 мм | Промрукав | руб./шт | 2168.14
| Ответвитель Т-образный вертикальный Стандарт 200х100 (0,7мм) (PR16.8372) (Промрукав) | Ответвитель Т-образный вертикальный Стандарт 200х100 мм, оцинкованная по Сендзимиру (Sz) сталь толщиной 0,7 мм | Промрукав | руб./шт | 2441.09
| Ответвитель Т-образный вертикальный Стандарт 200х50 (0,7мм) (PR16.8368) (Промрукав) | Ответвитель Т-образный вертикальный Стандарт 200х50 мм, оцинкованная по Сендзимиру (Sz) сталь толщиной 0,7 мм | Промрукав | руб./шт | 2050.83
| Ответвитель Т-образный вертикальный Стандарт 200х80 (0,7мм) (PR16.8370) (Промрукав) | Ответвитель Т-образный вертикальный Стандарт 200х80 мм, оцинкованная по Сендзимиру (Sz) сталь толщиной 0,7 мм | Промрукав | руб./шт | 2360.36
| Ответвитель Т-образный вертикальный Стандарт 300х100 (0,7мм) (PR16.8378) (Промрукав) | Ответвитель Т-образный вертикальный Стандарт 300х100 мм, оцинкованная по Сендзимиру (Sz) сталь толщиной 0,7 мм | Промрукав | руб./шт | 2837.64
| Ответвитель Т-образный вертикальный Стандарт 300х50 (0,7мм) (PR16.8374) (Промрукав) | Ответвитель Т-образный вертикальный Стандарт 300х50 мм, оцинкованная по Сендзимиру (Sz) сталь толщиной 0,7 мм | Промрукав | руб./шт | 2411.13
| Ответвитель Т-образный вертикальный Стандарт 300х80 (0,7мм) (PR16.8376) (Промрукав) | Ответвитель Т-образный вертикальный Стандарт 300х80 мм, оцинкованная по Сендзимиру (Sz) сталь толщиной 0,7 мм | Промрукав | руб./шт | 2595.89
| Ответвитель Т-образный вертикальный Стандарт 50х50 (0,7мм) (PR16.8354) (Промрукав) | Ответвитель Т-образный вертикальный Стандарт 50х50 мм, оцинкованная по Сендзимиру (Sz) сталь толщиной 0,7 мм | Промрукав | руб./шт | 1377.8
| Ответвитель Т-образный Стандарт 100х100 (0,7мм) (PR16.8425) (Промрукав) | Ответвитель Т-образный Стандарт 100х100 мм, без крышки, оцинкованная по Сендзимиру (Sz) сталь толщиной 0,7 мм | Промрукав | руб./шт | 1319.18
| Ответвитель Т-образный Стандарт 100х50 (0,7мм) (PR16.8421) (Промрукав) | Ответвитель Т-образный Стандарт 100х50 мм, без крышки, оцинкованная по Сендзимиру (Sz) сталь толщиной 0,7 мм | Промрукав | руб./шт | 1137.13
| Ответвитель Т-образный Стандарт 100х80 (0,7мм) (PR16.8423) (Промрукав) | Ответвитель Т-образный Стандарт 100х80 мм, без крышки, оцинкованная по Сендзимиру (Sz) сталь толщиной 0,7 мм | Промрукав | руб./шт | 1254.46
| Ответвитель Т-образный Стандарт 150х100 (0,7мм) (PR16.8431) (Промрукав) | Ответвитель Т-образный Стандарт 150х100 мм, без крышки, оцинкованная по Сендзимиру (Sz) сталь толщиной 0,7 мм | Промрукав | руб./шт | 1499.1
| Ответвитель Т-образный Стандарт 150х50 (0,7мм) (PR16.8427) (Промрукав) | Ответвитель Т-образный Стандарт 150х50 мм, без крышки, оцинкованная по Сендзимиру (Sz) сталь толщиной 0,7 мм | Промрукав | руб./шт | 1354.11
| Ответвитель Т-образный Стандарт 150х80 (0,7мм) (PR16.8429) (Промрукав) | Ответвитель Т-образный Стандарт 150х80 мм, без крышки, оцинкованная по Сендзимиру (Sz) сталь толщиной 0,7 мм | Промрукав | руб./шт | 1430.46
| Ответвитель Т-образный Стандарт 200х100 (0,7мм) (PR16.8437) (Промрукав) | Ответвитель Т-образный Стандарт 200х100 мм, без крышки, оцинкованная по Сендзимиру (Sz) сталь толщиной 0,7 мм | Промрукав | руб./шт | 1671.5
| Ответвитель Т-образный Стандарт 200х50 (0,7мм) (PR16.8433) (Промрукав) | Ответвитель Т-образный Стандарт 200х50 мм, без крышки, оцинкованная по Сендзимиру (Sz) сталь толщиной 0,7 мм | Промрукав | руб./шт | 1415.54
| Ответвитель Т-образный Стандарт 200х80 (0,7мм) (PR16.8435) (Промрукав) | Ответвитель Т-образный Стандарт 200х80 мм, без крышки, оцинкованная по Сендзимиру (Sz) сталь толщиной 0,7 мм | Промрукав | руб./шт | 1595.35
| Ответвитель Т-образный Стандарт 300х100 (0,8мм) (PR16.8443) (Промрукав) | Ответвитель Т-образный Стандарт 300х100 мм, без крышки, оцинкованная по Сендзимиру (Sz) сталь толщиной 0,8 мм | Промрукав | руб./шт | 2271.08
| Ответвитель Т-образный Стандарт 300х50 (0,8мм) (PR16.8439) (Промрукав) | Ответвитель Т-образный Стандарт 300х50 мм, без крышки, оцинкованная по Сендзимиру (Sz) сталь толщиной 0,8 мм | Промрукав | руб./шт | 2083.22
| Ответвитель Т-образный Стандарт 300х80 (0,8мм) (PR16.8441) (Промрукав) | Ответвитель Т-образный Стандарт 300х80 мм, без крышки, оцинкованная по Сендзимиру (Sz) сталь толщиной 0,8 мм | Промрукав | руб./шт | 2190.81
| Ответвитель Т-образный Стандарт 50х50 (0,7мм) (PR16.8419) (Промрукав) | Ответвитель Т-образный Стандарт 50х50 мм, без крышки, оцинкованная по Сендзимиру (Sz) сталь толщиной 0,7 мм | Промрукав | руб./шт | 1077.33
| Ответвитель Х-образный Стандарт 100х100 (0,7мм) (PR16.8493) (Промрукав) | Ответвитель Х-образный Стандарт 100х100 мм, без крышки, оцинкованная по Сендзимиру (Sz) сталь толщиной 0,7 мм | Промрукав | руб./шт | 1633.52
| Ответвитель Х-образный Стандарт 100х50 (0,7мм) (PR16.8489) (Промрукав) | Ответвитель Х-образный Стандарт 100х50 мм, без крышки, оцинкованная по Сендзимиру (Sz) сталь толщиной 0,7 мм | Промрукав | руб./шт | 1429.81
| Ответвитель Х-образный Стандарт 100х80 (0,7мм) (PR16.8491) (Промрукав) | Ответвитель Х-образный Стандарт 100х80 мм, без крышки, оцинкованная по Сендзимиру (Sz) сталь толщиной 0,7 мм | Промрукав | руб./шт | 1575
| Ответвитель Х-образный Стандарт 150х100 (0,7мм) (PR16.8499) (Промрукав) | Ответвитель Х-образный Стандарт 150х100 мм, без крышки, оцинкованная по Сендзимиру (Sz) сталь толщиной 0,7 мм | Промрукав | руб./шт | 1801
| Ответвитель Х-образный Стандарт 150х50 (0,7мм) (PR16.8495) (Промрукав) | Ответвитель Х-образный Стандарт 150х50 мм, без крышки, оцинкованная по Сендзимиру (Sz) сталь толщиной 0,7 мм | Промрукав | руб./шт | 1649.59
| Ответвитель Х-образный Стандарт 150х80 (0,7мм) (PR16.8497) (Промрукав) | Ответвитель Х-образный Стандарт 150х80 мм, без крышки, оцинкованная по Сендзимиру (Sz) сталь толщиной 0,7 мм | Промрукав | руб./шт | 1742.52
| Ответвитель Х-образный Стандарт 200х100 (0,7мм) (PR16.8505) (Промрукав) | Ответвитель Х-образный Стандарт 200х100 мм, без крышки, оцинкованная по Сендзимиру (Sz) сталь толщиной 0,7 мм | Промрукав | руб./шт | 1919.9
| Ответвитель Х-образный Стандарт 200х50 (0,7мм) (PR16.8501) (Промрукав) | Ответвитель Х-образный Стандарт 200х50 мм, без крышки, оцинкованная по Сендзимиру (Sz) сталь толщиной 0,7 мм | Промрукав | руб./шт | 1768.35
| Ответвитель Х-образный Стандарт 200х80 (0,7мм) (PR16.8503) (Промрукав) | Ответвитель Х-образный Стандарт 200х80 мм, без крышки, оцинкованная по Сендзимиру (Sz) сталь толщиной 0,7 мм | Промрукав | руб./шт | 1861.29
| Ответвитель Х-образный Стандарт 300х100 (0,8мм) (PR16.8511) (Промрукав) | Ответвитель Х-образный Стандарт 300х100 мм, без крышки, оцинкованная по Сендзимиру (Sz) сталь толщиной 0,8 мм | Промрукав | руб./шт | 2960.03
| Ответвитель Х-образный Стандарт 300х50 (0,8мм) (PR16.8507) (Промрукав) | Ответвитель Х-образный Стандарт 300х50 мм, без крышки, оцинкованная по Сендзимиру (Sz) сталь толщиной 0,8 мм | Промрукав | руб./шт | 2808.66
| Ответвитель Х-образный Стандарт 300х80 (0,8мм) (PR16.8509) (Промрукав) | Ответвитель Х-образный Стандарт 300х80 мм, без крышки, оцинкованная по Сендзимиру (Sz) сталь толщиной 0,8 мм | Промрукав | руб./шт | 2901.55
| Ответвитель Х-образный Стандарт 50х50 (0,7мм) (PR16.8487) (Промрукав) | Ответвитель Х-образный Стандарт 50х50 мм, без крышки, оцинкованная по Сендзимиру (Sz) сталь толщиной 0,7 мм | Промрукав | руб./шт | 1209.98
| Переходник левый Стандарт 100х50х50 (0,7мм) (PR16.10152) (Промрукав) | Переходник левый Стандарт 100х50х50 мм, без крышки, оцинкованная по Сендзимиру (Sz) сталь толщиной 0,7 мм | Промрукав | руб./шт | 698.34
| Переходник левый Стандарт 150х100х100 (0,7мм) (PR16.10159) (Промрукав) | Переходник левый Стандарт 150х100х100 мм, без крышки, оцинкованная по Сендзимиру (Sz) сталь толщиной 0,7 мм | Промрукав | руб./шт | 766.56
| Переходник левый Стандарт 150х100х50 (0,7мм) (PR16.10160) (Промрукав) | Переходник левый Стандарт 150х100х50 мм, без крышки, оцинкованная по Сендзимиру (Sz) сталь толщиной 0,7 мм | Промрукав | руб./шт | 735.13
| Переходник левый Стандарт 150х100х80 (0,7мм) (PR16.10161) (Промрукав) | Переходник левый Стандарт 150х100х80 мм, без крышки, оцинкованная по Сендзимиру (Sz) сталь толщиной 0,7 мм | Промрукав | руб./шт | 753.71
| Переходник левый Стандарт 200х100х100 (0,7мм) (PR16.10214) (Промрукав) | Переходник левый Стандарт 200х100х100 мм, без крышки, оцинкованная по Сендзимиру (Sz) сталь толщиной 0,7 мм | Промрукав | руб./шт | 894.3
| Переходник левый Стандарт 200х100х50 (0,7мм) (PR16.10215) (Промрукав) | Переходник левый Стандарт 200х100х50 мм, без крышки, оцинкованная по Сендзимиру (Sz) сталь толщиной 0,7 мм | Промрукав | руб./шт | 857.64
| Переходник левый Стандарт 200х100х80 (0,7мм) (PR16.10216) (Промрукав) | Переходник левый Стандарт 200х100х80 мм, без крышки, оцинкованная по Сендзимиру (Sz) сталь толщиной 0,7 мм | Промрукав | руб./шт | 879.3
| Переходник левый Стандарт 200х150х100 (0,7мм) (PR16.10217) (Промрукав) | Переходник левый Стандарт 200х150х100 мм, без крышки, оцинкованная по Сендзимиру (Sz) сталь толщиной 0,7 мм | Промрукав | руб./шт | 809.85
| Переходник левый Стандарт 200х150х50 (0,7мм) (PR16.10226) (Промрукав) | Переходник левый Стандарт 200х150х50 мм, без крышки, оцинкованная по Сендзимиру (Sz) сталь толщиной 0,7 мм | Промрукав | руб./шт | 772.81
| Переходник левый Стандарт 200х150х80 (0,7мм) (PR16.10227) (Промрукав) | Переходник левый Стандарт 200х150х80 мм, без крышки, оцинкованная по Сендзимиру (Sz) сталь толщиной 0,7 мм | Промрукав | руб./шт | 789.66
| Переходник левый Стандарт 300х100х100 (0,7мм) (PR16.10228) (Промрукав) | Переходник левый Стандарт 300х100х100 мм, без крышки, оцинкованная по Сендзимиру (Sz) сталь толщиной 0,7 мм | Промрукав | руб./шт | 1393.78
| Переходник левый Стандарт 300х100х50 (0,7мм) (PR16.10229) (Промрукав) | Переходник левый Стандарт 300х100х50 мм, без крышки, оцинкованная по Сендзимиру (Sz) сталь толщиной 0,7 мм | Промрукав | руб./шт | 1336.6
| Переходник левый Стандарт 300х100х80 (0,7мм) (PR16.10230) (Промрукав) | Переходник левый Стандарт 300х100х80 мм, без крышки, оцинкованная по Сендзимиру (Sz) сталь толщиной 0,7 мм | Промрукав | руб./шт | 1370.36
| Переходник левый Стандарт 300х150х100 (0,7мм) (PR16.10231) (Промрукав) | Переходник левый Стандарт 300х150х100 мм, без крышки, оцинкованная по Сендзимиру (Sz) сталь толщиной 0,7 мм | Промрукав | руб./шт | 1602.8
| Переходник левый Стандарт 300х150х50 (0,7мм) (PR16.10232) (Промрукав) | Переходник левый Стандарт 300х150х50 мм, без крышки, оцинкованная по Сендзимиру (Sz) сталь толщиной 0,7 мм | Промрукав | руб./шт | 1537.06
| Переходник левый Стандарт 300х150х80 (0,7мм) (PR16.10233) (Промрукав) | Переходник левый Стандарт 300х150х80 мм, без крышки, оцинкованная по Сендзимиру (Sz) сталь толщиной 0,7 мм | Промрукав | руб./шт | 1575.87
| Переходник левый Стандарт 300х200х100 (0,7мм) (PR16.10791) (Промрукав) | Переходник левый Стандарт 300х200х100 мм, без крышки, оцинкованная по Сендзимиру (Sz) сталь толщиной 0,7 мм | Промрукав | руб./шт | 1795.17
| Переходник левый Стандарт 300х200х50 (0,7мм) (PR16.10789) (Промрукав) | Переходник левый Стандарт 300х200х50 мм, без крышки, оцинкованная по Сендзимиру (Sz) сталь толщиной 0,7 мм | Промрукав | руб./шт | 1721.54
| Переходник левый Стандарт 300х200х80 (0,7мм) (PR16.10790) (Промрукав) | Переходник левый Стандарт 300х200х80 мм, без крышки, оцинкованная по Сендзимиру (Sz) сталь толщиной 0,7 мм | Промрукав | руб./шт | 1764.96
| Переходник правый Стандарт 100х50х50 (0,7мм) (PR16.10838) (Промрукав) | Переходник правый Стандарт 100х50х50 мм, без крышки, оцинкованная по Сендзимиру (Sz) сталь толщиной 0,7 мм | Промрукав | руб./шт | 698.34
| Переходник правый Стандарт 150х100х100 (0,7мм) (PR16.10841) (Промрукав) | Переходник правый Стандарт 150х100х100 мм, без крышки, оцинкованная по Сендзимиру (Sz) сталь толщиной 0,7 мм | Промрукав | руб./шт | 766.56
| Переходник правый Стандарт 150х100х50 (0,7мм) (PR16.10839) (Промрукав) | Переходник правый Стандарт 150х100х50 мм, без крышки, оцинкованная по Сендзимиру (Sz) сталь толщиной 0,7 мм | Промрукав | руб./шт | 735.13
| Переходник правый Стандарт 150х100х80 (0,7мм) (PR16.10840) (Промрукав) | Переходник правый Стандарт 150х100х80 мм, без крышки, оцинкованная по Сендзимиру (Sz) сталь толщиной 0,7 мм | Промрукав | руб./шт | 753.71
| Переходник правый Стандарт 200х100х100 (0,7мм) (PR16.10844) (Промрукав) | Переходник правый Стандарт 200х100х100 мм, без крышки, оцинкованная по Сендзимиру (Sz) сталь толщиной 0,7 мм | Промрукав | руб./шт | 894.3
| Переходник правый Стандарт 200х100х50 (0,7мм) (PR16.10842) (Промрукав) | Переходник правый Стандарт 200х100х50 мм, без крышки, оцинкованная по Сендзимиру (Sz) сталь толщиной 0,7 мм | Промрукав | руб./шт | 857.64
| Переходник правый Стандарт 200х100х80 (0,7мм) (PR16.10843) (Промрукав) | Переходник правый Стандарт 200х100х80 мм, без крышки, оцинкованная по Сендзимиру (Sz) сталь толщиной 0,7 мм | Промрукав | руб./шт | 879.3
| Переходник правый Стандарт 200х150х100 (0,7мм) (PR16.10847) (Промрукав) | Переходник правый Стандарт 200х150х100 мм, без крышки, оцинкованная по Сендзимиру (Sz) сталь толщиной 0,7 мм | Промрукав | руб./шт | 809.85
| Переходник правый Стандарт 200х150х50 (0,7мм) (PR16.10845) (Промрукав) | Переходник правый Стандарт 200х150х50 мм, без крышки, оцинкованная по Сендзимиру (Sz) сталь толщиной 0,7 мм | Промрукав | руб./шт | 772.81
| Переходник правый Стандарт 200х150х80 (0,7мм) (PR16.10846) (Промрукав) | Переходник правый Стандарт 200х150х80 мм, без крышки, оцинкованная по Сендзимиру (Sz) сталь толщиной 0,7 мм | Промрукав | руб./шт | 789.66
| Переходник правый Стандарт 300х100х100 (0,7мм) (PR16.10850) (Промрукав) | Переходник правый Стандарт 300х100х100 мм, без крышки, оцинкованная по Сендзимиру (Sz) сталь толщиной 0,7 мм | Промрукав | руб./шт | 1393.78
| Переходник правый Стандарт 300х100х50 (0,7мм) (PR16.10848) (Промрукав) | Переходник правый Стандарт 300х100х50 мм, без крышки, оцинкованная по Сендзимиру (Sz) сталь толщиной 0,7 мм | Промрукав | руб./шт | 1336.6
| Переходник правый Стандарт 300х100х80 (0,7мм) (PR16.10849) (Промрукав) | Переходник правый Стандарт 300х100х80 мм, без крышки, оцинкованная по Сендзимиру (Sz) сталь толщиной 0,7 мм | Промрукав | руб./шт | 1370.36
| Переходник правый Стандарт 300х150х100 (0,7мм) (PR16.10853) (Промрукав) | Переходник правый Стандарт 300х150х100 мм, без крышки, оцинкованная по Сендзимиру (Sz) сталь толщиной 0,7 мм | Промрукав | руб./шт | 1602.8
| Переходник правый Стандарт 300х150х50 (0,7мм) (PR16.10851) (Промрукав) | Переходник правый Стандарт 300х150х50 мм, без крышки, оцинкованная по Сендзимиру (Sz) сталь толщиной 0,7 мм | Промрукав | руб./шт | 1537.06
| Переходник правый Стандарт 300х150х80 (0,7мм) (PR16.10852) (Промрукав) | Переходник правый Стандарт 300х150х80 мм, без крышки, оцинкованная по Сендзимиру (Sz) сталь толщиной 0,7 мм | Промрукав | руб./шт | 1575.87
| Переходник правый Стандарт 300х200х100 (0,7мм) (PR16.10856) (Промрукав) | Переходник правый Стандарт 300х200х100 мм, без крышки, оцинкованная по Сендзимиру (Sz) сталь толщиной 0,7 мм | Промрукав | руб./шт | 1795.17
| Переходник правый Стандарт 300х200х50 (0,7мм) (PR16.10854) (Промрукав) | Переходник правый Стандарт 300х200х50 мм, без крышки, оцинкованная по Сендзимиру (Sz) сталь толщиной 0,7 мм | Промрукав | руб./шт | 1721.54
| Переходник правый Стандарт 300х200х80 (0,7мм) (PR16.10855) (Промрукав) | Переходник правый Стандарт 300х200х80 мм, без крышки, оцинкованная по Сендзимиру (Sz) сталь толщиной 0,7 мм | Промрукав | руб./шт | 1764.96
| Переходник симметричный Стандарт 100х50х50 (0,7мм) (PR16.10943) (Промрукав) | Переходник симметричный Стандарт 100х50х50 мм, без крышки, оцинкованная по Сендзимиру (Sz) сталь толщиной 0,7 мм | Промрукав | руб./шт | 709.26
| Переходник симметричный Стандарт 150х100х100 (0,7мм) (PR16.10946) (Промрукав) | Переходник симметричный Стандарт 150х100х100 мм, без крышки, оцинкованная по Сендзимиру (Sz) сталь толщиной 0,7 мм | Промрукав | руб./шт | 906.74
| Переходник симметричный Стандарт 150х100х50 (0,7мм) (PR16.10944) (Промрукав) | Переходник симметричный Стандарт 150х100х50 мм, без крышки, оцинкованная по Сендзимиру (Sz) сталь толщиной 0,7 мм | Промрукав | руб./шт | 869.54
| Переходник симметричный Стандарт 150х100х80 (0,7мм) (PR16.10945) (Промрукав) | Переходник симметричный Стандарт 150х100х80 мм, без крышки, оцинкованная по Сендзимиру (Sz) сталь толщиной 0,7 мм | Промрукав | руб./шт | 891.52
| Переходник симметричный Стандарт 200х100х100 (0,7мм) (PR16.10949) (Промрукав) | Переходник симметричный Стандарт 200х100х100 мм, без крышки, оцинкованная по Сендзимиру (Sz) сталь толщиной 0,7 мм | Промрукав | руб./шт | 961.7
| Переходник симметричный Стандарт 200х100х50 (0,7мм) (PR16.10947) (Промрукав) | Переходник симметричный Стандарт 200х100х50 мм, без крышки, оцинкованная по Сендзимиру (Sz) сталь толщиной 0,7 мм | Промрукав | руб./шт | 922.23
| Переходник симметричный Стандарт 200х100х80 (0,7мм) (PR16.10948) (Промрукав) | Переходник симметричный Стандарт 200х100х80 мм, без крышки, оцинкованная по Сендзимиру (Sz) сталь толщиной 0,7 мм | Промрукав | руб./шт | 945.5
| Переходник симметричный Стандарт 200х150х100 (0,7мм) (PR16.10952) (Промрукав) | Переходник симметричный Стандарт 200х150х100 мм, без крышки, оцинкованная по Сендзимиру (Sz) сталь толщиной 0,7 мм | Промрукав | руб./шт | 957.93
| Переходник симметричный Стандарт 200х150х50 (0,7мм) (PR16.10950) (Промрукав) | Переходник симметричный Стандарт 200х150х50 мм, без крышки, оцинкованная по Сендзимиру (Sz) сталь толщиной 0,7 мм | Промрукав | руб./шт | 863.34
| Переходник симметричный Стандарт 200х150х80 (0,7мм) (PR16.10951) (Промрукав) | Переходник симметричный Стандарт 200х150х80 мм, без крышки, оцинкованная по Сендзимиру (Sz) сталь толщиной 0,7 мм | Промрукав | руб./шт | 882.13
| Переходник симметричный Стандарт 300х100х100 (0,7мм) (PR16.10955) (Промрукав) | Переходник симметричный Стандарт 300х100х100 мм, без крышки, оцинкованная по Сендзимиру (Sz) сталь толщиной 0,7 мм | Промрукав | руб./шт | 1274.27
| Переходник симметричный Стандарт 300х100х50 (0,7мм) (PR16.10953) (Промрукав) | Переходник симметричный Стандарт 300х100х50 мм, без крышки, оцинкованная по Сендзимиру (Sz) сталь толщиной 0,7 мм | Промрукав | руб./шт | 1222.02
| Переходник симметричный Стандарт 300х100х80 (0,7мм) (PR16.10954) (Промрукав) | Переходник симметричный Стандарт 300х100х80 мм, без крышки, оцинкованная по Сендзимиру (Sz) сталь толщиной 0,7 мм | Промрукав | руб./шт | 1252.89
| Переходник симметричный Стандарт 300х150х100 (0,7мм) (PR16.10958) (Промрукав) | Переходник симметричный Стандарт 300х150х100 мм, без крышки, оцинкованная по Сендзимиру (Sz) сталь толщиной 0,7 мм | Промрукав | руб./шт | 1465.46
| Переходник симметричный Стандарт 300х150х50 (0,7мм) (PR16.10956) (Промрукав) | Переходник симметричный Стандарт 300х150х50 мм, без крышки, оцинкованная по Сендзимиру (Sz) сталь толщиной 0,7 мм | Промрукав | руб./шт | 1405.35
| Переходник симметричный Стандарт 300х150х80 (0,7мм) (PR16.10957) (Промрукав) | Переходник симметричный Стандарт 300х150х80 мм, без крышки, оцинкованная по Сендзимиру (Sz) сталь толщиной 0,7 мм | Промрукав | руб./шт | 1440.78
| Переходник симметричный Стандарт 300х200х100 (0,7мм) (PR16.10961) (Промрукав) | Переходник симметричный Стандарт 300х200х100 мм, без крышки, оцинкованная по Сендзимиру (Sz) сталь толщиной 0,7 мм | Промрукав | руб./шт | 1641.29
| Переходник симметричный Стандарт 300х200х50 (0,7мм) (PR16.10959) (Промрукав) | Переходник симметричный Стандарт 300х200х50 мм, без крышки, оцинкованная по Сендзимиру (Sz) сталь толщиной 0,7 мм | Промрукав | руб./шт | 1573.96
| Переходник симметричный Стандарт 300х200х80 (0,7мм) (PR16.10960) (Промрукав) | Переходник симметричный Стандарт 300х200х80 мм, без крышки, оцинкованная по Сендзимиру (Sz) сталь толщиной 0,7 мм | Промрукав | руб./шт | 1613.69
| Переходник симметричный с крышкой Стандарт 300х100х100 (0,8мм) (PR16.0483) (Промрукав) | Переходник симметричный с крышкой Стандарт 300х100х100 мм, оцинкованная по Сендзимиру (Sz) сталь толщиной 0,8 мм | Промрукав | руб./шт | 2327.28
| Переходник левый с крышкой Стандарт 150х100х100 (0,7мм) (PR16.0488) (Промрукав) | Переходник левый с крышкой Стандарт 150х100х100 мм, оцинкованная по Сендзимиру (Sz) сталь толщиной 0,7 мм | Промрукав | руб./шт | 1157.02
| Переходник левый с крышкой Стандарт 150х100х50 (0,7мм) (PR16.0486) (Промрукав) | Переходник левый с крышкой Стандарт 150х100х50 мм, оцинкованная по Сендзимиру (Sz) сталь толщиной 0,7 мм | Промрукав | руб./шт | 1109.6
| Переходник левый с крышкой Стандарт 150х100х80 (0,7мм) (PR16.0487) (Промрукав) | Переходник левый с крышкой Стандарт 150х100х80 мм, оцинкованная по Сендзимиру (Sz) сталь толщиной 0,7 мм | Промрукав | руб./шт | 1137.61
| Переходник левый с крышкой Стандарт 200х100х100 (0,8мм) (PR16.0493) (Промрукав) | Переходник левый с крышкой Стандарт 200х100х100 мм, оцинкованная по Сендзимиру (Sz) сталь толщиной 0,8 мм | Промрукав | руб./шт | 1349.88
| Переходник левый с крышкой Стандарт 200х100х50 (0,8мм) (PR16.0489) (Промрукав) | Переходник левый с крышкой Стандарт 200х100х50 мм, оцинкованная по Сендзимиру (Sz) сталь толщиной 0,8 мм | Промрукав | руб./шт | 1294.49
| Переходник левый с крышкой Стандарт 200х100х80 (0,8мм) (PR16.0491) (Промрукав) | Переходник левый с крышкой Стандарт 200х100х80 мм, оцинкованная по Сендзимиру (Sz) сталь толщиной 0,8 мм | Промрукав | руб./шт | 1327.17
| Переходник левый с крышкой Стандарт 200х150х100 (0,8мм) (PR16.0494) (Промрукав) | Переходник левый с крышкой Стандарт 200х150х100 мм, оцинкованная по Сендзимиру (Sz) сталь толщиной 0,8 мм | Промрукав | руб./шт | 1344.55
| Переходник левый с крышкой Стандарт 200х150х50 (0,8мм) (PR16.0490) (Промрукав) | Переходник левый с крышкой Стандарт 200х150х50 мм, оцинкованная по Сендзимиру (Sz) сталь толщиной 0,8 мм | Промрукав | руб./шт | 1283.1
| Переходник левый с крышкой Стандарт 200х150х80 (0,8мм) (PR16.0492) (Промрукав) | Переходник левый с крышкой Стандарт 200х150х80 мм, оцинкованная по Сендзимиру (Sz) сталь толщиной 0,8 мм | Промрукав | руб./шт | 1311.08
| Переходник левый с крышкой Стандарт 300х100х100 (0,8мм) (PR16.0501) (Промрукав) | Переходник левый с крышкой Стандарт 300х100х100 мм, оцинкованная по Сендзимиру (Sz) сталь толщиной 0,8 мм | Промрукав | руб./шт | 2314.12
| Переходник левый с крышкой Стандарт 300х100х50 (0,8мм) (PR16.0495) (Промрукав) | Переходник левый с крышкой Стандарт 300х100х50 мм, оцинкованная по Сендзимиру (Sz) сталь толщиной 0,8 мм | Промрукав | руб./шт | 2219.13
| Переходник левый с крышкой Стандарт 300х100х80 (0,8мм) (PR16.0498) (Промрукав) | Переходник левый с крышкой Стандарт 300х100х80 мм, оцинкованная по Сендзимиру (Sz) сталь толщиной 0,8 мм | Промрукав | руб./шт | 2275.19
| Переходник левый с крышкой Стандарт 300х150х100 (0,8мм) (PR16.0502) (Промрукав) | Переходник левый с крышкой Стандарт 300х150х100 мм, оцинкованная по Сендзимиру (Sz) сталь толщиной 0,8 мм | Промрукав | руб./шт | 2661.16
| Переходник левый с крышкой Стандарт 300х150х50 (0,8мм) (PR16.0496) (Промрукав) | Переходник левый с крышкой Стандарт 300х150х50 мм, оцинкованная по Сендзимиру (Sz) сталь толщиной 0,8 мм | Промрукав | руб./шт | 2552.01
| Переходник левый с крышкой Стандарт 300х150х80 (0,8мм) (PR16.0499) (Промрукав) | Переходник левый с крышкой Стандарт 300х150х80 мм, оцинкованная по Сендзимиру (Sz) сталь толщиной 0,8 мм | Промрукав | руб./шт | 2616.43
| Переходник левый с крышкой Стандарт 300х200х100 (0,8мм) (PR16.0503) (Промрукав) | Переходник левый с крышкой Стандарт 300х200х100 мм, оцинкованная по Сендзимиру (Sz) сталь толщиной 0,8 мм | Промрукав | руб./шт | 2980.52
| Переходник левый с крышкой Стандарт 300х200х50 (0,8мм) (PR16.0497) (Промрукав) | Переходник левый с крышкой Стандарт 300х200х50 мм, оцинкованная по Сендзимиру (Sz) сталь толщиной 0,8 мм | Промрукав | руб./шт | 2858.28
| Переходник левый с крышкой Стандарт 300х200х80 (0,8мм) (PR16.0500) (Промрукав) | Переходник левый с крышкой Стандарт 300х200х80 мм, оцинкованная по Сендзимиру (Sz) сталь толщиной 0,8 мм | Промрукав | руб./шт | 2930.4
| Переходник правый с крышкой Стандарт 150х100х100 (0,7мм) (PR16.0506) (Промрукав) | Переходник правый с крышкой Стандарт 150х100х100 мм, оцинкованная по Сендзимиру (Sz) сталь толщиной 0,7 мм | Промрукав | руб./шт | 1157.02
| Переходник правый с крышкой Стандарт 150х100х50 (0,7мм) (PR16.0504) (Промрукав) | Переходник правый с крышкой Стандарт 150х100х50 мм, оцинкованная по Сендзимиру (Sz) сталь толщиной 0,7 мм | Промрукав | руб./шт | 1109.6
| Переходник правый с крышкой Стандарт 150х100х80 (0,7мм) (PR16.0505) (Промрукав) | Переходник правый с крышкой Стандарт 150х100х80 мм, оцинкованная по Сендзимиру (Sz) сталь толщиной 0,7 мм | Промрукав | руб./шт | 1137.61
| Переходник правый с крышкой Стандарт 200х100х100 (0,8мм) (PR16.0511) (Промрукав) | Переходник правый с крышкой Стандарт 200х100х100 мм, оцинкованная по Сендзимиру (Sz) сталь толщиной 0,8 мм | Промрукав | руб./шт | 1349.88
| Переходник правый с крышкой Стандарт 200х100х50 (0,8мм) (PR16.0507) (Промрукав) | Переходник правый с крышкой Стандарт 200х100х50 мм, оцинкованная по Сендзимиру (Sz) сталь толщиной 0,8 мм | Промрукав | руб./шт | 1294.49
| Переходник правый с крышкой Стандарт 200х100х80 (0,8мм) (PR16.0509) (Промрукав) | Переходник правый с крышкой Стандарт 200х100х80 мм, оцинкованная по Сендзимиру (Sz) сталь толщиной 0,8 мм | Промрукав | руб./шт | 1327.17
| Переходник правый с крышкой Стандарт 200х150х100 (0,8мм) (PR16.0512) (Промрукав) | Переходник правый с крышкой Стандарт 200х150х100 мм, оцинкованная по Сендзимиру (Sz) сталь толщиной 0,8 мм | Промрукав | руб./шт | 1344.55
| Переходник правый с крышкой Стандарт 200х150х50 (0,8мм) (PR16.0508) (Промрукав) | Переходник правый с крышкой Стандарт 200х150х50 мм, оцинкованная по Сендзимиру (Sz) сталь толщиной 0,8 мм | Промрукав | руб./шт | 1283.1
| Переходник правый с крышкой Стандарт 200х150х80 (0,8мм) (PR16.0510) (Промрукав) | Переходник правый с крышкой Стандарт 200х150х80 мм, оцинкованная по Сендзимиру (Sz) сталь толщиной 0,8 мм | Промрукав | руб./шт | 1311.08
| Переходник правый с крышкой Стандарт 300х100х100 (0,8мм) (PR16.0519) (Промрукав) | Переходник правый с крышкой Стандарт 300х100х100 мм, оцинкованная по Сендзимиру (Sz) сталь толщиной 0,8 мм | Промрукав | руб./шт | 2314.12
| Переходник правый с крышкой Стандарт 300х100х50 (0,8мм) (PR16.0513) (Промрукав) | Переходник правый с крышкой Стандарт 300х100х50 мм, оцинкованная по Сендзимиру (Sz) сталь толщиной 0,8 мм | Промрукав | руб./шт | 2219.13
| Переходник правый с крышкой Стандарт 300х100х80 (0,8мм) (PR16.0516) (Промрукав) | Переходник правый с крышкой Стандарт 300х100х80 мм, оцинкованная по Сендзимиру (Sz) сталь толщиной 0,8 мм | Промрукав | руб./шт | 2275.19
| Переходник правый с крышкой Стандарт 300х150х100 (0,8мм) (PR16.0520) (Промрукав) | Переходник правый с крышкой Стандарт 300х150х100 мм, оцинкованная по Сендзимиру (Sz) сталь толщиной 0,8 мм | Промрукав | руб./шт | 2661.16
| Переходник правый с крышкой Стандарт 300х150х50 (0,8мм) (PR16.0514) (Промрукав) | Переходник правый с крышкой Стандарт 300х150х50 мм, оцинкованная по Сендзимиру (Sz) сталь толщиной 0,8 мм | Промрукав | руб./шт | 2552.01
| Переходник правый с крышкой Стандарт 300х150х80 (0,8мм) (PR16.0517) (Промрукав) | Переходник правый с крышкой Стандарт 300х150х80 мм, оцинкованная по Сендзимиру (Sz) сталь толщиной 0,8 мм | Промрукав | руб./шт | 2616.43
| Переходник правый с крышкой Стандарт 300х200х100 (0,8мм) (PR16.0521) (Промрукав) | Переходник правый с крышкой Стандарт 300х200х100 мм, оцинкованная по Сендзимиру (Sz) сталь толщиной 0,8 мм | Промрукав | руб./шт | 2980.52
| Переходник правый с крышкой Стандарт 300х200х50 (0,8мм) (PR16.0515) (Промрукав) | Переходник правый с крышкой Стандарт 300х200х50 мм, оцинкованная по Сендзимиру (Sz) сталь толщиной 0,8 мм | Промрукав | руб./шт | 2858.28
| Переходник правый с крышкой Стандарт 300х200х80 (0,8мм) (PR16.0518) (Промрукав) | Переходник правый с крышкой Стандарт 300х200х80 мм, оцинкованная по Сендзимиру (Sz) сталь толщиной 0,8 мм | Промрукав | руб./шт | 2930.4
| Переходник симметричный с крышкой Стандарт 150х100х100 (0,7мм) (PR16.0470) (Промрукав) | Переходник симметричный с крышкой Стандарт 150х100х100 мм, оцинкованная по Сендзимиру (Sz) сталь толщиной 0,7 мм | Промрукав | руб./шт | 1338.21
| Переходник симметричный с крышкой Стандарт 150х100х50 (0,7мм) (PR16.0468) (Промрукав) | Переходник симметричный с крышкой Стандарт 150х100х50 мм, оцинкованная по Сендзимиру (Sz) сталь толщиной 0,7 мм | Промрукав | руб./шт | 1283.28
| Переходник симметричный с крышкой Стандарт 150х100х80 (0,7мм) (PR16.0469) (Промрукав) | Переходник симметричный с крышкой Стандарт 150х100х80 мм, оцинкованная по Сендзимиру (Sz) сталь толщиной 0,7 мм | Промрукав | руб./шт | 1315.72
| Переходник симметричный с крышкой Стандарт 200х100х100 (0,8мм) (PR16.0475) (Промрукав) | Переходник симметричный с крышкой Стандарт 200х100х100 мм, оцинкованная по Сендзимиру (Sz) сталь толщиной 0,8 мм | Промрукав | руб./шт | 1561.2
| Переходник симметричный с крышкой Стандарт 200х100х50 (0,8мм) (PR16.0471) (Промрукав) | Переходник симметричный с крышкой Стандарт 200х100х50 мм, оцинкованная по Сендзимиру (Sz) сталь толщиной 0,8 мм | Промрукав | руб./шт | 1497.18
| Переходник симметричный с крышкой Стандарт 200х100х80 (0,8мм) (PR16.0473) (Промрукав) | Переходник симметричный с крышкой Стандарт 200х100х80 мм, оцинкованная по Сендзимиру (Sz) сталь толщиной 0,8 мм | Промрукав | руб./шт | 1534.99
| Переходник симметричный с крышкой Стандарт 200х150х100 (0,8мм) (PR16.0476) (Промрукав) | Переходник симметричный с крышкой Стандарт 200х150х100 мм, оцинкованная по Сендзимиру (Sz) сталь толщиной 0,8 мм | Промрукав | руб./шт | 1352.24
| Переходник симметричный с крышкой Стандарт 200х150х50 (0,8мм) (PR16.0472) (Промрукав) | Переходник симметричный с крышкой Стандарт 200х150х50 мм, оцинкованная по Сендзимиру (Sz) сталь толщиной 0,8 мм | Промрукав | руб./шт | 1419.53
| Переходник симметричный с крышкой Стандарт 200х150х80 (0,8мм) (PR16.0474) (Промрукав) | Переходник симметричный с крышкой Стандарт 200х150х80 мм, оцинкованная по Сендзимиру (Sz) сталь толщиной 0,8 мм | Промрукав | руб./шт | 1450.37
| Переходник симметричный с крышкой Стандарт 300х100х50 (0,8мм) (PR16.0477) (Промрукав) | Переходник симметричный с крышкой Стандарт 300х100х50 мм, оцинкованная по Сендзимиру (Sz) сталь толщиной 0,8 мм | Промрукав | руб./шт | 2231.86
| Переходник симметричный с крышкой Стандарт 300х100х80 (0,8мм) (PR16.0480) (Промрукав) | Переходник симметричный с крышкой Стандарт 300х100х80 мм, оцинкованная по Сендзимиру (Sz) сталь толщиной 0,8 мм | Промрукав | руб./шт | 2288.23
| Переходник симметричный с крышкой Стандарт 300х200х80 (0,8мм) (PR16.0482) (Промрукав) | Переходник симметричный с крышкой Стандарт 300х200х80 мм, оцинкованная по Сендзимиру (Sz) сталь толщиной 0,8 мм | Промрукав | руб./шт | 2947.16
| Переходник симметричный с крышкой Стандарт 300х200х50 (0,7мм) (PR16.0479) (Промрукав) | Переходник симметричный с крышкой Стандарт 300х200х50 мм, оцинкованная по Сендзимиру (Sz) сталь толщиной 0,7 мм | Промрукав | руб./шт | 2874.56
| Переходник симметричный с крышкой Стандарт 300х200х100 (0,8мм) (PR16.0485) (Промрукав) | Переходник симметричный с крышкой Стандарт 300х200х100 мм, оцинкованная по Сендзимиру (Sz) сталь толщиной 0,8 мм | Промрукав | руб./шт | 2997.54
| Переходник симметричный с крышкой Стандарт 300х150х80 (0,8мм) (PR16.0481) (Промрукав) | Переходник симметричный с крышкой Стандарт 300х150х80 мм, оцинкованная по Сендзимиру (Sz) сталь толщиной 0,8 мм | Промрукав | руб./шт | 2631.35
| Переходник симметричный с крышкой Стандарт 300х150х50 (0,8мм) (PR16.0478) (Промрукав) | Переходник симметричный с крышкой Стандарт 300х150х50 мм, оцинкованная по Сендзимиру (Sz) сталь толщиной 0,8 мм | Промрукав | руб./шт | 2566.62
| Переходник симметричный с крышкой Стандарт 300х150х100 (0,8мм) (PR16.0484) (Промрукав) | Переходник симметричный с крышкой Стандарт 300х150х100 мм, оцинкованная по Сендзимиру (Sz) сталь толщиной 0,8 мм | Промрукав | руб./шт | 2676.4
| Ответвитель Т-образный с крышкой Стандарт 100х100 (0,7мм) (PR16.0434) (Промрукав) | Ответвитель Т-образный с крышкой Стандарт 100х100 мм, оцинкованная по Сендзимиру (Sz) сталь толщиной 0,7 мм | Промрукав | руб./шт | 2026.82
| Ответвитель Т-образный с крышкой Стандарт 100х50 (0,7мм) (PR16.0432) (Промрукав) | Ответвитель Т-образный с крышкой Стандарт 100х50 мм, оцинкованная по Сендзимиру (Sz) сталь толщиной 0,7 мм | Промрукав | руб./шт | 1922.22
| Ответвитель Т-образный с крышкой Стандарт 100х80 (0,7мм) (PR16.0433) (Промрукав) | Ответвитель Т-образный с крышкой Стандарт 100х80 мм, оцинкованная по Сендзимиру (Sz) сталь толщиной 0,7 мм | Промрукав | руб./шт | 1972.7
| Ответвитель Т-образный с крышкой Стандарт 150х100 (0,7мм) (PR16.0437) (Промрукав) | Ответвитель Т-образный с крышкой Стандарт 150х100 мм, оцинкованная по Сендзимиру (Sz) сталь толщиной 0,7 мм | Промрукав | руб./шт | 2236.09
| Ответвитель Т-образный с крышкой Стандарт 150х50 (0,7мм) (PR16.0435) (Промрукав) | Ответвитель Т-образный с крышкой Стандарт 150х50 мм, оцинкованная по Сендзимиру (Sz) сталь толщиной 0,7 мм | Промрукав | руб./шт | 2125.58
| Ответвитель Т-образный с крышкой Стандарт 150х80 (0,7мм) (PR16.0436) (Промрукав) | Ответвитель Т-образный с крышкой Стандарт 150х80 мм, оцинкованная по Сендзимиру (Sz) сталь толщиной 0,7 мм | Промрукав | руб./шт | 2182.12
| Ответвитель Т-образный с крышкой Стандарт 200х100 (0,7мм) (PR16.0440) (Промрукав) | Ответвитель Т-образный с крышкой Стандарт 200х100 мм, оцинкованная по Сендзимиру (Sz) сталь толщиной 0,7 мм | Промрукав | руб./шт | 2549.93
| Ответвитель Т-образный с крышкой Стандарт 200х50 (0,7мм) (PR16.0438) (Промрукав) | Ответвитель Т-образный с крышкой Стандарт 200х50 мм, оцинкованная по Сендзимиру (Sz) сталь толщиной 0,7 мм | Промрукав | руб./шт | 2400.48
| Ответвитель Т-образный с крышкой Стандарт 200х80 (0,7мм) (PR16.0439) (Промрукав) | Ответвитель Т-образный с крышкой Стандарт 200х80 мм, оцинкованная по Сендзимиру (Sz) сталь толщиной 0,7 мм | Промрукав | руб./шт | 2484.27
| Ответвитель Т-образный с крышкой Стандарт 300х100 (0,8мм) (PR16.0443) (Промрукав) | Ответвитель Т-образный с крышкой Стандарт 300х100 мм, оцинкованная по Сендзимиру (Sz) сталь толщиной 0,8 мм | Промрукав | руб./шт | 3503.65
| Ответвитель Т-образный с крышкой Стандарт 300х50 (0,8мм) (PR16.0441) (Промрукав) | Ответвитель Т-образный с крышкой Стандарт 300х50 мм, оцинкованная по Сендзимиру (Sz) сталь толщиной 0,8 мм | Промрукав | руб./шт | 3321.5
| Ответвитель Т-образный с крышкой Стандарт 300х80 (0,8мм) (PR16.0442) (Промрукав) | Ответвитель Т-образный с крышкой Стандарт 300х80 мм, оцинкованная по Сендзимиру (Sz) сталь толщиной 0,8 мм | Промрукав | руб./шт | 3414.43
| Угол вертикальный внешний 45 градусов с крышкой Стандарт 100х100 (0,7мм) (PR16.0553) (Промрукав) | Угол вертикальный внешний 45 градусов с крышкой Стандарт 100х100 мм, оцинкованная по Сендзимиру (Sz) сталь толщиной 0,7 мм | Промрукав | руб./шт | 1348.92
| Угол вертикальный внешний 45 градусов с крышкой Стандарт 100х50 (0,7мм) (PR16.0444) (Промрукав) | Угол вертикальный внешний 45 градусов с крышкой Стандарт 100х50 мм, оцинкованная по Сендзимиру (Sz) сталь толщиной 0,7 мм | Промрукав | руб./шт | 1287.33
| Угол вертикальный внешний 45 градусов с крышкой Стандарт 100х80 (0,7мм) (PR16.0552) (Промрукав) | Угол вертикальный внешний 45 градусов с крышкой Стандарт 100х80 мм, оцинкованная по Сендзимиру (Sz) сталь толщиной 0,7 мм | Промрукав | руб./шт | 1315.17
| Угол вертикальный внешний 45 градусов с крышкой Стандарт 150х100 (0,7мм) (PR16.0556) (Промрукав) | Угол вертикальный внешний 45 градусов с крышкой Стандарт 150х100 мм, оцинкованная по Сендзимиру (Sz) сталь толщиной 0,7 мм | Промрукав | руб./шт | 1347.95
| Угол вертикальный внешний 45 градусов с крышкой Стандарт 150х50 (0,7мм) (PR16.0554) (Промрукав) | Угол вертикальный внешний 45 градусов с крышкой Стандарт 150х50 мм, оцинкованная по Сендзимиру (Sz) сталь толщиной 0,7 мм | Промрукав | руб./шт | 1371.77
| Угол вертикальный внешний 45 градусов с крышкой Стандарт 150х80 (0,7мм) (PR16.0555) (Промрукав) | Угол вертикальный внешний 45 градусов с крышкой Стандарт 150х80 мм, оцинкованная по Сендзимиру (Sz) сталь толщиной 0,7 мм | Промрукав | руб./шт | 1406.99
| Угол вертикальный внешний 45 градусов с крышкой Стандарт 200х100 (0,7мм) (PR16.0454) (Промрукав) | Угол вертикальный внешний 45 градусов с крышкой Стандарт 200х100 мм, оцинкованная по Сендзимиру (Sz) сталь толщиной 0,7 мм | Промрукав | руб./шт | 1647.36
| Угол вертикальный внешний 45 градусов с крышкой Стандарт 200х50 (0,7мм) (PR16.0557) (Промрукав) | Угол вертикальный внешний 45 градусов с крышкой Стандарт 200х50 мм, оцинкованная по Сендзимиру (Sz) сталь толщиной 0,7 мм | Промрукав | руб./шт | 1567.03
| Угол вертикальный внешний 45 градусов с крышкой Стандарт 200х80 (0,7мм) (PR16.0558) (Промрукав) | Угол вертикальный внешний 45 градусов с крышкой Стандарт 200х80 мм, оцинкованная по Сендзимиру (Sz) сталь толщиной 0,7 мм | Промрукав | руб./шт | 1634.93
| Угол вертикальный внешний 45 градусов с крышкой Стандарт 300х100 (0,8мм) (PR16.0560) (Промрукав) | Угол вертикальный внешний 45 градусов с крышкой Стандарт 300х100 мм, оцинкованная по Сендзимиру (Sz) сталь толщиной 0,8 мм | Промрукав | руб./шт | 2141.48
| Угол вертикальный внешний 45 градусов с крышкой Стандарт 300х50 (0,8мм) (PR16.0559) (Промрукав) | Угол вертикальный внешний 45 градусов с крышкой Стандарт 300х50 мм, оцинкованная по Сендзимиру (Sz) сталь толщиной 0,8 мм | Промрукав | руб./шт | 2535.98
| Угол вертикальный внешний 45 градусов с крышкой Стандарт 300х80 (0,8мм) (PR16.0455) (Промрукав) | Угол вертикальный внешний 45 градусов с крышкой Стандарт 300х80 мм, оцинкованная по Сендзимиру (Sz) сталь толщиной 0,8 мм | Промрукав | руб./шт | 2711.42
| Угол вертикальный внешний 90 градусов с крышкой Стандарт 100х50 (0,7мм) (PR16.0451) (Промрукав) | Угол вертикальный внешний 90 градусов с крышкой Стандарт 100х50 мм, оцинкованная по Сендзимиру (Sz) сталь толщиной 0,7 мм | Промрукав | руб./шт | 1477.58
| Угол вертикальный внешний 90 градусов с крышкой Стандарт 100х100 (0,7мм) (PR16.0544) (Промрукав) | Угол вертикальный внешний 90 градусов с крышкой Стандарт 100х100 мм, оцинкованная по Сендзимиру (Sz) сталь толщиной 0,7 мм | Промрукав | руб./шт | 1548.53
| Угол вертикальный внешний 90 градусов с крышкой Стандарт 100х80 (0,7мм) (PR16.0543) (Промрукав) | Угол вертикальный внешний 90 градусов с крышкой Стандарт 100х80 мм, оцинкованная по Сендзимиру (Sz) сталь толщиной 0,7 мм | Промрукав | руб./шт | 1509.64
| Угол вертикальный внешний 90 градусов с крышкой Стандарт 150х100 (0,7мм) (PR16.0547) (Промрукав) | Угол вертикальный внешний 90 градусов с крышкой Стандарт 150х100 мм, оцинкованная по Сендзимиру (Sz) сталь толщиной 0,7 мм | Промрукав | руб./шт | 1655.7
| Угол вертикальный внешний 90 градусов с крышкой Стандарт 150х50 (0,7мм) (PR16.0545) (Промрукав) | Угол вертикальный внешний 90 градусов с крышкой Стандарт 150х50 мм, оцинкованная по Сендзимиру (Sz) сталь толщиной 0,7 мм | Промрукав | руб./шт | 1574.63
| Угол вертикальный внешний 90 градусов с крышкой Стандарт 150х80 (0,7мм) (PR16.0546) (Промрукав) | Угол вертикальный внешний 90 градусов с крышкой Стандарт 150х80 мм, оцинкованная по Сендзимиру (Sz) сталь толщиной 0,7 мм | Промрукав | руб./шт | 1615.2
| Угол вертикальный внешний 90 градусов с крышкой Стандарт 200х100 (0,7мм) (PR16.0452) (Промрукав) | Угол вертикальный внешний 90 градусов с крышкой Стандарт 200х100 мм, оцинкованная по Сендзимиру (Sz) сталь толщиной 0,7 мм | Промрукав | руб./шт | 1891.11
| Угол вертикальный внешний 90 градусов с крышкой Стандарт 200х50 (0,7мм) (PR16.0548) (Промрукав) | Угол вертикальный внешний 90 градусов с крышкой Стандарт 200х50 мм, оцинкованная по Сендзимиру (Sz) сталь толщиной 0,7 мм | Промрукав | руб./шт | 1798.68
| Угол вертикальный внешний 90 градусов с крышкой Стандарт 200х80 (0,7мм) (PR16.0549) (Промрукав) | Угол вертикальный внешний 90 градусов с крышкой Стандарт 200х80 мм, оцинкованная по Сендзимиру (Sz) сталь толщиной 0,7 мм | Промрукав | руб./шт | 1842.48
| Угол вертикальный внешний 90 градусов с крышкой Стандарт 300х100 (0,8мм) (PR16.0551) (Промрукав) | Угол вертикальный внешний 90 градусов с крышкой Стандарт 300х100 мм, оцинкованная по Сендзимиру (Sz) сталь толщиной 0,8 мм | Промрукав | руб./шт | 2458.06
| Угол вертикальный внешний 90 градусов с крышкой Стандарт 300х50 (0,8мм) (PR16.0550) (Промрукав) | Угол вертикальный внешний 90 градусов с крышкой Стандарт 300х50 мм, оцинкованная по Сендзимиру (Sz) сталь толщиной 0,8 мм | Промрукав | руб./шт | 2324.42
| Угол вертикальный внешний 90 градусов с крышкой Стандарт 300х80 (0,8мм) (PR16.0453) (Промрукав) | Угол вертикальный внешний 90 градусов с крышкой Стандарт 300х80 мм, оцинкованная по Сендзимиру (Sz) сталь толщиной 0,8 мм | Промрукав | руб./шт | 2390.26
| Угол вертикальный внутренний 45 градусов с крышкой Стандарт 100х100 (0,7мм) (PR16.0535) (Промрукав) | Угол вертикальный внутренний 45 градусов с крышкой Стандарт 100х100 мм, оцинкованная по Сендзимиру (Sz) сталь толщиной 0,7 мм | Промрукав | руб./шт | 1445.78
| Угол вертикальный внутренний 45 градусов с крышкой Стандарт 100х50 (0,7мм) (PR16.0448) (Промрукав) | Угол вертикальный внутренний 45 градусов с крышкой Стандарт 100х50 мм, оцинкованная по Сендзимиру (Sz) сталь толщиной 0,7 мм | Промрукав | руб./шт | 1179.43
| Угол вертикальный внутренний 45 градусов с крышкой Стандарт 100х80 (0,7мм) (PR16.0534) (Промрукав) | Угол вертикальный внутренний 45 градусов с крышкой Стандарт 100х80 мм, оцинкованная по Сендзимиру (Sz) сталь толщиной 0,7 мм | Промрукав | руб./шт | 1301.65
| Угол вертикальный внутренний 45 градусов с крышкой Стандарт 150х100 (0,7мм) (PR16.0538) (Промрукав) | Угол вертикальный внутренний 45 градусов с крышкой Стандарт 150х100 мм, оцинкованная по Сендзимиру (Sz) сталь толщиной 0,7 мм | Промрукав | руб./шт | 1651.62
| Угол вертикальный внутренний 45 градусов с крышкой Стандарт 150х50 (0,7мм) (PR16.0536) (Промрукав) | Угол вертикальный внутренний 45 градусов с крышкой Стандарт 150х50 мм, оцинкованная по Сендзимиру (Sz) сталь толщиной 0,7 мм | Промрукав | руб./шт | 1271.23
| Угол вертикальный внутренний 45 градусов с крышкой Стандарт 150х80 (0,7мм) (PR16.0537) (Промрукав) | Угол вертикальный внутренний 45 градусов с крышкой Стандарт 150х80 мм, оцинкованная по Сендзимиру (Sz) сталь толщиной 0,7 мм | Промрукав | руб./шт | 1624.57
| Угол вертикальный внутренний 45 градусов с крышкой Стандарт 200х100 (0,7мм) (PR16.0449) (Промрукав) | Угол вертикальный внутренний 45 градусов с крышкой Стандарт 200х100 мм, оцинкованная по Сендзимиру (Sz) сталь толщиной 0,7 мм | Промрукав | руб./шт | 1854.75
| Угол вертикальный внутренний 45 градусов с крышкой Стандарт 200х50 (0,7мм) (PR16.0539) (Промрукав) | Угол вертикальный внутренний 45 градусов с крышкой Стандарт 200х50 мм, оцинкованная по Сендзимиру (Sz) сталь толщиной 0,7 мм | Промрукав | руб./шт | 1447.03
| Угол вертикальный внутренний 45 градусов с крышкой Стандарт 200х80 (0,7мм) (PR16.0540) (Промрукав) | Угол вертикальный внутренний 45 градусов с крышкой Стандарт 200х80 мм, оцинкованная по Сендзимиру (Sz) сталь толщиной 0,7 мм | Промрукав | руб./шт | 1783.84
| Угол вертикальный внутренний 45 градусов с крышкой Стандарт 300х100 (0,8мм) (PR16.0542) (Промрукав) | Угол вертикальный внутренний 45 градусов с крышкой Стандарт 300х100 мм, оцинкованная по Сендзимиру (Sz) сталь толщиной 0,8 мм | Промрукав | руб./шт | 1958.29
| Угол вертикальный внутренний 45 градусов с крышкой Стандарт 300х50 (0,8мм) (PR16.0541) (Промрукав) | Угол вертикальный внутренний 45 градусов с крышкой Стандарт 300х50 мм, оцинкованная по Сендзимиру (Sz) сталь толщиной 0,8 мм | Промрукав | руб./шт | 1615.68
| Угол вертикальный внутренний 45 градусов с крышкой Стандарт 300х80 (0,8мм) (PR16.0450) (Промрукав) | Угол вертикальный внутренний 45 градусов с крышкой Стандарт 300х80 мм, оцинкованная по Сендзимиру (Sz) сталь толщиной 0,8 мм | Промрукав | руб./шт | 1915.04
| Угол вертикальный внутренний 90 градусов с крышкой Стандарт 100х100 (0,7мм) (PR16.0526) (Промрукав) | Угол вертикальный внутренний 90 градусов с крышкой Стандарт 100х100 мм, оцинкованная по Сендзимиру (Sz) сталь толщиной 0,7 мм | Промрукав | руб./шт | 1641.48
| Угол вертикальный внутренний 90 градусов с крышкой Стандарт 100х50 (0,7мм) (PR16.0445) (Промрукав) | Угол вертикальный внутренний 90 градусов с крышкой Стандарт 100х50 мм, оцинкованная по Сендзимиру (Sz) сталь толщиной 0,7 мм | Промрукав | руб./шт | 1577.64
| Угол вертикальный внутренний 90 градусов с крышкой Стандарт 100х80 (0,7мм) (PR16.0525) (Промрукав) | Угол вертикальный внутренний 90 градусов с крышкой Стандарт 100х80 мм, оцинкованная по Сендзимиру (Sz) сталь толщиной 0,7 мм | Промрукав | руб./шт | 1609.53
| Угол вертикальный внутренний 90 градусов с крышкой Стандарт 150х100 (0,7мм) (PR16.0529) (Промрукав) | Угол вертикальный внутренний 90 градусов с крышкой Стандарт 150х100 мм, оцинкованная по Сендзимиру (Sz) сталь толщиной 0,7 мм | Промрукав | руб./шт | 1687.43
| Угол вертикальный внутренний 90 градусов с крышкой Стандарт 150х50 (0,7мм) (PR16.0527) (Промрукав) | Угол вертикальный внутренний 90 градусов с крышкой Стандарт 150х50 мм, оцинкованная по Сендзимиру (Sz) сталь толщиной 0,7 мм | Промрукав | руб./шт | 1626.87
| Угол вертикальный внутренний 90 градусов с крышкой Стандарт 150х80 (0,7мм) (PR16.0528) (Промрукав) | Угол вертикальный внутренний 90 градусов с крышкой Стандарт 150х80 мм, оцинкованная по Сендзимиру (Sz) сталь толщиной 0,7 мм | Промрукав | руб./шт | 1659.88
| Угол вертикальный внутренний 90 градусов с крышкой Стандарт 200х100 (0,7мм) (PR16.0446) (Промрукав) | Угол вертикальный внутренний 90 градусов с крышкой Стандарт 200х100 мм, оцинкованная по Сендзимиру (Sz) сталь толщиной 0,7 мм | Промрукав | руб./шт | 1929.45
| Угол вертикальный внутренний 90 градусов с крышкой Стандарт 200х50 (0,7мм) (PR16.0530) (Промрукав) | Угол вертикальный внутренний 90 градусов с крышкой Стандарт 200х50 мм, оцинкованная по Сендзимиру (Sz) сталь толщиной 0,7 мм | Промрукав | руб./шт | 1851.77
| Угол вертикальный внутренний 90 градусов с крышкой Стандарт 200х80 (0,7мм) (PR16.0531) (Промрукав) | Угол вертикальный внутренний 90 градусов с крышкой Стандарт 200х80 мм, оцинкованная по Сендзимиру (Sz) сталь толщиной 0,7 мм | Промрукав | руб./шт | 1893.39
| Угол вертикальный внутренний 90 градусов с крышкой Стандарт 300х100 (0,8мм) (PR16.0533) (Промрукав) | Угол вертикальный внутренний 90 градусов с крышкой Стандарт 300х100 мм, оцинкованная по Сендзимиру (Sz) сталь толщиной 0,8 мм | Промрукав | руб./шт | 2505.72
| Угол вертикальный внутренний 90 градусов с крышкой Стандарт 300х50 (0,8мм) (PR16.0532) (Промрукав) | Угол вертикальный внутренний 90 градусов с крышкой Стандарт 300х50 мм, оцинкованная по Сендзимиру (Sz) сталь толщиной 0,8 мм | Промрукав | руб./шт | 2392.18
| Угол вертикальный внутренний 90 градусов с крышкой Стандарт 300х80 (0,8мм) (PR16.0447) (Промрукав) | Угол вертикальный внутренний 90 градусов с крышкой Стандарт 300х80 мм, оцинкованная по Сендзимиру (Sz) сталь толщиной 0,8 мм | Промрукав | руб./шт | 2450.7
| Угол горизонтальный 45 градусов с крышкой Стандарт 100х100 (0,7мм) (PR16.0425) (Промрукав) | Угол горизонтальный 45 градусов с крышкой Стандарт 100х100 мм, оцинкованная по Сендзимиру (Sz) сталь толщиной 0,7 мм | Промрукав | руб./шт | 1171.6
| Угол горизонтальный 45 градусов с крышкой Стандарт 100х50 (0,7мм) (PR16.0423) (Промрукав) | Угол горизонтальный 45 градусов с крышкой Стандарт 100х50 мм, оцинкованная по Сендзимиру (Sz) сталь толщиной 0,7 мм | Промрукав | руб./шт | 1177.05
| Угол горизонтальный 45 градусов с крышкой Стандарт 100х80 (0,7мм) (PR16.0424) (Промрукав) | Угол горизонтальный 45 градусов с крышкой Стандарт 100х80 мм, оцинкованная по Сендзимиру (Sz) сталь толщиной 0,7 мм | Промрукав | руб./шт | 1206.7
| Угол горизонтальный 45 градусов с крышкой Стандарт 150х100 (0,7мм) (PR16.0428) (Промрукав) | Угол горизонтальный 45 градусов с крышкой Стандарт 150х100 мм, оцинкованная по Сендзимиру (Sz) сталь толщиной 0,7 мм | Промрукав | руб./шт | 1459.66
| Угол горизонтальный 45 градусов с крышкой Стандарт 150х50 (0,7мм) (PR16.0426) (Промрукав) | Угол горизонтальный 45 градусов с крышкой Стандарт 150х50 мм, оцинкованная по Сендзимиру (Sz) сталь толщиной 0,7 мм | Промрукав | руб./шт | 1271.92
| Угол горизонтальный 45 градусов с крышкой Стандарт 150х80 (0,7мм) (PR16.0427) (Промрукав) | Угол горизонтальный 45 градусов с крышкой Стандарт 150х80 мм, оцинкованная по Сендзимиру (Sz) сталь толщиной 0,7 мм | Промрукав | руб./шт | 1390.62
| Угол горизонтальный 45 градусов с крышкой Стандарт 200х100 (0,7мм) (PR16.0524) (Промрукав) | Угол горизонтальный 45 градусов с крышкой Стандарт 200х100 мм, оцинкованная по Сендзимиру (Sz) сталь толщиной 0,7 мм | Промрукав | руб./шт | 1753.99
| Угол горизонтальный 45 градусов с крышкой Стандарт 200х50 (0,7мм) (PR16.0522) (Промрукав) | Угол горизонтальный 45 градусов с крышкой Стандарт 200х50 мм, оцинкованная по Сендзимиру (Sz) сталь толщиной 0,7 мм | Промрукав | руб./шт | 1599.84
| Угол горизонтальный 45 градусов с крышкой Стандарт 200х80 (0,7мм) (PR16.0523) (Промрукав) | Угол горизонтальный 45 градусов с крышкой Стандарт 200х80 мм, оцинкованная по Сендзимиру (Sz) сталь толщиной 0,7 мм | Промрукав | руб./шт | 1636.6
| Угол горизонтальный 45 градусов с крышкой Стандарт 300х100 (0,8мм) (PR16.0431) (Промрукав) | Угол горизонтальный 45 градусов с крышкой Стандарт 300х100 мм, оцинкованная по Сендзимиру (Sz) сталь толщиной 0,8 мм | Промрукав | руб./шт | 2315.95
| Угол горизонтальный 45 градусов с крышкой Стандарт 300х50 (0,8мм) (PR16.0429) (Промрукав) | Угол горизонтальный 45 градусов с крышкой Стандарт 300х50 мм, оцинкованная по Сендзимиру (Sz) сталь толщиной 0,8 мм | Промрукав | руб./шт | 2569.47
| Угол горизонтальный 45 градусов с крышкой Стандарт 300х80 (0,8мм) (PR16.0430) (Промрукав) | Угол горизонтальный 45 градусов с крышкой Стандарт 300х80 мм, оцинкованная по Сендзимиру (Sz) сталь толщиной 0,8 мм | Промрукав | руб./шт | 2633.88
| Угол горизонтальный 90 градусов с крышкой Стандарт 100х100 (0,7мм) (PR16.0413) (Промрукав) | Угол горизонтальный 90 градусов с крышкой Стандарт 100х100 мм, оцинкованная по Сендзимиру (Sz) сталь толщиной 0,7 мм | Промрукав | руб./шт | 1358.24
| Угол горизонтальный 90 градусов с крышкой Стандарт 100х50 (0,7мм) (PR16.0411) (Промрукав) | Угол горизонтальный 90 градусов с крышкой Стандарт 100х50 мм, оцинкованная по Сендзимиру (Sz) сталь толщиной 0,7 мм | Промрукав | руб./шт | 1302.54
| Угол горизонтальный 90 градусов с крышкой Стандарт 100х80 (0,7мм) (PR16.0412) (Промрукав) | Угол горизонтальный 90 градусов с крышкой Стандарт 100х80 мм, оцинкованная по Сендзимиру (Sz) сталь толщиной 0,7 мм | Промрукав | руб./шт | 1335.38
| Угол горизонтальный 90 градусов с крышкой Стандарт 150х100 (0,7мм) (PR16.0416) (Промрукав) | Угол горизонтальный 90 градусов с крышкой Стандарт 150х100 мм, оцинкованная по Сендзимиру (Sz) сталь толщиной 0,7 мм | Промрукав | руб./шт | 1578.37
| Угол горизонтальный 90 градусов с крышкой Стандарт 150х50 (0,7мм) (PR16.0414) (Промрукав) | Угол горизонтальный 90 градусов с крышкой Стандарт 150х50 мм, оцинкованная по Сендзимиру (Sz) сталь толщиной 0,7 мм | Промрукав | руб./шт | 1506.25
| Угол горизонтальный 90 градусов с крышкой Стандарт 150х80 (0,7мм) (PR16.0415) (Промрукав) | Угол горизонтальный 90 градусов с крышкой Стандарт 150х80 мм, оцинкованная по Сендзимиру (Sz) сталь толщиной 0,7 мм | Промрукав | руб./шт | 1539.05
| Угол горизонтальный 90 градусов с крышкой Стандарт 200х100 (0,8мм) (PR16.0419) (Промрукав) | Угол горизонтальный 90 градусов с крышкой Стандарт 200х100 мм, оцинкованная по Сендзимиру (Sz) сталь толщиной 0,8 мм | Промрукав | руб./шт | 1957.4
| Угол горизонтальный 90 градусов с крышкой Стандарт 200х50 (0,7мм) (PR16.0417) (Промрукав) | Угол горизонтальный 90 градусов с крышкой Стандарт 200х50 мм, оцинкованная по Сендзимиру (Sz) сталь толщиной 0,7 мм | Промрукав | руб./шт | 1862.74
| Угол горизонтальный 90 градусов с крышкой Стандарт 200х80 (0,7мм) (PR16.0418) (Промрукав) | Угол горизонтальный 90 градусов с крышкой Стандарт 200х80 мм, оцинкованная по Сендзимиру (Sz) сталь толщиной 0,7 мм | Промрукав | руб./шт | 1905.8
| Угол горизонтальный 90 градусов с крышкой Стандарт 300х100 (0,8мм) (PR16.0422) (Промрукав) | Угол горизонтальный 90 градусов с крышкой Стандарт 300х100 мм, оцинкованная по Сендзимиру (Sz) сталь толщиной 0,8 мм | Промрукав | руб./шт | 2953.47
| Угол горизонтальный 90 градусов с крышкой Стандарт 300х50 (0,8мм) (PR16.0420) (Промрукав) | Угол горизонтальный 90 градусов с крышкой Стандарт 300х50 мм, оцинкованная по Сендзимиру (Sz) сталь толщиной 0,8 мм | Промрукав | руб./шт | 2812.28
| Угол горизонтальный 90 градусов с крышкой Стандарт 300х80 (0,8мм) (PR16.0421) (Промрукав) | Угол горизонтальный 90 градусов с крышкой Стандарт 300х80 мм, оцинкованная по Сендзимиру (Sz) сталь толщиной 0,8 мм | Промрукав | руб./шт | 2882.8
| Ответвитель Х-образный с крышкой Стандарт 100х100 (0,7мм) (PR16.0458) (Промрукав) | Ответвитель Х-образный с крышкой Стандарт 100х100 мм, оцинкованная по Сендзимиру (Sz) сталь толщиной 0,7 мм | Промрукав | руб./шт | 2979.08
| Ответвитель Х-образный с крышкой Стандарт 100х50 (0,7мм) (PR16.0456) (Промрукав) | Ответвитель Х-образный с крышкой Стандарт 100х50 мм, оцинкованная по Сендзимиру (Sz) сталь толщиной 0,7 мм | Промрукав | руб./шт | 2500.09
| Ответвитель Х-образный с крышкой Стандарт 100х80 (0,7мм) (PR16.0457) (Промрукав) | Ответвитель Х-образный с крышкой Стандарт 100х80 мм, оцинкованная по Сендзимиру (Sz) сталь толщиной 0,7 мм | Промрукав | руб./шт | 2947.93
| Ответвитель Х-образный с крышкой Стандарт 150х100 (0,7мм) (PR16.0461) (Промрукав) | Ответвитель Х-образный с крышкой Стандарт 150х100 мм, оцинкованная по Сендзимиру (Sz) сталь толщиной 0,7 мм | Промрукав | руб./шт | 3311.11
| Ответвитель Х-образный с крышкой Стандарт 150х50 (0,7мм) (PR16.0459) (Промрукав) | Ответвитель Х-образный с крышкой Стандарт 150х50 мм, оцинкованная по Сендзимиру (Sz) сталь толщиной 0,7 мм | Промрукав | руб./шт | 2748.02
| Ответвитель Х-образный с крышкой Стандарт 200х50 (0,7мм) (PR16.0462) (Промрукав) | Ответвитель Х-образный с крышкой Стандарт 200х50 мм, оцинкованная по Сендзимиру (Sz) сталь толщиной 0,7 мм | Промрукав | руб./шт | 2973.53
| Ответвитель Х-образный с крышкой Стандарт 200х100 (0,7мм) (PR16.0464) (Промрукав) | Ответвитель Х-образный с крышкой Стандарт 200х100 мм, оцинкованная по Сендзимиру (Sz) сталь толщиной 0,7 мм | Промрукав | руб./шт | 3564.99
| Ответвитель Х-образный с крышкой Стандарт 150х80 (0,7мм) (PR16.0460) (Промрукав) | Ответвитель Х-образный с крышкой Стандарт 150х80 мм, оцинкованная по Сендзимиру (Sz) сталь толщиной 0,7 мм | Промрукав | руб./шт | 3210.66
| Ответвитель Х-образный с крышкой Стандарт 300х80 (0,8мм) (PR16.0466) (Промрукав) | Ответвитель Х-образный с крышкой Стандарт 300х80 мм, оцинкованная по Сендзимиру (Sz) сталь толщиной 0,8 мм | Промрукав | руб./шт | 5018.97
| Ответвитель Х-образный с крышкой Стандарт 300х50 (0,8мм) (PR16.0465) (Промрукав) | Ответвитель Х-образный с крышкой Стандарт 300х50 мм, оцинкованная по Сендзимиру (Sz) сталь толщиной 0,8 мм | Промрукав | руб./шт | 4356.38
| Ответвитель Х-образный с крышкой Стандарт 300х100 (0,8мм) (PR16.0467) (Промрукав) | Ответвитель Х-образный с крышкой Стандарт 300х100 мм, оцинкованная по Сендзимиру (Sz) сталь толщиной 0,8 мм | Промрукав | руб./шт | 4563.03
| Ответвитель Х-образный с крышкой Стандарт 200х80 (0,7мм) (PR16.0463) (Промрукав) | Ответвитель Х-образный с крышкой Стандарт 200х80 мм, оцинкованная по Сендзимиру (Sz) сталь толщиной 0,7 мм | Промрукав | руб./шт | 3270.38
| Держатель кабеля 50 (0,7мм) (PR16.1037) (Промрукав) | Держатель кабеля 50, оцинкованная по Сендзимиру (Sz) сталь толщиной 0,7 мм | Промрукав | руб./шт | 83.57
| Держатель кабеля 100 (0,7мм) (PR16.1038) (Промрукав) | Держатель кабеля 100, оцинкованная по Сендзимиру (Sz) сталь толщиной 0,7 мм | Промрукав | руб./шт | 92.85
| Держатель кабеля 150 (0,7мм) (PR16.1039) (Промрукав) | Держатель кабеля 150, оцинкованная по Сендзимиру (Sz) сталь толщиной 0,7 мм | Промрукав | руб./шт | 100.51
| Держатель кабеля 200 (0,7мм) (PR16.1040) (Промрукав) | Держатель кабеля 200, оцинкованная по Сендзимиру (Sz) сталь толщиной 0,7 мм | Промрукав | руб./шт | 111.21
| Держатель кабеля 300 (0,7мм) (PR16.1041) (Промрукав) | Держатель кабеля 300, оцинкованная по Сендзимиру (Sz) сталь толщиной 0,7 мм | Промрукав | руб./шт | 129.49
| Гайка с насечкой, препятствующей откручиванию оцинкованная М8 (DIN 6923) (100 шт.) (PR08.2367) | Гайка с насечкой, препятствующей откручиванию оцинкованная М8 (DIN 6923) (100 шт) | Промрукав | руб./уп | 680
| Гайка шестигранная оцинкованная М8 (DIN 934)(500шт) (PR08.2363) | Гайка шестигранная оцинкованная М8 (DIN 934) (500 шт) | Промрукав | руб./уп | 1920
| Гайка соединительная оцинкованная М10 (DIN 6334)(100шт) (PR08.2371) | Гайка соединительная оцинкованная М10 (DIN 6334) (100 шт) | Промрукав | руб./уп | 3873
| Гайка шестигранная оцинкованная М10 (DIN 934)(100шт) (PR08.2364) | Гайка шестигранная оцинкованная М10 (DIN 934) (100 шт) | Промрукав | руб./уп | 923
| Гайка шестигранная оцинкованная М6 (DIN 934)(100 шт) | Гайка шестигранная оцинкованная М6 (DIN 934) (100 шт) | Промрукав | руб./уп | 225
| Гайка шестигранная оцинкованная М12 (DIN 934)(100шт) (PR08.2365) | Гайка шестигранная оцинкованная М12 (DIN 934) (100 шт) | Промрукав | руб./уп | 1010
| Гайка с насечкой, препятствующей откручиванию оцинкованная М6 (DIN 6923)(100шт) (PR08.2366) | Гайка с насечкой, препятствующей откручиванию оцинкованная М6 (DIN 6923) (100 шт) | Промрукав | руб./уп | 376
| Гайка с насечкой, препятствующей откручиванию оцинкованная М10 (DIN 6923)(100шт) (PR08.2368) | Гайка с насечкой, препятствующей откручиванию оцинкованная М10 (DIN 6923) (100 шт) | Промрукав | руб./уп | 1245
| Гайка соединительная оцинкованная М6 (DIN 6334)(100шт) (PR08.2369) | Гайка соединительная оцинкованная М6 (DIN 6334) (100 шт) | Промрукав | руб./уп | 1137
| Гайка соединительная оцинкованная М8 (DIN 6334)(100шт) (PR08.2370) | Гайка соединительная оцинкованная М8 (DIN 6334) (100 шт) | Промрукав | руб./уп | 2532
| Гайка соединительная оцинкованная М12 (DIN 6334)(100шт) (PR08.2372) | Гайка соединительная оцинкованная М12 (DIN 6334) (100 шт) | Промрукав | руб./уп | 5910
| Гайка канальная М8 (DIN 933)(50шт) (PR08.2636) | Гайка канальная М8 (DIN 933) (50 шт) | Промрукав | руб./уп | 4197.5
| Гайка канальная М6 (DIN 933)(50шт) (PR08.2903) | Гайка канальная М6 (DIN 933) (50 шт) | Промрукав | руб./уп | 2107.5
| Гайка М8 с контрящим кольцом (DIN 985)(200шт) (PR08.3623) | Гайка М8 с контрящим кольцом (DIN 985) (200 шт) | Промрукав | руб./уп | 1148
| Гайка М6 с контрящим кольцом (DIN 985)(100шт) (PR08.3625) | Гайка М6 с контрящим кольцом (DIN 985) (100 шт) | Промрукав | руб./уп | 304
| Гайка канальная М12 (DIN 933)(50шт) (PR08.3667) | Гайка канальная М12 (DIN 933) (50 шт) | Промрукав | руб./уп | 2576
| Гайка М10 с контрящим кольцом (DIN 985)(100шт) (PR08.3668) | Гайка М10 с контрящим кольцом (DIN 985) (100 шт) | Промрукав | руб./уп | 1315
| Гайка канальная М10 (DIN 933)(50шт) (PR08.3666) | Гайка канальная М10 (DIN 933) (50 шт) | Промрукав | руб./уп | 2847.5
| Гайка М12 с контрящим кольцом (DIN 985)(15шт) (PR08.3669) | Гайка М12 с контрящим кольцом (DIN 985) (15 шт) | Промрукав | руб./уп | 239.25
| Гайка с насечкой оцинкованная, препятствующая откручиванию М12 (DIN 6923)(100шт) (PR08.3887) | Гайка с насечкой оцинкованная, препятствующая откручиванию М12 (DIN 6923) (100 шт) | Промрукав | руб./уп | 1810
| Гайка с насечкой оцинкованная, препятствующая откручиванию М16 (DIN 6923)(100шт) (PR08.3888) | Гайка с насечкой оцинкованная, препятствующая откручиванию М16 (DIN 6923) (100 шт) | Промрукав | руб./уп | 5341
| Гайка шестигранная оцинкованная М16 (DIN 934)(50шт) (PR08.4815) | Гайка шестигранная оцинкованная М16 (DIN 934) (50 шт) | Промрукав | руб./уп | 1069.5
| Гайка шестигранная оцинкованная М6 (DIN 934)(1000шт) (PR08.5693) | Гайка шестигранная оцинкованная М6 (DIN 934) (1000 шт) | Промрукав | руб./уп | 1460
| Шпилька оцинкованная М8х1000мм (DIN 975/976) (PR08.2386) | Шпилька оцинкованная М8х1000мм (DIN 975/976) | Промрукав | руб./шт | 188.86
| Шпилька оцинкованная М10х1000мм (DIN 975/976) (PR08.2388) | Шпилька оцинкованная М10х1000мм (DIN 975/976) | Промрукав | руб./шт | 261.32
| Шпилька оцинкованная М6х2000мм (DIN 975/976) (PR08.2434) | Шпилька оцинкованная М6х2000мм (DIN 975/976) | Промрукав | руб./шт | 253.31
| Шпилька оцинкованная М10х2000мм (DIN 975/976) (PR08.2389) | Шпилька оцинкованная М10х2000мм (DIN 975/976) | Промрукав | руб./шт | 542.97
| Шпилька оцинкованная М16х2000мм (DIN 975/976) (PR08.3959) | Шпилька оцинкованная М16х2000мм (DIN 975/976) | Промрукав | руб./шт | 1255.82
| Шпилька оцинкованная М8х2000мм (DIN 975/976) (PR08.2387) | Шпилька оцинкованная М8х2000мм (DIN 975/976) | Промрукав | руб./шт | 331.57
| Шпилька оцинкованная М16х1000мм (DIN 975/976) (PR08.3958) | Шпилька оцинкованная М16х1000мм (DIN 975/976) | Промрукав | руб./шт | 772.66
| Болт с шестигранной головкой оцинкованный М8х14 (DIN 933) (200 шт) (PR08.2354) | Болт с шестигранной головкой оцинкованный М8х14 (DIN 933) (200 шт) | Промрукав | руб./уп | 2444
| Болт с шестигранной головкой оцинкованный М8х25 (DIN 933) (100 шт) (PR08.2356) | Болт с шестигранной головкой оцинкованный М8х25 (DIN 933) (100 шт) | Промрукав | руб./уп | 1015
| Болт с шестигранной головкой оцинкованный М10х45 (DIN 933) (25 шт) (PR08.2359) | Болт с шестигранной головкой оцинкованный М10х45 (DIN 933) (25 шт) | Промрукав | руб./уп | 606.25
| Болт с шестигранной головкой оцинкованный М10х20 (DIN 933) (50 шт) (PR08.2358) | Болт с шестигранной головкой оцинкованный М10х20 (DIN 933) (50 шт) | Промрукав | руб./уп | 791
| Болт с шестигранной головкой оцинкованный М8х60 (DIN 933) (50 шт) (PR08.2357) | Болт с шестигранной головкой оцинкованный М8х60 (DIN 933) (50 шт) | Промрукав | руб./уп | 1074.5
| Болт с шестигранной головкой оцинкованный М8х35 (DIN 933) (100 шт) (PR08.2583) | Болт с шестигранной головкой оцинкованный М8х35 (DIN 933) (100 шт) | Промрукав | руб./уп | 1413
| Болт с шестигранной головкой оцинкованный М8х70 (DIN 933) (50 шт) (PR08.2527) | Болт с шестигранной головкой оцинкованный М8х70 (DIN 933) (50 шт) | Промрукав | руб./уп | 1047.5
| Болт с шестигранной головкой оцинкованный М10х30 (DIN 933) (50 шт) (PR08.2484) | Болт с шестигранной головкой оцинкованный М10х30 (DIN 933) (50 шт) | Промрукав | руб./уп | 1108
| Болт с шестигранной головкой оцинкованный М8х40 (DIN 933) (100 шт) (PR08.2433) | Болт с шестигранной головкой оцинкованный М8х40 (DIN 933) (100 шт) | Промрукав | руб./уп | 1569
| Болт с шестигранной головкой оцинкованный М12х50 (DIN 933) (25 шт) (PR08.2360) | Болт с шестигранной головкой оцинкованный М12х50 (DIN 933) (25 шт) | Промрукав | руб./уп | 1011.5
| Болт с шестигранной головкой оцинкованный М8х50 (DIN 933) (50 шт) (PR08.2751) | Болт с шестигранной головкой оцинкованный М8х50 (DIN 933) (50 шт) | Промрукав | руб./уп | 758
| Болт с шестигранной головкой оцинкованный М8х16 (DIN 933) (100 шт) (PR08.2785) | Болт с шестигранной головкой оцинкованный М8х16 (DIN 933) (100 шт) | Промрукав | руб./уп | 705
| Болт с шестигранной головкой оцинкованный М6х20 (DIN 933) (100 шт) (PR08.2902) | Болт с шестигранной головкой оцинкованный М6х20 (DIN 933) (100 шт) | Промрукав | руб./уп | 414
| Болт с шестигранной головкой оцинкованный М8х45 (DIN 933) (50 шт) (PR08.3166) | Болт с шестигранной головкой оцинкованный М8х45 (DIN 933) (50 шт) | Промрукав | руб./уп | 884.5
| Болт с шестигранной головкой оцинкованный М10х50 (DIN 933) (25 шт) (PR08.3514) | Болт с шестигранной головкой оцинкованный М10х50 (DIN 933) (25 шт) | Промрукав | руб./уп | 723
| Болт с шестигранной головкой оцинкованный М10х40 (DIN 933) (25 шт) (PR08.4816) | Болт с шестигранной головкой оцинкованный М10х40 (DIN 933) (25 шт) | Промрукав | руб./уп | 549.5
| Болт с шестигранной головкой оцинкованный М10х70 (DIN 933) (25 шт) (PR08.5196) | Болт с шестигранной головкой оцинкованный М10х70 (DIN 933) (25 шт) | Промрукав | руб./уп | 1152.25
| Болт с шестигранной головкой оцинкованный М10х120 (DIN 933) (50 шт) (PR08.5197) | Болт с шестигранной головкой оцинкованный М10х120 (DIN 933) (50 шт) | Промрукав | руб./уп | 3788.5
| Болт с шестигранной головкой оцинкованный М8х30 (DIN 933) (100 шт) (PR08.2482) | Болт с шестигранной головкой оцинкованный М8х30 (DIN 933) (100 шт) | Промрукав | руб./уп | 1080
| Болт с шестигранной головкой нержавеющий (А2) M6х25 (DIN 933) (200 шт) (PR08.7433) | Болт с шестигранной головкой нержавеющий (А2) M6х25 (DIN 933) (200 шт) | Промрукав | руб./уп | 4376
| Болт с шестигранной головкой нержавеющий (А2) M6х20 (DIN 933) (200 шт) (PR08.7434) | Болт с шестигранной головкой нержавеющий (А2) M6х20 (DIN 933) (200 шт) | Промрукав | руб./уп | 3450
| Болт с шестигранной головкой нержавеющий (А2) M6х45 (DIN 933) (100 шт) (PR08.7435) | Болт с шестигранной головкой нержавеющий (А2) M6х45 (DIN 933) (100 шт) | Промрукав | руб./уп | 3059
| Болт с шестигранной головкой нержавеющий (А2) M8х16 (DIN 933) (200 шт) (PR08.7436) | Болт с шестигранной головкой нержавеющий (А2) M8х16 (DIN 933) (200 шт) | Промрукав | руб./уп | 6618
| Болт с шестигранной головкой нержавеющий (А2) M8х30 (DIN 933) (100 шт) (PR08.7437) | Болт с шестигранной головкой нержавеющий (А2) M8х30 (DIN 933) (100 шт) | Промрукав | руб./уп | 4620
| Болт с шестигранной головкой нержавеющий (А2) M10х30 (DIN 933) (100 шт) (PR08.7438) | Болт с шестигранной головкой нержавеющий (А2) M10х30 (DIN 933) (100 шт) | Промрукав | руб./уп | 7669
| Болт с шестигранной головкой нержавеющий (А2) M10х35 (DIN 933) (100 шт) (PR08.7439) | Болт с шестигранной головкой нержавеющий (А2) M10х35 (DIN 933) (100 шт) | Промрукав | руб./уп | 7905
| Болт с шестигранной головкой нержавеющий (А2) M10х50 (DIN 933) (50 шт) (PR08.7440) | Болт с шестигранной головкой нержавеющий (А2) M10х50 (DIN 933) (50 шт) | Промрукав | руб./уп | 4951.5
| Болт с шестигранной головкой нержавеющий (А2) M10х80 (DIN 933) (50 шт) (PR08.7441) | Болт с шестигранной головкой нержавеющий (А2) M10х80 (DIN 933) (50 шт) | Промрукав | руб./уп | 7725.5
| Болт с шестигранной головкой нержавеющий (А2) M12х40 (DIN 933) (50 шт) (PR08.7442) | Болт с шестигранной головкой нержавеющий (А2) M12х40 (DIN 933) (50 шт) | Промрукав | руб./уп | 6712
| Болт с шестигранной головкой нержавеющий (А2) М8х60 (DIN 931 (50 шт) (PR08.7443) | Болт с шестигранной головкой нержавеющий (А2) М8х60 (DIN 931 (50 шт) | Промрукав | руб./уп | 6574
| Болт с шестигранной головкой нержавеющий (А2) М8х70 (DIN 931) (50 шт) (PR08.7444) | Болт с шестигранной головкой нержавеющий (А2) М8х70 (DIN 931) (50 шт) | Промрукав | руб./уп | 5002.5
| Болт с шестигранной головкой нержавеющий (А2) M5х8 (DIN 6921) (200 шт) (PR08.7445) | Болт с шестигранной головкой нержавеющий (А2) M5х8 (DIN 6921) (200 шт) | Промрукав | руб./уп | 5628
| Гайка с насечкой, препятствующей откручиванию нержавеющая (А2) M6 (DIN 6923) (200 шт) (PR08.7447) | Гайка с насечкой, препятствующей откручиванию нержавеющая (А2) M6 (DIN 6923) (200 шт) | Промрукав | руб./уп | 2920
| Гайка с насечкой, препятствующей откручиванию нержавеющая (А2) M8 (DIN 6923) (200 шт) (PR08.7448) | Гайка с насечкой, препятствующей откручиванию нержавеющая (А2) M8 (DIN 6923) (200 шт) | Промрукав | руб./уп | 6656
| Гайка с насечкой, препятствующей откручиванию нержавеющая (А2) М10 (DIN 6923) (100 шт) (PR08.7449) | Гайка с насечкой, препятствующей откручиванию нержавеющая (А2) М10 (DIN 6923) (100 шт) | Промрукав | руб./уп | 4767
| Гайка с насечкой, препятствующей откручиванию нержавеющая (А2) М12 (DIN 6923) (200 шт) (PR08.7450) | Гайка с насечкой, препятствующей откручиванию нержавеющая (А2) М12 (DIN 6923) (200 шт) | Промрукав | руб./уп | 15192
| Гайка соединительная нержавеющая (А2) M6 (DIN 6334) (100 шт) (PR08.7451) | Гайка соединительная нержавеющая (А2) M6 (DIN 6334) (100 шт) | Промрукав | руб./уп | 6109
| Гайка соединительная нержавеющая (А2) M8 (DIN 6334) (100 шт) (PR08.7452) | Гайка соединительная нержавеющая (А2) M8 (DIN 6334) (100 шт) | Промрукав | руб./уп | 11193
| Гайка соединительная нержавеющая (А2) М10 (DIN 6334) (50 шт) (PR08.7453) | Гайка соединительная нержавеющая (А2) М10 (DIN 6334) (50 шт) | Промрукав | руб./уп | 12687
| Гайка соединительная нержавеющая (А2) М12 (DIN 6334) (50 шт) (PR08.7454) | Гайка соединительная нержавеющая (А2) М12 (DIN 6334) (50 шт) | Промрукав | руб./уп | 17153
| Гайка шестигранная нержавеющая (А2) M6 (DIN 934) (500 шт) (PR08.7455) | Гайка шестигранная нержавеющая (А2) M6 (DIN 934) (500 шт) | Промрукав | руб./уп | 3450
| Гайка шестигранная нержавеющая (А2) M8 (DIN 934) (500 шт) (PR08.7456) | Гайка шестигранная нержавеющая (А2) M8 (DIN 934) (500 шт) | Промрукав | руб./уп | 7560
| Гайка шестигранная нержавеющая (А2) M10 (DIN 934) (200 шт) (PR08.7457) | Гайка шестигранная нержавеющая (А2) M10 (DIN 934) (200 шт) | Промрукав | руб./уп | 5954
| Гайка шестигранная нержавеющая (А2) M12 (DIN 934) (200 шт) (PR08.7458) | Гайка шестигранная нержавеющая (А2) M12 (DIN 934) (200 шт) | Промрукав | руб./уп | 9080
| Шайба с узкими полями оцинкованная М6 (DIN 125) (1000 шт) (PR08.2373) | Шайба с узкими полями оцинкованная М6 (DIN 125) (1000 шт) | Промрукав | руб./уп | 950
| Шайба с узкими полями оцинкованная М8 (DIN 125) (1000 шт) (PR08.2374) | Шайба с узкими полями оцинкованная М8 (DIN 125) (1000 шт) | Промрукав | руб./уп | 1670
| Шайба с узкими полями оцинкованная М10 (DIN 125) (500 шт) (PR08.2375) | Шайба с узкими полями оцинкованная М10 (DIN 125) (500 шт) | Промрукав | руб./уп | 1595
| Шайба с узкими полями оцинкованная М12 (DIN 125) (100 шт) (PR08.2376) | Шайба с узкими полями оцинкованная М12 (DIN 125) (100 шт) | Промрукав | руб./уп | 524
| Шайба гровер оцинкованная М6 (DIN 127) (1000 шт) (PR08.2381) | Шайба гровер оцинкованная М6 (DIN 127) (1000 шт) | Промрукав | руб./уп | 910
| Шайба гровер оцинкованная М8 (DIN 127) (1000 шт) (PR08.2382) | Шайба гровер оцинкованная М8 (DIN 127) (1000 шт) | Промрукав | руб./уп | 2670
| Шайба гровер оцинкованная М10 (DIN 127) (500 шт) (PR08.2383) | Шайба гровер оцинкованная М10 (DIN 127) (500 шт) | Промрукав | руб./уп | 1130
| Шайба гровер оцинкованная М12 (DIN 127) (120 шт) (PR08.2384) | Шайба гровер оцинкованная М12 (DIN 127) (120 шт) | Промрукав | руб./уп | 490.8
| Шайба с узкими полями нержавеющая (А2) М6 (DIN 125) (1000 шт) (PR08.7460) | Шайба с узкими полями нержавеющая (А2) М6 (DIN 125) (1000 шт) | Промрукав | руб./уп | 3780
| Шайба с узкими полями нержавеющая (А2) М8 (DIN 125) (500 шт) (PR08.7461) | Шайба с узкими полями нержавеющая (А2) М8 (DIN 125) (500 шт) | Промрукав | руб./уп | 2980
| Шайба с узкими полями нержавеющая (А2) М10 (DIN 125) (500 шт) (PR08.7462) | Шайба с узкими полями нержавеющая (А2) М10 (DIN 125) (500 шт) | Промрукав | руб./уп | 5460
| Шайба с узкими полями нержавеющая (А2) М12 (DIN 125) (200 шт) (PR08.7463) | Шайба с узкими полями нержавеющая (А2) М12 (DIN 125) (200 шт) | Промрукав | руб./уп | 4768
| Шайба гровер нержавеющая (А2) M6 (DIN 127) (1000 шт) (PR08.7464) | Шайба гровер нержавеющая (А2) M6 (DIN 127) (1000 шт) | Промрукав | руб./уп | 3070
| Шайба гровер нержавеющая (А2) M8 (DIN 127) (500 шт) (PR08.7465) | Шайба гровер нержавеющая (А2) M8 (DIN 127) (500 шт) | Промрукав | руб./уп | 2645
| Шайба гровер нержавеющая (А2) M10 (DIN 127) (1000 шт) (PR08.7466) | Шайба гровер нержавеющая (А2) M10 (DIN 127) (1000 шт) | Промрукав | руб./уп | 8390
| Шайба гровер нержавеющая (А2) M12 (DIN 127) (500 шт) (PR08.7467) | Шайба гровер нержавеющая (А2) M12 (DIN 127) (500 шт) | Промрукав | руб./уп | 5980
| Шайба с широкими полями (кузовная) нержавеющая (А2) М10 (DIN 9021) (500 шт) (PR08.7468) | Шайба с широкими полями (кузовная) нержавеющая (А2) М10 (DIN 9021) (500 шт) | Промрукав | руб./уп | 18540
| Шайба с широкими полями (кузовная) нержавеющая (А2) М12 (DIN 9021) (200 шт) (PR08.7469) | Шайба с широкими полями (кузовная) нержавеющая (А2) М12 (DIN 9021) (200 шт) | Промрукав | руб./уп | 12250
| Шайба с широкими полями (кузовная) нержавеющая (А2) M6 (DIN 9021) (1000 шт) (PR08.7470) | Шайба с широкими полями (кузовная) нержавеющая (А2) M6 (DIN 9021) (1000 шт) | Промрукав | руб./уп | 8740
| Шайба с широкими полями (кузовная) нержавеющая (А2) M8 (DIN 9021) (500 шт) (PR08.7471) | Шайба с широкими полями (кузовная) нержавеющая (А2) M8 (DIN 9021) (500 шт) | Промрукав | руб./уп | 9430
| Шпилька нержавеющая (А2) M6х1000 (DIN 975) (PR08.7472) | Шпилька нержавеющая (А2) M6х1000 (DIN 975) | Промрукав | руб./шт | 511.47
| Шпилька нержавеющая (А2) M8х1000 (DIN 975) (PR08.7473) | Шпилька нержавеющая (А2) M8х1000 (DIN 975) | Промрукав | руб./шт | 967.5
| Шпилька нержавеющая (А2) М10х1000 (DIN 975) (PR08.7474) | Шпилька нержавеющая (А2) М10х1000 (DIN 975) | Промрукав | руб./шт | 1310.06
| Шпилька нержавеющая (А2) М12х1000 (DIN 975) (PR08.7475) | Шпилька нержавеющая (А2) М12х1000 (DIN 975) | Промрукав | руб./шт | 2076.18
| Шпилька нержавеющая (А2) M6х2000 (DIN 975) (PR08.7476) | Шпилька нержавеющая (А2) M6х2000 (DIN 975) | Промрукав | руб./шт | 1289.92
| Шпилька нержавеющая (А2) M8х2000 (DIN 975) (PR08.7477) | Шпилька нержавеющая (А2) M8х2000 (DIN 975) | Промрукав | руб./шт | 2088.82
| Шпилька нержавеющая (А2) М10х2000 (DIN 975) (PR08.7478) | Шпилька нержавеющая (А2) М10х2000 (DIN 975) | Промрукав | руб./шт | 3002.05
| Шпилька нержавеющая (А2) М12х2000 (DIN 975) (PR08.7479) | Шпилька нержавеющая (А2) М12х2000 (DIN 975) | Промрукав | руб./шт | 4285.35
| Шпилька оцинкованная М6х1000мм (DIN 975/976) (PR08.2385) | Шпилька оцинкованная М6х1000мм (DIN 975/976) | Промрукав | руб./шт | 105.13
| Держатель кабеля 400 (PR16.1042) | Держатель кабеля в лотке металлическом шириной 400 мм | Промрукав | руб./шт | 140.08
| Держатель кабеля 500 (PR16.1043) | Держатель кабеля в лотке металлическом шириной 500 мм | Промрукав | руб./шт | 147.16
| Держатель кабеля 600 (PR16.1044) | Держатель кабеля в лотке металлическом шириной 600 мм | Промрукав | руб./шт | 154.52
| Крышка лотка HDZ 100х3000 (0,7мм) (PR16.1194) (Промрукав) | Крышка лотка 100х3000; горячее цинкование (HDZ); сталь толщиной 0.7 мм. | Промрукав | руб./м | 991.98
| Траверса монтажная (C-образный профиль) 30х20х2000 (2,0мм) (PR16.1143) (Промрукав) | Траверса монтажная (С-образный профиль); цинкование по Сендзимиру (Sz); 2.0 мм; 30х20х2000 мм | Промрукав | руб./шт | 1656.11
| Траверса монтажная (С-образный профиль) 30х20х3000 (1,5мм) (PR16.1159) (Промрукав) | Траверса монтажная (С-образный профиль); цинкование по Сендзимиру (Sz); 1.5 мм; 30х20х3000 мм | Промрукав | руб./шт | 1621.73
| Траверса монтажная (C-образный профиль) 30х20х3000 (2,0мм) (PR16.1145) (Промрукав) | Траверса монтажная (С-образный профиль); цинкование по Сендзимиру (Sz); 2.0 мм; 30х20х3000 мм | Промрукав | руб./шт | 1883.79
| Траверса монтажная (С-образный профиль) 30х20х1000 (1,5мм) (PR16.1153) (Промрукав) | Траверса монтажная (С-образный профиль); цинкование по Сендзимиру (Sz); 1.5 мм; 30х20х1000 мм | Промрукав | руб./шт | 680.43
| Траверса монтажная (С-образный профиль) 30х20х1200 (1,5мм) (PR16.1154) (Промрукав) | Траверса монтажная (С-образный профиль); цинкование по Сендзимиру (Sz); 1.5 мм; 30х20х1200 мм | Промрукав | руб./шт | 783.84
| Траверса монтажная (С-образный профиль) 30х20х1400 (1,5мм) (PR16.1155) (Промрукав) | Траверса монтажная (С-образный профиль); цинкование по Сендзимиру (Sz); 1.5 мм; 30х20х1400 мм | Промрукав | руб./шт | 979.82
| Траверса монтажная (С-образный профиль) 30х20х150 (1,5мм) (PR16.1146) (Промрукав) | Траверса монтажная (С-образный профиль); цинкование по Сендзимиру (Sz); 1.5 мм; 30х20х150 мм | Промрукав | руб./шт | 174.84
| Траверса монтажная (С-образный профиль) 30х20х1800 (1,5мм) (PR16.1156) (Промрукав) | Траверса монтажная (С-образный профиль); цинкование по Сендзимиру (Sz); 1.5 мм; 30х20х1800 мм | Промрукав | руб./шт | 1283.09
| Траверса монтажная (С-образный профиль) 30х20х200 (1,5мм) (PR16.1147) (Промрукав) | Траверса монтажная (С-образный профиль); цинкование по Сендзимиру (Sz); 1.5 мм; 30х20х200 мм | Промрукав | руб./шт | 218.57
| Траверса монтажная (С-образный профиль) 30х20х2000 (1,5мм) (PR16.1157) (Промрукав) | Траверса монтажная (С-образный профиль); цинкование по Сендзимиру (Sz); 1.5 мм; 30х20х2000 мм | Промрукав | руб./шт | 1360.92
| Траверса монтажная (С-образный профиль) 30х20х2500 (1,5мм) (PR16.1158) (Промрукав) | Траверса монтажная (С-образный профиль); цинкование по Сендзимиру (Sz); 1.5 мм; 30х20х2500 мм | Промрукав | руб./шт | 1303.89
| Траверса монтажная (С-образный профиль) 30х20х300 (1,5мм) (PR16.1148) (Промрукав) | Траверса монтажная (С-образный профиль); цинкование по Сендзимиру (Sz); 1.5 мм; 30х20х300 мм | Промрукав | руб./шт | 273.21
| Траверса монтажная (С-образный профиль) 30х20х400 (1,5мм) (PR16.1149) (Промрукав) | Траверса монтажная (С-образный профиль); цинкование по Сендзимиру (Sz); 1.5 мм; 30х20х400 мм | Промрукав | руб./шт | 341.49
| Траверса монтажная (С-образный профиль) 30х20х500 (1,5мм) (PR16.1150) (Промрукав) | Траверса монтажная (С-образный профиль); цинкование по Сендзимиру (Sz); 1.5 мм; 30х20х500 мм | Промрукав | руб./шт | 426.91
| Траверса монтажная (С-образный профиль) 30х20х600 (1,5мм) (PR16.1151) (Промрукав) | Траверса монтажная (С-образный профиль); цинкование по Сендзимиру (Sz); 1.5 мм; 30х20х600 мм | Промрукав | руб./шт | 441.82
| Траверса монтажная (C-образный профиль) 30х20х150 (2,0мм) (PR16.1133) (Промрукав) | Траверса монтажная (С-образный профиль); цинкование по Сендзимиру (Sz); 2.0 мм; 30х20х150 мм | Промрукав | руб./шт | 203.57
| Траверса монтажная (C-образный профиль) 30х20х1800 (2,0мм) (PR16.1142) (Промрукав) | Траверса монтажная (С-образный профиль); цинкование по Сендзимиру (Sz); 2.0 мм; 30х20х1800 мм | Промрукав | руб./шт | 1490.5
| Траверса монтажная (C-образный профиль) 30х20х200 (2,0мм) (PR16.1134) (Промрукав) | Траверса монтажная (С-образный профиль); цинкование по Сендзимиру (Sz); 2.0 мм; 30х20х200 мм | Промрукав | руб./шт | 254.43
| Траверса монтажная (C-образный профиль) 30х20х2500 (2,0мм) (PR16.1144) (Промрукав) | Траверса монтажная (С-образный профиль); цинкование по Сендзимиру (Sz); 2.0 мм; 30х20х2500 мм | Промрукав | руб./шт | 1586.77
| Траверса монтажная (C-образный профиль) 30х20х300 (2,0мм) (PR16.1132) (Промрукав) | Траверса монтажная (С-образный профиль); цинкование по Сендзимиру (Sz); 2.0 мм; 30х20х300 мм | Промрукав | руб./шт | 318.01
| Траверса монтажная (C-образный профиль) 30х20х400 (2,0мм) (PR16.1135) (Промрукав) | Траверса монтажная (С-образный профиль); цинкование по Сендзимиру (Sz); 2.0 мм; 30х20х400 мм | Промрукав | руб./шт | 397.49
| Траверса монтажная (C-образный профиль) 30х20х500 (2,0мм) (PR16.1136) (Промрукав) | Траверса монтажная (С-образный профиль); цинкование по Сендзимиру (Sz); 2.0 мм; 30х20х500 мм | Промрукав | руб./шт | 496.92
| Траверса монтажная (C-образный профиль) 30х20х600 (2,0мм) (PR16.1137) (Промрукав) | Траверса монтажная (С-образный профиль); цинкование по Сендзимиру (Sz); 2.0 мм; 30х20х600 мм | Промрукав | руб./шт | 514.31
| Траверса монтажная (C-образный профиль) 30х20х800 (2,0мм) (PR16.1138) (Промрукав) | Траверса монтажная (С-образный профиль); цинкование по Сендзимиру (Sz); 2.0 мм; 30х20х800 мм | Промрукав | руб./шт | 571.41
| Траверса монтажная (С-образный профиль) HDZ 30х20х1000 (1,5мм) (PR16.8531) (Промрукав) | Траверса монтажная (С-образный профиль); горячее цинкование (HDZ); 1.5 мм; 30х20х1000 мм | Промрукав | руб./шт | 1282.47
| Траверса монтажная (С-образный профиль) HDZ 30х20х1200 (1,5мм) (PR16.8534) (Промрукав) | Траверса монтажная (С-образный профиль); горячее цинкование (HDZ); 1.5 мм; 30х20х1200 мм | Промрукав | руб./шт | 1510.29
| Траверса монтажная (С-образный профиль) HDZ 30х20х1400 (1,5мм) (PR16.8537) (Промрукав) | Траверса монтажная (С-образный профиль); горячее цинкование (HDZ); 1.5 мм; 30х20х1400 мм | Промрукав | руб./шт | 1761.01
| Траверса монтажная (С-образный профиль) HDZ 30х20х150 (1,5мм) (PR16.8540) (Промрукав) | Траверса монтажная (С-образный профиль); горячее цинкование (HDZ); 1.5 мм; 30х20х150 мм | Промрукав | руб./шт | 317.72
| Траверса монтажная (С-образный профиль) HDZ 30х20х1800 (1,5мм) (PR16.8543) (Промрукав) | Траверса монтажная (С-образный профиль); горячее цинкование (HDZ); 1.5 мм; 30х20х1800 мм | Промрукав | руб./шт | 2492.42
| Траверса монтажная (С-образный профиль) HDZ 30х20х200 (1,5мм) (PR16.8546) (Промрукав) | Траверса монтажная (С-образный профиль); горячее цинкование (HDZ); 1.5 мм; 30х20х200 мм | Промрукав | руб./шт | 368.18
| Траверса монтажная (С-образный профиль) HDZ 30х20х2000 (1,5мм) (PR16.8549) (Промрукав) | Траверса монтажная (С-образный профиль); горячее цинкование (HDZ); 1.5 мм; 30х20х2000 мм | Промрукав | руб./шт | 2630.4
| Траверса монтажная (С-образный профиль) HDZ 30х20х2500 (1,5мм) (PR16.8552) (Промрукав) | Траверса монтажная (С-образный профиль); горячее цинкование (HDZ); 1.5 мм; 30х20х2500 мм | Промрукав | руб./шт | 3056.7
| Траверса монтажная (С-образный профиль) HDZ 30х20х300 (1,5мм) (PR16.8555) (Промрукав) | Траверса монтажная (С-образный профиль); горячее цинкование (HDZ); 1.5 мм; 30х20х300 мм | Промрукав | руб./шт | 491.47
| Траверса монтажная (С-образный профиль) HDZ 30х20х3000 (1,5мм) (PR16.8558) (Промрукав) | Траверса монтажная (С-образный профиль); горячее цинкование (HDZ); 1.5 мм; 30х20х3000 мм | Промрукав | руб./шт | 3112.79
| Траверса монтажная (С-образный профиль) HDZ 30х20х400 (1,5мм) (PR16.8561) (Промрукав) | Траверса монтажная (С-образный профиль); горячее цинкование (HDZ); 1.5 мм; 30х20х400 мм | Промрукав | руб./шт | 562.35
| Траверса монтажная (С-образный профиль) HDZ 30х20х500 (1,5мм) (PR16.8564) (Промрукав) | Траверса монтажная (С-образный профиль); горячее цинкование (HDZ); 1.5 мм; 30х20х500 мм | Промрукав | руб./шт | 686.6
| Траверса монтажная (С-образный профиль) HDZ 30х20х600 (1,5мм) (PR16.8567) (Промрукав) | Траверса монтажная (С-образный профиль); горячее цинкование (HDZ); 1.5 мм; 30х20х600 мм | Промрукав | руб./шт | 791.26
| Траверса монтажная (C-образный профиль) HDZ 30х20х150 (2,0мм) (PR16.8584) (Промрукав) | Траверса монтажная (С-образный профиль); горячее цинкование (HDZ); 2.0 мм; 30х20х150 мм | Промрукав | руб./шт | 321.07
| Траверса монтажная (C-образный профиль) HDZ 30х20х1800 (2,0мм) (PR16.8587) (Промрукав) | Траверса монтажная (С-образный профиль); горячее цинкование (HDZ); 2.0 мм; 30х20х1800 мм | Промрукав | руб./шт | 2889.51
| Траверса монтажная (C-образный профиль) HDZ 30х20х200 (2,0мм) (PR16.8590) (Промрукав) | Траверса монтажная (С-образный профиль); горячее цинкование (HDZ); 2.0 мм; 30х20х200 мм | Промрукав | руб./шт | 387.69
| Траверса монтажная (C-образный профиль) HDZ 30х20х2000 (2,0мм) (PR16.8593) (Промрукав) | Траверса монтажная (С-образный профиль); горячее цинкование (HDZ); 2.0 мм; 30х20х2000 мм | Промрукав | руб./шт | 3055.58
| Траверса монтажная (C-образный профиль) HDZ 30х20х2500 (2,0мм) (PR16.8596) (Промрукав) | Траверса монтажная (С-образный профиль); горячее цинкование (HDZ); 2.0 мм; 30х20х2500 мм | Промрукав | руб./шт | 3534.31
| Траверса монтажная (C-образный профиль) HDZ 30х20х300 (2,0мм) (PR16.8599) (Промрукав) | Траверса монтажная (С-образный профиль); горячее цинкование (HDZ); 2.0 мм; 30х20х300 мм | Промрукав | руб./шт | 519.54
| Траверса монтажная (C-образный профиль) HDZ 30х20х3000 (2,0мм) (PR16.8602) (Промрукав) | Траверса монтажная (С-образный профиль); горячее цинкование (HDZ); 2.0 мм; 30х20х3000 мм | Промрукав | руб./шт | 3579.94
| Траверса монтажная (C-образный профиль) HDZ 30х20х400 (2,0мм) (PR16.8605) (Промрукав) | Траверса монтажная (С-образный профиль); горячее цинкование (HDZ); 2.0 мм; 30х20х400 мм | Промрукав | руб./шт | 652.78
| Траверса монтажная (C-образный профиль) HDZ 30х20х500 (2,0мм) (PR16.8608) (Промрукав) | Траверса монтажная (С-образный профиль); горячее цинкование (HDZ); 2.0 мм; 30х20х500 мм | Промрукав | руб./шт | 847.79
| Траверса монтажная (C-образный профиль) HDZ 30х20х600 (2,0мм) (PR16.8611) (Промрукав) | Траверса монтажная (С-образный профиль); горячее цинкование (HDZ); 2.0 мм; 30х20х600 мм | Промрукав | руб./шт | 926.48
| Траверса монтажная (C-образный профиль) HDZ 30х20х800 (2,0мм) (PR16.8614) (Промрукав) | Траверса монтажная (С-образный профиль); горячее цинкование (HDZ); 2.0 мм; 30х20х800 мм | Промрукав | руб./шт | 1199.91
| Консоль потолочная Омега КПО-150 (PR08.2297) (Промрукав) | Консоль потолочная Омега (Омега-профиль С-образный) стальная, цинкование по Сендзимиру (Sz); длина 210 мм; t-раб.-80…+150°C | Промрукав | руб./шт | 671.35
| Консоль стоечная КСГЭМ-200 (PR16.0742) (Промрукав) | Консоль стоечная для настенной стойки ГЭМ стальная, цинкование по Сендзимиру (Sz); длина 266 мм; t-раб.-80…+150°C | Промрукав | руб./шт | 491.57
| Консоль потолочная КП-100 (PR08.3162) (Промрукав) | Консоль потолочная (кронштейн С-образный) стальная, цинкование по Сендзимиру (Sz); длина 105 мм; t-раб.-80…+150°C | Промрукав | руб./шт | 532.88
| Консоль настенная КН-100 (PR08.2291) (Промрукав) | Консоль настенная стальная, цинкование по Сендзимиру (Sz); длина 137 мм; t-раб.-80…+150°C | Промрукав | руб./шт | 257.06
| Консоль потолочная Омега КПО-200 (PR08.2404) (Промрукав) | Консоль потолочная Омега (Омега-профиль С-образный) стальная, цинкование по Сендзимиру (Sz); длина 260 мм; t-раб.-80…+150°C | Промрукав | руб./шт | 724.45
| Консоль настенная Омега КНО-200 (PR08.2748) (Промрукав) | Консоль настенная Омега стальная, цинкование по Сендзимиру (Sz); длина 260 мм; t-раб.-80…+150°C | Промрукав | руб./шт | 401.33
| Консоль настенная Омега КНО-100 (PR08.2522) (Промрукав) | Консоль настенная Омега стальная, цинкование по Сендзимиру (Sz); длина 160 мм; t-раб.-80…+150°C | Промрукав | руб./шт | 306.15
| Консоль потолочная Омега КПО-100 (PR08.3128) (Промрукав) | Консоль потолочная Омега (Омега-профиль С-образный) стальная, цинкование по Сендзимиру (Sz); длина 160 мм; t-раб.-80…+150°C | Промрукав | руб./шт | 565.62
| Консоль настенная КН-50 (PR08.5219) (Промрукав) | Консоль настенная стальная, цинкование по Сендзимиру (Sz); длина 87 мм; t-раб.-80…+150°C | Промрукав | руб./шт | 244.21
| Консоль настенная КН-150 (PR08.2424) (Промрукав) | Консоль настенная стальная, цинкование по Сендзимиру (Sz); длина 187 мм; t-раб.-80…+150°C | Промрукав | руб./шт | 293.36
| Консоль настенная КН-200 (PR08.2292) (Промрукав) | Консоль настенная стальная, цинкование по Сендзимиру (Sz); длина 237 мм; t-раб.-80…+150°C | Промрукав | руб./шт | 396.93
| Консоль настенная КН-300 (PR08.2293) (Промрукав) | Консоль настенная стальная, цинкование по Сендзимиру (Sz); длина 337 мм; t-раб.-80…+150°C | Промрукав | руб./шт | 541.93
| Консоль настенная КН-400 (PR08.2294) (Промрукав) | Консоль настенная стальная, цинкование по Сендзимиру (Sz); длина 437 мм; t-раб.-80…+150°C | Промрукав | руб./шт | 719.36
| Консоль настенная Омега КНО-150 (PR08.2470) (Промрукав) | Консоль настенная Омега стальная, цинкование по Сендзимиру (Sz); длина 210 мм; t-раб.-80…+150°C | Промрукав | руб./шт | 342.4
| Консоль настенная Омега КНО-300 (PR08.3107) (Промрукав) | Консоль настенная Омега стальная, цинкование по Сендзимиру (Sz); длина 360 мм; t-раб.-80…+150°C | Промрукав | руб./шт | 532.89
| Консоль настенная усиленная КНУ-100 (PR08.3058) (Промрукав) | Консоль настенная усиленная стальная, цинкование по Сендзимиру (Sz); длина 134 мм; t-раб.-80…+150°C | Промрукав | руб./шт | 859.41
| Консоль настенная усиленная КНУ-150 (PR08.3653) (Промрукав) | Консоль настенная усиленная стальная, цинкование по Сендзимиру (Sz); длина 184 мм; t-раб.-80…+150°C | Промрукав | руб./шт | 942.87
| Консоль настенная усиленная КНУ-200 (PR08.2650) (Промрукав) | Консоль настенная усиленная стальная, цинкование по Сендзимиру (Sz); длина 234 мм; t-раб.-80…+150°C | Промрукав | руб./шт | 958.78
| Консоль настенная усиленная КНУ-300 (PR08.2651) (Промрукав) | Консоль настенная усиленная стальная, цинкование по Сендзимиру (Sz); длина 334 мм; t-раб.-80…+150°C | Промрукав | руб./шт | 1071.81
| Консоль настенная усиленная КНУ-400 (PR08.3654) (Промрукав) | Консоль настенная усиленная стальная, цинкование по Сендзимиру (Sz); длина 434 мм; t-раб.-80…+150°C | Промрукав | руб./шт | 1403.6
| Консоль настенная усиленная КНУ-500 (PR08.3161) (Промрукав) | Консоль настенная усиленная стальная, цинкование по Сендзимиру (Sz); длина 534 мм; t-раб.-80…+150°C | Промрукав | руб./шт | 1769.01
| Консоль настенная усиленная КНУ-600 (PR08.3655) (Промрукав) | Консоль настенная усиленная стальная, цинкование по Сендзимиру (Sz); длина 634 мм; t-раб.-80…+150°C | Промрукав | руб./шт | 2084.11
| Консоль потолочная КП-150 (PR08.5084) (Промрукав) | Консоль потолочная (кронштейн С-образный) стальная, цинкование по Сендзимиру (Sz); длина 155 мм; t-раб.-80…+150°C | Промрукав | руб./шт | 626.7
| Консоль потолочная КП-200 (PR08.3163) (Промрукав) | Консоль потолочная (кронштейн С-образный) стальная, цинкование по Сендзимиру (Sz); длина 205 мм; t-раб.-80…+150°C | Промрукав | руб./шт | 691.58
| Консоль потолочная КП-300 (PR08.5085) (Промрукав) | Консоль потолочная (кронштейн С-образный) стальная, цинкование по Сендзимиру (Sz); длина 305 мм; t-раб.-80…+150°C | Промрукав | руб./шт | 1037.27
| Консоль потолочная Омега КПО-300 (PR08.2298) (Промрукав) | Консоль потолочная Омега (Омега-профиль С-образный) стальная, цинкование по Сендзимиру (Sz); длина 360 мм; t-раб.-80…+150°C | Промрукав | руб./шт | 1052.07
| Консоль стоечная двусторонняя КСД-100 (PR08.5077) (Промрукав) | Консоль стоечная двусторонняя стальная, цинкование по Сендзимиру (Sz); длина 280 мм; t-раб.-80…+150°C | Промрукав | руб./шт | 448.56
| Консоль стоечная двусторонняя КСД-150 (PR08.5078) (Промрукав) | Консоль стоечная двусторонняя стальная, цинкование по Сендзимиру (Sz); длина 380 мм; t-раб.-80…+150°C | Промрукав | руб./шт | 784.96
| Консоль стоечная двусторонняя КСД-200 (PR08.5079) (Промрукав) | Консоль стоечная двусторонняя стальная, цинкование по Сендзимиру (Sz); длина 480 мм; t-раб.-80…+150°C | Промрукав | руб./шт | 897.14
| Консоль стоечная двусторонняя КСД-300 (PR08.5080) (Промрукав) | Консоль стоечная двусторонняя стальная, цинкование по Сендзимиру (Sz); длина 680 мм; t-раб.-80…+150°C | Промрукав | руб./шт | 1345.71
| Консоль стоечная двусторонняя КСД-50 (PR08.5076) (Промрукав) | Консоль стоечная двусторонняя стальная, цинкование по Сендзимиру (Sz); длина 180 мм; t-раб.-80…+150°C | Промрукав | руб./шт | 336.41
| Консоль стоечная КС-35х100 (PR08.2285) (Промрукав) | Консоль стоечная стальная, цинкование по Сендзимиру (Sz); длина 147 мм; t-раб.-80…+150°C | Промрукав | руб./шт | 272.03
| Консоль стоечная КС-35х150 (PR08.2399) (Промрукав) | Консоль стоечная стальная, цинкование по Сендзимиру (Sz); длина 197 мм; t-раб.-80…+150°C | Промрукав | руб./шт | 296.19
| Консоль стоечная КС-35х200 (PR08.2286) (Промрукав) | Консоль стоечная стальная, цинкование по Сендзимиру (Sz); длина 247 мм; t-раб.-80…+150°C | Промрукав | руб./шт | 350.34
| Консоль стоечная КС-35х300 (PR08.2287) (Промрукав) | Консоль стоечная стальная, цинкование по Сендзимиру (Sz); длина 347 мм; t-раб.-80…+150°C | Промрукав | руб./шт | 468.03
| Консоль стоечная КС-35х400 (PR08.2288) (Промрукав) | Консоль стоечная стальная, цинкование по Сендзимиру (Sz); длина 447 мм; t-раб.-80…+150°C | Промрукав | руб./шт | 660.15
| Консоль стоечная КС-35х500 (PR08.2289) (Промрукав) | Консоль стоечная стальная, цинкование по Сендзимиру (Sz); длина 547 мм; t-раб.-80…+150°C | Промрукав | руб./шт | 842.55
| Консоль стоечная КС-35х600 (PR08.2290) (Промрукав) | Консоль стоечная стальная, цинкование по Сендзимиру (Sz); длина 647 мм; t-раб.-80…+150°C | Промрукав | руб./шт | 1074.28
| Консоль стоечная КСГЭМ-100 (PR16.0739) (Промрукав) | Консоль стоечная для настенной стойки ГЭМ стальная, цинкование по Сендзимиру (Sz); длина 166 мм; t-раб.-80…+150°C | Промрукав | руб./шт | 359.72
| Консоль стоечная КСГЭМ-150 (PR16.0740) (Промрукав) | Консоль стоечная для настенной стойки ГЭМ стальная, цинкование по Сендзимиру (Sz); длина 216 мм; t-раб.-80…+150°C | Промрукав | руб./шт | 424.45
| Консоль стоечная КСГЭМ-300 (PR16.0743) (Промрукав) | Консоль стоечная для настенной стойки ГЭМ стальная, цинкование по Сендзимиру (Sz); длина 366 мм; t-раб.-80…+150°C | Промрукав | руб./шт | 883.69
| Консоль стоечная КСГЭМ-400 (PR16.0744) (Промрукав) | Консоль стоечная для настенной стойки ГЭМ стальная, цинкование по Сендзимиру (Sz); длина 466 мм; t-раб.-80…+150°C | Промрукав | руб./шт | 996.02
| Консоль стоечная КСГЭМ-50 (PR16.0741) (Промрукав) | Консоль стоечная для настенной стойки ГЭМ стальная, цинкование по Сендзимиру (Sz); длина 116 мм; t-раб.-80…+150°C | Промрукав | руб./шт | 296.73
| Консоль стоечная КСГЭМ-500 (PR16.0745) (Промрукав) | Консоль стоечная для настенной стойки ГЭМ стальная, цинкование по Сендзимиру (Sz); длина 566 мм; t-раб.-80…+150°C | Промрукав | руб./шт | 1112.07
| Консоль стоечная КСГЭМ-600 (PR16.0746) (Промрукав) | Консоль стоечная для настенной стойки ГЭМ стальная, цинкование по Сендзимиру (Sz); длина 666 мм; t-раб.-80…+150°C | Промрукав | руб./шт | 1307.33
| Консоль универсальная П-образная КУП-35х30х300 (PR08.5088) (Промрукав) | Консоль универсальная П-образная стальная, цинкование по Сендзимиру (Sz); длина 306 мм; t-раб.-80…+150°C | Промрукав | руб./шт | 1235.7
| Консоль универсальная П-образная КУП-35х30х400 (PR08.5089) (Промрукав) | Консоль универсальная П-образная стальная, цинкование по Сендзимиру (Sz); длина 404 мм; t-раб.-80…+150°C | Промрукав | руб./шт | 1459.76
| Консоль универсальная П-образная КУП-35х30х500 (PR08.5090) (Промрукав) | Консоль универсальная П-образная стальная, цинкование по Сендзимиру (Sz); длина 504 мм; t-раб.-80…+150°C | Промрукав | руб./шт | 1668.23
| Консоль универсальная П-образная КУП-35х30х600 (PR08.5091) (Промрукав) | Консоль универсальная П-образная стальная, цинкование по Сендзимиру (Sz); длина 604 мм; t-раб.-80…+150°C | Промрукав | руб./шт | 1876.68
| Консоль для шпильки двусторонняя КШД-100 (PR08.5070) (Промрукав) | Консоль для шпильки двусторонняя стальная, цинкование по Сендзимиру (Sz); длина 280 мм; t-раб.-80…+150°C | Промрукав | руб./шт | 458.39
| Консоль для шпильки двусторонняя КШД-150 (PR08.5222) (Промрукав) | Консоль для шпильки двусторонняя стальная, цинкование по Сендзимиру (Sz); длина 380 мм; t-раб.-80…+150°C | Промрукав | руб./шт | 787.05
| Консоль для шпильки двусторонняя КШД-200 (PR08.5071) (Промрукав) | Консоль для шпильки двусторонняя стальная, цинкование по Сендзимиру (Sz); длина 480 мм; t-раб.-80…+150°C | Промрукав | руб./шт | 972.27
| Консоль для шпильки двусторонняя КШД-300 (PR08.5072) (Промрукав) | Консоль для шпильки двусторонняя стальная, цинкование по Сендзимиру (Sz); длина 680 мм; t-раб.-80…+150°C | Промрукав | руб./шт | 1404.4
| Консоль для шпильки двусторонняя КШД-50 (PR08.5221) (Промрукав) | Консоль для шпильки двусторонняя стальная, цинкование по Сендзимиру (Sz); длина 180 мм; t-раб.-80…+150°C | Промрукав | руб./шт | 302.18
| Консоль настенная Омега (безвинтовая) HDZ КНОБ-100 (PR16.12056) (Промрукав) | Консоль настенная Омега (безвинтовая) стальная, горячее цинкование (HDZ); длина 156 мм; t-раб.-80…+280°C | Промрукав | руб./шт | 448.91
| Консоль настенная Омега (безвинтовая) HDZ КНОБ-150 (PR16.12057) (Промрукав) | Консоль настенная Омега (безвинтовая) стальная, горячее цинкование (HDZ); длина 206 мм; t-раб.-80…+280°C | Промрукав | руб./шт | 496.87
| Консоль настенная Омега (безвинтовая) HDZ КНОБ-200 (PR16.12058) (Промрукав) | Консоль настенная Омега (безвинтовая) стальная, горячее цинкование (HDZ); длина 256 мм; t-раб.-80…+280°C | Промрукав | руб./шт | 513.31
| Консоль настенная Омега (безвинтовая) HDZ КНОБ-300 (PR16.12059) (Промрукав) | Консоль настенная Омега (безвинтовая) стальная, горячее цинкование (HDZ); длина 356 мм; t-раб.-80…+280°C | Промрукав | руб./шт | 721.83
| Консоль настенная Омега HDZ КНО-100 (PR16.12060) (Промрукав) | Консоль настенная Омега стальная, горячее цинкование (HDZ); длина 160 мм; t-раб.-80…+280°C | Промрукав | руб./шт | 428.51
| Консоль настенная Омега HDZ КНО-150 (PR16.12061) (Промрукав) | Консоль настенная Омега стальная, горячее цинкование (HDZ); длина 210 мм; t-раб.-80…+280°C | Промрукав | руб./шт | 474.3
| Консоль настенная Омега HDZ КНО-200 (PR16.12062) (Промрукав) | Консоль настенная Омега стальная, горячее цинкование (HDZ); длина 260 мм; t-раб.-80…+280°C | Промрукав | руб./шт | 466.65
| Консоль настенная Омега HDZ КНО-300 (PR16.12063) (Промрукав) | Консоль настенная Омега стальная, горячее цинкование (HDZ); длина 360 мм; t-раб.-80…+280°C | Промрукав | руб./шт | 656.19
| Консоль потолочная Омега (безвинтовая) HDZ КПОБ-100 (PR16.12064) (Промрукав) | Консоль потолочная Омега (безвинтовая) (Омега-профиль С-образный) стальная, горячее цинкование (HDZ); длина 160 мм; t-раб.-80…+280°C | Промрукав | руб./шт | 632.6
| Консоль потолочная Омега (безвинтовая) HDZ КПОБ-150 (PR16.12065) (Промрукав) | Консоль потолочная Омега (безвинтовая) (Омега-профиль С-образный) стальная, горячее цинкование (HDZ); длина 210 мм; t-раб.-80…+280°C | Промрукав | руб./шт | 714.19
| Консоль потолочная Омега (безвинтовая) HDZ КПОБ-300 (PR16.12067) (Промрукав) | Консоль потолочная Омега (безвинтовая) (Омега-профиль С-образный) стальная, горячее цинкование (HDZ); длина 360 мм; t-раб.-80…+280°C | Промрукав | руб./шт | 1099.65
| Консоль потолочная Омега HDZ КПО-100 (PR16.12068) (Промрукав) | Консоль потолочная Омега (Омега-профиль С-образный) стальная, горячее цинкование (HDZ); длина 160 мм; t-раб.-80…+280°C | Промрукав | руб./шт | 602.45
| Консоль потолочная Омега HDZ КПО-150 (PR16.12069) (Промрукав) | Консоль потолочная Омега (Омега-профиль С-образный) стальная, горячее цинкование (HDZ); длина 210 мм; t-раб.-80…+280°C | Промрукав | руб./шт | 680.19
| Консоль потолочная Омега HDZ КПО-200 (PR16.12070) (Промрукав) | Консоль потолочная Омега (Омега-профиль С-образный) стальная, горячее цинкование (HDZ); длина 260 мм; t-раб.-80…+280°C | Промрукав | руб./шт | 906.51
| Консоль потолочная Омега HDZ КПО-300 (PR16.12071) (Промрукав) | Консоль потолочная Омега (Омега-профиль С-образный) стальная, горячее цинкование (HDZ); длина 360 мм; t-раб.-80…+280°C | Промрукав | руб./шт | 1047.26
| Консоль универсальная П-образная HDZ КУП-35х30х300 (PR16.1862) (Промрукав) | Консоль универсальная П-образная стальная, горячее цинкование (HDZ); длина 304 мм; t-раб.-80…+280°C | Промрукав | руб./шт | 1194.37
| Консоль универсальная П-образная HDZ КУП-35х30х400 (PR16.1864) (Промрукав) | Консоль универсальная П-образная стальная, горячее цинкование (HDZ); длина 404 мм; t-раб.-80…+280°C | Промрукав | руб./шт | 1391.49
| Консоль универсальная П-образная HDZ КУП-35х30х500 (PR16.1865) (Промрукав) | Консоль универсальная П-образная стальная, горячее цинкование (HDZ); длина 504 мм; t-раб.-80…+280°C | Промрукав | руб./шт | 1455.42
| Консоль универсальная П-образная HDZ КУП-35х30х600 (PR16.1866) (Промрукав) | Консоль универсальная П-образная стальная, горячее цинкование (HDZ); длина 604 мм; t-раб.-80…+280°C | Промрукав | руб./шт | 1664.83
| Стойка П-образная двойная СПД-35х30х1000 (PR08.3679) (Промрукав) | Стойка П-образная двойная стальная, цинкование по Сендзимиру (Sz); t-раб.-80…+150°C, 35х30х1000 мм | Промрукав | руб./шт | 3618.91
| Стойка П-образная двойная СПД-35х30х1200 (PR08.3092) (Промрукав) | Стойка П-образная двойная стальная, цинкование по Сендзимиру (Sz); t-раб.-80…+150°C, 35х30х1200 мм | Промрукав | руб./шт | 4503.9
| Стойка П-образная двойная СПД-35х30х1400 (PR08.3448) (Промрукав) | Стойка П-образная двойная стальная, цинкование по Сендзимиру (Sz); t-раб.-80…+150°C, 35х30х1400 мм | Промрукав | руб./шт | 5215.79
| Стойка П-образная двойная СПД-35х30х1800 (PR08.3632) (Промрукав) | Стойка П-образная двойная стальная, цинкование по Сендзимиру (Sz); t-раб.-80…+150°C, 35х30х1800 мм | Промрукав | руб./шт | 6124.3
| Стойка П-образная двойная СПД-35х30х2000 (PR08.5102) (Промрукав) | Стойка П-образная двойная стальная, цинкование по Сендзимиру (Sz); t-раб.-80…+150°C, 35х30х2000 мм | Промрукав | руб./шт | 6107.74
| Стойка П-образная двойная СПД-35х30х2500 (PR08.5104) (Промрукав) | Стойка П-образная двойная стальная, цинкование по Сендзимиру (Sz); t-раб.-80…+150°C, 35х30х2500 мм | Промрукав | руб./шт | 7263.84
| Стойка П-образная двойная СПД-35х30х300 (PR08.2300) (Промрукав) | Стойка П-образная двойная стальная, цинкование по Сендзимиру (Sz); t-раб.-80…+150°C, 35х30х300 мм | Промрукав | руб./шт | 1902.81
| Стойка П-образная двойная СПД-35х30х3000 (PR08.5105) (Промрукав) | Стойка П-образная двойная стальная, цинкование по Сендзимиру (Sz); t-раб.-80…+150°C, 35х30х3000 мм | Промрукав | руб./шт | 8564.55
| Стойка П-образная двойная СПД-35х30х400 (PR08.2598) (Промрукав) | Стойка П-образная двойная стальная, цинкование по Сендзимиру (Sz); t-раб.-80…+150°C, 35х30х400 мм | Промрукав | руб./шт | 2141.4
| Стойка П-образная двойная СПД-35х30х500 (PR08.2599) (Промрукав) | Стойка П-образная двойная стальная, цинкование по Сендзимиру (Sz); t-раб.-80…+150°C, 35х30х500 мм | Промрукав | руб./шт | 2376.87
| Стойка П-образная двойная СПД-35х30х600 (PR08.2893) (Промрукав) | Стойка П-образная двойная стальная, цинкование по Сендзимиру (Sz); t-раб.-80…+150°C, 35х30х600 мм | Промрукав | руб./шт | 2851.35
| Стойка П-образная двойная СПД-35х30х800 (PR08.2894) (Промрукав) | Стойка П-образная двойная стальная, цинкование по Сендзимиру (Sz); t-раб.-80…+150°C, 35х30х800 мм | Промрукав | руб./шт | 3330.46
| Стойка П-образная двойная СПД-45х30х1000 (PR08.5151) (Промрукав) | Стойка П-образная двойная стальная, цинкование по Сендзимиру (Sz); t-раб.-80…+150°C, 45х30х1000 мм | Промрукав | руб./шт | 4920.7
| Стойка П-образная двойная СПД-45х30х1200 (PR08.5152) (Промрукав) | Стойка П-образная двойная стальная, цинкование по Сендзимиру (Sz); t-раб.-80…+150°C, 45х30х1200 мм | Промрукав | руб./шт | 5843.38
| Стойка П-образная двойная СПД-45х30х1400 (PR08.5153) (Промрукав) | Стойка П-образная двойная стальная, цинкование по Сендзимиру (Sz); t-раб.-80…+150°C, 45х30х1400 мм | Промрукав | руб./шт | 6765.96
| Стойка П-образная двойная СПД-45х30х1800 (PR08.5154) (Промрукав) | Стойка П-образная двойная стальная, цинкование по Сендзимиру (Sz); t-раб.-80…+150°C, 45х30х1800 мм | Промрукав | руб./шт | 7057.86
| Стойка П-образная двойная СПД-45х30х2000 (PR08.5155) (Промрукав) | Стойка П-образная двойная стальная, цинкование по Сендзимиру (Sz); t-раб.-80…+150°C, 45х30х2000 мм | Промрукав | руб./шт | 9382.15
| Стойка П-образная двойная СПД-45х30х2500 (PR08.5157) (Промрукав) | Стойка П-образная двойная стальная, цинкование по Сендзимиру (Sz); t-раб.-80…+150°C, 45х30х2500 мм | Промрукав | руб./шт | 11530.84
| Стойка П-образная двойная СПД-45х30х300 (PR08.5146) (Промрукав) | Стойка П-образная двойная стальная, цинкование по Сендзимиру (Sz); t-раб.-80…+150°C, 45х30х300 мм | Промрукав | руб./шт | 1997.01
| Стойка П-образная двойная СПД-45х30х3000 (PR08.5160) (Промрукав) | Стойка П-образная двойная стальная, цинкование по Сендзимиру (Sz); t-раб.-80…+150°C, 45х30х3000 мм | Промрукав | руб./шт | 13687.79
| Стойка П-образная двойная СПД-45х30х400 (PR08.5147) (Промрукав) | Стойка П-образная двойная стальная, цинкование по Сендзимиру (Sz); t-раб.-80…+150°C, 45х30х400 мм | Промрукав | руб./шт | 2460.37
| Стойка П-образная двойная СПД-45х30х500 (PR08.5148) (Промрукав) | Стойка П-образная двойная стальная, цинкование по Сендзимиру (Sz); t-раб.-80…+150°C, 45х30х500 мм | Промрукав | руб./шт | 2767.87
| Стойка П-образная двойная СПД-45х30х600 (PR08.5149) (Промрукав) | Стойка П-образная двойная стальная, цинкование по Сендзимиру (Sz); t-раб.-80…+150°C, 45х30х600 мм | Промрукав | руб./шт | 3231.28
| Стойка П-образная двойная СПД-45х30х800 (PR08.5150) (Промрукав) | Стойка П-образная двойная стальная, цинкование по Сендзимиру (Sz); t-раб.-80…+150°C, 45х30х800 мм | Промрукав | руб./шт | 4149.79
| Стойка П-образная СП-35х30х1000 (PR08.2613) (Промрукав) | Стойка П-образная стальная, цинкование по Сендзимиру (Sz); t-раб.-80…+150°C, 35х30х1000 мм | Промрукав | руб./шт | 2520.44
| Стойка П-образная СП-35х30х1200 (PR08.2614) (Промрукав) | Стойка П-образная стальная, цинкование по Сендзимиру (Sz); t-раб.-80…+150°C, 35х30х1200 мм | Промрукав | руб./шт | 2933.21
| Стойка П-образная СП-35х30х1400 (PR08.2615) (Промрукав) | Стойка П-образная стальная, цинкование по Сендзимиру (Sz); t-раб.-80…+150°C, 35х30х1400 мм | Промрукав | руб./шт | 3366.67
| Стойка П-образная СП-35х30х1800 (PR08.2616) (Промрукав) | Стойка П-образная стальная, цинкование по Сендзимиру (Sz); t-раб.-80…+150°C, 35х30х1800 мм | Промрукав | руб./шт | 3806.57
| Стойка П-образная СП-35х30х2000 (PR08.2617) (Промрукав) | Стойка П-образная стальная, цинкование по Сендзимиру (Sz); t-раб.-80…+150°C, 35х30х2000 мм | Промрукав | руб./шт | 4105.08
| Стойка П-образная СП-35х30х300 (PR08.2425) (Промрукав) | Стойка П-образная стальная, цинкование по Сендзимиру (Sz); t-раб.-80…+150°C, 35х30х300 мм | Промрукав | руб./шт | 1279.4
| Стойка П-образная СП-35х30х3000 (PR08.5101) (Промрукав) | Стойка П-образная стальная, цинкование по Сендзимиру (Sz); t-раб.-80…+150°C, 35х30х3000 мм | Промрукав | руб./шт | 5479.52
| Стойка П-образная СП-35х30х400 (PR08.2760) (Промрукав) | Стойка П-образная стальная, цинкование по Сендзимиру (Sz); t-раб.-80…+150°C, 35х30х400 мм | Промрукав | руб./шт | 1415.61
| Стойка П-образная СП-35х30х500 (PR08.2423) (Промрукав) | Стойка П-образная стальная, цинкование по Сендзимиру (Sz); t-раб.-80…+150°C, 35х30х500 мм | Промрукав | руб./шт | 1554.6
| Стойка П-образная СП-35х30х600 (PR08.2611) (Промрукав) | Стойка П-образная стальная, цинкование по Сендзимиру (Sz); t-раб.-80…+150°C, 35х30х600 мм | Промрукав | руб./шт | 1810.91
| Стойка П-образная СП-35х30х800 (PR08.2612) (Промрукав) | Стойка П-образная стальная, цинкование по Сендзимиру (Sz); t-раб.-80…+150°C, 35х30х800 мм | Промрукав | руб./шт | 2217.4
| Стойка П-образная СП-45х30х1200 (PR08.5122) (Промрукав) | Стойка П-образная стальная, цинкование по Сендзимиру (Sz); t-раб.-80…+150°C, 45х30х1200 мм | Промрукав | руб./шт | 3307.8
| Стойка П-образная СП-45х30х1400 (PR08.5123) (Промрукав) | Стойка П-образная стальная, цинкование по Сендзимиру (Sz); t-раб.-80…+150°C, 45х30х1400 мм | Промрукав | руб./шт | 3780.34
| Стойка П-образная СП-45х30х1800 (PR08.5124) (Промрукав) | Стойка П-образная стальная, цинкование по Сендзимиру (Sz); t-раб.-80…+150°C, 45х30х1800 мм | Промрукав | руб./шт | 4725.44
| Стойка П-образная СП-45х30х2000 (PR08.5125) (Промрукав) | Стойка П-образная стальная, цинкование по Сендзимиру (Sz); t-раб.-80…+150°C, 45х30х2000 мм | Промрукав | руб./шт | 5040.48
| Стойка П-образная СП-45х30х2500 (PR08.5127) (Промрукав) | Стойка П-образная стальная, цинкование по Сендзимиру (Sz); t-раб.-80…+150°C, 45х30х2500 мм | Промрукав | руб./шт | 6143.09
| Стойка П-образная СП-45х30х300 (PR08.5116) (Промрукав) | Стойка П-образная стальная, цинкование по Сендзимиру (Sz); t-раб.-80…+150°C, 45х30х300 мм | Промрукав | руб./шт | 1417.64
| Стойка П-образная СП-45х30х3000 (PR08.5130) (Промрукав) | Стойка П-образная стальная, цинкование по Сендзимиру (Sz); t-раб.-80…+150°C, 45х30х3000 мм | Промрукав | руб./шт | 7245.69
| Стойка П-образная СП-45х30х400 (PR08.5117) (Промрукав) | Стойка П-образная стальная, цинкование по Сендзимиру (Sz); t-раб.-80…+150°C, 45х30х400 мм | Промрукав | руб./шт | 1575.11
| Стойка П-образная СП-45х30х500 (PR08.5118) (Промрукав) | Стойка П-образная стальная, цинкование по Сендзимиру (Sz); t-раб.-80…+150°C, 45х30х500 мм | Промрукав | руб./шт | 1732.68
| Стойка П-образная СП-45х30х600 (PR08.5119) (Промрукав) | Стойка П-образная стальная, цинкование по Сендзимиру (Sz); t-раб.-80…+150°C, 45х30х600 мм | Промрукав | руб./шт | 2047.72
| Стойка П-образная СП-45х30х800 (PR08.5120) (Промрукав) | Стойка П-образная стальная, цинкование по Сендзимиру (Sz); t-раб.-80…+150°C, 45х30х800 мм | Промрукав | руб./шт | 2520.26
| Стойка П-образная СП-35х30х2500 (PR08.2619) (Промрукав) | Стойка П-образная стальная, цинкование по Сендзимиру (Sz); t-раб.-80…+150°C, 35х30х2500 мм | Промрукав | руб./шт | 4696.37
| Стойка П-образная СП-45х30х1000 (PR08.5121) (Промрукав) | Стойка П-образная стальная, цинкование по Сендзимиру (Sz); t-раб.-80…+150°C, 45х30х1000 мм | Промрукав | руб./шт | 2835.3
| Профиль STRUT ПС-41х21х2200 (2,0мм) (PR16.0770) (Промрукав) | Профиль STRUT стальной (2мм), цинкование по Сендзимиру (Sz); t-раб.-80…+150°C, 41х21х2200 мм | Промрукав | руб./шт | 2008.87
| Профиль STRUT ПС-41х21х1200 (2,0мм) (PR16.0767) (Промрукав) | Профиль STRUT стальной (2мм), цинкование по Сендзимиру (Sz); t-раб.-80…+150°C, 41х21х1200 мм | Промрукав | руб./шт | 1115.48
| Профиль STRUT ПС-41х41х800 (2,0мм) (PR16.0776) (Промрукав) | Профиль STRUT стальной (2мм), цинкование по Сендзимиру (Sz); t-раб.-80…+150°C, 41х41х800 мм | Промрукав | руб./шт | 1353.31
| Профиль STRUT ПС-41х41х6000 (2,0мм) (PR16.0783) (Промрукав) | Профиль STRUT стальной (2мм), цинкование по Сендзимиру (Sz); t-раб.-80…+150°C, 41х41х6000 мм | Промрукав | руб./шт | 7254.24
| Профиль STRUT ПС-41х41х600 (2,0мм) (PR16.0775) (Промрукав) | Профиль STRUT стальной (2мм), цинкование по Сендзимиру (Sz); t-раб.-80…+150°C, 41х41х600 мм | Промрукав | руб./шт | 777.78
| Профиль STRUT ПС-41х41х3000 (2,0мм) (PR16.0782) (Промрукав) | Профиль STRUT стальной (2мм), цинкование по Сендзимиру (Sz); t-раб.-80…+150°C, 41х41х3000 мм | Промрукав | руб./шт | 3733.59
| Профиль STRUT ПС-41х41х400 (2,0мм) (PR16.0774) (Промрукав) | Профиль STRUT стальной (2мм), цинкование по Сендзимиру (Sz); t-раб.-80…+150°C, 41х41х400 мм | Промрукав | руб./шт | 926.55
| Профиль STRUT ПС-41х41х2500 (2,0мм) (PR16.0781) (Промрукав) | Профиль STRUT стальной (2мм), цинкование по Сендзимиру (Sz); t-раб.-80…+150°C, 41х41х2500 мм | Промрукав | руб./шт | 3108.08
| Профиль STRUT ПС-41х41х2200 (2,0мм) (PR16.0780) (Промрукав) | Профиль STRUT стальной (2мм), цинкование по Сендзимиру (Sz); t-раб.-80…+150°C, 41х41х2200 мм | Промрукав | руб./шт | 2659.9
| Профиль STRUT ПС-41х41х2000 (2,0мм) (PR16.0779) (Промрукав) | Профиль STRUT стальной (2мм), цинкование по Сендзимиру (Sz); t-раб.-80…+150°C, 41х41х2000 мм | Промрукав | руб./шт | 3554.67
| Профиль STRUT ПС-41х41х1800 (2,0мм) (PR16.0778) (Промрукав) | Профиль STRUT стальной (2мм), цинкование по Сендзимиру (Sz); t-раб.-80…+150°C, 41х41х1800 мм | Промрукав | руб./шт | 2176.29
| Профиль STRUT ПС-41х41х1200 (2,0мм) (PR16.0777) (Промрукав) | Профиль STRUT стальной (2мм), цинкование по Сендзимиру (Sz); t-раб.-80…+150°C, 41х41х1200 мм | Промрукав | руб./шт | 1950.74
| Профиль STRUT ПС-41х21х800 (2,0мм) (PR16.0766) (Промрукав) | Профиль STRUT стальной (2мм), цинкование по Сендзимиру (Sz); t-раб.-80…+150°C, 41х21х800 мм | Промрукав | руб./шт | 1029.99
| Профиль STRUT ПС-41х21х6000 (2,0мм) (PR16.0773) (Промрукав) | Профиль STRUT стальной (2мм), цинкование по Сендзимиру (Sz); t-раб.-80…+150°C, 41х21х6000 мм | Промрукав | руб./шт | 5394.33
| Профиль STRUT ПС-41х21х600 (2,0мм) (PR16.0765) (Промрукав) | Профиль STRUT стальной (2мм), цинкование по Сендзимиру (Sz); t-раб.-80…+150°C, 41х21х600 мм | Промрукав | руб./шт | 592.88
| Профиль STRUT ПС-41х21х400 (2,0мм) (PR16.0764) (Промрукав) | Профиль STRUT стальной (2мм), цинкование по Сендзимиру (Sz); t-раб.-80…+150°C, 41х21х400 мм | Промрукав | руб./шт | 413.04
| Профиль STRUT ПС-41х21х3000 (2,0мм) (PR16.0772) (Промрукав) | Профиль STRUT стальной (2мм), цинкование по Сендзимиру (Sz); t-раб.-80…+150°C, 41х21х3000 мм | Промрукав | руб./шт | 2697.14
| Профиль STRUT ПС-41х21х2000 (2,0мм) (PR16.0769) (Промрукав) | Профиль STRUT стальной (2мм), цинкование по Сендзимиру (Sz); t-раб.-80…+150°C, 41х21х2000 мм | Промрукав | руб./шт | 1887.99
| Профиль STRUT ПС-41х21х1800 (2,0мм) (PR16.0768) (Промрукав) | Профиль STRUT стальной (2мм), цинкование по Сендзимиру (Sz); t-раб.-80…+150°C, 41х21х1800 мм | Промрукав | руб./шт | 2238.01
| Профиль STRUT ПС-41х21х2500 (2,0мм) (PR16.0771) (Промрукав) | Профиль STRUT стальной (2мм), цинкование по Сендзимиру (Sz); t-раб.-80…+150°C, 41х21х2500 мм | Промрукав | руб./шт | 2247.65
| Профиль П-образный ППГЭМ-400 (2,5мм) (PR16.0748) (Промрукав) | Профиль П-образный сечением 62х26 мм, из стали толщиной 2.5 мм, цинкование по Сендзимиру (Sz); t-раб.-80…+150°C, длина 400 мм. Применяется только со скобой для настенной стойки ГЭМ и кронштейном для стойки ГЭМ. | Промрукав | руб./шт | 507.82
| Профиль П-образный ПП-35х30х2000 (2,0мм) (PR08.2303) (Промрукав) | Профиль П-образный сечением 35х30 мм, из стали толщиной 2 мм, цинкование по Сендзимиру (Sz); t-раб.-80…+150°C, длина 2000 мм | Промрукав | руб./шт | 2483.34
| Профиль П-образный ПП-35х30х1000 (2,0мм) (PR08.2302) (Промрукав) | Профиль П-образный сечением 35х30 мм, из стали толщиной 2 мм, цинкование по Сендзимиру (Sz); t-раб.-80…+150°C, длина 1000 мм | Промрукав | руб./шт | 1030.66
| Профиль П-образный ПП-35х30х1200 (2,0мм) (PR08.2477) (Промрукав) | Профиль П-образный сечением 35х30 мм, из стали толщиной 2 мм, цинкование по Сендзимиру (Sz); t-раб.-80…+150°C, длина 1200 мм | Промрукав | руб./шт | 1175.66
| Профиль П-образный ПП-35х30х1400 (2,0мм) (PR08.2606) (Промрукав) | Профиль П-образный сечением 35х30 мм, из стали толщиной 2 мм, цинкование по Сендзимиру (Sz); t-раб.-80…+150°C, длина 1400 мм | Промрукав | руб./шт | 1343.59
| Профиль П-образный ПП-35х30х150 (2,0мм) (PR08.2603) (Промрукав) | Профиль П-образный сечением 35х30 мм, из стали толщиной 2 мм, цинкование по Сендзимиру (Sz); t-раб.-80…+150°C, длина 150 мм | Промрукав | руб./шт | 221.12
| Профиль П-образный ПП-35х30х1800 (2,0мм) (PR08.2476) (Промрукав) | Профиль П-образный сечением 35х30 мм, из стали толщиной 2 мм, цинкование по Сендзимиру (Sz); t-раб.-80…+150°C, длина 1800 мм | Промрукав | руб./шт | 2118.46
| Профиль П-образный ПП-35х30х200 (2,0мм) (PR08.2604) (Промрукав) | Профиль П-образный сечением 35х30 мм, из стали толщиной 2 мм, цинкование по Сендзимиру (Sz); t-раб.-80…+150°C, длина 200 мм | Промрукав | руб./шт | 290.09
| Профиль П-образный ПП-35х30х2500 (2,0мм) (PR08.2607) (Промрукав) | Профиль П-образный сечением 35х30 мм, из стали толщиной 2 мм, цинкование по Сендзимиру (Sz); t-раб.-80…+150°C, длина 2500 мм | Промрукав | руб./шт | 2803.18
| Профиль П-образный ПП-35х30х300 (2,0мм) (PR08.2409) (Промрукав) | Профиль П-образный сечением 35х30 мм, из стали толщиной 2 мм, цинкование по Сендзимиру (Sz); t-раб.-80…+150°C, длина 300 мм | Промрукав | руб./шт | 389.34
| Профиль П-образный ПП-35х30х3000 (2,0мм) (PR08.2304) (Промрукав) | Профиль П-образный сечением 35х30 мм, из стали толщиной 2 мм, цинкование по Сендзимиру (Sz); t-раб.-80…+150°C, длина 3000 мм | Промрукав | руб./шт | 2977.35
| Профиль П-образный ПП-35х30х400 (2,0мм) (PR08.2301) (Промрукав) | Профиль П-образный сечением 35х30 мм, из стали толщиной 2 мм, цинкование по Сендзимиру (Sz); t-раб.-80…+150°C, длина 400 мм | Промрукав | руб./шт | 442.8
| Профиль П-образный ПП-35х30х500 (2,0мм) (PR08.2478) (Промрукав) | Профиль П-образный сечением 35х30 мм, из стали толщиной 2 мм, цинкование по Сендзимиру (Sz); t-раб.-80…+150°C, длина 500 мм | Промрукав | руб./шт | 533.03
| Профиль П-образный ПП-35х30х600 (2,0мм) (PR08.2436) (Промрукав) | Профиль П-образный сечением 35х30 мм, из стали толщиной 2 мм, цинкование по Сендзимиру (Sz); t-раб.-80…+150°C, длина 600 мм | Промрукав | руб./шт | 587.83
| Профиль П-образный ПП-35х30х800 (2,0мм) (PR08.2605) (Промрукав) | Профиль П-образный сечением 35х30 мм, из стали толщиной 2 мм, цинкование по Сендзимиру (Sz); t-раб.-80…+150°C, длина 800 мм | Промрукав | руб./шт | 809.26
| Профиль П-образный ПП-45х30х1000 (2,0мм) (PR08.5111) (Промрукав) | Профиль П-образный сечением 45х30 мм, из стали толщиной 2 мм, цинкование по Сендзимиру (Sz); t-раб.-80…+150°C, длина 1000 мм | Промрукав | руб./шт | 1360.4
| Профиль П-образный ПП-45х30х1200 (2,0мм) (PR08.5112) (Промрукав) | Профиль П-образный сечением 45х30 мм, из стали толщиной 2 мм, цинкование по Сендзимиру (Sz); t-раб.-80…+150°C, длина 1200 мм | Промрукав | руб./шт | 1651.89
| Профиль П-образный ПП-45х30х1400 (2,0мм) (PR08.5113) (Промрукав) | Профиль П-образный сечением 45х30 мм, из стали толщиной 2 мм, цинкование по Сендзимиру (Sz); t-раб.-80…+150°C, длина 1400 мм | Промрукав | руб./шт | 1943.4
| Профиль П-образный ПП-45х30х150 (2,0мм) (PR08.5106) (Промрукав) | Профиль П-образный сечением 45х30 мм, из стали толщиной 2 мм, цинкование по Сендзимиру (Sz); t-раб.-80…+150°C, длина 150 мм | Промрукав | руб./шт | 213.8
| Профиль П-образный ПП-45х30х1800 (2,0мм) (PR08.5114) (Промрукав) | Профиль П-образный сечением 45х30 мм, из стали толщиной 2 мм, цинкование по Сендзимиру (Sz); t-раб.-80…+150°C, длина 1800 мм | Промрукав | руб./шт | 2550.76
| Профиль П-образный ПП-45х30х200 (2,0мм) (PR08.5107) (Промрукав) | Профиль П-образный сечением 45х30 мм, из стали толщиной 2 мм, цинкование по Сендзимиру (Sz); t-раб.-80…+150°C, длина 200 мм | Промрукав | руб./шт | 291.51
| Профиль П-образный ПП-45х30х2000 (2,0мм) (PR08.2727) (Промрукав) | Профиль П-образный сечением 45х30 мм, из стали толщиной 2 мм, цинкование по Сендзимиру (Sz); t-раб.-80…+150°C, длина 2000 мм | Промрукав | руб./шт | 2720.78
| Профиль П-образный ПП-45х30х2500 (2,0мм) (PR08.5115) (Промрукав) | Профиль П-образный сечением 45х30 мм, из стали толщиной 2 мм, цинкование по Сендзимиру (Sz); t-раб.-80…+150°C, длина 2500 мм | Промрукав | руб./шт | 3400.97
| Профиль П-образный ПП-45х30х300 (2,0мм) (PR08.5108) (Промрукав) | Профиль П-образный сечением 45х30 мм, из стали толщиной 2 мм, цинкование по Сендзимиру (Sz); t-раб.-80…+150°C, длина 300 мм | Промрукав | руб./шт | 388.68
| Профиль П-образный ПП-45х30х3000 (2,0мм) (PR08.2728) (Промрукав) | Профиль П-образный сечением 45х30 мм, из стали толщиной 2 мм, цинкование по Сендзимиру (Sz); t-раб.-80…+150°C, длина 3000 мм | Промрукав | руб./шт | 4081.17
| Профиль П-образный ПП-45х30х400 (2,0мм) (PR08.5109) (Промрукав) | Профиль П-образный сечением 45х30 мм, из стали толщиной 2 мм, цинкование по Сендзимиру (Sz); t-раб.-80…+150°C, длина 400 мм | Промрукав | руб./шт | 583.03
| Профиль П-образный ПП-45х30х500 (2,0мм) (PR08.5220) (Промрукав) | Профиль П-образный сечением 45х30 мм, из стали толщиной 2 мм, цинкование по Сендзимиру (Sz); t-раб.-80…+150°C, длина 500 мм | Промрукав | руб./шт | 680.19
| Профиль П-образный ПП-45х30х600 (2,0мм) (PR08.2884) (Промрукав) | Профиль П-образный сечением 45х30 мм, из стали толщиной 2 мм, цинкование по Сендзимиру (Sz); t-раб.-80…+150°C, длина 600 мм | Промрукав | руб./шт | 777.39
| Профиль П-образный ПП-45х30х800 (2,0мм) (PR08.5110) (Промрукав) | Профиль П-образный сечением 45х30 мм, из стали толщиной 2 мм, цинкование по Сендзимиру (Sz); t-раб.-80…+150°C, длина 800 мм | Промрукав | руб./шт | 1068.86
| Профиль П-образный ППГЭМ-1200 (2,5мм) (PR16.0751) (Промрукав) | Профиль П-образный сечением 62х26 мм, из стали толщиной 2.5 мм, цинкование по Сендзимиру (Sz); t-раб.-80…+150°C, длина 1200 мм. Применяется только со скобой для настенной стойки ГЭМ и кронштейном для стойки ГЭМ. | Промрукав | руб./шт | 1478.14
| Профиль П-образный ППГЭМ-1800 (2,5мм) (PR16.0752) (Промрукав) | Профиль П-образный сечением 62х26 мм, из стали толщиной 2.5 мм, цинкование по Сендзимиру (Sz); t-раб.-80…+150°C, длина 1800 мм. Применяется только со скобой для настенной стойки ГЭМ и кронштейном для стойки ГЭМ. | Промрукав | руб./шт | 2405.65
| Профиль П-образный ППГЭМ-2000 (2,5мм) (PR16.0753) (Промрукав) | Профиль П-образный сечением 62х26 мм, из стали толщиной 2.5 мм, цинкование по Сендзимиру (Sz); t-раб.-80…+150°C, длина 2000 мм. Применяется только со скобой для настенной стойки ГЭМ и кронштейном для стойки ГЭМ. | Промрукав | руб./шт | 2873.08
| Профиль П-образный ППГЭМ-2200 (2,5мм) (PR16.0754) (Промрукав) | Профиль П-образный сечением 62х26 мм, из стали толщиной 2.5 мм, цинкование по Сендзимиру (Sz); t-раб.-80…+150°C, длина 2200 мм. Применяется только со скобой для настенной стойки ГЭМ и кронштейном для стойки ГЭМ. | Промрукав | руб./шт | 2984.29
| Профиль П-образный ППГЭМ-600 (2,5мм) (PR16.0749) (Промрукав) | Профиль П-образный сечением 62х26 мм, из стали толщиной 2.5 мм, цинкование по Сендзимиру (Sz); t-раб.-80…+150°C, длина 600 мм. Применяется только со скобой для настенной стойки ГЭМ и кронштейном для стойки ГЭМ. | Промрукав | руб./шт | 753.54
| Профиль П-образный ППГЭМ-800 (2,5мм) (PR16.0750) (Промрукав) | Профиль П-образный сечением 62х26 мм, из стали толщиной 2.5 мм, цинкование по Сендзимиру (Sz); t-раб.-80…+150°C, длина 800 мм. Применяется только со скобой для настенной стойки ГЭМ и кронштейном для стойки ГЭМ. | Промрукав | руб./шт | 1054.04
| Профиль П-образный усиленный ППУ-45х30х1000 (2,5мм) (PR16.2203) (Промрукав) | Профиль П-образный сечением 45х30 мм, из стали толщиной 2.5 мм, цинкование по Сендзимиру (Sz); t-раб.-80…+150°C, длина 1000 мм | Промрукав | руб./шт | 1917.97
| Профиль П-образный усиленный ППУ-45х30х1200 (2,5мм) (PR16.2204) (Промрукав) | Профиль П-образный сечением 45х30 мм, из стали толщиной 2.5 мм, цинкование по Сендзимиру (Sz); t-раб.-80…+150°C, длина 1200 мм | Промрукав | руб./шт | 2301.55
| Профиль П-образный усиленный ППУ-45х30х1400 (2,5мм) (PR16.2205) (Промрукав) | Профиль П-образный сечением 45х30 мм, из стали толщиной 2.5 мм, цинкование по Сендзимиру (Sz); t-раб.-80…+150°C, длина 1400 мм | Промрукав | руб./шт | 2685.12
| Профиль П-образный усиленный ППУ-45х30х150 (2,5мм) (PR16.2196) (Промрукав) | Профиль П-образный сечением 45х30 мм, из стали толщиной 2.5 мм, цинкование по Сендзимиру (Sz); t-раб.-80…+150°C, длина 150 мм | Промрукав | руб./шт | 433.39
| Профиль П-образный усиленный ППУ-45х30х1800 (2,5мм) (PR16.2206) (Промрукав) | Профиль П-образный сечением 45х30 мм, из стали толщиной 2.5 мм, цинкование по Сендзимиру (Sz); t-раб.-80…+150°C, длина 1800 мм | Промрукав | руб./шт | 4036.55
| Профиль П-образный усиленный ППУ-45х30х200 (2,5мм) (PR16.2197) (Промрукав) | Профиль П-образный сечением 45х30 мм, из стали толщиной 2.5 мм, цинкование по Сендзимиру (Sz); t-раб.-80…+150°C, длина 200 мм | Промрукав | руб./шт | 509.88
| Профиль П-образный усиленный ППУ-45х30х2000 (2,5мм) (PR16.2207) (Промрукав) | Профиль П-образный сечением 45х30 мм, из стали толщиной 2.5 мм, цинкование по Сендзимиру (Sz); t-раб.-80…+150°C, длина 2000 мм | Промрукав | руб./шт | 4190
| Профиль П-образный усиленный ППУ-45х30х300 (2,5мм) (PR16.2198) (Промрукав) | Профиль П-образный сечением 45х30 мм, из стали толщиной 2.5 мм, цинкование по Сендзимиру (Sz); t-раб.-80…+150°C, длина 300 мм | Промрукав | руб./шт | 637.33
| Профиль П-образный усиленный ППУ-45х30х400 (2,5мм) (PR16.2199) (Промрукав) | Профиль П-образный сечением 45х30 мм, из стали толщиной 2.5 мм, цинкование по Сендзимиру (Sz); t-раб.-80…+150°C, длина 400 мм | Промрукав | руб./шт | 826.19
| Профиль П-образный усиленный ППУ-45х30х500 (2,5мм) (PR16.2200) (Промрукав) | Профиль П-образный сечением 45х30 мм, из стали толщиной 2.5 мм, цинкование по Сендзимиру (Sz); t-раб.-80…+150°C, длина 500 мм | Промрукав | руб./шт | 995.84
| Профиль П-образный усиленный ППУ-45х30х600 (2,5мм) (PR16.2201) (Промрукав) | Профиль П-образный сечением 45х30 мм, из стали толщиной 2.5 мм, цинкование по Сендзимиру (Sz); t-раб.-80…+150°C, длина 600 мм | Промрукав | руб./шт | 1150.74
| Пластина угловая 90 градусов 4 отверстия 1/3 (PR16.1115) (Промрукав) | Пластина угловая Г-образного вида изогнутая под 90°, с 4 отверстиями D12 мм, 1 отверстие на коротком плече, 3 отверстия на длинном плече, толщина металла 5 мм | Промрукав | руб./шт | 542.66
| Пластина 1 отверстие (PR16.1106) (Промрукав) | Пластина с 1 отверстием D13 мм для присоединения к монтажному профилю различных элементов при помощи хомутов или резьбовых шпилек, габ.размер 50х50 мм. | Промрукав | руб./шт | 140.42
| Пластина 135 градусов 4 отверстия (PR16.1107) (Промрукав) | Пластина угловая изогнутая под 135 градусов, 4 отверстия D12 мм, длина 230 мм | Промрукав | руб./шт | 748.48
| Пластина 2 отверстия (PR16.1108) (Промрукав) | Пластина соединительная с 2 отверстиями D13 мм, габ.размер 40х85х5 мм. | Промрукав | руб./шт | 277.61
| Пластина 3 отверстия (PR16.1109) (Промрукав) | Пластина соединительная с 3 отверстиями D13 мм, габ.размер 40х140х5 мм. | Промрукав | руб./шт | 414.56
| Пластина 4 отверстия (PR16.1110) (Промрукав) | Пластина соединительная с 4 отверстиями D13 мм, габ.размер 40х190х5 мм. | Промрукав | руб./шт | 559.62
| Пластина 45 градусов 4 отверстия (PR16.1112) (Промрукав) | Пластина угловая с 4 отверстиями D12 мм, изогнутая под 45°, толщина материала 5 мм | Промрукав | руб./шт | 784.1
| Пластина 5 отверстий (PR16.1111) (Промрукав) | Пластина соединительная с 4 отверстиями D13 мм, габ.размер 40х240х5 мм. | Промрукав | руб./шт | 669.26
| Пластина L-образная 3 отверстия (PR16.1117) (Промрукав) | Пластина L-образная с 3 отверстиями D13 мм, габ.размер 86х135х5 мм | Промрукав | руб./шт | 1370.66
| Пластина Z-образная 2 отверстия (PR16.1118) (Промрукав) | Пластина Z-образная с 2 отверстиями D13 мм, высота 27 мм, габ.размер 40х88х5 мм. | Промрукав | руб./шт | 503.12
| Пластина Z-образная 3 отверстия (PR16.1119) (Промрукав) | Пластина Z-образная с 3 отверстиями D13 мм, высота 74 мм, габ.размер 40х88х5 мм. | Промрукав | руб./шт | 531.01
| Пластина Z-образная 4 отверстия (PR16.1120) (Промрукав) | Пластина Z-образная с 4 отверстиями D13 мм, высота 87 мм, габ.размер 40х88х5 мм. | Промрукав | руб./шт | 750.68
| Пластина П-образная 3 отверстия профиль 41х21 (PR16.1121) (Промрукав) | Пластина П-образная с 3 отверстиями D13 мм, толщ.металла 5 мм, габ.размер 40х26х135 мм. | Промрукав | руб./шт | 728.82
| Пластина П-образная 5 отверстий профиль 41х41 ПП5 (PR16.1122) (Промрукав) | Пластина П-образная с 5 отверстиями D13 мм, толщ.металла 5 мм, габ.размер 40х50х135 мм. | Промрукав | руб./шт | 746.02
| Пластина П-образная двойная 6 отверстий (PR16.1123) (Промрукав) | Пластина П-образная с 6 отверстиями D13 мм, толщ.металла 5 мм, габ.размер 40х50х180 мм. | Промрукав | руб./шт | 1030.18
| Пластина поворотная малая (PR16.1125) (Промрукав) | Пластина поворотная малая для крепления страт профилей со свободным поворотным креплением, габ.размер 125х125х6 мм | Промрукав | руб./шт | 1089.3
| Пластина поворотная (PR16.1124) (Промрукав) | Пластина поворотная для крепления страт профилей со свободным поворотным креплением, габ.размер 250х250х8 мм | Промрукав | руб./шт | 4916.19
| Пластина Т-образная 4 отверстия (PR16.1126) (Промрукав) | Пластина Т-образная с 4 отверстиями D12 мм, толщ.металла 5 мм | Промрукав | руб./шт | 595.42
| Пластина Т-образная 45 градусов 4 отверстия (PR16.1127) (Промрукав) | Пластина Т-образная изогнутая под 45°, с 4 отверстиями D12 мм, толщ.металла 5 мм | Промрукав | руб./шт | 659.86
| Пластина угловая 90 градусов 2 отверстия (PR16.1113) (Промрукав) | Пластина угловая Г-образного вида изогнутая под 90°, с 2 отверстиями D12 мм, толщ.металла 5 мм | Промрукав | руб./шт | 293.64
| Пластина угловая 90 градусов 3 отверстия (PR16.1114) (Промрукав) | Пластина угловая Г-образного вида изогнутая под 90°, с 3 отверстиями D12 мм, 1 отверстие на коротком плече, 2 отверстия на длинном плече, толщ.металла 5 мм | Промрукав | руб./шт | 495.61
| Пластина угловая 90 градусов 4 отверстия 2/2 (PR16.1116) (Промрукав) | Пластина угловая Г-образного вида изогнутая под 90°, с 4 отверстиями D12 мм, по 2 отверстие на каждом плече, толщ.металла 5 мм | Промрукав | руб./шт | 681.83
| Прижим балочный №1 (комплект болт 10х40) (PR16.1100) (Промрукав) | Прижим балочный №1 (комплект болт 10х40) | Промрукав | руб./шт | 681.73
| Прижим балочный №2 (комплект болт 10х40) (PR16.1101) (Промрукав) | Прижим балочный №2 (комплект болт 10х40) | Промрукав | руб./шт | 605.49
| Прижим балочный №3 (комплект болт 10х40) (PR16.1102) (Промрукав) | Прижим балочный №3 (комплект болт 10х40) | Промрукав | руб./шт | 928.86
| Соединитель внешний 41х21 (PR16.1128) (Промрукав) | Соединитель внешний для соединения страт профилей с габаритами 41х21 мм, с 4 отверстиями D12 мм, длина 172 мм | Промрукав | руб./шт | 853.21
| Соединитель внешний 41х41 (PR16.1129) (Промрукав) | Соединитель внешний для соединения страт профилей с габаритами 41х41 мм, с 4 отверстиями D12 мм, длина 172 мм | Промрукав | руб./шт | 1341.26
| Соединитель внутренний 41х21 (PR16.1130) (Промрукав) | Соединитель внутренний для соединения страт профилей с габаритами 41х21 мм, с 4 отверстиями D12 мм, длина 180 мм | Промрукав | руб./шт | 284.97
| Соединитель внутренний 41х41 (PR16.1131) (Промрукав) | Соединитель внутренний для соединения страт профилей с габаритами 41х41 мм, с 4 отверстиями D12 мм, длина 180 мм | Промрукав | руб./шт | 1096.32
| Консоль STRUT двойная КССД-41х21х200 (2,5мм) (PR08.22774) (Промрукав) | Консоль на основе сдвоенного профиля 41х21х200 мм, толщ.металла 2,5 мм | Промрукав | руб./шт | 1107.98
| Консоль STRUT двойная КССД-41х21х250 (2,5мм) (PR08.22775) (Промрукав) | Консоль на основе сдвоенного профиля 41х21х250 мм, толщ.металла 2,5 мм | Промрукав | руб./шт | 1241.58
| Консоль STRUT двойная КССД-41х21х300 (2,5мм) (PR08.22776) (Промрукав) | Консоль на основе сдвоенного профиля 41х21х300 мм, толщ.металла 2,5 мм | Промрукав | руб./шт | 1375.17
| Консоль STRUT двойная КССД-41х21х350 (2,5мм) (PR08.22777) (Промрукав) | Консоль на основе сдвоенного профиля 41х21х350 мм, толщ.металла 2,5 мм | Промрукав | руб./шт | 1508.76
| Консоль STRUT двойная КССД-41х21х400 (2,5мм) (PR08.22778) (Промрукав) | Консоль на основе сдвоенного профиля 41х21х400 мм, толщ.металла 2,5 мм | Промрукав | руб./шт | 1642.37
| Консоль STRUT двойная КССД-41х21х450 (2,5мм) (PR08.22779) (Промрукав) | Консоль на основе сдвоенного профиля 41х21х450 мм, толщ.металла 2,5 мм | Промрукав | руб./шт | 1775.97
| Консоль STRUT двойная КССД-41х21х500 (2,5мм) (PR08.22780) (Промрукав) | Консоль на основе сдвоенного профиля 41х21х500 мм, толщ.металла 2,5 мм | Промрукав | руб./шт | 1909.56
| Консоль STRUT двойная КССД-41х21х550 (2,5мм) (PR08.22781) (Промрукав) | Консоль на основе сдвоенного профиля 41х21х550 мм, толщ.металла 2,5 мм | Промрукав | руб./шт | 2043.16
| Консоль STRUT двойная КССД-41х21х600 (2,5мм) (PR08.22782) (Промрукав) | Консоль на основе сдвоенного профиля 41х21х600 мм, толщ.металла 2,5 мм | Промрукав | руб./шт | 2176.72
| Консоль STRUT двойная КССД-41х21х650 (2,5мм) (PR08.22783) (Промрукав) | Консоль на основе сдвоенного профиля 41х21х650 мм, толщ.металла 2,5 мм | Промрукав | руб./шт | 2310.34
| Консоль STRUT двойная КССД-41х21х700 (2,5мм) (PR08.22784) (Промрукав) | Консоль на основе сдвоенного профиля 41х21х700 мм, толщ.металла 2,5 мм | Промрукав | руб./шт | 2443.91
| Консоль STRUT двойная КССД-41х21х750 (2,5мм) (PR08.22785) (Промрукав) | Консоль на основе сдвоенного профиля 41х21х750 мм, толщ.металла 2,5 мм | Промрукав | руб./шт | 2577.54
| Консоль STRUT двойная КССД-41х21х800 (2,5мм) (PR08.22786) (Промрукав) | Консоль на основе сдвоенного профиля 41х21х800 мм, толщ.металла 2,5 мм | Промрукав | руб./шт | 2711.14
| Консоль STRUT двойная КССД-41х21х850 (2,5мм) (PR08.22772) (Промрукав) | Консоль на основе сдвоенного профиля 41х21х850 мм, толщ.металла 2,5 мм | Промрукав | руб./шт | 3530.06
| Консоль STRUT двойная КССД-41х21х900 (2,5мм) (PR08.22773) (Промрукав) | Консоль на основе сдвоенного профиля 41х21х900 мм, толщ.металла 2,5 мм | Промрукав | руб./шт | 3684.66
| Консоль STRUT двойная КССД-41х41х200 (2,5мм) (PR08.22759) (Промрукав) | Консоль на основе сдвоенного профиля 41х41х200 мм, толщ.металла 2,5 мм | Промрукав | руб./шт | 1378.77
| Консоль STRUT двойная КССД-41х41х250 (2,5мм) (PR08.22760) (Промрукав) | Консоль на основе сдвоенного профиля 41х41х250 мм, толщ.металла 2,5 мм | Промрукав | руб./шт | 1533.37
| Консоль STRUT двойная КССД-41х41х300 (2,5мм) (PR08.22761) (Промрукав) | Консоль на основе сдвоенного профиля 41х41х300 мм, толщ.металла 2,5 мм | Промрукав | руб./шт | 1688.02
| Консоль STRUT двойная КССД-41х41х350 (2,5мм) (PR08.22762) (Промрукав) | Консоль на основе сдвоенного профиля 41х41х350 мм, толщ.металла 2,5 мм | Промрукав | руб./шт | 1842.65
| Консоль STRUT двойная КССД-41х41х400 (2,5мм) (PR08.22763) (Промрукав) | Консоль на основе сдвоенного профиля 41х41х400 мм, толщ.металла 2,5 мм | Промрукав | руб./шт | 2138.47
| Консоль STRUT двойная КССД-41х41х450 (2,5мм) (PR08.22764) (Промрукав) | Консоль на основе сдвоенного профиля 41х41х450 мм, толщ.металла 2,5 мм | Промрукав | руб./шт | 2293.06
| Консоль STRUT двойная КССД-41х41х500 (2,5мм) (PR08.22765) (Промрукав) | Консоль на основе сдвоенного профиля 41х41х500 мм, толщ.металла 2,5 мм | Промрукав | руб./шт | 2447.72
| Консоль STRUT двойная КССД-41х41х550 (2,5мм) (PR08.22766) (Промрукав) | Консоль на основе сдвоенного профиля 41х41х550 мм, толщ.металла 2,5 мм | Промрукав | руб./шт | 2602.33
| Консоль STRUT двойная КССД-41х41х600 (2,5мм) (PR08.22767) (Промрукав) | Консоль на основе сдвоенного профиля 41х41х600 мм, толщ.металла 2,5 мм | Промрукав | руб./шт | 2756.95
| Консоль STRUT двойная КССД-41х41х650 (2,5мм) (PR08.22768) (Промрукав) | Консоль на основе сдвоенного профиля 41х41х650 мм, толщ.металла 2,5 мм | Промрукав | руб./шт | 2911.6
| Консоль STRUT двойная КССД-41х41х700 (2,5мм) (PR08.22769) (Промрукав) | Консоль на основе сдвоенного профиля 41х41х700 мм, толщ.металла 2,5 мм | Промрукав | руб./шт | 3066.21
| Консоль STRUT двойная КССД-41х41х750 (2,5мм) (PR08.22770) (Промрукав) | Консоль на основе сдвоенного профиля 41х41х750 мм, толщ.металла 2,5 мм | Промрукав | руб./шт | 3220.8
| Консоль STRUT двойная КССД-41х41х800 (2,5мм) (PR08.22771) (Промрукав) | Консоль на основе сдвоенного профиля 41х41х800 мм, толщ.металла 2,5 мм | Промрукав | руб./шт | 3375.43
| Консоль STRUT двойная КССД-41х41х850 (2,5мм) (PR08.22757) (Промрукав) | Консоль на основе сдвоенного профиля 41х41х850 мм, толщ.металла 2,5 мм | Промрукав | руб./шт | 3530.06
| Консоль STRUT двойная КССД-41х41х900 (2,5мм) (PR08.22758) (Промрукав) | Консоль на основе сдвоенного профиля 41х41х900 мм, толщ.металла 2,5 мм | Промрукав | руб./шт | 3684.66
| Консоль STRUT КСС-41х21х100 (2,5мм) (PR08.22742) (Промрукав) | Консоль на основе профиля 41х21х100 мм, толщ.металла 2,5 мм | Промрукав | руб./шт | 664.58
| Консоль STRUT КСС-41х21х150 (2,5мм) (PR08.22743) (Промрукав) | Консоль на основе профиля 41х21х150 мм, толщ.металла 2,5 мм | Промрукав | руб./шт | 698.03
| Консоль STRUT КСС-41х21х200 (2,5мм) (PR08.22744) (Промрукав) | Консоль на основе профиля 41х21х200 мм, толщ.металла 2,5 мм | Промрукав | руб./шт | 757.07
| Консоль STRUT КСС-41х21х250 (2,5мм) (PR08.22745) (Промрукав) | Консоль на основе профиля 41х21х250 мм, толщ.металла 2,5 мм | Промрукав | руб./шт | 816.07
| Консоль STRUT КСС-41х21х300 (2,5мм) (PR08.22746) (Промрукав) | Консоль на основе профиля 41х21х300 мм, толщ.металла 2,5 мм | Промрукав | руб./шт | 1093.89
| Консоль STRUT КСС-41х21х350 (2,5мм) (PR08.22747) (Промрукав) | Консоль на основе профиля 41х21х350 мм, толщ.металла 2,5 мм | Промрукав | руб./шт | 934.12
| Консоль STRUT КСС-41х21х400 (2,5мм) (PR08.22748) (Промрукав) | Консоль на основе профиля 41х21х400 мм, толщ.металла 2,5 мм | Промрукав | руб./шт | 1098.1
| Консоль STRUT КСС-41х21х450 (2,5мм) (PR08.22749) (Промрукав) | Консоль на основе профиля 41х21х450 мм, толщ.металла 2,5 мм | Промрукав | руб./шт | 1157.05
| Консоль STRUT КСС-41х21х500 (2,5мм) (PR08.22750) (Промрукав) | Консоль на основе профиля 41х21х500 мм, толщ.металла 2,5 мм | Промрукав | руб./шт | 1216.12
| Консоль STRUT КСС-41х21х550 (2,5мм) (PR08.22751) (Промрукав) | Консоль на основе профиля 41х21х550 мм, толщ.металла 2,5 мм | Промрукав | руб./шт | 1275.12
| Консоль STRUT КСС-41х21х600 (2,5мм) (PR08.22752) (Промрукав) | Консоль на основе профиля 41х21х600 мм, толщ.металла 2,5 мм | Промрукав | руб./шт | 1334.14
| Консоль STRUT КСС-41х21х650 (2,5мм) (PR08.22753) (Промрукав) | Консоль на основе профиля 41х21х650 мм, толщ.металла 2,5 мм | Промрукав | руб./шт | 1393.17
| Консоль STRUT КСС-41х21х700 (2,5мм) (PR08.22754) (Промрукав) | Консоль на основе профиля 41х21х700 мм, толщ.металла 2,5 мм | Промрукав | руб./шт | 1510.26
| Консоль STRUT КСС-41х21х750 (2,5мм) (PR08.22755) (Промрукав) | Консоль на основе профиля 41х21х750 мм, толщ.металла 2,5 мм | Промрукав | руб./шт | 1571.65
| Консоль STRUT КСС-41х21х800 (2,5мм) (PR08.22756) (Промрукав) | Консоль на основе профиля 41х21х800 мм, толщ.металла 2,5 мм | Промрукав | руб./шт | 1633.01
| Консоль STRUT КСС-41х41х100 (2,5мм) (PR08.22727) (Промрукав) | Консоль на основе профиля 41х41х100 мм, толщ.металла 2,5 мм | Промрукав | руб./шт | 703.07
| Консоль STRUT КСС-41х41х150 (2,5мм) (PR08.22728) (Промрукав) | Консоль на основе профиля 41х41х150 мм, толщ.металла 2,5 мм | Промрукав | руб./шт | 783.26
| Консоль STRUT КСС-41х41х200 (2,5мм) (PR08.22729) (Промрукав) | Консоль на основе профиля 41х41х200 мм, толщ.металла 2,5 мм | Промрукав | руб./шт | 1089.82
| Консоль STRUT КСС-41х41х250 (2,5мм) (PR08.22730) (Промрукав) | Консоль на основе профиля 41х41х250 мм, толщ.металла 2,5 мм | Промрукав | руб./шт | 952.86
| Консоль STRUT КСС-41х41х300 (2,5мм) (PR08.22731) (Промрукав) | Консоль на основе профиля 41х41х300 мм, толщ.металла 2,5 мм | Промрукав | руб./шт | 1033.85
| Консоль STRUT КСС-41х41х350 (2,5мм) (PR08.22732) (Промрукав) | Консоль на основе профиля 41х41х350 мм, толщ.металла 2,5 мм | Промрукав | руб./шт | 1114.86
| Консоль STRUT КСС-41х41х400 (2,5мм) (PR08.22733) (Промрукав) | Консоль на основе профиля 41х41х400 мм, толщ.металла 2,5 мм | Промрукав | руб./шт | 1306.19
| Консоль STRUT КСС-41х41х450 (2,5мм) (PR08.22734) (Промрукав) | Консоль на основе профиля 41х41х450 мм, толщ.металла 2,5 мм | Промрукав | руб./шт | 1387.16
| Консоль STRUT КСС-41х41х500 (2,5мм) (PR08.22735) (Промрукав) | Консоль на основе профиля 41х41х500 мм, толщ.металла 2,5 мм | Промрукав | руб./шт | 1468.19
| Консоль STRUT КСС-41х41х550 (2,5мм) (PR08.22736) (Промрукав) | Консоль на основе профиля 41х41х550 мм, толщ.металла 2,5 мм | Промрукав | руб./шт | 1549.16
| Консоль STRUT КСС-41х41х600 (2,5мм) (PR08.22737) (Промрукав) | Консоль на основе профиля 41х41х600 мм, толщ.металла 2,5 мм | Промрукав | руб./шт | 1630.13
| Консоль STRUT КСС-41х41х650 (2,5мм) (PR08.22738) (Промрукав) | Консоль на основе профиля 41х41х650 мм, толщ.металла 2,5 мм | Промрукав | руб./шт | 1711.17
| Консоль STRUT КСС-41х41х700 (2,5мм) (PR08.22739) (Промрукав) | Консоль на основе профиля 41х41х700 мм, толщ.металла 2,5 мм | Промрукав | руб./шт | 1866.84
| Консоль STRUT КСС-41х41х750 (2,5мм) (PR08.22740) (Промрукав) | Консоль на основе профиля 41х41х750 мм, толщ.металла 2,5 мм | Промрукав | руб./шт | 1951.19
| Консоль STRUT КСС-41х41х800 (2,5мм) (PR08.22741) (Промрукав) | Консоль на основе профиля 41х41х800 мм, толщ.металла 2,5 мм | Промрукав | руб./шт | 2035.54
| Стойка STRUT двойная ССД-41х21х1000 (2,5мм) (PR08.28513) (Промрукав) | Стойка на основе сдвоенного профиля 41х21х1000 мм, толщ.металла 2,5 мм | Промрукав | руб./шт | 3459.16
| Стойка STRUT двойная ССД-41х21х1100 (2,5мм) (PR08.28514) (Промрукав) | Стойка на основе сдвоенного профиля 41х21х1100 мм, толщ.металла 2,5 мм | Промрукав | руб./шт | 3716.19
| Стойка STRUT двойная ССД-41х21х1200 (2,5мм) (PR08.22826) (Промрукав) | Стойка на основе сдвоенного профиля 41х21х1200 мм, толщ.металла 2,5 мм | Промрукав | руб./шт | 3973.21
| Стойка STRUT двойная ССД-41х21х1300 (2,5мм) (PR08.28515) (Промрукав) | Стойка на основе сдвоенного профиля 41х21х1300 мм, толщ.металла 2,5 мм | Промрукав | руб./шт | 4230.22
| Стойка STRUT двойная ССД-41х21х1400 (2,5мм) (PR08.28516) (Промрукав) | Стойка на основе сдвоенного профиля 41х21х1400 мм, толщ.металла 2,5 мм | Промрукав | руб./шт | 4487.28
| Стойка STRUT двойная ССД-41х21х1500 (2,5мм) (PR08.28517) (Промрукав) | Стойка на основе сдвоенного профиля 41х21х1500 мм, толщ.металла 2,5 мм | Промрукав | руб./шт | 4744.32
| Стойка STRUT двойная ССД-41х21х1600 (2,5мм) (PR08.28518) (Промрукав) | Стойка на основе сдвоенного профиля 41х21х1600 мм, толщ.металла 2,5 мм | Промрукав | руб./шт | 5001.32
| Стойка STRUT двойная ССД-41х21х1700 (2,5мм) (PR08.28519) (Промрукав) | Стойка на основе сдвоенного профиля 41х21х1700 мм, толщ.металла 2,5 мм | Промрукав | руб./шт | 5258.38
| Стойка STRUT двойная ССД-41х21х1800 (2,5мм) (PR08.22827) (Промрукав) | Стойка на основе сдвоенного профиля 41х21х1800 мм, толщ.металла 2,5 мм | Промрукав | руб./шт | 5515.41
| Стойка STRUT двойная ССД-41х21х1900 (2,5мм) (PR08.28520) (Промрукав) | Стойка на основе сдвоенного профиля 41х21х1900 мм, толщ.металла 2,5 мм | Промрукав | руб./шт | 5772.44
| Стойка STRUT двойная ССД-41х21х200 (2,5мм) (PR08.28508) (Промрукав) | Стойка на основе сдвоенного профиля 41х21х200 мм, толщ.металла 2,5 мм | Промрукав | руб./шт | 1402.9
| Стойка STRUT двойная ССД-41х21х2000 (2,5мм) (PR08.22828) (Промрукав) | Стойка на основе сдвоенного профиля 41х21х2000 мм, толщ.металла 2,5 мм | Промрукав | руб./шт | 6029.44
| Стойка STRUT двойная ССД-41х21х2100 (2,5мм) (PR08.28521) (Промрукав) | Стойка на основе сдвоенного профиля 41х21х2100 мм, толщ.металла 2,5 мм | Промрукав | руб./шт | 6286.48
| Стойка STRUT двойная ССД-41х21х2200 (2,5мм) (PR08.22829) (Промрукав) | Стойка на основе сдвоенного профиля 41х21х2200 мм, толщ.металла 2,5 мм | Промрукав | руб./шт | 6543.54
| Стойка STRUT двойная ССД-41х21х2300 (2,5мм) (PR08.28522) (Промрукав) | Стойка на основе сдвоенного профиля 41х21х2300 мм, толщ.металла 2,5 мм | Промрукав | руб./шт | 6800.61
| Стойка STRUT двойная ССД-41х21х2400 (2,5мм) (PR08.28523) (Промрукав) | Стойка на основе сдвоенного профиля 41х21х2400 мм, толщ.металла 2,5 мм | Промрукав | руб./шт | 7057.57
| Стойка STRUT двойная ССД-41х21х2500 (2,5мм) (PR08.22830) (Промрукав) | Стойка на основе сдвоенного профиля 41х21х2500 мм, толщ.металла 2,5 мм | Промрукав | руб./шт | 7314.61
| Стойка STRUT двойная ССД-41х21х2600 (2,5мм) (PR08.28524) (Промрукав) | Стойка на основе сдвоенного профиля 41х21х2600 мм, толщ.металла 2,5 мм | Промрукав | руб./шт | 7571.64
| Стойка STRUT двойная ССД-41х21х2700 (2,5мм) (PR08.28525) (Промрукав) | Стойка на основе сдвоенного профиля 41х21х2700 мм, толщ.металла 2,5 мм | Промрукав | руб./шт | 7828.67
| Стойка STRUT двойная ССД-41х21х2800 (2,5мм) (PR08.28526) (Промрукав) | Стойка на основе сдвоенного профиля 41х21х2800 мм, толщ.металла 2,5 мм | Промрукав | руб./шт | 8085.73
| Стойка STRUT двойная ССД-41х21х2900 (2,5мм) (PR08.28527) (Промрукав) | Стойка на основе сдвоенного профиля 41х21х2900 мм, толщ.металла 2,5 мм | Промрукав | руб./шт | 8341.53
| Стойка STRUT двойная ССД-41х21х300 (2,5мм) (PR08.28509) (Промрукав) | Стойка на основе сдвоенного профиля 41х21х300 мм, толщ.металла 2,5 мм | Промрукав | руб./шт | 1659.96
| Стойка STRUT двойная ССД-41х21х3000 (2,5мм) (PR08.22831) (Промрукав) | Стойка на основе сдвоенного профиля 41х21х3000 мм, толщ.металла 2,5 мм | Промрукав | руб./шт | 8599.77
| Стойка STRUT двойная ССД-41х21х400 (2,5мм) (PR08.22832) (Промрукав) | Стойка на основе сдвоенного профиля 41х21х400 мм, толщ.металла 2,5 мм | Промрукав | руб./шт | 1916.95
| Стойка STRUT двойная ССД-41х21х500 (2,5мм) (PR08.28510) (Промрукав) | Стойка на основе сдвоенного профиля 41х21х500 мм, толщ.металла 2,5 мм | Промрукав | руб./шт | 3195.78
| Стойка STRUT двойная ССД-41х21х600 (2,5мм) (PR08.22833) (Промрукав) | Стойка на основе сдвоенного профиля 41х21х600 мм, толщ.металла 2,5 мм | Промрукав | руб./шт | 2431.03
| Стойка STRUT двойная ССД-41х21х700 (2,5мм) (PR08.28511) (Промрукав) | Стойка на основе сдвоенного профиля 41х21х700 мм, толщ.металла 2,5 мм | Промрукав | руб./шт | 2688.06
| Стойка STRUT двойная ССД-41х21х800 (2,5мм) (PR08.22834) (Промрукав) | Стойка на основе сдвоенного профиля 41х21х800 мм, толщ.металла 2,5 мм | Промрукав | руб./шт | 2945.09
| Стойка STRUT двойная ССД-41х21х900 (2,5мм) (PR08.28512) (Промрукав) | Стойка на основе сдвоенного профиля 41х21х900 мм, толщ.металла 2,5 мм | Промрукав | руб./шт | 3202.12
| Стойка STRUT двойная ССД-41х41х1000 (2,5мм) (PR08.28533) (Промрукав) | Стойка на основе сдвоенного профиля 41х41х1000 мм, толщ.металла 2,5 мм | Промрукав | руб./шт | 4486.47
| Стойка STRUT двойная ССД-41х41х1100 (2,5мм) (PR08.28534) (Промрукав) | Стойка на основе сдвоенного профиля 41х41х1100 мм, толщ.металла 2,5 мм | Промрукав | руб./шт | 4825.45
| Стойка STRUT двойная ССД-41х41х1200 (2,5мм) (PR08.22817) (Промрукав) | Стойка на основе сдвоенного профиля 41х41х1200 мм, толщ.металла 2,5 мм | Промрукав | руб./шт | 5164.4
| Стойка STRUT двойная ССД-41х41х1300 (2,5мм) (PR08.28535) (Промрукав) | Стойка на основе сдвоенного профиля 41х41х1300 мм, толщ.металла 2,5 мм | Промрукав | руб./шт | 5503.36
| Стойка STRUT двойная ССД-41х41х1400 (2,5мм) (PR08.28536) (Промрукав) | Стойка на основе сдвоенного профиля 41х41х1400 мм, толщ.металла 2,5 мм | Промрукав | руб./шт | 5842.32
| Стойка STRUT двойная ССД-41х41х1500 (2,5мм) (PR08.28537) (Промрукав) | Стойка на основе сдвоенного профиля 41х41х1500 мм, толщ.металла 2,5 мм | Промрукав | руб./шт | 6181.26
| Стойка STRUT двойная ССД-41х41х1600 (2,5мм) (PR08.28538) (Промрукав) | Стойка на основе сдвоенного профиля 41х41х1600 мм, толщ.металла 2,5 мм | Промрукав | руб./шт | 6520.21
| Стойка STRUT двойная ССД-41х41х1700 (2,5мм) (PR08.28539) (Промрукав) | Стойка на основе сдвоенного профиля 41х41х1700 мм, толщ.металла 2,5 мм | Промрукав | руб./шт | 6859.21
| Стойка STRUT двойная ССД-41х41х1800 (2,5мм) (PR08.22818) (Промрукав) | Стойка на основе сдвоенного профиля 41х41х1800 мм, толщ.металла 2,5 мм | Промрукав | руб./шт | 7198.18
| Стойка STRUT двойная ССД-41х41х1900 (2,5мм) (PR08.28540) (Промрукав) | Стойка на основе сдвоенного профиля 41х41х1900 мм, толщ.металла 2,5 мм | Промрукав | руб./шт | 7537.13
| Стойка STRUT двойная ССД-41х41х200 (2,5мм) (PR08.28528) (Промрукав) | Стойка на основе сдвоенного профиля 41х41х200 мм, толщ.металла 2,5 мм | Промрукав | руб./шт | 1774.81
| Стойка STRUT двойная ССД-41х41х2000 (2,5мм) (PR08.22819) (Промрукав) | Стойка на основе сдвоенного профиля 41х41х2000 мм, толщ.металла 2,5 мм | Промрукав | руб./шт | 7876.09
| Стойка STRUT двойная ССД-41х41х2100 (2,5мм) (PR08.28541) (Промрукав) | Стойка на основе сдвоенного профиля 41х41х2100 мм, толщ.металла 2,5 мм | Промрукав | руб./шт | 8215.02
| Стойка STRUT двойная ССД-41х41х2200 (2,5мм) (PR08.22820) (Промрукав) | Стойка на основе сдвоенного профиля 41х41х2200 мм, толщ.металла 2,5 мм | Промрукав | руб./шт | 8554.02
| Стойка STRUT двойная ССД-41х41х2300 (2,5мм) (PR08.28542) (Промрукав) | Стойка на основе сдвоенного профиля 41х41х2300 мм, толщ.металла 2,5 мм | Промрукав | руб./шт | 8892.95
| Стойка STRUT двойная ССД-41х41х2400 (2,5мм) (PR08.28543) (Промрукав) | Стойка на основе сдвоенного профиля 41х41х2400 мм, толщ.металла 2,5 мм | Промрукав | руб./шт | 9233.49
| Стойка STRUT двойная ССД-41х41х2500 (2,5мм) (PR08.22821) (Промрукав) | Стойка на основе сдвоенного профиля 41х41х2500 мм, толщ.металла 2,5 мм | Промрукав | руб./шт | 9570.87
| Стойка STRUT двойная ССД-41х41х2600 (2,5мм) (PR08.28544) (Промрукав) | Стойка на основе сдвоенного профиля 41х41х2600 мм, толщ.металла 2,5 мм | Промрукав | руб./шт | 9909.83
| Стойка STRUT двойная ССД-41х41х2700 (2,5мм) (PR08.28545) (Промрукав) | Стойка на основе сдвоенного профиля 41х41х2700 мм, толщ.металла 2,5 мм | Промрукав | руб./шт | 10248.79
| Стойка STRUT двойная ССД-41х41х2800 (2,5мм) (PR08.28546) (Промрукав) | Стойка на основе сдвоенного профиля 41х41х2800 мм, толщ.металла 2,5 мм | Промрукав | руб./шт | 10587.79
| Стойка STRUT двойная ССД-41х41х2900 (2,5мм) (PR08.28547) (Промрукав) | Стойка на основе сдвоенного профиля 41х41х2900 мм, толщ.металла 2,5 мм | Промрукав | руб./шт | 10926.71
| Стойка STRUT двойная ССД-41х41х300 (2,5мм) (PR08.28529) (Промрукав) | Стойка на основе сдвоенного профиля 41х41х300 мм, толщ.металла 2,5 мм | Промрукав | руб./шт | 2113.78
| Стойка STRUT двойная ССД-41х41х3000 (2,5мм) (PR08.22822) (Промрукав) | Стойка на основе сдвоенного профиля 41х41х3000 мм, толщ.металла 2,5 мм | Промрукав | руб./шт | 11265.68
| Стойка STRUT двойная ССД-41х41х400 (2,5мм) (PR08.22823) (Промрукав) | Стойка на основе сдвоенного профиля 41х41х400 мм, толщ.металла 2,5 мм | Промрукав | руб./шт | 2452.71
| Стойка STRUT двойная ССД-41х41х500 (2,5мм) (PR08.28530) (Промрукав) | Стойка на основе сдвоенного профиля 41х41х500 мм, толщ.металла 2,5 мм | Промрукав | руб./шт | 2791.67
| Стойка STRUT двойная ССД-41х41х600 (2,5мм) (PR08.22824) (Промрукав) | Стойка на основе сдвоенного профиля 41х41х600 мм, толщ.металла 2,5 мм | Промрукав | руб./шт | 3130.63
| Стойка STRUT двойная ССД-41х41х700 (2,5мм) (PR08.28531) (Промрукав) | Стойка на основе сдвоенного профиля 41х41х700 мм, толщ.металла 2,5 мм | Промрукав | руб./шт | 3469.6
| Стойка STRUT двойная ССД-41х41х800 (2,5мм) (PR08.22825) (Промрукав) | Стойка на основе сдвоенного профиля 41х41х800 мм, толщ.металла 2,5 мм | Промрукав | руб./шт | 3808.58
| Стойка STRUT двойная ССД-41х41х900 (2,5мм) (PR08.28532) (Промрукав) | Стойка на основе сдвоенного профиля 41х41х900 мм, толщ.металла 2,5 мм | Промрукав | руб./шт | 4147.54
| Стойка STRUT СС-41х21х1000 (2,5мм) (PR08.28475) (Промрукав) | Стойка на основе профиля 41х21х1000 мм, толщ.металла 2,5 мм | Промрукав | руб./шт | 2321.68
| Стойка STRUT СС-41х21х1100 (2,5мм) (PR08.28476) (Промрукав) | Стойка на основе профиля 41х21х1100 мм, толщ.металла 2,5 мм | Промрукав | руб./шт | 2467.97
| Стойка STRUT СС-41х21х1200 (2,5мм) (PR08.22808) (Промрукав) | Стойка на основе профиля 41х21х1200 мм, толщ.металла 2,5 мм | Промрукав | руб./шт | 2614.49
| Стойка STRUT СС-41х21х1300 (2,5мм) (PR08.28477) (Промрукав) | Стойка на основе профиля 41х21х1300 мм, толщ.металла 2,5 мм | Промрукав | руб./шт | 2760.95
| Стойка STRUT СС-41х21х1400 (2,5мм) (PR08.28478) (Промрукав) | Стойка на основе профиля 41х21х1400 мм, толщ.металла 2,5 мм | Промрукав | руб./шт | 2907.33
| Стойка STRUT СС-41х21х1500 (2,5мм) (PR08.28479) (Промрукав) | Стойка на основе профиля 41х21х1500 мм, толщ.металла 2,5 мм | Промрукав | руб./шт | 3053.69
| Стойка STRUT СС-41х21х1600 (2,5мм) (PR08.28480) (Промрукав) | Стойка на основе профиля 41х21х1600 мм, толщ.металла 2,5 мм | Промрукав | руб./шт | 3200.08
| Стойка STRUT СС-41х21х1700 (2,5мм) (PR08.28481) (Промрукав) | Стойка на основе профиля 41х21х1700 мм, толщ.металла 2,5 мм | Промрукав | руб./шт | 3346.53
| Стойка STRUT СС-41х21х1800 (2,5мм) (PR08.22809) (Промрукав) | Стойка на основе профиля 41х21х1800 мм, толщ.металла 2,5 мм | Промрукав | руб./шт | 3492.93
| Стойка STRUT СС-41х21х1900 (2,5мм) (PR08.28482) (Промрукав) | Стойка на основе профиля 41х21х1900 мм, толщ.металла 2,5 мм | Промрукав | руб./шт | 3639.34
| Стойка STRUT СС-41х21х200 (2,5мм) (PR08.28470) (Промрукав) | Стойка на основе профиля 41х21х200 мм, толщ.металла 2,5 мм | Промрукав | руб./шт | 1150.48
| Стойка STRUT СС-41х21х2000 (2,5мм) (PR08.22810) (Промрукав) | Стойка на основе профиля 41х21х2000 мм, толщ.металла 2,5 мм | Промрукав | руб./шт | 3785.69
| Стойка STRUT СС-41х21х2100 (2,5мм) (PR08.28483) (Промрукав) | Стойка на основе профиля 41х21х2100 мм, толщ.металла 2,5 мм | Промрукав | руб./шт | 3932.09
| Стойка STRUT СС-41х21х2200 (2,5мм) (PR08.22811) (Промрукав) | Стойка на основе профиля 41х21х2200 мм, толщ.металла 2,5 мм | Промрукав | руб./шт | 4078.53
| Стойка STRUT СС-41х21х2300 (2,5мм) (PR08.28484) (Промрукав) | Стойка на основе профиля 41х21х2300 мм, толщ.металла 2,5 мм | Промрукав | руб./шт | 4224.92
| Стойка STRUT СС-41х21х2400 (2,5мм) (PR08.28485) (Промрукав) | Стойка на основе профиля 41х21х2400 мм, толщ.металла 2,5 мм | Промрукав | руб./шт | 4371.28
| Стойка STRUT СС-41х21х2500 (2,5мм) (PR08.22812) (Промрукав) | Стойка на основе профиля 41х21х2500 мм, толщ.металла 2,5 мм | Промрукав | руб./шт | 4517.7
| Стойка STRUT СС-41х21х2600 (2,5мм) (PR08.28486) (Промрукав) | Стойка на основе профиля 41х21х2600 мм, толщ.металла 2,5 мм | Промрукав | руб./шт | 4663.44
| Стойка STRUT СС-41х21х2700 (2,5мм) (PR08.28487) (Промрукав) | Стойка на основе профиля 41х21х2700 мм, толщ.металла 2,5 мм | Промрукав | руб./шт | 4810.51
| Стойка STRUT СС-41х21х2800 (2,5мм) (PR08.28488) (Промрукав) | Стойка на основе профиля 41х21х2800 мм, толщ.металла 2,5 мм | Промрукав | руб./шт | 4956.93
| Стойка STRUT СС-41х21х2900 (2,5мм) (PR08.28489) (Промрукав) | Стойка на основе профиля 41х21х2900 мм, толщ.металла 2,5 мм | Промрукав | руб./шт | 5103.32
| Стойка STRUT СС-41х21х300 (2,5мм) (PR08.28471) (Промрукав) | Стойка на основе профиля 41х21х300 мм, толщ.металла 2,5 мм | Промрукав | руб./шт | 1296.86
| Стойка STRUT СС-41х21х3000 (2,5мм) (PR08.22813) (Промрукав) | Стойка на основе профиля 41х21х3000 мм, толщ.металла 2,5 мм | Промрукав | руб./шт | 5249.7
| Стойка STRUT СС-41х21х400 (2,5мм) (PR08.22814) (Промрукав) | Стойка на основе профиля 41х21х400 мм, толщ.металла 2,5 мм | Промрукав | руб./шт | 1443.3
| Стойка STRUT СС-41х21х500 (2,5мм) (PR08.28472) (Промрукав) | Стойка на основе профиля 41х21х500 мм, толщ.металла 2,5 мм | Промрукав | руб./шт | 1589.68
| Стойка STRUT СС-41х21х600 (2,5мм) (PR08.22815) (Промрукав) | Стойка на основе профиля 41х21х600 мм, толщ.металла 2,5 мм | Промрукав | руб./шт | 1736.07
| Стойка STRUT СС-41х21х700 (2,5мм) (PR08.28473) (Промрукав) | Стойка на основе профиля 41х21х700 мм, толщ.металла 2,5 мм | Промрукав | руб./шт | 1882.49
| Стойка STRUT СС-41х21х800 (2,5мм) (PR08.22816) (Промрукав) | Стойка на основе профиля 41х21х800 мм, толщ.металла 2,5 мм | Промрукав | руб./шт | 2028.9
| Стойка STRUT СС-41х21х900 (2,5мм) (PR08.28474) (Промрукав) | Стойка на основе профиля 41х21х900 мм, толщ.металла 2,5 мм | Промрукав | руб./шт | 2175.29
| Стойка STRUT СС-41х41х1000 (2,5мм) (PR08.28494) (Промрукав) | Стойка на основе профиля 41х41х1000 мм, толщ.металла 2,5 мм | Промрукав | руб./шт | 2761.16
| Стойка STRUT СС-41х41х1100 (2,5мм) (PR08.28495) (Промрукав) | Стойка на основе профиля 41х41х1100 мм, толщ.металла 2,5 мм | Промрукав | руб./шт | 2952.87
| Стойка STRUT СС-41х41х1200 (2,5мм) (PR08.22799) (Промрукав) | Стойка на основе профиля 41х41х1200 мм, толщ.металла 2,5 мм | Промрукав | руб./шт | 3144.63
| Стойка STRUT СС-41х41х1300 (2,5мм) (PR08.28496) (Промрукав) | Стойка на основе профиля 41х41х1300 мм, толщ.металла 2,5 мм | Промрукав | руб./шт | 3336.44
| Стойка STRUT СС-41х41х1400 (2,5мм) (PR08.28497) (Промрукав) | Стойка на основе профиля 41х41х1400 мм, толщ.металла 2,5 мм | Промрукав | руб./шт | 3528.14
| Стойка STRUT СС-41х41х1500 (2,5мм) (PR08.28498) (Промрукав) | Стойка на основе профиля 41х41х1500 мм, толщ.металла 2,5 мм | Промрукав | руб./шт | 3719.91
| Стойка STRUT СС-41х41х1600 (2,5мм) (PR08.28499) (Промрукав) | Стойка на основе профиля 41х41х1600 мм, толщ.металла 2,5 мм | Промрукав | руб./шт | 3911.61
| Стойка STRUT СС-41х41х1700 (2,5мм) (PR08.28500) (Промрукав) | Стойка на основе профиля 41х41х1700 мм, толщ.металла 2,5 мм | Промрукав | руб./шт | 4103.41
| Стойка STRUT СС-41х41х1800 (2,5мм) (PR08.22800) (Промрукав) | Стойка на основе профиля 41х41х1800 мм, толщ.металла 2,5 мм | Промрукав | руб./шт | 4295.08
| Стойка STRUT СС-41х41х1900 (2,5мм) (PR08.28501) (Промрукав) | Стойка на основе профиля 41х41х1900 мм, толщ.металла 2,5 мм | Промрукав | руб./шт | 4486.89
| Стойка STRUT СС-41х41х2000 (2,5мм) (PR08.22801) (Промрукав) | Стойка на основе профиля 41х41х2000 мм, толщ.металла 2,5 мм | Промрукав | руб./шт | 4678.59
| Стойка STRUT СС-41х41х2100 (2,5мм) (PR08.28502) (Промрукав) | Стойка на основе профиля 41х41х2100 мм, толщ.металла 2,5 мм | Промрукав | руб./шт | 4870.39
| Стойка STRUT СС-41х41х2200 (2,5мм) (PR08.22802) (Промрукав) | Стойка на основе профиля 41х41х2200 мм, толщ.металла 2,5 мм | Промрукав | руб./шт | 5062.09
| Стойка STRUT СС-41х41х2300 (2,5мм) (PR08.28503) (Промрукав) | Стойка на основе профиля 41х41х2300 мм, толщ.металла 2,5 мм | Промрукав | руб./шт | 5253.87
| Стойка STRUT СС-41х41х2400 (2,5мм) (PR08.28504) (Промрукав) | Стойка на основе профиля 41х41х2400 мм, толщ.металла 2,5 мм | Промрукав | руб./шт | 5445.57
| Стойка STRUT СС-41х41х2500 (2,5мм) (PR08.22803) (Промрукав) | Стойка на основе профиля 41х41х2500 мм, толщ.металла 2,5 мм | Промрукав | руб./шт | 5637.33
| Стойка STRUT СС-41х41х2700 (2,5мм) (PR08.28505) (Промрукав) | Стойка на основе профиля 41х41х2700 мм, толщ.металла 2,5 мм | Промрукав | руб./шт | 6020.83
| Стойка STRUT СС-41х41х2800 (2,5мм) (PR08.28506) (Промрукав) | Стойка на основе профиля 41х41х2800 мм, толщ.металла 2,5 мм | Промрукав | руб./шт | 6212.55
| Стойка STRUT СС-41х41х2900 (2,5мм) (PR08.28507) (Промрукав) | Стойка на основе профиля 41х41х2900 мм, толщ.металла 2,5 мм | Промрукав | руб./шт | 6404.33
| Стойка STRUT СС-41х41х300 (2,5мм) (PR08.28490) (Промрукав) | Стойка на основе профиля 41х41х300 мм, толщ.металла 2,5 мм | Промрукав | руб./шт | 1418.91
| Стойка STRUT СС-41х41х3000 (2,5мм) (PR08.22804) (Промрукав) | Стойка на основе профиля 41х41х3000 мм, толщ.металла 2,5 мм | Промрукав | руб./шт | 6596.07
| Стойка STRUT СС-41х41х400 (2,5мм) (PR08.22805) (Промрукав) | Стойка на основе профиля 41х41х400 мм, толщ.металла 2,5 мм | Промрукав | руб./шт | 2013.34
| Стойка STRUT СС-41х41х500 (2,5мм) (PR08.28491) (Промрукав) | Стойка на основе профиля 41х41х500 мм, толщ.металла 2,5 мм | Промрукав | руб./шт | 1802.42
| Стойка STRUT СС-41х41х600 (2,5мм) (PR08.22806) (Промрукав) | Стойка на основе профиля 41х41х600 мм, толщ.металла 2,5 мм | Промрукав | руб./шт | 1994.15
| Стойка STRUT СС-41х41х700 (2,5мм) (PR08.28492) (Промрукав) | Стойка на основе профиля 41х41х700 мм, толщ.металла 2,5 мм | Промрукав | руб./шт | 2185.89
| Стойка STRUT СС-41х41х800 (2,5мм) (PR08.22807) (Промрукав) | Стойка на основе профиля 41х41х800 мм, толщ.металла 2,5 мм | Промрукав | руб./шт | 2377.65
| Стойка STRUT СС-41х41х900 (2,5мм) (PR08.28493) (Промрукав) | Стойка на основе профиля 41х41х900 мм, толщ.металла 2,5 мм | Промрукав | руб./шт | 2569.46
| Профиль STRUT двойной ПСД-41х21х2400 (2,0мм) (PR08.28408) (Промрукав) | Профиль сдвоенный 41х21х2400 мм, толщ.металла 2,0 мм | Промрукав | руб./шт | 4807.78
| Профиль STRUT двойной ПСД-41х21х2500 (2,0мм) (PR08.22711) (Промрукав) | Профиль сдвоенный 41х21х2500 мм, толщ.металла 2,0 мм | Промрукав | руб./шт | 5008.13
| Профиль STRUT двойной ПСД-41х21х2600 (2,0мм) (PR08.28409) (Промрукав) | Профиль сдвоенный 41х21х2600 мм, толщ.металла 2,0 мм | Промрукав | руб./шт | 5208.41
| Профиль STRUT двойной ПСД-41х21х2700 (2,0мм) (PR08.28410) (Промрукав) | Профиль сдвоенный 41х21х2700 мм, толщ.металла 2,0 мм | Промрукав | руб./шт | 5408.74
| Профиль STRUT двойной ПСД-41х21х2800 (2,0мм) (PR08.28411) (Промрукав) | Профиль сдвоенный 41х21х2800 мм, толщ.металла 2,0 мм | Промрукав | руб./шт | 5609.08
| Профиль STRUT двойной ПСД-41х21х2900 (2,0мм) (PR08.28412) (Промрукав) | Профиль сдвоенный 41х21х2900 мм, толщ.металла 2,0 мм | Промрукав | руб./шт | 5809.4
| Профиль STRUT двойной ПСД-41х21х300 (2,0мм) (PR08.28394) (Промрукав) | Профиль сдвоенный 41х21х300 мм, толщ.металла 2,0 мм | Промрукав | руб./шт | 705.71
| Профиль STRUT двойной ПСД-41х21х3000 (2,0мм) (PR08.22712) (Промрукав) | Профиль сдвоенный 41х21х3000 мм, толщ.металла 2,0 мм | Промрукав | руб./шт | 6009.77
| Профиль STRUT двойной ПСД-41х21х400 (2,0мм) (PR08.22713) (Промрукав) | Профиль сдвоенный 41х21х400 мм, толщ.металла 2,0 мм | Промрукав | руб./шт | 905.99
| Профиль STRUT двойной ПСД-41х21х500 (2,0мм) (PR08.28395) (Промрукав) | Профиль сдвоенный 41х21х500 мм, толщ.металла 2,0 мм | Промрукав | руб./шт | 1106.37
| Профиль STRUT двойной ПСД-41х21х600 (2,0мм) (PR08.22714) (Промрукав) | Профиль сдвоенный 41х21х600 мм, толщ.металла 2,0 мм | Промрукав | руб./шт | 1306.66
| Профиль STRUT двойной ПСД-41х21х6000 (2,0мм) (PR08.22715) (Промрукав) | Профиль сдвоенный 41х21х6000 мм, толщ.металла 2,0 мм | Промрукав | руб./шт | 12019.48
| Профиль STRUT двойной ПСД-41х21х700 (2,0мм) (PR08.28396) (Промрукав) | Профиль сдвоенный 41х21х700 мм, толщ.металла 2,0 мм | Промрукав | руб./шт | 1506.97
| Профиль STRUT двойной ПСД-41х21х800 (2,0мм) (PR08.22716) (Промрукав) | Профиль сдвоенный 41х21х800 мм, толщ.металла 2,0 мм | Промрукав | руб./шт | 1681.19
| Профиль STRUT двойной ПСД-41х21х900 (2,0мм) (PR08.28397) (Промрукав) | Профиль сдвоенный 41х21х900 мм, толщ.металла 2,0 мм | Промрукав | руб./шт | 1855.29
| Профиль STRUT двойной ПСД-41х21х1000 (2,5мм) (PR08.28417) (Промрукав) | Профиль сдвоенный 41х21х1000 мм, толщ.металла 2,5 мм | Промрукав | руб./шт | 2622.27
| Профиль STRUT двойной ПСД-41х21х1100 (2,5мм) (PR08.28418) (Промрукав) | Профиль сдвоенный 41х21х1100 мм, толщ.металла 2,5 мм | Промрукав | руб./шт | 2884.47
| Профиль STRUT двойной ПСД-41х21х1200 (2,5мм) (PR08.22717) (Промрукав) | Профиль сдвоенный 41х21х1200 мм, толщ.металла 2,5 мм | Промрукав | руб./шт | 3146.67
| Профиль STRUT двойной ПСД-41х21х1800 (2,5мм) (PR08.22718) (Промрукав) | Профиль сдвоенный 41х21х1800 мм, толщ.металла 2,5 мм | Промрукав | руб./шт | 4720.03
| Профиль STRUT двойной ПСД-41х21х1900 (2,5мм) (PR08.28419) (Промрукав) | Профиль сдвоенный 41х21х1900 мм, толщ.металла 2,5 мм | Промрукав | руб./шт | 4983.59
| Профиль STRUT двойной ПСД-41х21х2000 (2,5мм) (PR08.22719) (Промрукав) | Профиль сдвоенный 41х21х2000 мм, толщ.металла 2,5 мм | Промрукав | руб./шт | 5244.47
| Профиль STRUT двойной ПСД-41х21х2100 (2,5мм) (PR08.28420) (Промрукав) | Профиль сдвоенный 41х21х2100 мм, толщ.металла 2,5 мм | Промрукав | руб./шт | 5506.71
| Профиль STRUT двойной ПСД-41х21х2200 (2,5мм) (PR08.22720) (Промрукав) | Профиль сдвоенный 41х21х2200 мм, толщ.металла 2,5 мм | Промрукав | руб./шт | 5768.92
| Профиль STRUT двойной ПСД-41х21х2300 (2,5мм) (PR08.28421) (Промрукав) | Профиль сдвоенный 41х21х2300 мм, толщ.металла 2,5 мм | Промрукав | руб./шт | 6031.11
| Профиль STRUT двойной ПСД-41х21х2400 (2,5мм) (PR08.28422) (Промрукав) | Профиль сдвоенный 41х21х2400 мм, толщ.металла 2,5 мм | Промрукав | руб./шт | 6293.32
| Профиль STRUT двойной ПСД-41х21х2500 (2,5мм) (PR08.22721) (Промрукав) | Профиль сдвоенный 41х21х2500 мм, толщ.металла 2,5 мм | Промрукав | руб./шт | 6555.62
| Профиль STRUT двойной ПСД-41х21х2600 (2,5мм) (PR08.28423) (Промрукав) | Профиль сдвоенный 41х21х2600 мм, толщ.металла 2,5 мм | Промрукав | руб./шт | 6817.85
| Профиль STRUT двойной ПСД-41х21х2700 (2,5мм) (PR08.28424) (Промрукав) | Профиль сдвоенный 41х21х2700 мм, толщ.металла 2,5 мм | Промрукав | руб./шт | 7080.07
| Профиль STRUT двойной ПСД-41х21х2800 (2,5мм) (PR08.28425) (Промрукав) | Профиль сдвоенный 41х21х2800 мм, толщ.металла 2,5 мм | Промрукав | руб./шт | 7342.26
| Профиль STRUT двойной ПСД-41х21х2900 (2,5мм) (PR08.28426) (Промрукав) | Профиль сдвоенный 41х21х2900 мм, толщ.металла 2,5 мм | Промрукав | руб./шт | 7604.47
| Профиль STRUT двойной ПСД-41х21х300 (2,5мм) (PR08.28413) (Промрукав) | Профиль сдвоенный 41х21х300 мм, толщ.металла 2,5 мм | Промрукав | руб./шт | 891.37
| Профиль STRUT двойной ПСД-41х21х3000 (2,5мм) (PR08.22722) (Промрукав) | Профиль сдвоенный 41х21х3000 мм, толщ.металла 2,5 мм | Промрукав | руб./шт | 7866.71
| Профиль STRUT двойной ПСД-41х21х400 (2,5мм) (PR08.22723) (Промрукав) | Профиль сдвоенный 41х21х400 мм, толщ.металла 2,5 мм | Промрукав | руб./шт | 1153.58
| Профиль STRUT двойной ПСД-41х21х500 (2,5мм) (PR08.28414) (Промрукав) | Профиль сдвоенный 41х21х500 мм, толщ.металла 2,5 мм | Промрукав | руб./шт | 1415.91
| Профиль STRUT двойной ПСД-41х21х600 (2,5мм) (PR08.22724) (Промрукав) | Профиль сдвоенный 41х21х600 мм, толщ.металла 2,5 мм | Промрукав | руб./шт | 1678.11
| Профиль STRUT двойной ПСД-41х21х6000 (2,5мм) (PR08.22725) (Промрукав) | Профиль сдвоенный 41х21х6000 мм, толщ.металла 2,5 мм | Промрукав | руб./шт | 15733.41
| Профиль STRUT двойной ПСД-41х21х700 (2,5мм) (PR08.28415) (Промрукав) | Профиль сдвоенный 41х21х700 мм, толщ.металла 2,5 мм | Промрукав | руб./шт | 1940.31
| Профиль STRUT двойной ПСД-41х21х800 (2,5мм) (PR08.22726) (Промрукав) | Профиль сдвоенный 41х21х800 мм, толщ.металла 2,5 мм | Промрукав | руб./шт | 2176.35
| Профиль STRUT двойной ПСД-41х21х900 (2,5мм) (PR08.28416) (Промрукав) | Профиль сдвоенный 41х21х900 мм, толщ.металла 2,5 мм | Промрукав | руб./шт | 2412.38
| Профиль STRUT двойной ПСД-41х41х1000 (2,0мм) (PR08.28431) (Промрукав) | Профиль сдвоенный 41х41х1000 мм, толщ.металла 2,0 мм | Промрукав | руб./шт | 2940.32
| Профиль STRUT двойной ПСД-41х41х1100 (2,0мм) (PR08.28432) (Промрукав) | Профиль сдвоенный 41х41х1100 мм, толщ.металла 2,0 мм | Промрукав | руб./шт | 3234.3
| Профиль STRUT двойной ПСД-41х41х1200 (2,0мм) (PR08.22687) (Промрукав) | Профиль сдвоенный 41х41х1200 мм, толщ.металла 2,0 мм | Промрукав | руб./шт | 3528.35
| Профиль STRUT двойной ПСД-41х41х1300 (2,0мм) (PR08.28433) (Промрукав) | Профиль сдвоенный 41х41х1300 мм, толщ.металла 2,0 мм | Промрукав | руб./шт | 3822.37
| Профиль STRUT двойной ПСД-41х41х1400 (2,0мм) (PR08.28434) (Промрукав) | Профиль сдвоенный 41х41х1400 мм, толщ.металла 2,0 мм | Промрукав | руб./шт | 4116.43
| Профиль STRUT двойной ПСД-41х41х1500 (2,0мм) (PR08.28435) (Промрукав) | Профиль сдвоенный 41х41х1500 мм, толщ.металла 2,0 мм | Промрукав | руб./шт | 4410.43
| Профиль STRUT двойной ПСД-41х41х1600 (2,0мм) (PR08.28436) (Промрукав) | Профиль сдвоенный 41х41х1600 мм, толщ.металла 2,0 мм | Промрукав | руб./шт | 4704.48
| Профиль STRUT двойной ПСД-41х41х1700 (2,0мм) (PR08.28437) (Промрукав) | Профиль сдвоенный 41х41х1700 мм, толщ.металла 2,0 мм | Промрукав | руб./шт | 4998.5
| Профиль STRUT двойной ПСД-41х41х1800 (2,0мм) (PR08.22688) (Промрукав) | Профиль сдвоенный 41х41х1800 мм, толщ.металла 2,0 мм | Промрукав | руб./шт | 5292.52
| Профиль STRUT двойной ПСД-41х41х1900 (2,0мм) (PR08.28438) (Промрукав) | Профиль сдвоенный 41х41х1900 мм, толщ.металла 2,0 мм | Промрукав | руб./шт | 5586.53
| Профиль STRUT двойной ПСД-41х41х2000 (2,0мм) (PR08.22689) (Промрукав) | Профиль сдвоенный 41х41х2000 мм, толщ.металла 2,0 мм | Промрукав | руб./шт | 5880.58
| Профиль STRUT двойной ПСД-41х41х2100 (2,0мм) (PR08.28439) (Промрукав) | Профиль сдвоенный 41х41х2100 мм, толщ.металла 2,0 мм | Промрукав | руб./шт | 6174.62
| Профиль STRUT двойной ПСД-41х41х2200 (2,0мм) (PR08.22690) (Промрукав) | Профиль сдвоенный 41х41х2200 мм, толщ.металла 2,0 мм | Промрукав | руб./шт | 6468.68
| Профиль STRUT двойной ПСД-41х41х2300 (2,0мм) (PR08.28440) (Промрукав) | Профиль сдвоенный 41х41х2300 мм, толщ.металла 2,0 мм | Промрукав | руб./шт | 6762.66
| Профиль STRUT двойной ПСД-41х41х2400 (2,0мм) (PR08.28441) (Промрукав) | Профиль сдвоенный 41х41х2400 мм, толщ.металла 2,0 мм | Промрукав | руб./шт | 7056.71
| Профиль STRUT двойной ПСД-41х41х2500 (2,0мм) (PR08.22691) (Промрукав) | Профиль сдвоенный 41х41х2500 мм, толщ.металла 2,0 мм | Промрукав | руб./шт | 7350.72
| Профиль STRUT двойной ПСД-41х41х2600 (2,0мм) (PR08.28442) (Промрукав) | Профиль сдвоенный 41х41х2600 мм, толщ.металла 2,0 мм | Промрукав | руб./шт | 7644.77
| Профиль STRUT двойной ПСД-41х41х2700 (2,0мм) (PR08.28443) (Промрукав) | Профиль сдвоенный 41х41х2700 мм, толщ.металла 2,0 мм | Промрукав | руб./шт | 7938.79
| Профиль STRUT двойной ПСД-41х41х2800 (2,0мм) (PR08.28444) (Промрукав) | Профиль сдвоенный 41х41х2800 мм, толщ.металла 2,0 мм | Промрукав | руб./шт | 8232.77
| Профиль STRUT двойной ПСД-41х41х2900 (2,0мм) (PR08.28445) (Промрукав) | Профиль сдвоенный 41х41х2900 мм, толщ.металла 2,0 мм | Промрукав | руб./шт | 8526.81
| Профиль STRUT двойной ПСД-41х41х300 (2,0мм) (PR08.28427) (Промрукав) | Профиль сдвоенный 41х41х300 мм, толщ.металла 2,0 мм | Промрукав | руб./шт | 986.8
| Профиль STRUT двойной ПСД-41х41х3000 (2,0мм) (PR08.22692) (Промрукав) | Профиль сдвоенный 41х41х3000 мм, толщ.металла 2,0 мм | Промрукав | руб./шт | 8820.9
| Профиль STRUT двойной ПСД-41х41х400 (2,0мм) (PR08.22693) (Промрукав) | Профиль сдвоенный 41х41х400 мм, толщ.металла 2,0 мм | Промрукав | руб./шт | 1280.86
| Профиль STRUT двойной ПСД-41х41х500 (2,0мм) (PR08.28428) (Промрукав) | Профиль сдвоенный 41х41х500 мм, толщ.металла 2,0 мм | Промрукав | руб./шт | 1574.87
| Профиль STRUT двойной ПСД-41х41х600 (2,0мм) (PR08.22694) (Промрукав) | Профиль сдвоенный 41х41х600 мм, толщ.металла 2,0 мм | Промрукав | руб./шт | 1868.89
| Профиль STRUT двойной ПСД-41х41х6000 (2,0мм) (PR08.22695) (Промрукав) | Профиль сдвоенный 41х41х6000 мм, толщ.металла 2,0 мм | Промрукав | руб./шт | 17641.68
| Профиль STRUT двойной ПСД-41х41х700 (2,0мм) (PR08.28429) (Промрукав) | Профиль сдвоенный 41х41х700 мм, толщ.металла 2,0 мм | Промрукав | руб./шт | 2162.97
| Профиль STRUT двойной ПСД-41х41х800 (2,0мм) (PR08.22696) (Промрукав) | Профиль сдвоенный 41х41х800 мм, толщ.металла 2,0 мм | Промрукав | руб./шт | 2430.75
| Профиль STRUT двойной ПСД-41х41х900 (2,0мм) (PR08.28430) (Промрукав) | Профиль сдвоенный 41х41х900 мм, толщ.металла 2,0 мм | Промрукав | руб./шт | 2698.59
| Профиль STRUT двойной ПСД-41х41х1000 (2,5мм) (PR08.28450) (Промрукав) | Профиль сдвоенный 41х41х1000 мм, толщ.металла 2,5 мм | Промрукав | руб./шт | 4070.86
| Профиль STRUT двойной ПСД-41х41х1100 (2,5мм) (PR08.28451) (Промрукав) | Профиль сдвоенный 41х41х1100 мм, толщ.металла 2,5 мм | Промрукав | руб./шт | 4477.87
| Профиль STRUT двойной ПСД-41х41х1200 (2,5мм) (PR08.22697) (Промрукав) | Профиль сдвоенный 41х41х1200 мм, толщ.металла 2,5 мм | Промрукав | руб./шт | 4884.97
| Профиль STRUT двойной ПСД-41х41х1300 (2,5мм) (PR08.28452) (Промрукав) | Профиль сдвоенный 41х41х1300 мм, толщ.металла 2,5 мм | Промрукав | руб./шт | 5292.05
| Профиль STRUT двойной ПСД-41х41х1400 (2,5мм) (PR08.28453) (Промрукав) | Профиль сдвоенный 41х41х1400 мм, толщ.металла 2,5 мм | Промрукав | руб./шт | 5699.46
| Профиль STRUT двойной ПСД-41х41х1500 (2,5мм) (PR08.28454) (Промрукав) | Профиль сдвоенный 41х41х1500 мм, толщ.металла 2,5 мм | Промрукав | руб./шт | 6106.2
| Профиль STRUT двойной ПСД-41х41х1600 (2,5мм) (PR08.28455) (Промрукав) | Профиль сдвоенный 41х41х1600 мм, толщ.металла 2,5 мм | Промрукав | руб./шт | 6513.28
| Профиль STRUT двойной ПСД-41х41х1700 (2,5мм) (PR08.28456) (Промрукав) | Профиль сдвоенный 41х41х1700 мм, толщ.металла 2,5 мм | Промрукав | руб./шт | 6920.38
| Профиль STRUT двойной ПСД-41х41х1800 (2,5мм) (PR08.22698) (Промрукав) | Профиль сдвоенный 41х41х1800 мм, толщ.металла 2,5 мм | Промрукав | руб./шт | 7327.46
| Профиль STRUT двойной ПСД-41х41х1900 (2,5мм) (PR08.28457) (Промрукав) | Профиль сдвоенный 41х41х1900 мм, толщ.металла 2,5 мм | Промрукав | руб./шт | 7734.51
| Профиль STRUT двойной ПСД-41х41х2000 (2,5мм) (PR08.22699) (Промрукав) | Профиль сдвоенный 41х41х2000 мм, толщ.металла 2,5 мм | Промрукав | руб./шт | 8141.58
| Профиль STRUT двойной ПСД-41х41х2100 (2,5мм) (PR08.28458) (Промрукав) | Профиль сдвоенный 41х41х2100 мм, толщ.металла 2,5 мм | Промрукав | руб./шт | 8548.69
| Профиль STRUT двойной ПСД-41х41х2200 (2,5мм) (PR08.22700) (Промрукав) | Профиль сдвоенный 41х41х2200 мм, толщ.металла 2,5 мм | Промрукав | руб./шт | 8955.76
| Профиль STRUT двойной ПСД-41х41х2300 (2,5мм) (PR08.28459) (Промрукав) | Профиль сдвоенный 41х41х2300 мм, толщ.металла 2,5 мм | Промрукав | руб./шт | 9362.8
| Профиль STRUT двойной ПСД-41х41х2400 (2,5мм) (PR08.28460) (Промрукав) | Профиль сдвоенный 41х41х2400 мм, толщ.металла 2,5 мм | Промрукав | руб./шт | 9769.92
| Профиль STRUT двойной ПСД-41х41х2500 (2,5мм) (PR08.22701) (Промрукав) | Профиль сдвоенный 41х41х2500 мм, толщ.металла 2,5 мм | Промрукав | руб./шт | 10177
| Профиль STRUT двойной ПСД-41х41х2600 (2,5мм) (PR08.28461) (Промрукав) | Профиль сдвоенный 41х41х2600 мм, толщ.металла 2,5 мм | Промрукав | руб./шт | 10584.04
| Профиль STRUT двойной ПСД-41х41х2700 (2,5мм) (PR08.28462) (Промрукав) | Профиль сдвоенный 41х41х2700 мм, толщ.металла 2,5 мм | Промрукав | руб./шт | 10991.14
| Профиль STRUT двойной ПСД-41х41х2800 (2,5мм) (PR08.28463) (Промрукав) | Профиль сдвоенный 41х41х2800 мм, толщ.металла 2,5 мм | Промрукав | руб./шт | 11398.25
| Профиль STRUT двойной ПСД-41х41х2900 (2,5мм) (PR08.28464) (Промрукав) | Профиль сдвоенный 41х41х2900 мм, толщ.металла 2,5 мм | Промрукав | руб./шт | 11805.26
| Профиль STRUT двойной ПСД-41х41х300 (2,5мм) (PR08.28446) (Промрукав) | Профиль сдвоенный 41х41х300 мм, толщ.металла 2,5 мм | Промрукав | руб./шт | 1325.95
| Профиль STRUT двойной ПСД-41х41х3000 (2,5мм) (PR08.22702) (Промрукав) | Профиль сдвоенный 41х41х3000 мм, толщ.металла 2,5 мм | Промрукав | руб./шт | 12212.41
| Профиль STRUT двойной ПСД-41х41х400 (2,5мм) (PR08.22703) (Промрукав) | Профиль сдвоенный 41х41х400 мм, толщ.металла 2,5 мм | Промрукав | руб./шт | 1733.03
| Профиль STRUT двойной ПСД-41х41х500 (2,5мм) (PR08.28447) (Промрукав) | Профиль сдвоенный 41х41х500 мм, толщ.металла 2,5 мм | Промрукав | руб./шт | 2140.14
| Профиль STRUT двойной ПСД-41х41х600 (2,5мм) (PR08.22704) (Промрукав) | Профиль сдвоенный 41х41х600 мм, толщ.металла 2,5 мм | Промрукав | руб./шт | 2547.22
| Профиль STRUT двойной ПСД-41х41х6000 (2,5мм) (PR08.22705) (Промрукав) | Профиль сдвоенный 41х41х6000 мм, толщ.металла 2,5 мм | Промрукав | руб./шт | 24424.74
| Профиль STRUT двойной ПСД-41х41х700 (2,5мм) (PR08.28448) (Промрукав) | Профиль сдвоенный 41х41х700 мм, толщ.металла 2,5 мм | Промрукав | руб./шт | 2954.24
| Профиль STRUT двойной ПСД-41х41х800 (2,5мм) (PR08.22706) (Промрукав) | Профиль сдвоенный 41х41х800 мм, толщ.металла 2,5 мм | Промрукав | руб./шт | 3335.19
| Профиль STRUT двойной ПСД-41х41х900 (2,5мм) (PR08.28449) (Промрукав) | Профиль сдвоенный 41х41х900 мм, толщ.металла 2,5 мм | Промрукав | руб./шт | 3716.1
| Профиль STRUT ПС-41х21х1000 (2,0мм) (PR08.28321) (Промрукав) | Профиль 41х21х1000 мм, толщ.металла 2,0 мм | Промрукав | руб./шт | 881.49
| Профиль STRUT ПС-41х21х1100 (2,0мм) (PR08.28322) (Промрукав) | Профиль 41х21х1100 мм, толщ.металла 2,0 мм | Промрукав | руб./шт | 847.85
| Профиль STRUT ПС-41х21х1300 (2,0мм) (PR08.28323) (Промрукав) | Профиль 41х21х1300 мм, толщ.металла 2,0 мм | Промрукав | руб./шт | 1168.76
| Профиль STRUT ПС-41х21х1400 (2,0мм) (PR08.28324) (Промрукав) | Профиль 41х21х1400 мм, толщ.металла 2,0 мм | Промрукав | руб./шт | 1258.7
| Профиль STRUT ПС-41х21х1500 (2,0мм) (PR08.28325) (Промрукав) | Профиль 41х21х1500 мм, толщ.металла 2,0 мм | Промрукав | руб./шт | 1348.6
| Профиль STRUT ПС-41х21х1600 (2,0мм) (PR08.28326) (Промрукав) | Профиль 41х21х1600 мм, толщ.металла 2,0 мм | Промрукав | руб./шт | 1501.07
| Профиль STRUT ПС-41х21х1700 (2,0мм) (PR08.28327) (Промрукав) | Профиль 41х21х1700 мм, толщ.металла 2,0 мм | Промрукав | руб./шт | 1528.43
| Профиль STRUT ПС-41х21х1900 (2,0мм) (PR08.28328) (Промрукав) | Профиль 41х21х1900 мм, толщ.металла 2,0 мм | Промрукав | руб./шт | 1708.19
| Профиль STRUT ПС-41х21х2100 (2,0мм) (PR08.28329) (Промрукав) | Профиль 41х21х2100 мм, толщ.металла 2,0 мм | Промрукав | руб./шт | 1888.03
| Профиль STRUT ПС-41х21х2300 (2,0мм) (PR08.28330) (Промрукав) | Профиль 41х21х2300 мм, толщ.металла 2,0 мм | Промрукав | руб./шт | 2067.84
| Профиль STRUT ПС-41х21х2400 (2,0мм) (PR08.28331) (Промрукав) | Профиль 41х21х2400 мм, толщ.металла 2,0 мм | Промрукав | руб./шт | 2157.74
| Профиль STRUT ПС-41х21х2600 (2,0мм) (PR08.28332) (Промрукав) | Профиль 41х21х2600 мм, толщ.металла 2,0 мм | Промрукав | руб./шт | 2337.6
| Профиль STRUT ПС-41х21х2700 (2,0мм) (PR08.28333) (Промрукав) | Профиль 41х21х2700 мм, толщ.металла 2,0 мм | Промрукав | руб./шт | 2427.45
| Профиль STRUT ПС-41х21х2800 (2,0мм) (PR08.28334) (Промрукав) | Профиль 41х21х2800 мм, толщ.металла 2,0 мм | Промрукав | руб./шт | 2517.33
| Профиль STRUT ПС-41х21х2900 (2,0мм) (PR08.28335) (Промрукав) | Профиль 41х21х2900 мм, толщ.металла 2,0 мм | Промрукав | руб./шт | 2607.29
| Профиль STRUT ПС-41х21х300 (2,0мм) (PR08.28317) (Промрукав) | Профиль 41х21х300 мм, толщ.металла 2,0 мм | Промрукав | руб./шт | 323.11
| Профиль STRUT ПС-41х21х500 (2,0мм) (PR08.28318) (Промрукав) | Профиль 41х21х500 мм, толщ.металла 2,0 мм | Промрукав | руб./шт | 502.95
| Профиль STRUT ПС-41х21х700 (2,0мм) (PR08.28319) (Промрукав) | Профиль 41х21х700 мм, толщ.металла 2,0 мм | Промрукав | руб./шт | 682.76
| Профиль STRUT ПС-41х21х900 (2,0мм) (PR08.28320) (Промрукав) | Профиль 41х21х900 мм, толщ.металла 2,0 мм | Промрукав | руб./шт | 835.83
| Профиль STRUT ПС-41х21х1000 (2,5мм) (PR08.28340) (Промрукав) | Профиль 41х21х1000 мм, толщ.металла 2,5 мм | Промрукав | руб./шт | 1176.87
| Профиль STRUT ПС-41х21х1100 (2,5мм) (PR08.28341) (Промрукав) | Профиль 41х21х1100 мм, толщ.металла 2,5 мм | Промрукав | руб./шт | 1294.57
| Профиль STRUT ПС-41х21х1200 (2,5мм) (PR08.21192) (Промрукав) | Профиль 41х21х1200 мм, толщ.металла 2,5 мм | Промрукав | руб./шт | 1412.21
| Профиль STRUT ПС-41х21х1300 (2,5мм) (PR08.28342) (Промрукав) | Профиль 41х21х1300 мм, толщ.металла 2,5 мм | Промрукав | руб./шт | 1529.92
| Профиль STRUT ПС-41х21х1400 (2,5мм) (PR08.28343) (Промрукав) | Профиль 41х21х1400 мм, толщ.металла 2,5 мм | Промрукав | руб./шт | 1647.6
| Профиль STRUT ПС-41х21х1500 (2,5мм) (PR08.28344) (Промрукав) | Профиль 41х21х1500 мм, толщ.металла 2,5 мм | Промрукав | руб./шт | 1765.3
| Профиль STRUT ПС-41х21х1600 (2,5мм) (PR08.28345) (Промрукав) | Профиль 41х21х1600 мм, толщ.металла 2,5 мм | Промрукав | руб./шт | 1883.02
| Профиль STRUT ПС-41х21х1700 (2,5мм) (PR08.28346) (Промрукав) | Профиль 41х21х1700 мм, толщ.металла 2,5 мм | Промрукав | руб./шт | 2000.71
| Профиль STRUT ПС-41х21х1800 (2,5мм) (PR08.21193) (Промрукав) | Профиль 41х21х1800 мм, толщ.металла 2,5 мм | Промрукав | руб./шт | 2118.33
| Профиль STRUT ПС-41х21х1900 (2,5мм) (PR08.28347) (Промрукав) | Профиль 41х21х1900 мм, толщ.металла 2,5 мм | Промрукав | руб./шт | 2236.06
| Профиль STRUT ПС-41х21х2000 (2,5мм) (PR08.21194) (Промрукав) | Профиль 41х21х2000 мм, толщ.металла 2,5 мм | Промрукав | руб./шт | 2353.7
| Профиль STRUT ПС-41х21х2100 (2,5мм) (PR08.28348) (Промрукав) | Профиль 41х21х2100 мм, толщ.металла 2,5 мм | Промрукав | руб./шт | 2471.4
| Профиль STRUT ПС-41х21х2200 (2,5мм) (PR08.28349) (Промрукав) | Профиль 41х21х2200 мм, толщ.металла 2,5 мм | Промрукав | руб./шт | 1977.93
| Профиль STRUT ПС-41х21х2300 (2,5мм) (PR08.28350) (Промрукав) | Профиль 41х21х2300 мм, толщ.металла 2,5 мм | Промрукав | руб./шт | 2706.78
| Профиль STRUT ПС-41х21х2400 (2,5мм) (PR08.28351) (Промрукав) | Профиль 41х21х2400 мм, толщ.металла 2,5 мм | Промрукав | руб./шт | 2824.44
| Профиль STRUT ПС-41х21х2500 (2,5мм) (PR08.22681) (Промрукав) | Профиль 41х21х2500 мм, толщ.металла 2,5 мм | Промрукав | руб./шт | 3677.7
| Профиль STRUT ПС-41х21х2600 (2,5мм) (PR08.28352) (Промрукав) | Профиль 41х21х2600 мм, толщ.металла 2,5 мм | Промрукав | руб./шт | 3059.81
| Профиль STRUT ПС-41х21х2700 (2,5мм) (PR08.28353) (Промрукав) | Профиль 41х21х2700 мм, толщ.металла 2,5 мм | Промрукав | руб./шт | 3177.54
| Профиль STRUT ПС-41х21х2800 (2,5мм) (PR08.28354) (Промрукав) | Профиль 41х21х2800 мм, толщ.металла 2,5 мм | Промрукав | руб./шт | 3295.18
| Профиль STRUT ПС-41х21х2900 (2,5мм) (PR08.28355) (Промрукав) | Профиль 41х21х2900 мм, толщ.металла 2,5 мм | Промрукав | руб./шт | 3409.41
| Профиль STRUT ПС-41х21х300 (2,5мм) (PR08.28336) (Промрукав) | Профиль 41х21х300 мм, толщ.металла 2,5 мм | Промрукав | руб./шт | 406.47
| Профиль STRUT ПС-41х21х3000 (2,5мм) (PR08.22682) (Промрукав) | Профиль 41х21х3000 мм, толщ.металла 2,5 мм | Промрукав | руб./шт | 3530.55
| Профиль STRUT ПС-41х21х400 (2,5мм) (PR08.22683) (Промрукав) | Профиль 41х21х400 мм, толщ.металла 2,5 мм | Промрукав | руб./шт | 524.16
| Профиль STRUT ПС-41х21х500 (2,5мм) (PR08.28337) (Промрукав) | Профиль 41х21х500 мм, толщ.металла 2,5 мм | Промрукав | руб./шт | 641.84
| Профиль STRUT ПС-41х21х600 (2,5мм) (PR08.22684) (Промрукав) | Профиль 41х21х600 мм, толщ.металла 2,5 мм | Промрукав | руб./шт | 759.5
| Профиль STRUT ПС-41х21х6000 (2,5мм) (PR08.22685) (Промрукав) | Профиль 41х21х6000 мм, толщ.металла 2,5 мм | Промрукав | руб./шт | 7061.17
| Профиль STRUT ПС-41х21х700 (2,5мм) (PR08.28338) (Промрукав) | Профиль 41х21х700 мм, толщ.металла 2,5 мм | Промрукав | руб./шт | 877.23
| Профиль STRUT ПС-41х21х800 (2,5мм) (PR08.22686) (Промрукав) | Профиль 41х21х800 мм, толщ.металла 2,5 мм | Промрукав | руб./шт | 981.52
| Профиль STRUT ПС-41х21х900 (2,5мм) (PR08.28339) (Промрукав) | Профиль 41х21х900 мм, толщ.металла 2,5 мм | Промрукав | руб./шт | 1085.91
| Профиль STRUT ПС-41х41х1000 (2,0мм) (PR08.28359) (Промрукав) | Профиль 41х41х1000 мм, толщ.металла 2,0 мм | Промрукав | руб./шт | 1209.09
| Профиль STRUT ПС-41х41х1100 (2,0мм) (PR08.28360) (Промрукав) | Профиль 41х41х1100 мм, толщ.металла 2,0 мм | Промрукав | руб./шт | 1329.93
| Профиль STRUT ПС-41х41х1300 (2,0мм) (PR08.28361) (Промрукав) | Профиль 41х41х1300 мм, толщ.металла 2,0 мм | Промрукав | руб./шт | 1571.75
| Профиль STRUT ПС-41х41х1400 (2,0мм) (PR08.28362) (Промрукав) | Профиль 41х41х1400 мм, толщ.металла 2,0 мм | Промрукав | руб./шт | 1692.67
| Профиль STRUT ПС-41х41х1500 (2,0мм) (PR08.28363) (Промрукав) | Профиль 41х41х1500 мм, толщ.металла 2,0 мм | Промрукав | руб./шт | 1813.63
| Профиль STRUT ПС-41х41х1600 (2,0мм) (PR08.28364) (Промрукав) | Профиль 41х41х1600 мм, толщ.металла 2,0 мм | Промрукав | руб./шт | 1934.43
| Профиль STRUT ПС-41х41х1700 (2,0мм) (PR08.28365) (Промрукав) | Профиль 41х41х1700 мм, толщ.металла 2,0 мм | Промрукав | руб./шт | 2055.48
| Профиль STRUT ПС-41х41х1900 (2,0мм) (PR08.28366) (Промрукав) | Профиль 41х41х1900 мм, толщ.металла 2,0 мм | Промрукав | руб./шт | 2297.22
| Профиль STRUT ПС-41х41х2100 (2,0мм) (PR08.28367) (Промрукав) | Профиль 41х41х2100 мм, толщ.металла 2,0 мм | Промрукав | руб./шт | 2539
| Профиль STRUT ПС-41х41х2300 (2,0мм) (PR08.28368) (Промрукав) | Профиль 41х41х2300 мм, толщ.металла 2,0 мм | Промрукав | руб./шт | 2780.8
| Профиль STRUT ПС-41х41х2400 (2,0мм) (PR08.28369) (Промрукав) | Профиль 41х41х2400 мм, толщ.металла 2,0 мм | Промрукав | руб./шт | 2901.7
| Профиль STRUT ПС-41х41х2600 (2,0мм) (PR08.28370) (Промрукав) | Профиль 41х41х2600 мм, толщ.металла 2,0 мм | Промрукав | руб./шт | 3143.52
| Профиль STRUT ПС-41х41х2700 (2,0мм) (PR08.28371) (Промрукав) | Профиль 41х41х2700 мм, толщ.металла 2,0 мм | Промрукав | руб./шт | 3264.22
| Профиль STRUT ПС-41х41х2800 (2,0мм) (PR08.28372) (Промрукав) | Профиль 41х41х2800 мм, толщ.металла 2,0 мм | Промрукав | руб./шт | 3385.31
| Профиль STRUT ПС-41х41х2900 (2,0мм) (PR08.28373) (Промрукав) | Профиль 41х41х2900 мм, толщ.металла 2,0 мм | Промрукав | руб./шт | 3506.21
| Профиль STRUT ПС-41х41х300 (2,0мм) (PR08.28356) (Промрукав) | Профиль 41х41х300 мм, толщ.металла 2,0 мм | Промрукав | руб./шт | 415.07
| Профиль STRUT ПС-41х41х500 (2,0мм) (PR08.10809) (Промрукав) | Профиль 41х41х500 мм, толщ.металла 2,0 мм | Промрукав | руб./шт | 1135.55
| Профиль STRUT ПС-41х41х700 (2,0мм) (PR08.28357) (Промрукав) | Профиль 41х41х700 мм, толщ.металла 2,0 мм | Промрукав | руб./шт | 898.69
| Профиль STRUT ПС-41х41х900 (2,0мм) (PR08.28358) (Промрукав) | Профиль 41х41х900 мм, толщ.металла 2,0 мм | Промрукав | руб./шт | 1114.31
| Профиль STRUT ПС-41х41х1000 (2,5мм) (PR08.28379) (Промрукав) | Профиль 41х41х1000 мм, толщ.металла 2,5 мм | Промрукав | руб./шт | 1628.37
| Профиль STRUT ПС-41х41х1100 (2,5мм) (PR08.28380) (Промрукав) | Профиль 41х41х1100 мм, толщ.металла 2,5 мм | Промрукав | руб./шт | 1791.94
| Профиль STRUT ПС-41х41х1200 (2,5мм) (PR08.21182) (Промрукав) | Профиль 41х41х1200 мм, толщ.металла 2,5 мм | Промрукав | руб./шт | 1954.01
| Профиль STRUT ПС-41х41х1300 (2,5мм) (PR08.28381) (Промрукав) | Профиль 41х41х1300 мм, толщ.металла 2,5 мм | Промрукав | руб./шт | 2116.85
| Профиль STRUT ПС-41х41х1400 (2,5мм) (PR08.28382) (Промрукав) | Профиль 41х41х1400 мм, толщ.металла 2,5 мм | Промрукав | руб./шт | 2279.68
| Профиль STRUT ПС-41х41х1500 (2,5мм) (PR08.28383) (Промрукав) | Профиль 41х41х1500 мм, толщ.металла 2,5 мм | Промрукав | руб./шт | 2442.52
| Профиль STRUT ПС-41х41х1600 (2,5мм) (PR08.28384) (Промрукав) | Профиль 41х41х1600 мм, толщ.металла 2,5 мм | Промрукав | руб./шт | 2605.29
| Профиль STRUT ПС-41х41х1700 (2,5мм) (PR08.28385) (Промрукав) | Профиль 41х41х1700 мм, толщ.металла 2,5 мм | Промрукав | руб./шт | 2768.13
| Профиль STRUT ПС-41х41х1800 (2,5мм) (PR08.21183) (Промрукав) | Профиль 41х41х1800 мм, толщ.металла 2,5 мм | Промрукав | руб./шт | 2931
| Профиль STRUT ПС-41х41х1900 (2,5мм) (PR08.28386) (Промрукав) | Профиль 41х41х1900 мм, толщ.металла 2,5 мм | Промрукав | руб./шт | 3093.8
| Профиль STRUT ПС-41х41х2000 (2,5мм) (PR08.21184) (Промрукав) | Профиль 41х41х2000 мм, толщ.металла 2,5 мм | Промрукав | руб./шт | 3256.63
| Профиль STRUT ПС-41х41х2100 (2,5мм) (PR08.28387) (Промрукав) | Профиль 41х41х2100 мм, толщ.металла 2,5 мм | Промрукав | руб./шт | 3419.51
| Профиль STRUT ПС-41х41х2200 (2,5мм) (PR08.21185) (Промрукав) | Профиль 41х41х2200 мм, толщ.металла 2,5 мм | Промрукав | руб./шт | 3582.31
| Профиль STRUT ПС-41х41х2300 (2,5мм) (PR08.28388) (Промрукав) | Профиль 41х41х2300 мм, толщ.металла 2,5 мм | Промрукав | руб./шт | 3745.14
| Профиль STRUT ПС-41х41х2400 (2,5мм) (PR08.28389) (Промрукав) | Профиль 41х41х2400 мм, толщ.металла 2,5 мм | Промрукав | руб./шт | 3908.02
| Профиль STRUT ПС-41х41х2500 (2,5мм) (PR08.21186) (Промрукав) | Профиль 41х41х2500 мм, толщ.металла 2,5 мм | Промрукав | руб./шт | 4070.86
| Профиль STRUT ПС-41х41х2600 (2,5мм) (PR08.28390) (Промрукав) | Профиль 41х41х2600 мм, толщ.металла 2,5 мм | Промрукав | руб./шт | 4233.66
| Профиль STRUT ПС-41х41х2700 (2,5мм) (PR08.28391) (Промрукав) | Профиль 41х41х2700 мм, толщ.металла 2,5 мм | Промрукав | руб./шт | 4396.47
| Профиль STRUT ПС-41х41х2800 (2,5мм) (PR08.28392) (Промрукав) | Профиль 41х41х2800 мм, толщ.металла 2,5 мм | Промрукав | руб./шт | 4559.31
| Профиль STRUT ПС-41х41х2900 (2,5мм) (PR08.28393) (Промрукав) | Профиль 41х41х2900 мм, толщ.металла 2,5 мм | Промрукав | руб./шт | 4722.17
| Профиль STRUT ПС-41х41х300 (2,5мм) (PR08.28375) (Промрукав) | Профиль 41х41х300 мм, толщ.металла 2,5 мм | Промрукав | руб./шт | 540.82
| Профиль STRUT ПС-41х41х3000 (2,5мм) (PR08.21187) (Промрукав) | Профиль 41х41х3000 мм, толщ.металла 2,5 мм | Промрукав | руб./шт | 4884.97
| Профиль STRUT ПС-41х41х400 (2,5мм) (PR08.21188) (Промрукав) | Профиль 41х41х400 мм, толщ.металла 2,5 мм | Промрукав | руб./шт | 703.7
| Профиль STRUT ПС-41х41х500 (2,5мм) (PR08.28376) (Промрукав) | Профиль 41х41х500 мм, толщ.металла 2,5 мм | Промрукав | руб./шт | 1105.82
| Профиль STRUT ПС-41х41х600 (2,5мм) (PR08.21189) (Промрукав) | Профиль 41х41х600 мм, толщ.металла 2,5 мм | Промрукав | руб./шт | 1029.34
| Профиль STRUT ПС-41х41х6000 (2,5мм) (PR08.21190) (Промрукав) | Профиль 41х41х6000 мм, толщ.металла 2,5 мм | Промрукав | руб./шт | 9769.95
| Профиль STRUT ПС-41х41х700 (2,5мм) (PR08.28377) (Промрукав) | Профиль 41х41х700 мм, толщ.металла 2,5 мм | Промрукав | руб./шт | 1192.24
| Профиль STRUT ПС-41х41х800 (2,5мм) (PR08.21191) (Промрукав) | Профиль 41х41х800 мм, толщ.металла 2,5 мм | Промрукав | руб./шт | 1341.95
| Профиль STRUT ПС-41х41х900 (2,5мм) (PR08.28378) (Промрукав) | Профиль 41х41х900 мм, толщ.металла 2,5 мм | Промрукав | руб./шт | 1489.63
| Профиль STRUT двойной ПСД-41х21х1000 (2,0мм) (PR08.28398) (Промрукав) | Профиль сдвоенный 41х21х1000 мм, толщ.металла 2,0 мм | Промрукав | руб./шт | 2003.26
| Профиль STRUT двойной ПСД-41х21х1100 (2,0мм) (PR08.28399) (Промрукав) | Профиль сдвоенный 41х21х1100 мм, толщ.металла 2,0 мм | Промрукав | руб./шт | 2203.57
| Профиль STRUT двойной ПСД-41х21х1200 (2,0мм) (PR08.22707) (Промрукав) | Профиль сдвоенный 41х21х1200 мм, толщ.металла 2,0 мм | Промрукав | руб./шт | 2403.89
| Профиль STRUT двойной ПСД-41х21х1300 (2,0мм) (PR08.28400) (Промрукав) | Профиль сдвоенный 41х21х1300 мм, толщ.металла 2,0 мм | Промрукав | руб./шт | 2603.93
| Профиль STRUT двойной ПСД-41х21х1400 (2,0мм) (PR08.28401) (Промрукав) | Профиль сдвоенный 41х21х1400 мм, толщ.металла 2,0 мм | Промрукав | руб./шт | 2804.56
| Профиль STRUT двойной ПСД-41х21х1500 (2,0мм) (PR08.28402) (Промрукав) | Профиль сдвоенный 41х21х1500 мм, толщ.металла 2,0 мм | Промрукав | руб./шт | 3004.84
| Профиль STRUT двойной ПСД-41х21х1600 (2,0мм) (PR08.28403) (Промрукав) | Профиль сдвоенный 41х21х1600 мм, толщ.металла 2,0 мм | Промрукав | руб./шт | 3205.18
| Профиль STRUT двойной ПСД-41х21х1700 (2,0мм) (PR08.28404) (Промрукав) | Профиль сдвоенный 41х21х1700 мм, толщ.металла 2,0 мм | Промрукав | руб./шт | 3405.48
| Профиль STRUT двойной ПСД-41х21х1800 (2,0мм) (PR08.22708) (Промрукав) | Профиль сдвоенный 41х21х1800 мм, толщ.металла 2,0 мм | Промрукав | руб./шт | 3605.89
| Профиль STRUT двойной ПСД-41х21х1900 (2,0мм) (PR08.28405) (Промрукав) | Профиль сдвоенный 41х21х1900 мм, толщ.металла 2,0 мм | Промрукав | руб./шт | 3806.17
| Профиль STRUT двойной ПСД-41х21х2000 (2,0мм) (PR08.22709) (Промрукав) | Профиль сдвоенный 41х21х2000 мм, толщ.металла 2,0 мм | Промрукав | руб./шт | 4006.49
| Профиль STRUT двойной ПСД-41х21х2100 (2,0мм) (PR08.28406) (Промрукав) | Профиль сдвоенный 41х21х2100 мм, толщ.металла 2,0 мм | Промрукав | руб./шт | 4206.81
| Профиль STRUT двойной ПСД-41х21х2200 (2,0мм) (PR08.22710) (Промрукав) | Профиль сдвоенный 41х21х2200 мм, толщ.металла 2,0 мм | Промрукав | руб./шт | 4407.12
| Профиль STRUT двойной ПСД-41х21х2300 (2,0мм) (PR08.28407) (Промрукав) | Профиль сдвоенный 41х21х2300 мм, толщ.металла 2,0 мм | Промрукав | руб./шт | 4608.06
| Лоток проволочный 100х30х3000 (4,0мм) (PR08.33017) | Лоток проволочный 100х30х3000 (4,0мм); Сталь, оцинкованная по методу Сендзимира (Sz). | Промрукав | руб./м | 376.08
| Лоток проволочный 100х50х3000 (4,0мм) (PR08.33025) | Лоток проволочный 100х50х3000 (4,0мм); Сталь, оцинкованная по методу Сендзимира (Sz). | Промрукав | руб./м | 501.37
| Лоток проволочный 100х80х3000 (4,0мм) (PR08.33032) | Лоток проволочный 100х80х3000 (4,0мм); Сталь, оцинкованная по методу Сендзимира (Sz). | Промрукав | руб./м | 672.29
| Лоток проволочный 150х30х3000 (4,0мм) (PR08.33018) | Лоток проволочный 150х30х3000 (4,0мм); Сталь, оцинкованная по методу Сендзимира (Sz). | Промрукав | руб./м | 482
| Лоток проволочный 150х50х3000 (4,0мм) (PR08.33026) | Лоток проволочный 150х50х3000 (4,0мм); Сталь, оцинкованная по методу Сендзимира (Sz). | Промрукав | руб./м | 600.03
| Лоток проволочный 150х80х3000 (4,0мм) (PR08.33033) | Лоток проволочный 150х80х3000 (4,0мм); Сталь, оцинкованная по методу Сендзимира (Sz). | Промрукав | руб./м | 730.36
| Лоток проволочный 200х30х3000 (4,0мм) (PR08.33019) | Лоток проволочный 200х30х3000 (4,0мм); Сталь, оцинкованная по методу Сендзимира (Sz). | Промрукав | руб./м | 554.5
| Лоток проволочный 200х50х3000 (4,0мм) (PR08.33027) | Лоток проволочный 200х50х3000 (4,0мм); Сталь, оцинкованная по методу Сендзимира (Sz). | Промрукав | руб./м | 662.99
| Лоток проволочный 200х80х3000 (4,0мм) (PR08.33034) | Лоток проволочный 200х80х3000 (4,0мм); Сталь, оцинкованная по методу Сендзимира (Sz). | Промрукав | руб./м | 824.76
| Лоток проволочный 300х30х3000 (4,0мм) (PR08.33020) | Лоток проволочный 300х30х3000 (4,0мм); Сталь, оцинкованная по методу Сендзимира (Sz). | Промрукав | руб./м | 809.78
| Лоток проволочный 300х50х3000 (4,0мм) (PR08.33028) | Лоток проволочный 300х50х3000 (4,0мм); Сталь, оцинкованная по методу Сендзимира (Sz). | Промрукав | руб./м | 1048.15
| Лоток проволочный 300х80х3000 (4,0мм) (PR08.33035) | Лоток проволочный 300х80х3000 (4,0мм); Сталь, оцинкованная по методу Сендзимира (Sz). | Промрукав | руб./м | 1292.41
| Лоток проволочный 400х30х3000 (4,0мм) (PR08.33021) | Лоток проволочный 400х30х3000 (4,0мм); Сталь, оцинкованная по методу Сендзимира (Sz). | Промрукав | руб./м | 1006
| Лоток проволочный 400х50х3000 (4,0мм) (PR08.33029) | Лоток проволочный 400х50х3000 (4,0мм); Сталь, оцинкованная по методу Сендзимира (Sz). | Промрукав | руб./м | 1335.84
| Лоток проволочный 400х80х3000 (4,0мм) (PR08.33036) | Лоток проволочный 400х80х3000 (4,0мм); Сталь, оцинкованная по методу Сендзимира (Sz). | Промрукав | руб./м | 1543.24
| Лоток проволочный 500х30х3000 (4,0мм) (PR08.33022) | Лоток проволочный 500х30х3000 (4,0мм); Сталь, оцинкованная по методу Сендзимира (Sz). | Промрукав | руб./м | 1508.86
| Лоток проволочный 500х50х3000 (4,0мм) (PR08.33030) | Лоток проволочный 500х50х3000 (4,0мм); Сталь, оцинкованная по методу Сендзимира (Sz). | Промрукав | руб./м | 1520.41
| Лоток проволочный 500х80х3000 (4,0мм) (PR08.33037) | Лоток проволочный 500х80х3000 (4,0мм); Сталь, оцинкованная по методу Сендзимира (Sz). | Промрукав | руб./м | 1787.85
| Лоток проволочный 600х30х3000 (4,0мм) (PR08.33023) | Лоток проволочный 600х30х3000 (4,0мм); Сталь, оцинкованная по методу Сендзимира (Sz). | Промрукав | руб./м | 1301.29
| Лоток проволочный 600х50х3000 (4,0мм) (PR08.33031) | Лоток проволочный 600х50х3000 (4,0мм); Сталь, оцинкованная по методу Сендзимира (Sz). | Промрукав | руб./м | 1865.34
| Лоток проволочный 600х80х3000 (4,0мм) (PR08.33038) | Лоток проволочный 600х80х3000 (4,0мм); Сталь, оцинкованная по методу Сендзимира (Sz). | Промрукав | руб./м | 2076.38
| Лоток проволочный 60х50х3000 (4,0мм) (PR08.33024) | Лоток проволочный 60х50х3000 (4,0мм); Сталь, оцинкованная по методу Сендзимира (Sz). | Промрукав | руб./м | 373.23
| Лоток проволочный 100х30х3000 INOX (AISI 304) (PR08.33013) | Лоток проволочный 100х30х3000 (AISI 304); нержавеющая сталь без покрытия (INOX). | Промрукав | руб./м | 2341.96
| Лоток проволочный 100х50х3000 INOX (AISI 304) (PR08.33012) | Лоток проволочный 100х50х3000 (AISI 304); нержавеющая сталь без покрытия (INOX). | Промрукав | руб./м | 2953.59
| Лоток проволочный 100х80х3000 INOX (AISI 304) (PR08.32993) | Лоток проволочный 100х80х3000 (AISI 304); нержавеющая сталь без покрытия (INOX). | Промрукав | руб./м | 3507.16
| Лоток проволочный 150х30х3000 INOX (AISI 304) (PR08.33011) | Лоток проволочный 150х30х3000 (AISI 304); нержавеющая сталь без покрытия (INOX). | Промрукав | руб./м | 2813.98
| Лоток проволочный 150х50х3000 INOX (AISI 304) (PR08.33010) | Лоток проволочный 150х50х3000 (AISI 304); нержавеющая сталь без покрытия (INOX). | Промрукав | руб./м | 3417.05
| Лоток проволочный 150х80х3000 INOX (AISI 304) (PR08.32994) | Лоток проволочный 150х80х3000 (AISI 304); нержавеющая сталь без покрытия (INOX). | Промрукав | руб./м | 3607.95
| Лоток проволочный 200х30х3000 INOX (AISI 304) (PR08.32989) | Лоток проволочный 200х30х3000 (AISI 304); нержавеющая сталь без покрытия (INOX). | Промрукав | руб./м | 3212.24
| Лоток проволочный 200х50х3000 INOX (AISI 304) (PR08.33009) | Лоток проволочный 200х50х3000 (AISI 304); нержавеющая сталь без покрытия (INOX). | Промрукав | руб./м | 3708.45
| Лоток проволочный 200х80х3000 INOX (AISI 304) (PR08.33008) | Лоток проволочный 200х80х3000 (AISI 304); нержавеющая сталь без покрытия (INOX). | Промрукав | руб./м | 4062.86
| Лоток проволочный 300х30х3000 INOX (AISI 304) (PR08.33007) | Лоток проволочный 300х30х3000 (AISI 304); нержавеющая сталь без покрытия (INOX). | Промрукав | руб./м | 4216.64
| Лоток проволочный 300х50х3000 INOX (AISI 304) (PR08.33006) | Лоток проволочный 300х50х3000 (AISI 304); нержавеющая сталь без покрытия (INOX). | Промрукав | руб./м | 5822.84
| Лоток проволочный 300х80х3000 INOX (AISI 304) (PR08.33005) | Лоток проволочный 300х80х3000 (AISI 304); нержавеющая сталь без покрытия (INOX). | Промрукав | руб./м | 7422.9
| Лоток проволочный 400х30х3000 INOX (AISI 304) (PR08.33004) | Лоток проволочный 400х30х3000 (AISI 304); нержавеющая сталь без покрытия (INOX). | Промрукав | руб./м | 6996.35
| Лоток проволочный 400х50х3000 INOX (AISI 304) (PR08.33003) | Лоток проволочный 400х50х3000 (AISI 304); нержавеющая сталь без покрытия (INOX). | Промрукав | руб./м | 7827.18
| Лоток проволочный 400х80х3000 INOX (AISI 304) (PR08.33002) | Лоток проволочный 400х80х3000 (AISI 304); нержавеющая сталь без покрытия (INOX). | Промрукав | руб./м | 8201.97
| Лоток проволочный 500х30х3000 INOX (AISI 304) (PR08.33001) | Лоток проволочный 500х30х3000 (AISI 304); нержавеющая сталь без покрытия (INOX). | Промрукав | руб./м | 8110.38
| Лоток проволочный 500х50х3000 INOX (AISI 304) (PR08.32991) | Лоток проволочный 500х50х3000 (AISI 304); нержавеющая сталь без покрытия (INOX). | Промрукав | руб./м | 9544.16
| Лоток проволочный 500х80х3000 INOX (AISI 304) (PR08.32995) | Лоток проволочный 500х80х3000 (AISI 304); нержавеющая сталь без покрытия (INOX). | Промрукав | руб./м | 10502.11
| Лоток проволочный 600х50х3000 INOX (AISI 304) (PR08.32992) | Лоток проволочный 600х50х3000 (AISI 304); нержавеющая сталь без покрытия (INOX). | Промрукав | руб./м | 11410.11
| Лоток проволочный 600х80х3000 INOX (AISI 304) (PR08.32996) | Лоток проволочный 600х80х3000 (AISI 304); нержавеющая сталь без покрытия (INOX). | Промрукав | руб./м | 12371.11
| Лоток проволочный 60х30х3000 INOX (AISI 304) (PR08.33000) | Лоток проволочный 60х30х3000 (AISI 304); нержавеющая сталь без покрытия (INOX). | Промрукав | руб./м | 2214.34
| Лоток проволочный 60х50х3000 INOX (AISI 304) (PR08.32999) | Лоток проволочный 60х50х3000 (AISI 304); нержавеющая сталь без покрытия (INOX). | Промрукав | руб./м | 2628.74
| Держатель кабеля Стандарт HDZ 100 (0,7мм) (PR16.2113) | Держатель кабеля для металлического лотка шириной 100 мм, толщина стали 0,7 мм, горячее цинкование HDZ. | Промрукав | руб./шт | 118.28
| Держатель кабеля Стандарт HDZ 150 (0,7мм) (PR16.2114) | Держатель кабеля для металлического лотка шириной 150 мм, толщина стали 0,7 мм, горячее цинкование HDZ. | Промрукав | руб./шт | 128.01
| Держатель кабеля Стандарт HDZ 200 (0,7мм) (PR16.2115) | Держатель кабеля для металлического лотка шириной 200 мм, толщина стали 0,7 мм, горячее цинкование HDZ. | Промрукав | руб./шт | 141.64
| Держатель кабеля Стандарт HDZ 300 (0,7мм) (PR16.2116) | Держатель кабеля для металлического лотка шириной 300 мм, толщина стали 0,7 мм, горячее цинкование HDZ. | Промрукав | руб./шт | 164.92
| Держатель кабеля Стандарт HDZ 50 (0,7мм) (PR16.2118) | Держатель кабеля для металлического лотка шириной 50 мм, толщина стали 0,7 мм, горячее цинкование HDZ. | Промрукав | руб./шт | 106.49
| Держатель кабеля Стандарт INOX (AISI 316) 100 (0,7мм) (PR16.3795) | Держатель кабеля для металлического лотка шириной 100 мм, толщина 0,7 мм, нерж.сталь AISI 316 | Промрукав | руб./шт | 288.97
| Держатель кабеля Стандарт INOX (AISI 316) 150 (0,7мм) (PR16.3796) | Держатель кабеля для металлического лотка шириной 150 мм, толщина 0,7 мм, нерж.сталь AISI 316 | Промрукав | руб./шт | 312.72
| Держатель кабеля Стандарт INOX (AISI 316) 200 (0,7мм) (PR16.3797) | Держатель кабеля для металлического лотка шириной 200 мм, толщина 0,7 мм, нерж.сталь AISI 316 | Промрукав | руб./шт | 336.47
| Заглушка лотка Стандарт HDZ 100х50 (0,7мм) (PR16.1249) | Заглушка лотка Стандарт HDZ 100х50 (0,7мм) | Промрукав | руб./шт | 511.9
| Заглушка лотка Стандарт HDZ 100х100 (0,7мм) (PR16.1248) | Заглушка лотка Стандарт HDZ 100х100 (0,7мм) | Промрукав | руб./шт | 851.32
| Заглушка лотка Стандарт HDZ 100х80 (0,7мм) (PR16.1250) | Заглушка лотка Стандарт HDZ 100х80 (0,7мм) | Промрукав | руб./шт | 576.64
| Заглушка лотка Стандарт HDZ 150х100 (0,7мм) (PR16.1251) | Заглушка лотка Стандарт HDZ 150х100 (0,7мм) | Промрукав | руб./шт | 961.83
| Заглушка лотка Стандарт HDZ 150х50 (0,7мм) (PR16.1252) | Заглушка лотка Стандарт HDZ 150х50 (0,7мм) | Промрукав | руб./шт | 541.61
| Заглушка лотка Стандарт HDZ 150х80 (0,7мм) (PR16.1253) | Заглушка лотка Стандарт HDZ 150х80 (0,7мм) | Промрукав | руб./шт | 761.06
| Заглушка лотка Стандарт HDZ 200х50 (0,7мм) (PR16.1255) | Заглушка лотка Стандарт HDZ 200х50 (0,7мм) | Промрукав | руб./шт | 618.88
| Заглушка лотка Стандарт HDZ 300х100 (0,7мм) (PR16.1257) | Заглушка лотка Стандарт HDZ 300х100 (0,7мм) | Промрукав | руб./шт | 1191.91
| Заглушка лотка Стандарт HDZ 300х80 (0,7мм) (PR16.1259) | Заглушка лотка Стандарт HDZ 300х80 (0,7мм) | Промрукав | руб./шт | 1143
| Заглушка лотка Стандарт HDZ 50х50 (0,7мм) (PR16.1266) | Заглушка лотка Стандарт HDZ 50х50 (0,7мм) | Промрукав | руб./шт | 423.09
| Заглушка лотка Стандарт INOX (AISI 409) 50х50 (0,7мм) (PR16.2534) | Заглушка лотка Стандарт INOX (AISI 409) 50х50 (0,7мм) | Промрукав | руб./шт | 336.71
| Заглушка лотка Стандарт 400х100 (0,7мм) (PR16.0842) | Заглушка лотка Стандарт 400х100 (0,7мм) | Промрукав | руб./шт | 775.55
| Заглушка лотка Стандарт 400х50 (0,7мм) (PR16.0840) | Заглушка лотка Стандарт 400х50 (0,7мм) | Промрукав | руб./шт | 452.28
| Заглушка лотка Стандарт 400х80 (0,7мм) (PR16.0841) | Заглушка лотка Стандарт 400х80 (0,7мм) | Промрукав | руб./шт | 706.78
| Заглушка лотка Стандарт 500х100 (0,7мм) (PR16.0843) | Заглушка лотка Стандарт 500х100 (0,7мм) | Промрукав | руб./шт | 861.9
| Заглушка лотка Стандарт 500х50 (0,7мм) (PR16.0844) | Заглушка лотка Стандарт 500х50 (0,7мм) | Промрукав | руб./шт | 497.49
| Держатель крышки HDZ Стандарт (1,0мм) (PR16.2144) | Держатель крышки для надёжной фиксации крышки лотка, что необходимо в случае воздействия на лоток с крышкой вибраций и/или ветровых нагрузок. | Промрукав | руб./шт | 108.58
NEW | Пластина монтажная универсальная ПМУ-90 (10 шт) (PR13.1916) | Пластина монтажная универсальная для монтажа извещателя пожарного на шпильку D 8 мм, толщина металла 1,5 мм, габ.размеры (ДхШхВ) 90х20х15 мм | Промрукав | руб./уп | 1292.66
NEW | Консоль универсальная КУ-35х150 (PR16.2279) | Консоль универсальная настенная, цинкование по методу Сендземира (Sz); толщ.металла 1,5 мм, длина 182,5 мм; t-раб.-80…+150°C | Промрукав | руб./шт | 347.81
NEW | Консоль настенная HDZ КН-100 (PR16.1817) | Консоль настенная стальная, толщ.металла 2.0 мм, длина 137 мм; t-раб.-80…+280°C, с защитным покрытием "горячий цинк" | Промрукав | руб./шт | 489.31
NEW | Консоль настенная HDZ КН-200 (PR16.1819) | Консоль настенная стальная, толщ.металла 2.0 мм, длина 237 мм; t-раб.-80…+280°C, с защитным покрытием "горячий цинк" | Промрукав | руб./шт | 675.32
NEW | Консоль настенная усиленная HDZ КНУ-100 (PR16.1823) | Консоль настенная усиленная стальная, с защитным покрытием "горячий цинк"; толщ.металла 2,0 мм, длина 134 мм; t-раб.-80…+280°C | Промрукав | руб./шт | 865.2
NEW | Консоль настенная усиленная HDZ КНУ-200 (PR16.1825) | Консоль настенная усиленная стальная, с защитным покрытием "горячий цинк"; толщ.металла 2,0 мм, длина 234 мм; t-раб.-80…+280°C | Промрукав | руб./шт | 1071.42
NEW | Консоль настенная усиленная HDZ КНУ-300 (PR16.1826) | Консоль настенная усиленная стальная, с защитным покрытием "горячий цинк"; толщ.металла 2,0 мм, длина 334 мм; t-раб.-80…+280°C | Промрукав | руб./шт | 1256.21
NEW | Консоль стоечная HDZ КС-35х150 (PR16.1831) | Консоль стоечная стальная, с защитным покрытием "горячий цинк"; толщ.металла 2,0 мм, длина 197 мм; t-раб.-80…+280°C | Промрукав | руб./шт | 534.95
NEW | Консоль STRUT HDZ КСС-41х21х300 (PR08.8173) | Консоль на основе профиля 41х21х300 мм, толщ.металла 2,5 мм, t-раб.-80…+280°C, с защитным покрытием "горячий цинк" | Промрукав | руб./шт | 1284.73
NEW | Консоль STRUT HDZ КСС-41х21х400 (PR08.8177) | Консоль на основе профиля 41х21х400 мм, толщ.металла 2,5 мм, t-раб.-80…+280°C, с защитным покрытием "горячий цинк" | Промрукав | руб./шт | 1667.23
NEW | Консоль STRUT двойная HDZ КССД-41х41х600 (PR08.9061) | Консоль на основе сдвоенного профиля 41х41х600 мм, толщ.металла 2,5 мм, t-раб.-80…+280°C, с защитным покрытием "горячий цинк" | Промрукав | руб./шт | 3629.3
NEW | Консоль настенная HDZ КН-150 (PR16.1818) | Консоль настенная стальная, толщ.металла 2.0 мм, длина 187 мм; t-раб.-80…+280°C, с защитным покрытием "горячий цинк" | Промрукав | руб./шт | 502.52
NEW | Консоль настенная HDZ КН-300 (PR16.1820) | Консоль настенная стальная, толщ.металла 2.0 мм, длина 337 мм; t-раб.-80…+280°C, с защитным покрытием "горячий цинк" | Промрукав | руб./шт | 964.19
NEW | Консоль настенная HDZ КН-50 (PR16.1822) | Консоль настенная стальная, толщ.металла 2.0 мм, длина 87 мм; t-раб.-80…+280°C, с защитным покрытием "горячий цинк" | Промрукав | руб./шт | 440.39
NEW | Консоль настенная INOX (AISI 304) КН-150 (PR16.4310) | Консоль настенная из нерж.стали INOX (AISI 304), толщ.металла 2.0 мм, длина 187 мм; t-раб.-150…+600°C, с защитным покрытием "горячий цинк" | Промрукав | руб./шт | 824.09
NEW | Консоль настенная INOX (AISI 316) КН-100 (PR16.4315) | Консоль настенная из нерж.стали INOX (AISI 316), толщ.металла 2.0 мм, длина 137 мм; t-раб.-150…+600°C, с защитным покрытием "горячий цинк" | Промрукав | руб./шт | 839.64
NEW | Консоль настенная INOX (AISI 316) КН-50 (PR16.4314) | Консоль настенная из нерж.стали INOX (AISI 316), толщ.металла 2.0 мм, длина 87 мм; t-раб.-150…+600°C, с защитным покрытием "горячий цинк" | Промрукав | руб./шт | 654.95
NEW | Консоль настенная INOX (AISI 409) КН-100 (PR16.4321) | Консоль настенная из нерж.стали INOX (AISI 409), толщ.металла 2.0 мм, длина 137 мм; t-раб.-150…+600°C, с защитным покрытием "горячий цинк" | Промрукав | руб./шт | 449.29
NEW | Консоль настенная Омега (безвинтовая) КНОБ-100 (PR16.1089) | Консоль настенная Омега (безвинтовая) стальная, цинкование по методу Сендземира (Sz), толщ.металла 1,5 мм, длина 156 мм; t-раб.-80…+150°C | Промрукав | руб./шт | 341.16
NEW | Консоль настенная Омега (безвинтовая) КНОБ-150 (PR16.1090) | Консоль настенная Омега (безвинтовая) стальная, цинкование по методу Сендземира (Sz), толщ.металла 1,5 мм, длина 206 мм; t-раб.-80…+150°C | Промрукав | руб./шт | 383.08
NEW | Консоль настенная Омега (безвинтовая) КНОБ-200 (PR16.1091) | Консоль настенная Омега (безвинтовая) стальная, цинкование по методу Сендземира (Sz), толщ.металла 1,5 мм, длина 256 мм; t-раб.-80…+150°C | Промрукав | руб./шт | 407.62
NEW | Консоль настенная Омега (безвинтовая) КНОБ-300 (PR16.1092) | Консоль настенная Омега (безвинтовая) стальная, цинкование по методу Сендземира (Sz), толщ.металла 1,5 мм, длина 356 мм; t-раб.-80…+150°C | Промрукав | руб./шт | 621.46
NEW | Консоль настенная усиленная HDZ КНУ-150 (PR16.1824) | Консоль настенная усиленная стальная, с защитным покрытием "горячий цинк"; толщ.металла 2,0 мм, длина 184 мм; t-раб.-80…+280°C | Промрукав | руб./шт | 971.57
NEW | Консоль настенная усиленная HDZ КНУ-400 (PR16.1827) | Консоль настенная усиленная стальная, с защитным покрытием "горячий цинк"; толщ.металла 2,0 мм, длина 434 мм; t-раб.-80…+280°C | Промрукав | руб./шт | 1519.81
NEW | Консоль настенная усиленная HDZ КНУ-500 (PR16.1828) | Консоль настенная усиленная стальная, с защитным покрытием "горячий цинк"; толщ.металла 2,0 мм, длина 534 мм; t-раб.-80…+280°C | Промрукав | руб./шт | 1778.51
NEW | Консоль потолочная Омега (безвинтовая) КПОБ-100 (PR16.1094) | Консоль потолочная Омега (безвинтовая) (Омега-профиль С-образный) стальная, цинкование по методу Сендземира (Sz); толщ.металла 1,5 мм, длина 160 мм; t-раб.-80…+150°C | Промрукав | руб./шт | 591.84
NEW | Консоль потолочная Омега (безвинтовая) КПОБ-150 (PR16.1095) | Консоль потолочная Омега (безвинтовая) (Омега-профиль С-образный) стальная, цинкование по методу Сендземира (Sz); толщ.металла 1,5 мм, длина 210 мм; t-раб.-80…+150°C | Промрукав | руб./шт | 683.66
NEW | Консоль потолочная Омега (безвинтовая) КПОБ-200 (PR16.1096) | Консоль потолочная Омега (безвинтовая) (Омега-профиль С-образный) стальная, цинкование по методу Сендземира (Sz); толщ.металла 1,5 мм, длина 260 мм; t-раб.-80…+150°C | Промрукав | руб./шт | 774.79
NEW | Консоль потолочная Омега (безвинтовая) КПОБ-300 (PR16.1097) | Консоль потолочная Омега (безвинтовая) (Омега-профиль С-образный) стальная, цинкование по методу Сендземира (Sz); толщ.металла 1,5 мм, длина 360 мм; t-раб.-80…+150°C | Промрукав | руб./шт | 900.19
NEW | Консоль стоечная HDZ КС-35х100 (PR16.1830) | Консоль стоечная стальная, с защитным покрытием "горячий цинк"; толщ.металла 2,0 мм, длина 147 мм; t-раб.-80…+280°C | Промрукав | руб./шт | 429.8
NEW | Консоль стоечная HDZ КС-35х200 (PR16.1832) | Консоль стоечная стальная, с защитным покрытием "горячий цинк"; толщ.металла 2,0 мм, длина 247 мм; t-раб.-80…+280°C | Промрукав | руб./шт | 534.96
NEW | Консоль стоечная HDZ КС-35х300 (PR16.1833) | Консоль стоечная стальная, с защитным покрытием "горячий цинк"; толщ.металла 2,0 мм, длина 347 мм; t-раб.-80…+280°C | Промрукав | руб./шт | 771.14
NEW | Консоль стоечная HDZ КС-35х400 (PR16.1834) | Консоль стоечная стальная, с защитным покрытием "горячий цинк"; толщ.металла 2,0 мм, длина 447 мм; t-раб.-80…+280°C | Промрукав | руб./шт | 1032.26
NEW | Консоль стоечная HDZ КС-35х500 (PR16.1835) | Консоль стоечная стальная, с защитным покрытием "горячий цинк"; толщ.металла 2,0 мм, длина 547 мм; t-раб.-80…+280°C | Промрукав | руб./шт | 1371.04
NEW | Консоль стоечная HDZ КС-35х600 (PR16.1836) | Консоль стоечная стальная, с защитным покрытием "горячий цинк"; толщ.металла 2,0 мм, длина 647 мм; t-раб.-80…+280°C | Промрукав | руб./шт | 1683.32
NEW | Консоль стоечная HDZ КСГЭМ-100 (PR16.1837) | Консоль стоечная для настенной стойки ГЭМ стальная, с защитным покрытием "горячий цинк"; толщ.металла 2,0 мм, длина 166 мм; t-раб.-80…+280°C | Промрукав | руб./шт | 457.1
NEW | Консоль стоечная HDZ КСГЭМ-200 (PR16.1839) | Консоль стоечная для настенной стойки ГЭМ стальная, с защитным покрытием "горячий цинк"; толщ.металла 2,0 мм, длина 266 мм; t-раб.-80…+280°C | Промрукав | руб./шт | 698.73
NEW | Консоль стоечная HDZ КСГЭМ-300 (PR16.1840) | Консоль стоечная для настенной стойки ГЭМ стальная, с защитным покрытием "горячий цинк"; толщ.металла 2,0 мм, длина 366 мм; t-раб.-80…+280°C | Промрукав | руб./шт | 1118.89
NEW | Консоль стоечная INOX (AISI 304) КС-35х400 (PR16.3823) | Консоль стоечная из нерж.стали INOX (AISI 304); толщ.металла 2,0 мм, длина 447 мм; t-раб.-150…+600°C | Промрукав | руб./шт | 1831.61
NEW | Консоль стоечная INOX (AISI 316) КС-35х200 (PR16.3828) | Консоль стоечная из нерж.стали INOX (AISI 316); толщ.металла 2,0 мм, длина 247 мм; t-раб.-150…+600°C | Промрукав | руб./шт | 1245.35
NEW | Консоль стоечная INOX (AISI 409) КС-35х100 (PR16.3833) | Консоль стоечная из нерж.стали INOX (AISI 409); толщ.металла 2,0 мм, длина 147 мм; t-раб.-150…+600°C | Промрукав | руб./шт | 445.8
NEW | Консоль стоечная тяжелая HDZ КСТ-45х300 (PR16.18067) | Консоль стоечная тяжелая для крепления на П-образном профиле ППТ-45х30, с защитным покрытием "горячий цинк"; толщ.металла 2,5 мм, длина 347 мм; t-раб.-80…+280°C | Промрукав | руб./шт | 1092.53
NEW | Консоль стоечная тяжелая КСТ-45х200 (PR16.18060) | Консоль стоечная тяжелая для крепления на П-образном профиле ППТ-45х30, с защитным покрытием цинкованием по методу Сендзимира; толщ.металла 2,5 мм, длина 247 мм; t-раб.-80…+280°C | Промрукав | руб./шт | 574.43
NEW | Консоль стоечная тяжелая КСТ-45х400 (PR16.18062) | Консоль стоечная тяжелая для крепления на П-образном профиле ППТ-45х30, с защитным покрытием цинкованием по методу Сендзимира; толщ.металла 2,5 мм, длина 447 мм; t-раб.-80…+280°C | Промрукав | руб./шт | 1000.19
NEW | Консоль универсальная HDZ КУ-35 150 (PR16.3080) | Консоль универсальная настенная с защитным покрытием "горячий цинк"; толщ.металла 1,5 мм, длина 182,5 мм; t-раб.-80…+280°C | Промрукав | руб./шт | 545.46
NEW | Консоль универсальная КУ-35х100 (PR16.2278) | Консоль универсальная настенная, цинкование по методу Сендземира (Sz); толщ.металла 1,5 мм, длина 132,5 мм; t-раб.-80…+150°C | Промрукав | руб./шт | 293.19
NEW | Консоль универсальная КУ-35х200 (PR16.2280) | Консоль универсальная настенная, цинкование по методу Сендземира (Sz); толщ.металла 1,5 мм, длина 232,5 мм; t-раб.-80…+150°C | Промрукав | руб./шт | 405.37
NEW | Консоль универсальная КУ-35х300 (PR16.2281) | Консоль универсальная настенная, цинкование по методу Сендземира (Sz); толщ.металла 1,5 мм, длина 332,5 мм; t-раб.-80…+150°C | Промрукав | руб./шт | 607.5
NEW | Консоль универсальная многофункциональная КУМ-35х100 (PR16.9783) | Консоль универсальная настенная многофункциональная, цинкование по методу Сендземира (Sz); толщ.металла 1,5 мм, длина 132,5 мм; t-раб.-80…+150°C | Промрукав | руб./шт | 529.48
NEW | Консоль универсальная многофункциональная КУМ-35х150 (PR16.9785) | Консоль универсальная настенная многофункциональная, цинкование по методу Сендземира (Sz); толщ.металла 1,5 мм, длина 182,5 мм; t-раб.-80…+150°C | Промрукав | руб./шт | 552.75
NEW | Консоль универсальная многофункциональная КУМ-35х200 (PR16.9787) | Консоль универсальная настенная многофункциональная, цинкование по методу Сендземира (Sz); толщ.металла 1,5 мм, длина 232,5 мм; t-раб.-80…+150°C | Промрукав | руб./шт | 587.12
NEW | Консоль универсальная многофункциональная КУМ-35х300 (PR16.9789) | Консоль универсальная настенная многофункциональная, цинкование по методу Сендземира (Sz); толщ.металла 1,5 мм, длина 332,5 мм; t-раб.-80…+150°C | Промрукав | руб./шт | 896.09
NEW | Консоль универсальная многофункциональная КУМ-45х100 (PR16.9791) | Консоль универсальная настенная многофункциональная, цинкование по методу Сендземира (Sz); толщ.металла 1,5 мм, длина 132,5 мм; t-раб.-80…+150°C | Промрукав | руб./шт | 588.28
NEW | Консоль универсальная многофункциональная КУМ-45х150 (PR16.9793) | Консоль универсальная настенная многофункциональная, цинкование по методу Сендземира (Sz); толщ.металла 1,5 мм, длина 182,5 мм; t-раб.-80…+150°C | Промрукав | руб./шт | 614.18
NEW | Консоль универсальная многофункциональная КУМ-45х200 (PR16.9795) | Консоль универсальная настенная многофункциональная, цинкование по методу Сендземира (Sz); толщ.металла 1,5 мм, длина 232,5 мм; t-раб.-80…+150°C | Промрукав | руб./шт | 652.37
NEW | Консоль универсальная многофункциональная КУМ-45х300 (PR16.9797) | Консоль универсальная настенная многофункциональная, цинкование по методу Сендземира (Sz); толщ.металла 1,5 мм, длина 332,5 мм; t-раб.-80…+150°C | Промрукав | руб./шт | 995.71
NEW | Крепление стеновое-напольное 50 (PR08.2461) | Крепление стеновое-напольное; длина 140.4 мм; толщина 2 мм. Материал - сталь. Цинкование по Сендзимиру (Sz). | Промрукав | руб./шт | 228.26
NEW | Крепление к профнастилу М8 (PR08.2620) | Крепление к профнастилу М8. Материал - сталь. Цинкование по Сендзимиру (Sz). | Промрукав | руб./шт | 116.91
NEW | Крепление стеновое-напольное 200 (PR08.2464) | Крепление стеновое-напольное; длина 288.4 мм; толщина 2 мм. Материал - сталь. Цинкование по Сендзимиру (Sz). | Промрукав | руб./шт | 359.5
NEW | Крепление стеновое-напольное 100 (PR08.2462) | Крепление стеновое-напольное; длина 188.4 мм. Материал - сталь. Цинкование по Сендзимиру (Sz). | Промрукав | руб./шт | 242.46
NEW | Крепление стеновое-напольное 400 (PR08.2466) | Крепление стеновое-напольное; длина 488.4 мм; толщина 2 мм. Материал - сталь. Цинкование по Сендзимиру (Sz). | Промрукав | руб./шт | 509.36
NEW | Крепление стеновое-напольное 500 (PR08.2601) | Крепление стеновое-напольное; длина 588.4 мм; толщина 2 мм. Материал - сталь. Цинкование по Сендзимиру (Sz). | Промрукав | руб./шт | 555.71
NEW | Крепление стеновое-напольное 150 (PR08.2463) | Крепление стеновое-напольное; длина 238.4 мм; толщина 2 мм. Материал - сталь. Цинкование по Сендзимиру (Sz). | Промрукав | руб./шт | 296.42
NEW | Стеновое крепление для лестничного лотка (угол опорный) (2мм) (Промрукав) (PR08.4462) | Стеновое крепление для лестничного лотка (угол опорный) с высотой борта до 100 мм; толщина 2 мм. Материал - сталь. Цинкование по Сендзимиру (Sz). | Промрукав | руб./шт | 252.22
NEW | Крепление к профнастилу HDZ М8 (PR16.4382) | Крепление к профнастилу HDZ М8; толщина 2 мм. Материал - сталь. Горячее цинкование (HDZ). | Промрукав | руб./шт | 241.68
NEW | Крепление к профнастилу М10 (PR08.2621) | Крепление к профнастилу М10. Материал - сталь. Цинкование по Сендзимиру (Sz). | Промрукав | руб./шт | 107.42
NEW | Крепление стеновое-напольное HDZ 100 (PR16.3098) | Крепление стеновое-напольное; длина 188.4 мм; толщина 2 мм. Материал - сталь. Горячее цинкование (HDZ). | Промрукав | руб./шт | 496.26
NEW | Крепление стеновое-напольное HDZ 150 (PR16.3099) | Крепление стеновое-напольное; длина 238.4 мм; толщина 2 мм. Материал - сталь. Горячее цинкование (HDZ). | Промрукав | руб./шт | 565.83
NEW | Крепление стеновое-напольное HDZ 200 (PR16.3100) | Крепление стеновое-напольное; длина 288.4 мм; толщина 2 мм. Материал - сталь. Горячее цинкование (HDZ). | Промрукав | руб./шт | 591.51
NEW | Крепление стеновое-напольное HDZ 300 (PR16.3101) | Крепление стеновое-напольное; длина 388.4 мм; толщина 2 мм. Материал - сталь. Горячее цинкование (HDZ). | Промрукав | руб./шт | 620.97
NEW | Крепление стеновое-напольное HDZ 50 (PR16.3097) | Крепление стеновое-напольное; длина 140.4 мм; толщина 2 мм. Материал - сталь. Горячее цинкование (HDZ). | Промрукав | руб./шт | 446.63
NEW | Крепление стеновое-напольное 300 (PR08.2465) | Крепление стеновое-напольное; длина 388.4 мм; толщина 2 мм. Материал - сталь. Цинкование по Сендзимиру (Sz). | Промрукав | руб./шт | 457.49
NEW | Крепление стеновое-напольное 600 (PR08.2602) | Крепление стеновое-напольное; длина 688.4 мм; толщина 2 мм. Материал - сталь. Цинкование по Сендзимиру (Sz). | Промрукав | руб./шт | 740.92
NEW | Крышка угла вертикального внешнего 90 градусов Стандарт HDZ 100 (0,7мм) (PR16.1928) (Промрукав) | Крышка угла вертикального внешнего 90°, для лотка шириной 100 мм, толщина стали 0,7 мм, горячее цинкование | Промрукав | руб./шт | 541.41
NEW | Крышка ответвителя горизонтального Стандарт HDZ 100 (0,7мм) (PR16.2021) (Промрукав) | Крышка ответвителя горизонтального, для лотка шириной 100 мм, толщина стали 0,7 мм, горячее цинкование | Промрукав | руб./шт | 531.52
NEW | Крышка угла горизонтального 90 градусов Стандарт HDZ 100 (0,7мм) (PR16.1944) (Промрукав) | Крышка угла горизонтального 90°, для лотка шириной 100 мм, толщина стали 0,7 мм, горячее цинкование | Промрукав | руб./шт | 484.38
NEW | Крышка ответвителя Т-образного вертикального Стандарт HDZ 100 (0,7мм) (PR16.2010) (Промрукав) | Крышка ответвителя Т-образного вертикального, для лотка шириной 100 мм, толщина стали 0,7 мм, горячее цинкование | Промрукав | руб./шт | 619.62
NEW | Крышка угла вертикального внутреннего 90 градусов Стандарт HDZ 100 (0,7мм) (PR16.2093) (Промрукав) | Крышка угла вертикального внутреннего 90°, для лотка шириной 100 мм, толщина стали 0,7 мм, горячее цинкование | Промрукав | руб./шт | 523.97
NEW | Крышка угла вертикального внешнего 90 градусов Профи HDZ 100х80 (1,0мм) (PR16.16699) (Промрукав) | Крышка угла вертикального внешнего 90°, для лотка шириной 100 мм, толщина стали 1,0 мм, горячее цинкование | Промрукав | руб./шт | 778.8
NEW | Крышка угла вертикального внутреннего 90 градусов Профи HDZ 100 (1,0мм) (PR16.16846) (Промрукав) | Крышка угла вертикального внутреннего 90°, для лотка шириной 100 мм, толщина стали 1,0 мм, горячее цинкование | Промрукав | руб./шт | 610.58
NEW | Крышка угла горизонтального 90 градусов Профи HDZ 100 (1,0мм) (PR16.16902) (Промрукав) | Крышка угла горизонтального 90°, для лотка шириной 100 мм, толщина стали 1,0 мм, горячее цинкование | Промрукав | руб./шт | 707.06
NEW | Крышка ответвителя Т-образного Профи HDZ 100 (1,0мм) (PR16.16459) (Промрукав) | Крышка ответвителя Т-образного, для лотка шириной 100 мм, толщина стали 1,0 мм, горячее цинкование | Промрукав | руб./шт | 967.3
NEW | Крышка лотка INOX (AISI 409) 100х3000 (0,7мм) (PR16.2447) (Промрукав) | Крышка лотка шириной 100 мм, длина 3000 мм, нерж.сталь INOX (AISI 409) толщиной 0,7 мм | Промрукав | руб./м | 1266
NEW | Крышка лотка 400х3000 (1,2мм) (PR08.10818) (Промрукав) | Крышка лотка шириной 400 мм, длина 3000 мм, толщина стали 1,2 мм, цинкование по методу Сендземира | Промрукав | руб./м | 2738.08
NEW | Крышка лотка 500х3000 (1,2мм) (PR08.10819) (Промрукав) | Крышка лотка шириной 500 мм, длина 3000 мм, толщина стали 1,2 мм, цинкование по методу Сендземира | Промрукав | руб./м | 3365.86
NEW | Крышка лотка 50х3000 (1,2мм) (PR08.10811) (Промрукав) | Крышка лотка шириной 50 мм, длина 3000 мм, толщина стали 1,2 мм, цинкование по методу Сендземира | Промрукав | руб./м | 650.13
NEW | Крышка лотка 600х3000 (1,2мм) (PR08.10820) (Промрукав) | Крышка лотка шириной 600 мм, длина 3000 мм, толщина стали 1,2 мм, цинкование по методу Сендземира | Промрукав | руб./м | 3993.57
NEW | Крышка лотка 500х3000 (1,5мм) (PR08.10830) (Промрукав) | Крышка лотка шириной 500 мм, длина 3000 мм, толщина стали 1,5 мм, цинкование по методу Сендземира | Промрукав | руб./м | 4206.43
NEW | Крышка лотка 50х3000 (1,5мм) (PR08.10822) (Промрукав) | Крышка лотка шириной 50 мм, длина 3000 мм, толщина стали 1,5 мм, цинкование по методу Сендземира | Промрукав | руб./м | 667.82
NEW | Крышка лотка HDZ 150х3000 (0,7мм) (PR16.1196) (Промрукав) | Крышка лотка шириной 150 мм, длина 3000 мм, толщина стали 0,7 мм, горячее цинкование | Промрукав | руб./м | 1379.9
NEW | Крышка лотка HDZ 200х3000 (0,7мм) (PR16.1197) (Промрукав) | Крышка лотка шириной 200 мм, длина 3000 мм, толщина стали 0,7 мм, горячее цинкование | Промрукав | руб./м | 1692.69
NEW | Крышка лотка HDZ 300х3000 (0,7мм) (PR16.1198) (Промрукав) | Крышка лотка шириной 300 мм, длина 3000 мм, толщина стали 0,7 мм, горячее цинкование | Промрукав | руб./м | 2321.76
NEW | Крышка лотка HDZ 50х3000 (0,7мм) (PR16.1202) (Промрукав) | Крышка лотка шириной 50 мм, длина 3000 мм, толщина стали 0,7 мм, горячее цинкование | Промрукав | руб./м | 728.1
NEW | Крышка лотка INOX (AISI 304) 100х3000 (0,8мм) (PR16.2429) (Промрукав) | Крышка лотка шириной 100 мм, длина 3000 мм, нерж.сталь INOX (AISI 304) толщиной 0,8 мм | Промрукав | руб./м | 1992.4
NEW | Крышка лотка INOX (AISI 304) 300х3000 (0,8мм) (PR16.2433) (Промрукав) | Крышка лотка шириной 300 мм, длина 3000 мм, нерж.сталь INOX (AISI 304) толщиной 0,8 мм | Промрукав | руб./м | 5085.36
NEW | Крышка лотка INOX (AISI 304) 50х3000 (0,8мм) (PR16.2436) (Промрукав) | Крышка лотка шириной 50 мм, длина 3000 мм, нерж.сталь INOX (AISI 304) толщиной 0,8 мм | Промрукав | руб./м | 1354.4
NEW | Крышка лотка INOX (AISI 409) 50х3000 (0,7мм) (PR16.2454) (Промрукав) | Крышка лотка шириной 50 мм, длина 3000 мм, нерж.сталь INOX (AISI 409) толщиной 0,7 мм | Промрукав | руб./м | 803.84
NEW | Крышка ответвителя вертикального Стандарт HDZ 100 (0,7 мм) (PR16.1969) (Промрукав) | Крышка ответвителя вертикального, для лотка шириной 100 мм, толщина стали 0,7 мм, горячее цинкование | Промрукав | руб./шт | 455.58
NEW | Крышка ответвителя вертикального Стандарт HDZ 50 (0,7 мм) (PR16.1968) (Промрукав) | Крышка ответвителя вертикального, для лотка шириной 50 мм, толщина стали 0,7 мм, горячее цинкование | Промрукав | руб./шт | 396.11
NEW | Крышка ответвителя вертикального Стандарт 600 (0,8 мм) (PR16.8228) (Промрукав) | Крышка ответвителя вертикального, для лотка шириной 600 мм, толщина стали 0,8 мм, цинкование по методу Сендземира | Промрукав | руб./шт | 987.24
NEW | Крышка ответвителя горизонтального Стандарт HDZ 50 (0,7 мм) (PR16.2028) (Промрукав) | Крышка ответвителя горизонтального, для лотка шириной 50 мм, толщина стали 0,7 мм, горячее цинкование | Промрукав | руб./шт | 472.39
NEW | Крышка ответвителя Т-образного вертикального Стандарт HDZ 150 (0,7 мм) (PR16.2012) (Промрукав) | Крышка ответвителя Т-образного вертикального, для лотка шириной 150 мм, толщина стали 0,7 мм, горячее цинкование | Промрукав | руб./шт | 682
NEW | Крышка ответвителя Т-образного Профи 100 (1,0 мм) (PR16.16452) (Промрукав) | Крышка ответвителя Т-образного, для лотка шириной 100 мм, толщина стали 1,0 мм, цинкование по методу Сендземира | Промрукав | руб./шт | 680.16
NEW | Крышка ответвителя Т-образного Профи 150 (1,0 мм) (PR16.16453) (Промрукав) | Крышка ответвителя Т-образного, для лотка шириной 150 мм, толщина стали 1,0 мм, цинкование по методу Сендземира | Промрукав | руб./шт | 847.72
NEW | Крышка ответвителя Т-образного Профи 200 (1,0 мм) (PR16.16454) (Промрукав) | Крышка ответвителя Т-образного, для лотка шириной 200 мм, толщина стали 1,0 мм, цинкование по методу Сендземира | Промрукав | руб./шт | 1024.37
NEW | Крышка ответвителя Т-образного Профи 400 (1,0 мм) (PR16.16456) (Промрукав) | Крышка ответвителя Т-образного, для лотка шириной 400 мм, толщина стали 1,0 мм, цинкование по методу Сендземира | Промрукав | руб./шт | 2001.94
NEW | Крышка ответвителя Т-образного Стандарт HDZ 100 (0,7 мм) (PR16.1954) (Промрукав) | Крышка ответвителя Т-образного, для лотка шириной 100 мм, толщина стали 0,7 мм, горячее цинкование | Промрукав | руб./шт | 748.18
NEW | Крышка ответвителя Т-образного Стандарт HDZ 150 (0,7 мм) (PR16.1953) (Промрукав) | Крышка ответвителя Т-образного, для лотка шириной 150 мм, толщина стали 0,7 мм, горячее цинкование | Промрукав | руб./шт | 907.19
NEW | Крышка ответвителя Т-образного Стандарт HDZ 200 (0,7 мм) (PR16.1956) (Промрукав) | Крышка ответвителя Т-образного, для лотка шириной 200 мм, толщина стали 0,7 мм, горячее цинкование | Промрукав | руб./шт | 1242.68
NEW | Крышка ответвителя Т-образного Стандарт HDZ 50 (0,7 мм) (PR16.1952) (Промрукав) | Крышка ответвителя Т-образного, для лотка шириной 50 мм, толщина стали 0,7 мм, горячее цинкование | Промрукав | руб./шт | 578.48
NEW | Крышка ответвителя Х-образного Стандарт HDZ 200 (0,7 мм) (PR16.1963) (Промрукав) | Крышка ответвителя Х-образного, для лотка шириной 200 мм, толщина стали 0,7 мм, горячее цинкование | Промрукав | руб./шт | 1598.78
NEW | Крышка переходника левого Стандарт INOX (AISI 409) 100х50 (0,7 мм) (PR16.5641) (Промрукав) | Крышка переходника левого 100х50 мм, нерж.сталь INOX (AISI 409) толщиной 0,7 мм | Промрукав | руб./шт | 882.7
NEW | Крышка переходника правого Стандарт HDZ 150х100 (0,7 мм) (PR16.1994) (Промрукав) | Крышка переходника правого 150х100 мм, толщина стали 0,7 мм, горячее цинкование | Промрукав | руб./шт | 1248.11
NEW | Крышка переходника правого Стандарт INOX (AISI 409) 100х50 (0,7 мм) (PR16.5902) (Промрукав) | Крышка переходника правого 100х50 мм, нерж.сталь INOX (AISI 409) толщиной 0,7 мм | Промрукав | руб./шт | 882.7
NEW | Крышка переходника симметричного Стандарт HDZ 200х100 (0,7 мм) (PR16.2020) (Промрукав) | Крышка переходника симметричного 200х100 мм, толщина стали 0,7 мм, горячее цинкование | Промрукав | руб./шт | 1219.17
NEW | Крышка переходника симметричного Стандарт HDZ 400х150 (0,8 мм) (PR16.2033) (Промрукав) | Крышка переходника симметричного 400х150 мм, толщина стали 0,7 мм, горячее цинкование | Промрукав | руб./шт | 1477.98
NEW | Крышка переходника симметричного Стандарт INOX (AISI 409) 100х50 (0,7 мм) (PR16.6100) (Промрукав) | Крышка переходника симметричного 100х50 мм, нерж.сталь INOX (AISI 409) толщиной 0,7 мм | Промрукав | руб./шт | 879.19
NEW | Крышка угла вертикального внешнего 45 градусов Стандарт HDZ 100 (0,7 мм) (PR16.1920) (Промрукав) | Крышка угла вертикального внешнего 45°, для лотка шириной 100 мм, толщина стали 0,7 мм, горячее цинкование | Промрукав | руб./шт | 594.36
NEW | Крышка угла вертикального внешнего 45 градусов Стандарт HDZ 150 (0,7 мм) (PR16.1922) (Промрукав) | Крышка угла вертикального внешнего 45°, для лотка шириной 150 мм, толщина стали 0,7 мм, горячее цинкование | Промрукав | руб./шт | 683.48
NEW | Крышка угла вертикального внешнего 45 градусов Стандарт HDZ 200 (0,7 мм) (PR16.1921) (Промрукав) | Крышка угла вертикального внешнего 45°, для лотка шириной 200 мм, толщина стали 0,7 мм, горячее цинкование | Промрукав | руб./шт | 747.79
NEW | Крышка угла вертикального внешнего 45 градусов Стандарт HDZ 300 (0,8 мм) (PR16.1923) (Промрукав) | Крышка угла вертикального внешнего 45°, для лотка шириной 300 мм, толщина стали 0,8 мм, горячее цинкование | Промрукав | руб./шт | 1009.27
NEW | Крышка угла вертикального внешнего 45 градусов Стандарт HDZ 50 (0,7 мм) (PR16.1926) (Промрукав) | Крышка угла вертикального внешнего 45°, для лотка шириной 50 мм, толщина стали 0,7 мм, горячее цинкование | Промрукав | руб./шт | 476.24
NEW | Крышка угла вертикального внешнего 90 градусов Профи 150х50 (1,0 мм) (PR16.16672) (Промрукав) | Крышка угла вертикального внешнего 90°, для лотка шириной 150 мм, толщина стали 1,0 мм, цинкование по методу Сендземира | Промрукав | руб./шт | 637.43
NEW | Крышка угла вертикального внешнего 90 градусов Профи 400х80 (1,0 мм) (PR16.16682) (Промрукав) | Крышка угла вертикального внешнего 90°, для лотка шириной 400 мм, толщина стали 1,0 мм, цинкование по методу Сендземира | Промрукав | руб./шт | 1051.38
NEW | Крышка угла вертикального внешнего 90 градусов Профи HDZ 100х50 (1,0 мм) (PR16.16692) (Промрукав) | Крышка угла вертикального внешнего 90°, для лотка шириной 100 мм, толщина стали 1,0 мм, горячее цинкование | Промрукав | руб./шт | 837.04
NEW | Крышка угла вертикального внешнего 90 градусов Стандарт HDZ 150 (0,7 мм) (PR16.1930) (Промрукав) | Крышка угла вертикального внешнего 90°, для лотка шириной 150 мм, толщина стали 0,7 мм, горячее цинкование | Промрукав | руб./шт | 614.81
NEW | Крышка угла вертикального внешнего 90 градусов Стандарт HDZ 50 (0,7 мм) (PR16.1929) (Промрукав) | Крышка угла вертикального внешнего 90°, для лотка шириной 50 мм, толщина стали 0,7 мм, горячее цинкование | Промрукав | руб./шт | 408.2
NEW | Крышка угла вертикального внешнего 90 градусов Стандарт HDZ 600 (0,8 мм) (PR16.1935) (Промрукав) | Крышка угла вертикального внешнего 90°, для лотка шириной 600 мм, толщина стали 0,8 мм, горячее цинкование | Промрукав | руб./шт | 1495.04
NEW | Крышка угла вертикального внутреннего 45 градусов Стандарт HDZ 100 (0,7 мм) (PR16.2063) (Промрукав) | Крышка угла вертикального внутреннего 45°, для лотка шириной 100 мм, толщина стали 0,7 мм, горячее цинкование | Промрукав | руб./шт | 422.86
NEW | Крышка угла вертикального внутреннего 45 градусов Стандарт HDZ 150 (0,7 мм) (PR16.2065) (Промрукав) | Крышка угла вертикального внутреннего 45°, для лотка шириной 150 мм, толщина стали 0,7 мм, горячее цинкование | Промрукав | руб./шт | 503.03
NEW | Крышка угла вертикального внутреннего 45 градусов Стандарт HDZ 200 (0,7 мм) (PR16.2064) (Промрукав) | Крышка угла вертикального внутреннего 45°, для лотка шириной 200 мм, толщина стали 0,7 мм, горячее цинкование | Промрукав | руб./шт | 611.84
NEW | Крышка угла вертикального внутреннего 45 градусов Стандарт HDZ 300 (0,8 мм) (PR16.2066) (Промрукав) | Крышка угла вертикального внутреннего 45°, для лотка шириной 300 мм, толщина стали 0,8 мм, горячее цинкование | Промрукав | руб./шт | 844.54
NEW | Крышка угла вертикального внутреннего 45 градусов Стандарт HDZ 50 (0,7 мм) (PR16.2070) (Промрукав) | Крышка угла вертикального внутреннего 45°, для лотка шириной 50 мм, толщина стали 0,7 мм, горячее цинкование | Промрукав | руб./шт | 394.59
NEW | Крышка угла вертикального внутреннего 45 градусов Стандарт INOX (AISI 409) 100 (0,7 мм) (PR16.3336) (Промрукав) | Крышка угла вертикального внутреннего 45° для лотка шириной 100 мм, нерж.сталь INOX (AISI 409) толщиной 0,7 мм | Промрукав | руб./шт | 835.02
NEW | Крышка угла вертикального внутреннего 45 градусов Стандарт INOX (AISI 409) 50 (0,7 мм) (PR16.3335) (Промрукав) | Крышка угла вертикального внутреннего 45° для лотка шириной 50 мм, нерж.сталь INOX (AISI 409) толщиной 0,7 мм | Промрукав | руб./шт | 744.5
NEW | Крышка угла вертикального внутреннего 90 градусов Профи 400 (1,0 мм) (PR16.16843) (Промрукав) | Крышка угла вертикального внутреннего 90°, для лотка шириной 400 мм, толщина стали 1,0 мм, цинкование по методу Сендземира | Промрукав | руб./шт | 784.88
NEW | Крышка угла вертикального внутреннего 90 градусов Стандарт HDZ 150 (0,7 мм) (PR16.2099) (Промрукав) | Крышка угла вертикального внутреннего 90°, для лотка шириной 150 мм, толщина стали 0,7 мм, горячее цинкование | Промрукав | руб./шт | 623.34
NEW | Крышка угла вертикального внутреннего 90 градусов Стандарт HDZ 200 (0,7 мм) (PR16.2094) (Промрукав) | Крышка угла вертикального внутреннего 90°, для лотка шириной 200 мм, толщина стали 0,7 мм, горячее цинкование | Промрукав | руб./шт | 758.11
NEW | Крышка угла вертикального внутреннего 90 градусов Стандарт HDZ 300 (0,8 мм) (PR16.2095) (Промрукав) | Крышка угла вертикального внутреннего 90°, для лотка шириной 300 мм, толщина стали 0,8 мм, горячее цинкование | Промрукав | руб./шт | 872.1
NEW | Крышка угла вертикального внутреннего 90 градусов Стандарт HDZ 50 (0,7 мм) (PR16.2100) (Промрукав) | Крышка угла вертикального внутреннего 90°, для лотка шириной 50 мм, толщина стали 0,7 мм, горячее цинкование | Промрукав | руб./шт | 407.41
NEW | Крышка угла вертикального внутреннего 90 градусов Стандарт INOX (AISI 409) 100 (0,7 мм) (PR16.3396) (Промрукав) | Крышка угла вертикального внутреннего 90° для лотка шириной 100 мм, нерж.сталь INOX (AISI 409) толщиной 0,7 мм | Промрукав | руб./шт | 883.19
NEW | Крышка угла вертикального внутреннего 90 градусов Стандарт INOX (AISI 409) 50 (0,7 мм) (PR16.3395) (Промрукав) | Крышка угла вертикального внутреннего 90° для лотка шириной 50 мм, нерж.сталь INOX (AISI 409) толщиной 0,7 мм | Промрукав | руб./шт | 746.35
NEW | Крышка угла горизонтального 45 градусов Профи 200 (1,0 мм) (PR16.16925) (Промрукав) | Крышка угла горизонтального 45°, для лотка шириной 200 мм, толщина стали 1,0 мм, цинкование по методу Сендземира | Промрукав | руб./шт | 504.71
NEW | Крышка угла горизонтального 45 градусов Стандарт HDZ 100 (0,7 мм) (PR16.1936) (Промрукав) | Крышка угла горизонтального 45°, для лотка шириной 100 мм, толщина стали 0,7 мм, горячее цинкование | Промрукав | руб./шт | 460.19
NEW | Крышка угла горизонтального 45 градусов Стандарт HDZ 50 (0,7 мм) (PR16.1937) (Промрукав) | Крышка угла горизонтального 45°, для лотка шириной 50 мм, толщина стали 0,7 мм, горячее цинкование | Промрукав | руб./шт | 373.41
NEW | Крышка угла горизонтального 45 градусов Стандарт INOX (AISI 409) 100 (0,7 мм) (PR16.3486) (Промрукав) | Крышка угла горизонтального 45° для лотка шириной 100 мм, нерж.сталь INOX (AISI 409) толщиной 0,7 мм | Промрукав | руб./шт | 1048.92
NEW | Крышка угла горизонтального 45 градусов Стандарт INOX (AISI 409) 50 (0,7 мм) (PR16.3485) (Промрукав) | Крышка угла горизонтального 45° для лотка шириной 50 мм, нерж.сталь INOX (AISI 409) толщиной 0,7 мм | Промрукав | руб./шт | 757.65
NEW | Крышка угла горизонтального 90 градусов Профи 100 (1,0 мм) (PR16.16895) (Промрукав) | Крышка угла горизонтального 90°, для лотка шириной 100 мм, толщина стали 1,0 мм, цинкование по методу Сендземира | Промрукав | руб./шт | 419.11
NEW | Крышка угла горизонтального 90 градусов Профи 150 (1,0 мм) (PR16.16896) (Промрукав) | Крышка угла горизонтального 90°, для лотка шириной 150 мм, толщина стали 1,0 мм, цинкование по методу Сендземира | Промрукав | руб./шт | 534.18
NEW | Крышка угла горизонтального 90 градусов Профи 200 (1,0 мм) (PR16.16897) (Промрукав) | Крышка угла горизонтального 90°, для лотка шириной 200 мм, толщина стали 1,0 мм, цинкование по методу Сендземира | Промрукав | руб./шт | 683.73
NEW | Крышка угла горизонтального 90 градусов Профи 400 (1,0 мм) (PR16.16899) (Промрукав) | Крышка угла горизонтального 90°, для лотка шириной 400 мм, толщина стали 1,0 мм, цинкование по методу Сендземира | Промрукав | руб./шт | 1713.94
NEW | Крышка угла горизонтального 90 градусов Профи INOX (AISI 304) 100 (1,0 мм) (PR16.16909) (Промрукав) | Крышка угла горизонтального 90° для лотка шириной 100 мм, нерж.сталь INOX (AISI 304) толщиной 1,0 мм | Промрукав | руб./шт | 1144.24
NEW | Крышка угла горизонтального 90 градусов Стандарт HDZ 150 (0,7 мм) (PR16.1947) (Промрукав) | Крышка угла горизонтального 90°, для лотка шириной 150 мм, толщина стали 0,7 мм, горячее цинкование | Промрукав | руб./шт | 632.88
NEW | Крышка угла горизонтального 90 градусов Стандарт HDZ 200 (0,7 мм) (PR16.1945) (Промрукав) | Крышка угла горизонтального 90°, для лотка шириной 200 мм, толщина стали 0,7 мм, горячее цинкование | Промрукав | руб./шт | 751.21
NEW | Крышка угла горизонтального 90 градусов Стандарт HDZ 400 (0,8 мм) (PR16.1950) (Промрукав) | Крышка угла горизонтального 90°, для лотка шириной 400 мм, толщина стали 0,8 мм, горячее цинкование | Промрукав | руб./шт | 2252.44
NEW | Крышка угла горизонтального 90 градусов Стандарт HDZ 50 (0,7 мм) (PR16.1948) (Промрукав) | Крышка угла горизонтального 90°, для лотка шириной 50 мм, толщина стали 0,7 мм, горячее цинкование | Промрукав | руб./шт | 350.97
NEW | Крышка угла горизонтального 90 градусов Стандарт HDZ 600 (0,8 мм) (PR16.1951) (Промрукав) | Крышка угла горизонтального 90°, для лотка шириной 600 мм, толщина стали 0,8 мм, горячее цинкование | Промрукав | руб./шт | 3459.51
NEW | Крышка угла горизонтального 90 градусов Стандарт INOX (AISI 304) 100 (0,7 мм) (PR16.3516) (Промрукав) | Крышка угла горизонтального 90° для лотка шириной 100 мм, нерж.сталь INOX (AISI 304) толщиной 0,7 мм | Промрукав | руб./шт | 1370.26
NEW | Крышка угла горизонтального 90 градусов Стандарт INOX (AISI 409) 100 (0,7 мм) (PR16.3576) (Промрукав) | Крышка угла горизонтального 90° для лотка шириной 100 мм, нерж.сталь INOX (AISI 409) толщиной 0,7 мм | Промрукав | руб./шт | 1096.23
NEW | Крышка угла горизонтального 90 градусов Стандарт INOX (AISI 409) 50 (0,7 мм) (PR16.3575) (Промрукав) | Крышка угла горизонтального 90° для лотка шириной 50 мм, нерж.сталь INOX (AISI 409) толщиной 0,7 мм | Промрукав | руб./шт | 779.21
NEW | Крышка угла горизонтального изменяемого 0-45 градусов Стандарт INOX (AISI 409) 100 (0,7 мм) (PR16.3666) (Промрукав) | Крышка угла горизонтального изменяемого 0…45° для лотка шириной 100 мм, нерж.сталь INOX (AISI 409) толщиной 0,7 мм | Промрукав | руб./шт | 872.19
NEW | Крышка угла горизонтального изменяемого 0-45 градусов Стандарт 400 (0,7 мм) (PR16.1008) (Промрукав) | Крышка угла горизонтального изменяемого 0…45° для лотка шириной 400 мм, сталь толщиной 0,7 мм, цинкование по методу Сендземира | Промрукав | руб./шт | 820.03
NEW | Лоток неперфорированный Стандарт HDZ 100х50х3000 (0,7мм) (PR16.1205) | Лоток неперфорированный Стандарт, толщина стали 1,0 мм, горячее цинкование, стойкий к УФ, УХЛ1, t-раб. -80…+280°C, габ.размеры (ШхВхД) 100х100х3000 мм | Промрукав | руб./м | 1544.36
NEW | Лоток перфорированный Стандарт HDZ 100х50х3000 (0,7мм) (PR16.1227) | Лоток перфорированный Стандарт, толщина стали 0,7 мм, горячее цинкование, стойкий к УФ, УХЛ1, t-раб. -80…+280°C, габ.размеры (ШхВхД) 100х50х3000 мм | Промрукав | руб./м | 1621.58
NEW | Лоток лестничный 500х100х3000 (1,2мм) (PR16.0892) | Лоток лестничный, толщина стали 1,2 мм, цинкование по методу Сендзимира (Sz), УХЛ1, t-раб. -80…+150°C, габ.размеры (ШхВхД) 500х100х3000 мм | Промрукав | руб./м | 2465.79
NEW | Лоток лестничный 100х50х3000 (1,2мм) (PR16.0871) | Лоток лестничный, толщина стали 1,2 мм, цинкование по методу Сендзимира (Sz), УХЛ1, t-раб. -80…+150°C, габ.размеры (ШхВхД) 100х50х3000 мм | Промрукав | руб./м | 1835.02
NEW | Лоток перфорированный Стандарт HDZ 100х80х3000 (0,7мм) (PR16.1228) | Лоток перфорированный Стандарт, толщина стали 0,7 мм, горячее цинкование, стойкий к УФ, УХЛ1, t-раб. -80…+280°C, габ.размеры (ШхВхД) 100х80х3000 мм | Промрукав | руб./м | 2070.22
NEW | Лоток лестничный 100х80х3000 (1,2мм) (PR16.0872) | Лоток лестничный, толщина стали 1,2 мм, цинкование по методу Сендзимира (Sz), УХЛ1, t-раб. -80…+150°C, габ.размеры (ШхВхД) 100х80х3000 мм | Промрукав | руб./м | 1687.07
NEW | Лоток лестничный 150х80х3000 (1,2мм) (PR16.0874) | Лоток лестничный, толщина стали 1,2 мм, цинкование по методу Сендзимира (Sz), УХЛ1, t-раб. -80…+150°C, габ.размеры (ШхВхД) 150х80х3000 мм | Промрукав | руб./м | 2271.49
NEW | Лоток лестничный 200х100х3000 (1,2мм) (PR16.0877) | Лоток лестничный, толщина стали 1,2 мм, цинкование по методу Сендзимира (Sz), УХЛ1, t-раб. -80…+150°C, габ.размеры (ШхВхД) 200х100х3000 мм | Промрукав | руб./м | 2238.84
NEW | Лоток лестничный 200х50х3000 (1,2мм) (PR16.0875) | Лоток лестничный, толщина стали 1,2 мм, цинкование по методу Сендзимира (Sz), УХЛ1, t-раб. -80…+150°C, габ.размеры (ШхВхД) 200х50х3000 мм | Промрукав | руб./м | 1365.04
NEW | Лоток лестничный 200х80х3000 (1,2мм) (PR16.0876) | Лоток лестничный, толщина стали 1,2 мм, цинкование по методу Сендзимира (Sz), УХЛ1, t-раб. -80…+150°C, габ.размеры (ШхВхД) 200х80х3000 мм | Промрукав | руб./м | 1855.41
NEW | Лоток лестничный 300х100х3000 (1,2мм) (PR16.0882) | Лоток лестничный, толщина стали 1,2 мм, цинкование по методу Сендзимира (Sz), УХЛ1, t-раб. -80…+150°C, габ.размеры (ШхВхД) 300х100х3000 мм | Промрукав | руб./м | 3118.39
NEW | Лоток лестничный 300х50х3000 (1,2мм) (PR16.0880) | Лоток лестничный, толщина стали 1,2 мм, цинкование по методу Сендзимира (Sz), УХЛ1, t-раб. -80…+150°C, габ.размеры (ШхВхД) 300х50х3000 мм | Промрукав | руб./м | 2289.26
NEW | Лоток лестничный 300х80х3000 (1,2мм) (PR16.0881) | Лоток лестничный, толщина стали 1,2 мм, цинкование по методу Сендзимира (Sz), УХЛ1, t-раб. -80…+150°C, габ.размеры (ШхВхД) 300х80х3000 мм | Промрукав | руб./м | 1684.06
NEW | Лоток лестничный 400х100х3000 (1,2мм) (PR16.0887) | Лоток лестничный, толщина стали 1,2 мм, цинкование по методу Сендзимира (Sz), УХЛ1, t-раб. -80…+150°C, габ.размеры (ШхВхД) 400х100х3000 мм | Промрукав | руб./м | 2483.17
NEW | Лоток лестничный 400х50х3000 (1,2мм) (PR16.0885) | Лоток лестничный, толщина стали 1,2 мм, цинкование по методу Сендзимира (Sz), УХЛ1, t-раб. -80…+150°C, габ.размеры (ШхВхД) 400х50х3000 мм | Промрукав | руб./м | 1596.27
NEW | Лоток лестничный 400х80х3000 (1,2мм) (PR16.0886) | Лоток лестничный, толщина стали 1,2 мм, цинкование по методу Сендзимира (Sz), УХЛ1, t-раб. -80…+150°C, габ.размеры (ШхВхД) 400х80х3000 мм | Промрукав | руб./м | 2699.84
NEW | Лоток лестничный 500х50х3000 (1,2мм) (PR16.0890) | Лоток лестничный, толщина стали 1,2 мм, цинкование по методу Сендзимира (Sz), УХЛ1, t-раб. -80…+150°C, габ.размеры (ШхВхД) 500х50х3000 мм | Промрукав | руб./м | 1620
NEW | Лоток лестничный 500х80х3000 (1,2мм) (PR16.0891) | Лоток лестничный, толщина стали 1,2 мм, цинкование по методу Сендзимира (Sz), УХЛ1, t-раб. -80…+150°C, габ.размеры (ШхВхД) 500х80х3000 мм | Промрукав | руб./м | 2470.93
NEW | Лоток лестничный 600х100х3000 (1,2мм) (PR16.0897) | Лоток лестничный, толщина стали 1,2 мм, цинкование по методу Сендзимира (Sz), УХЛ1, t-раб. -80…+150°C, габ.размеры (ШхВхД) 600х100х3000 мм | Промрукав | руб./м | 2736.48
NEW | Лоток лестничный 600х50х3000 (1,2мм) (PR16.0895) | Лоток лестничный, толщина стали 1,2 мм, цинкование по методу Сендзимира (Sz), УХЛ1, t-раб. -80…+150°C, габ.размеры (ШхВхД) 600х50х3000 мм | Промрукав | руб./м | 1738.39
NEW | Лоток лестничный 100х100х3000 (1,5мм) (PR08.29217) | Лоток лестничный, толщина стали 1,5 мм, цинкование по методу Сендзимира (Sz), УХЛ1, t-раб. -80…+150°C, габ.размеры (ШхВхД) 100х100х3000 мм | Промрукав | руб./м | 2569.16
NEW | Лоток лестничный 100х50х3000 (1,5мм) (PR16.0900) | Лоток лестничный, толщина стали 1,5 мм, цинкование по методу Сендзимира (Sz), УХЛ1, t-раб. -80…+150°C, габ.размеры (ШхВхД) 100х50х3000 мм | Промрукав | руб./м | 1826.31
NEW | Лоток лестничный 150х50х3000 (1,5мм) (PR16.0902) | Лоток лестничный, толщина стали 1,5 мм, цинкование по методу Сендзимира (Sz), УХЛ1, t-раб. -80…+150°C, габ.размеры (ШхВхД) 150х50х3000 мм | Промрукав | руб./м | 1717.44
NEW | Лоток лестничный 200х100х3000 (1,5мм) (PR16.0906) | Лоток лестничный, толщина стали 1,5 мм, цинкование по методу Сендзимира (Sz), УХЛ1, t-раб. -80…+150°C, габ.размеры (ШхВхД) 200х100х3000 мм | Промрукав | руб./м | 2786.22
NEW | Лоток лестничный 200х200х3000 (1,5мм) (PR16.0908) | Лоток лестничный, толщина стали 1,5 мм, цинкование по методу Сендзимира (Sz), УХЛ1, t-раб. -80…+150°C, габ.размеры (ШхВхД) 200х200х3000 мм | Промрукав | руб./м | 4777.86
NEW | Лоток лестничный 200х50х3000 (1,5мм) (PR16.0904) | Лоток лестничный, толщина стали 1,5 мм, цинкование по методу Сендзимира (Sz), УХЛ1, t-раб. -80…+150°C, габ.размеры (ШхВхД) 200х50х3000 мм | Промрукав | руб./м | 1790.68
NEW | Лоток лестничный 200х80х3000 (1,5мм) (PR16.0905) | Лоток лестничный, толщина стали 1,5 мм, цинкование по методу Сендзимира (Sz), УХЛ1, t-раб. -80…+150°C, габ.размеры (ШхВхД) 200х80х3000 мм | Промрукав | руб./м | 2388.13
NEW | Лоток лестничный 300х100х3000 (1,5мм) (PR16.0911) | Лоток лестничный, толщина стали 1,5 мм, цинкование по методу Сендзимира (Sz), УХЛ1, t-раб. -80…+150°C, габ.размеры (ШхВхД) 300х100х3000 мм | Промрукав | руб./м | 3897.99
NEW | Лоток лестничный 300х150х3000 (1,5мм) (PR16.0912) | Лоток лестничный, толщина стали 1,5 мм, цинкование по методу Сендзимира (Sz), УХЛ1, t-раб. -80…+150°C, габ.размеры (ШхВхД) 300х150х3000 мм | Промрукав | руб./м | 3718.22
NEW | Лоток лестничный 300х200х3000 (1,5мм) (PR16.0913) | Лоток лестничный, толщина стали 1,5 мм, цинкование по методу Сендзимира (Sz), УХЛ1, t-раб. -80…+150°C, габ.размеры (ШхВхД) 300х200х3000 мм | Промрукав | руб./м | 4924.16
NEW | Лоток лестничный 300х50х3000 (1,5мм) (PR16.0909) | Лоток лестничный, толщина стали 1,5 мм, цинкование по методу Сендзимира (Sz), УХЛ1, t-раб. -80…+150°C, габ.размеры (ШхВхД) 300х50х3000 мм | Промрукав | руб./м | 2845.85
NEW | Лоток лестничный 300х80х3000 (1,5мм) (PR16.0910) | Лоток лестничный, толщина стали 1,5 мм, цинкование по методу Сендзимира (Sz), УХЛ1, t-раб. -80…+150°C, габ.размеры (ШхВхД) 300х80х3000 мм | Промрукав | руб./м | 2534.67
NEW | Лоток лестничный 400х100х3000 (1,5мм) (PR16.0916) | Лоток лестничный, толщина стали 1,5 мм, цинкование по методу Сендзимира (Sz), УХЛ1, t-раб. -80…+150°C, габ.размеры (ШхВхД) 400х100х3000 мм | Промрукав | руб./м | 2914.61
NEW | Лоток лестничный 400х50х3000 (1,5мм) (PR16.0914) | Лоток лестничный, толщина стали 1,5 мм, цинкование по методу Сендзимира (Sz), УХЛ1, t-раб. -80…+150°C, габ.размеры (ШхВхД) 400х50х3000 мм | Промрукав | руб./м | 1483.94
NEW | Лоток лестничный 400х80х3000 (1,5мм) (PR16.0915) | Лоток лестничный, толщина стали 1,5 мм, цинкование по методу Сендзимира (Sz), УХЛ1, t-раб. -80…+150°C, габ.размеры (ШхВхД) 400х80х3000 мм | Промрукав | руб./м | 2681.28
NEW | Лоток лестничный 500х100х3000 (1,5мм) (PR16.0921) | Лоток лестничный, толщина стали 1,5 мм, цинкование по методу Сендзимира (Sz), УХЛ1, t-раб. -80…+150°C, габ.размеры (ШхВхД) 500х100х3000 мм | Промрукав | руб./м | 3226.14
NEW | Лоток лестничный 500х150х3000 (1,5мм) (PR16.0922) | Лоток лестничный, толщина стали 1,5 мм, цинкование по методу Сендзимира (Sz), УХЛ1, t-раб. -80…+150°C, габ.размеры (ШхВхД) 500х150х3000 мм | Промрукав | руб./м | 4221.83
NEW | Лоток лестничный 500х50х3000 (1,5мм) (PR16.0919) | Лоток лестничный, толщина стали 1,5 мм, цинкование по методу Сендзимира (Sz), УХЛ1, t-раб. -80…+150°C, габ.размеры (ШхВхД) 500х50х3000 мм | Промрукав | руб./м | 2230.39
NEW | Лоток лестничный 600х100х3000 (1,5мм) (PR16.0926) | Лоток лестничный, толщина стали 1,5 мм, цинкование по методу Сендзимира (Sz), УХЛ1, t-раб. -80…+150°C, габ.размеры (ШхВхД) 600х100х3000 мм | Промрукав | руб./м | 3372.67
NEW | Лоток лестничный 600х200х3000 (1,5мм) (PR16.0928) | Лоток лестничный, толщина стали 1,5 мм, цинкование по методу Сендзимира (Sz), УХЛ1, t-раб. -80…+150°C, габ.размеры (ШхВхД) 600х200х3000 мм | Промрукав | руб./м | 5364.14
NEW | Лоток неперфорированный Стандарт 100х100х3000 (1,0мм) (PR16.2286) | Лоток неперфорированный Стандарт, толщина стали 1,0 мм, цинкование по методу Сендзимира (Sz), УХЛ1, t-раб. -80…+150°C, габ.размеры (ШхВхД) 100х100х3000 мм | Промрукав | руб./м | 1618.66
NEW | Лоток неперфорированный Стандарт 100х50х3000 (1,0мм) (PR16.2285) | Лоток неперфорированный Стандарт, толщина стали 1,0 мм, цинкование по методу Сендзимира (Sz), УХЛ1, t-раб. -80…+150°C, габ.размеры (ШхВхД) 100х50х3000 мм | Промрукав | руб./м | 1002.7
NEW | Лоток неперфорированный Стандарт 100х80х3000 (1,0мм) (PR16.2287) | Лоток неперфорированный Стандарт, толщина стали 1,0 мм, цинкование по методу Сендзимира (Sz), УХЛ1, t-раб. -80…+150°C, габ.размеры (ШхВхД) 100х80х3000 мм | Промрукав | руб./м | 1410.34
NEW | Лоток неперфорированный Стандарт 150х50х3000 (1,0мм) (PR16.2289) | Лоток неперфорированный Стандарт, толщина стали 1,0 мм, цинкование по методу Сендзимира (Sz), УХЛ1, t-раб. -80…+150°C, габ.размеры (ШхВхД) 150х50х3000 мм | Промрукав | руб./м | 1273.37
NEW | Лоток неперфорированный Стандарт 150х80х3000 (1,0мм) (PR16.2290) | Лоток неперфорированный Стандарт, толщина стали 1,0 мм, цинкование по методу Сендзимира (Sz), УХЛ1, t-раб. -80…+150°C, габ.размеры (ШхВхД) 150х80х3000 мм | Промрукав | руб./м | 1569.35
NEW | Лоток неперфорированный Стандарт 200х100х3000 (1,0мм) (PR16.2291) | Лоток неперфорированный Стандарт, толщина стали 1,0 мм, цинкование по методу Сендзимира (Sz), УХЛ1, t-раб. -80…+150°C, габ.размеры (ШхВхД) 200х100х3000 мм | Промрукав | руб./м | 2094.05
NEW | Лоток неперфорированный Стандарт 200х50х3000 (1,0мм) (PR16.2292) | Лоток неперфорированный Стандарт, толщина стали 1,0 мм, цинкование по методу Сендзимира (Sz), УХЛ1, t-раб. -80…+150°C, габ.размеры (ШхВхД) 200х50х3000 мм | Промрукав | руб./м | 1496.58
NEW | Лоток неперфорированный Стандарт 200х80х3000 (1,0мм) (PR16.2293) | Лоток неперфорированный Стандарт, толщина стали 1,0 мм, цинкование по методу Сендзимира (Sz), УХЛ1, t-раб. -80…+150°C, габ.размеры (ШхВхД) 200х80х3000 мм | Промрукав | руб./м | 1800.79
NEW | Лоток неперфорированный Стандарт 300х100х3000 (1,0мм) (PR16.2294) | Лоток неперфорированный Стандарт, толщина стали 1,0 мм, цинкование по методу Сендзимира (Sz), УХЛ1, t-раб. -80…+150°C, габ.размеры (ШхВхД) 300х100х3000 мм | Промрукав | руб./м | 2445.09
NEW | Лоток неперфорированный Стандарт 300х50х3000 (1,0мм) (PR16.2295) | Лоток неперфорированный Стандарт, толщина стали 1,0 мм, цинкование по методу Сендзимира (Sz), УХЛ1, t-раб. -80…+150°C, габ.размеры (ШхВхД) 300х50х3000 мм | Промрукав | руб./м | 1911.26
NEW | Лоток неперфорированный Стандарт 300х80х3000 (1,0мм) (PR16.2296) | Лоток неперфорированный Стандарт, толщина стали 1,0 мм, цинкование по методу Сендзимира (Sz), УХЛ1, t-раб. -80…+150°C, габ.размеры (ШхВхД) 300х80х3000 мм | Промрукав | руб./м | 2222.82
NEW | Лоток неперфорированный Стандарт HDZ 100х80х3000 (0,7мм) (PR16.1206) | Лоток неперфорированный Стандарт, толщина стали 1,0 мм, горячее цинкование, стойкий к УФ, УХЛ1, t-раб. -80…+280°C, габ.размеры (ШхВхД) 100х50х3000 мм | Промрукав | руб./м | 1971.63
NEW | Лоток неперфорированный Стандарт HDZ 150х80х3000 (0,7мм) (PR16.1209) | Лоток неперфорированный Стандарт, толщина стали 1,0 мм, горячее цинкование, стойкий к УФ, УХЛ1, t-раб. -80…+280°C, габ.размеры (ШхВхД) 150х100х3000 мм | Промрукав | руб./м | 2374.04
NEW | Лоток неперфорированный Стандарт HDZ 200х100х3000 (0,8мм) (PR16.1210) | Лоток неперфорированный Стандарт, толщина стали 1,0 мм, горячее цинкование, стойкий к УФ, УХЛ1, t-раб. -80…+280°C, габ.размеры (ШхВхД) 150х50х3000 мм | Промрукав | руб./м | 3461.56
NEW | Лоток неперфорированный Стандарт HDZ 200х50х3000 (0,8мм) (PR16.1211) | Лоток неперфорированный Стандарт, толщина стали 1,0 мм, горячее цинкование, стойкий к УФ, УХЛ1, t-раб. -80…+280°C, габ.размеры (ШхВхД) 200х50х3000 мм | Промрукав | руб./м | 2200.61
NEW | Лоток неперфорированный Стандарт HDZ 300х50х3000 (0,8мм) (PR16.1214) | Лоток неперфорированный Стандарт, толщина стали 1,0 мм, горячее цинкование, стойкий к УФ, УХЛ1, t-раб. -80…+280°C, габ.размеры (ШхВхД) 200х80х3000 мм | Промрукав | руб./м | 3256.99
NEW | Лоток неперфорированный Стандарт HDZ 50х50х3000 (0,7мм) (PR16.1222) | Лоток неперфорированный Стандарт, толщина стали 0,7 мм, горячее цинкование, стойкий к УФ, УХЛ1, t-раб. -80…+280°C, габ.размеры (ШхВхД) 50х50х3000 мм | Промрукав | руб./м | 1232.69
NEW | Лоток неперфорированный Стандарт HDZ 100х100х3000 (1,0мм) (PR16.2158) | Лоток неперфорированный Стандарт, толщина стали 1,0 мм, горячее цинкование, стойкий к УФ, УХЛ1, t-раб. -80…+280°C, габ.размеры (ШхВхД) 100х100х3000 мм | Промрукав | руб./м | 3094.62
NEW | Лоток неперфорированный Стандарт HDZ 100х50х3000 (1,0мм) (PR16.2159) | Лоток неперфорированный Стандарт, толщина стали 1,0 мм, горячее цинкование, стойкий к УФ, УХЛ1, t-раб. -80…+280°C, габ.размеры (ШхВхД) 100х50х3000 мм | Промрукав | руб./м | 1757.61
NEW | Лоток неперфорированный Стандарт HDZ 150х100х3000 (1,0мм) (PR16.2177) | Лоток неперфорированный Стандарт, толщина стали 1,0 мм, горячее цинкование, стойкий к УФ, УХЛ1, t-раб. -80…+280°C, габ.размеры (ШхВхД) 150х100х3000 мм | Промрукав | руб./м | 3552.07
NEW | Лоток неперфорированный Стандарт HDZ 150х50х3000 (1,0мм) (PR16.4098) | Лоток неперфорированный Стандарт, толщина стали 1,0 мм, горячее цинкование, стойкий к УФ, УХЛ1, t-раб. -80…+280°C, габ.размеры (ШхВхД) 150х50х3000 мм | Промрукав | руб./м | 2080.2
NEW | Лоток неперфорированный Стандарт HDZ 200х50х3000 (1,0мм) (PR16.2161) | Лоток неперфорированный Стандарт, толщина стали 1,0 мм, горячее цинкование, стойкий к УФ, УХЛ1, t-раб. -80…+280°C, габ.размеры (ШхВхД) 200х50х3000 мм | Промрукав | руб./м | 2431.02
NEW | Лоток неперфорированный Стандарт HDZ 200х80х3000 (1,0мм) (PR16.2171) | Лоток неперфорированный Стандарт, толщина стали 1,0 мм, горячее цинкование, стойкий к УФ, УХЛ1, t-раб. -80…+280°C, габ.размеры (ШхВхД) 200х80х3000 мм | Промрукав | руб./м | 3047.55
NEW | Лоток неперфорированный Стандарт INOX (AISI 304) 100х100х3000 (0,8мм) (PR16.2308) | Лоток неперфорированный Стандарт, нерж.сталь INOX (AISI 304) толщиной 0,8 мм, стойкий к УФ, климат. исполнение В1, t-раб. -150…+600°C, габ.размеры (ШхВхД) 100х100х3000 мм | Промрукав | руб./м | 5008.68
NEW | Лоток неперфорированный Стандарт INOX (AISI 304) 100х50х3000 (0,8мм) (PR16.2282) | Лоток неперфорированный Стандарт, нерж.сталь INOX (AISI 304) толщиной 0,8 мм, стойкий к УФ, климат. исполнение В1, t-раб. -150…+600°C, габ.размеры (ШхВхД) 100х50х3000 мм | Промрукав | руб./м | 3629.98
NEW | Лоток неперфорированный Стандарт INOX (AISI 304) 50х50х3000 (0,8мм) (PR16.2325) | Лоток неперфорированный Стандарт, нерж.сталь INOX (AISI 304) толщиной 0,8 мм, стойкий к УФ, климат. исполнение В1, t-раб. -150…+600°C, габ.размеры (ШхВхД) 50х50х3000 мм | Промрукав | руб./м | 3398.76
NEW | Лоток неперфорированный Стандарт INOX (AISI 409) 100х100х3000 (0,7мм) (PR16.2388) | Лоток неперфорированный Стандарт, нерж.сталь INOX (AISI 409) толщиной 0,7 мм, стойкий к УФ, климат. исполнение В1, t-раб. -150…+600°C, габ.размеры (ШхВхД) 100х100х3000 мм | Промрукав | руб./м | 3097.72
NEW | Лоток неперфорированный Стандарт INOX (AISI 409) 100х50х3000 (0,7мм) (PR16.2389) | Лоток неперфорированный Стандарт, нерж.сталь INOX (AISI 409) толщиной 0,7 мм, стойкий к УФ, климат. исполнение В1, t-раб. -150…+600°C, габ.размеры (ШхВхД) 100х50х3000 мм | Промрукав | руб./м | 2171.53
NEW | Лоток неперфорированный Стандарт INOX (AISI 409) 50х50х3000 (0,7мм) (PR16.2409) | Лоток неперфорированный Стандарт, нерж.сталь INOX (AISI 409) толщиной 0,7 мм, стойкий к УФ, климат. исполнение В1, t-раб. -150…+600°C, габ.размеры (ШхВхД) 50х50х3000 мм | Промрукав | руб./м | 1674.94
NEW | Лоток перфорированный Профи 100х50х3000 (1,0мм) (PR16.4663) | Лоток перфорированный серии Профи, толщина стали 1,0 мм, цинкование по методу Сендзимира (Sz), УХЛ1, t-раб. -80…+150°C, габ.размеры (ШхВхД) 100х50х3000 мм | Промрукав | руб./м | 996.63
NEW | Лоток перфорированный Профи 100х50х6000 (1,0мм) (PR16.4646) | Лоток перфорированный серии Профи, толщина стали 1,0 мм, цинкование по методу Сендзимира (Sz), УХЛ1, t-раб. -80…+150°C, габ.размеры (ШхВхД) 100х50х6000 мм | Промрукав | руб./м | 996.63
NEW | Лоток перфорированный Профи 200х100х6000 (1,0мм) (PR16.4694) | Лоток перфорированный серии Профи, толщина стали 1,0 мм, цинкование по методу Сендзимира (Sz), УХЛ1, t-раб. -80…+150°C, габ.размеры (ШхВхД) 200х100х6000 мм | Промрукав | руб./м | 2080.11
NEW | Лоток перфорированный Профи 400х80х3000 (1,0мм) (PR16.4719) | Лоток перфорированный серии Профи, толщина стали 1,0 мм, цинкование по методу Сендзимира (Sz), УХЛ1, t-раб. -80…+150°C, габ.размеры (ШхВхД) 400х80х3000 мм | Промрукав | руб./м | 2353.43
NEW | Лоток перфорированный Профи 100х100х3000 (1,2мм) (PR16.4782) | Лоток перфорированный серии Профи, толщина стали 1,2 мм, цинкование по методу Сендзимира (Sz), УХЛ1, t-раб. -80…+150°C, габ.размеры (ШхВхД) 100х100х3000 мм | Промрукав | руб./м | 2094.92
NEW | Лоток перфорированный Профи 100х50х3000 (1,2мм) (PR16.5450) | Лоток перфорированный серии Профи, толщина стали 1,2 мм, цинкование по методу Сендзимира (Sz), УХЛ1, t-раб. -80…+150°C, габ.размеры (ШхВхД) 100х50х3000 мм | Промрукав | руб./м | 1354.3
NEW | Лоток перфорированный Профи 100х80х6000 (1,2мм) (PR16.4777) | Лоток перфорированный серии Профи, толщина стали 1,2 мм, цинкование по методу Сендзимира (Sz), УХЛ1, t-раб. -80…+150°C, габ.размеры (ШхВхД) 100х80х6000 мм | Промрукав | руб./м | 1704.79
NEW | Лоток перфорированный Профи 200х50х3000 (1,2мм) (PR16.4806) | Лоток перфорированный серии Профи, толщина стали 1,2 мм, цинкование по методу Сендзимира (Sz), УХЛ1, t-раб. -80…+150°C, габ.размеры (ШхВхД) 200х50х3000 мм | Промрукав | руб./м | 1842.16
NEW | Лоток перфорированный Профи 200х50х6000 (1,2мм) (PR16.4807) | Лоток перфорированный серии Профи, толщина стали 1,2 мм, цинкование по методу Сендзимира (Sz), УХЛ1, t-раб. -80…+150°C, габ.размеры (ШхВхД) 200х50х6000 мм | Промрукав | руб./м | 1842.16
NEW | Лоток перфорированный Профи 400х80х6000 (1,2мм) (PR16.4845) | Лоток перфорированный серии Профи, толщина стали 1,2 мм, цинкование по методу Сендзимира (Sz), УХЛ1, t-раб. -80…+150°C, габ.размеры (ШхВхД) 400х80х6000 мм | Промрукав | руб./м | 3476.71
NEW | Лоток перфорированный Профи 100х100х3000 (1,5мм) (PR16.4907) | Лоток перфорированный серии Профи, толщина стали 1,5 мм, цинкование по методу Сендзимира (Sz), УХЛ1, t-раб. -80…+150°C, габ.размеры (ШхВхД) 100х100х3000 мм | Промрукав | руб./м | 2598.37
NEW | Лоток перфорированный Профи 200х100х3000 (1,5мм) (PR16.4943) | Лоток перфорированный серии Профи, толщина стали 1,5 мм, цинкование по методу Сендзимира (Sz), УХЛ1, t-раб. -80…+150°C, габ.размеры (ШхВхД) 200х100х3000 мм | Промрукав | руб./м | 3454.08
NEW | Лоток перфорированный Профи 200х50х3000 (1,5мм) (PR16.4931) | Лоток перфорированный серии Профи, толщина стали 1,5 мм, цинкование по методу Сендзимира (Sz), УХЛ1, t-раб. -80…+150°C, габ.размеры (ШхВхД) 200х50х3000 мм | Промрукав | руб./м | 2334.21
NEW | Лоток перфорированный Профи 200х80х3000 (1,5мм) (PR16.4937) | Лоток перфорированный серии Профи, толщина стали 1,5 мм, цинкование по методу Сендзимира (Sz), УХЛ1, t-раб. -80…+150°C, габ.размеры (ШхВхД) 200х80х3000 мм | Промрукав | руб./м | 3028.18
NEW | Лоток перфорированный Профи 200х80х6000 (1,5мм) (PR16.4938) | Лоток перфорированный серии Профи, толщина стали 1,5 мм, цинкование по методу Сендзимира (Sz), УХЛ1, t-раб. -80…+150°C, габ.размеры (ШхВхД) 200х80х6000 мм | Промрукав | руб./м | 3028.18
NEW | Лоток перфорированный Профи 300х80х3000 (1,5мм) (PR16.4955) | Лоток перфорированный серии Профи, толщина стали 1,5 мм, цинкование по методу Сендзимира (Sz), УХЛ1, t-раб. -80…+150°C, габ.размеры (ШхВхД) 300х80х3000 мм | Промрукав | руб./м | 3830.87
NEW | Лоток перфорированный Профи 400х80х6000 (1,5мм) (PR16.4970) | Лоток перфорированный серии Профи, толщина стали 1,5 мм, цинкование по методу Сендзимира (Sz), УХЛ1, t-раб. -80…+150°C, габ.размеры (ШхВхД) 400х80х6000 мм | Промрукав | руб./м | 4567.4
NEW | Лоток перфорированный Профи 500х80х3000 (1,5мм) (PR16.4987) | Лоток перфорированный серии Профи, толщина стали 1,5 мм, цинкование по методу Сендзимира (Sz), УХЛ1, t-раб. -80…+150°C, габ.размеры (ШхВхД) 500х80х3000 мм | Промрукав | руб./м | 5394.69
NEW | Лоток перфорированный Профи 100х80х6000 (2,0мм) (PR16.5027) | Лоток перфорированный серии Профи, толщина стали 2,0 мм, цинкование по методу Сендзимира (Sz), УХЛ1, t-раб. -80…+150°C, габ.размеры (ШхВхД) 100х80х6000 мм | Промрукав | руб./м | 3033.57
NEW | Лоток перфорированный Профи 200х100х6000 (2,0мм) (PR16.5069) | Лоток перфорированный серии Профи, толщина стали 2,0 мм, цинкование по методу Сендзимира (Sz), УХЛ1, t-раб. -80…+150°C, габ.размеры (ШхВхД) 200х100х6000 мм | Промрукав | руб./м | 4635.53
NEW | Лоток перфорированный Профи 200х80х3000 (2,0мм) (PR16.5062) | Лоток перфорированный серии Профи, толщина стали 2,0 мм, цинкование по методу Сендзимира (Sz), УХЛ1, t-раб. -80…+150°C, габ.размеры (ШхВхД) 200х80х3000 мм | Промрукав | руб./м | 4203.47
NEW | Лоток перфорированный Профи 300х100х6000 (2,0мм) (PR16.5087) | Лоток перфорированный серии Профи, толщина стали 2,0 мм, цинкование по методу Сендзимира (Sz), УХЛ1, t-раб. -80…+150°C, габ.размеры (ШхВхД) 300х100х6000 мм | Промрукав | руб./м | 5777.52
NEW | Лоток перфорированный Профи 300х80х3000 (2,0мм) (PR16.5076) | Лоток перфорированный серии Профи, толщина стали 2,0 мм, цинкование по методу Сендзимира (Sz), УХЛ1, t-раб. -80…+150°C, габ.размеры (ШхВхД) 300х80х3000 мм | Промрукав | руб./м | 5318.37
NEW | Лоток перфорированный Профи 400х100х6000 (2,0мм) (PR16.5101) | Лоток перфорированный серии Профи, толщина стали 2,0 мм, цинкование по методу Сендзимира (Sz), УХЛ1, t-раб. -80…+150°C, габ.размеры (ШхВхД) 400х100х6000 мм | Промрукав | руб./м | 7103.34
NEW | Лоток перфорированный Профи 400х50х3000 (2,0мм) (PR16.5088) | Лоток перфорированный серии Профи, толщина стали 2,0 мм, цинкование по методу Сендзимира (Sz), УХЛ1, t-раб. -80…+150°C, габ.размеры (ШхВхД) 400х50х3000 мм | Промрукав | руб./м | 5352.82
NEW | Лоток перфорированный Профи 400х80х3000 (2,0мм) (PR16.5094) | Лоток перфорированный серии Профи, толщина стали 2,0 мм, цинкование по методу Сендзимира (Sz), УХЛ1, t-раб. -80…+150°C, габ.размеры (ШхВхД) 400х80х3000 мм | Промрукав | руб./м | 6475.74
NEW | Лоток перфорированный Профи 500х100х6000 (2,0мм) (PR16.5119) | Лоток перфорированный серии Профи, толщина стали 2,0 мм, цинкование по методу Сендзимира (Sz), УХЛ1, t-раб. -80…+150°C, габ.размеры (ШхВхД) 500х100х6000 мм | Промрукав | руб./м | 8066.83
NEW | Лоток перфорированный Профи HDZ 100х50х3000 (1,0мм) (PR16.13155) | Лоток перфорированный серии Профи, толщина стали 1,0 мм, горячее цинкование, стойкий к УФ, УХЛ1, t-раб. -80…+280°C, габ.размеры (ШхВхД) 100х50х3000 мм | Промрукав | руб./м | 1795.53
NEW | Лоток перфорированный Профи HDZ 300х100х3000 (1,0мм) (PR16.13163) | Лоток перфорированный серии Профи, толщина стали 1,0 мм, горячее цинкование, стойкий к УФ, УХЛ1, t-раб. -80…+280°C, габ.размеры (ШхВхД) 300х100х3000 мм | Промрукав | руб./м | 4928.37
NEW | Лоток перфорированный Профи HDZ 150х80х3000 (1,5мм) (PR16.13243) | Лоток перфорированный серии Профи, толщина стали 1,5 мм, горячее цинкование, стойкий к УФ, УХЛ1, t-раб. -80…+280°C, габ.размеры (ШхВхД) 150х80х3000 мм | Промрукав | руб./м | 3124.52
NEW | Лоток перфорированный Профи INOX (AISI 304) 100х50х3000 (1,0мм) (PR16.13323) | Лоток перфорированный серии Профи, нерж.сталь INOX (AISI 304) толщиной 1,0 мм, стойкий к УФ, климат. исполнение В1, t-раб. -150…+600°C, габ.размеры (ШхВхД) 100х50х3000 мм | Промрукав | руб./м | 4029.87
NEW | Лоток перфорированный Стандарт 100х100х3000 (1,0мм) (PR16.2297) | Лоток перфорированный Стандарт, толщина стали 1,0 мм, цинкование по методу Сендзимира (Sz), t-раб. -80…+150°C, габ.размеры (ШхВхД) 100х100х3000 мм | Промрукав | руб./м | 1618.66
NEW | Лоток перфорированный Стандарт 100х50х3000 (1,0мм) (PR16.2284) | Лоток перфорированный Стандарт, толщина стали 1,0 мм, цинкование по методу Сендзимира (Sz), t-раб. -80…+150°C, габ.размеры (ШхВхД) 100х50х3000 мм | Промрукав | руб./м | 1002.7
NEW | Лоток перфорированный Стандарт 100х80х3000 (1,0мм) (PR16.2298) | Лоток перфорированный Стандарт, толщина стали 1,0 мм, цинкование по методу Сендзимира (Sz), t-раб. -80…+150°C, габ.размеры (ШхВхД) 100х80х3000 мм | Промрукав | руб./м | 1410.34
NEW | Лоток перфорированный Стандарт 150х100х3000 (1,0мм) (PR16.2299) | Лоток перфорированный Стандарт, толщина стали 1,0 мм, цинкование по методу Сендзимира (Sz), t-раб. -80…+150°C, габ.размеры (ШхВхД) 150х100х3000 мм | Промрукав | руб./м | 1767.27
NEW | Лоток перфорированный Стандарт 150х50х3000 (1,0мм) (PR16.2300) | Лоток перфорированный Стандарт, толщина стали 1,0 мм, цинкование по методу Сендзимира (Sz), t-раб. -80…+150°C, габ.размеры (ШхВхД) 150х50х3000 мм | Промрукав | руб./м | 1273.37
NEW | Лоток перфорированный Стандарт 150х80х3000 (1,0мм) (PR16.2301) | Лоток перфорированный Стандарт, толщина стали 1,0 мм, цинкование по методу Сендзимира (Sz), t-раб. -80…+150°C, габ.размеры (ШхВхД) 150х80х3000 мм | Промрукав | руб./м | 1569.35
NEW | Лоток перфорированный Стандарт 200х100х3000 (1,0мм) (PR16.2302) | Лоток перфорированный Стандарт, толщина стали 1,0 мм, цинкование по методу Сендзимира (Sz), t-раб. -80…+150°C, габ.размеры (ШхВхД) 200х100х3000 мм | Промрукав | руб./м | 2094.05
NEW | Лоток перфорированный Стандарт 200х50х3000 (1,0мм) (PR16.2303) | Лоток перфорированный Стандарт, толщина стали 1,0 мм, цинкование по методу Сендзимира (Sz), t-раб. -80…+150°C, габ.размеры (ШхВхД) 200х50х3000 мм | Промрукав | руб./м | 1496.58
NEW | Лоток перфорированный Стандарт 200х80х3000 (1,0мм) (PR16.2304) | Лоток перфорированный Стандарт, толщина стали 1,0 мм, цинкование по методу Сендзимира (Sz), t-раб. -80…+150°C, габ.размеры (ШхВхД) 200х80х3000 мм | Промрукав | руб./м | 1800.79
NEW | Лоток перфорированный Стандарт 300х100х3000 (1,0мм) (PR16.2305) | Лоток перфорированный Стандарт, толщина стали 1,0 мм, цинкование по методу Сендзимира (Sz), t-раб. -80…+150°C, габ.размеры (ШхВхД) 300х100х3000 мм | Промрукав | руб./м | 2445.09
NEW | Лоток перфорированный Стандарт 300х50х3000 (1,0мм) (PR16.2306) | Лоток перфорированный Стандарт, толщина стали 1,0 мм, цинкование по методу Сендзимира (Sz), t-раб. -80…+150°C, габ.размеры (ШхВхД) 300х50х3000 мм | Промрукав | руб./м | 1911.26
NEW | Лоток перфорированный Стандарт 300х80х3000 (1,0мм) (PR16.2307) | Лоток перфорированный Стандарт, толщина стали 1,0 мм, цинкование по методу Сендзимира (Sz), t-раб. -80…+150°C, габ.размеры (ШхВхД) 300х80х3000 мм | Промрукав | руб./м | 2222.82
NEW | Лоток перфорированный Стандарт HDZ 150х50х3000 (0,7мм) (PR16.1230) | Лоток перфорированный Стандарт, толщина стали 0,7 мм, горячее цинкование, стойкий к УФ, УХЛ1, t-раб. -80…+280°C, габ.размеры (ШхВхД) 150х50х3000 мм | Промрукав | руб./м | 1977.2
NEW | Лоток перфорированный Стандарт HDZ 50х50х3000 (0,7мм) (PR16.1244) | Лоток перфорированный Стандарт, толщина стали 0,7 мм, горячее цинкование, стойкий к УФ, УХЛ1, t-раб. -80…+280°C, габ.размеры (ШхВхД) 50х50х3000 мм | Промрукав | руб./м | 1294.33
NEW | Лоток перфорированный Стандарт HDZ 100х100х3000 (1,0мм) (PR16.2457) | Лоток перфорированный Стандарт, толщина стали 1,0 мм, горячее цинкование, стойкий к УФ, УХЛ1, t-раб. -80…+280°C, габ.размеры (ШхВхД) 100х100х3000 мм | Промрукав | руб./м | 3249.35
NEW | Лоток перфорированный Стандарт HDZ 100х50х3000 (1,0мм) (PR16.2458) | Лоток перфорированный Стандарт, толщина стали 1,0 мм, горячее цинкование, стойкий к УФ, УХЛ1, t-раб. -80…+280°C, габ.размеры (ШхВхД) 100х50х3000 мм | Промрукав | руб./м | 1845.49
NEW | Лоток перфорированный Стандарт HDZ 100х80х3000 (1,0мм) (PR16.2459) | Лоток перфорированный Стандарт, толщина стали 1,0 мм, горячее цинкование, стойкий к УФ, УХЛ1, t-раб. -80…+280°C, габ.размеры (ШхВхД) 100х80х3000 мм | Промрукав | руб./м | 2355.58
NEW | Лоток перфорированный Стандарт HDZ 150х80х3000 (1,0мм) (PR16.2462) | Лоток перфорированный Стандарт, толщина стали 1,0 мм, горячее цинкование, стойкий к УФ, УХЛ1, t-раб. -80…+280°C, габ.размеры (ШхВхД) 150х80х3000 мм | Промрукав | руб./м | 2836.51
NEW | Лоток перфорированный Стандарт HDZ 200х100х3000 (1,0мм) (PR16.2463) | Лоток перфорированный Стандарт, толщина стали 1,0 мм, горячее цинкование, стойкий к УФ, УХЛ1, t-раб. -80…+280°C, габ.размеры (ШхВхД) 200х100х3000 мм | Промрукав | руб./м | 4135.91
NEW | Лоток перфорированный Стандарт INOX (AISI 304) 100х50х3000 (0,8мм) (PR16.2283) | Лоток перфорированный Стандарт, нерж.сталь INOX (AISI 304) толщиной 0,8 мм, стойкий к УФ, климат. исполнение В1, t-раб. -150…+600°C, габ.размеры (ШхВхД) 100х50х3000 мм | Промрукав | руб./м | 3470.8
NEW | Лоток перфорированный Стандарт INOX (AISI 304) 150х50х3000 (0,8мм) (PR16.2332) | Лоток перфорированный Стандарт, нерж.сталь INOX (AISI 304) толщиной 0,8 мм, стойкий к УФ, климат. исполнение В1, t-раб. -150…+600°C, габ.размеры (ШхВхД) 150х50х3000 мм | Промрукав | руб./м | 4235.92
NEW | Лоток перфорированный Стандарт INOX (AISI 304) 300х100х3000 (0,8мм) (PR16.2337) | Лоток перфорированный Стандарт, нерж.сталь INOX (AISI 304) толщиной 0,8 мм, стойкий к УФ, климат. исполнение В1, t-раб. -150…+600°C, габ.размеры (ШхВхД) 300х100х3000 мм | Промрукав | руб./м | 8260.02
NEW | Лоток перфорированный Стандарт INOX (AISI 409) 100х50х3000 (0,7мм) (PR16.2411) | Лоток перфорированный Стандарт, нерж.сталь INOX (AISI 409) толщиной 0,7 мм, стойкий к УФ, климат. исполнение В1, t-раб. -150…+600°C, габ.размеры (ШхВхД) 100х50х3000 мм | Промрукав | руб./м | 2171.53
NEW | Лоток перфорированный Стандарт INOX (AISI 409) 100х80х3000 (0,7мм) (PR16.2412) | Лоток перфорированный Стандарт, нерж.сталь INOX (AISI 409) толщиной 0,7 мм, стойкий к УФ, климат. исполнение В1, t-раб. -150…+600°C, габ.размеры (ШхВхД) 100х80х3000 мм | Промрукав | руб./м | 2727.93
NEW | Лоток перфорированный Стандарт INOX (AISI 409) 200х50х3000 (0,8мм) (PR16.2417) | Лоток перфорированный Стандарт, нерж.сталь INOX (AISI 409) толщиной 0,8 мм, стойкий к УФ, климат. исполнение В1, t-раб. -150…+600°C, габ.размеры (ШхВхД) 200х50х3000 мм | Промрукав | руб./м | 3523.38
NEW | Лоток перфорированный Стандарт INOX (AISI 409) 400х80х3000 (1,0мм) (PR16.2424) | Лоток перфорированный Стандарт, нерж.сталь INOX (AISI 409) толщиной 1,0 мм, стойкий к УФ, климат. исполнение В1, t-раб. -150…+600°C, габ.размеры (ШхВхД) 400х80х3000 мм | Промрукав | руб./м | 7619.23
NEW | Лоток перфорированный Стандарт INOX (AISI 409) 50х50х3000 (0,7мм) (PR16.2428) | Лоток перфорированный Стандарт, нерж.сталь INOX (AISI 409) толщиной 0,7 мм, стойкий к УФ, климат. исполнение В1, t-раб. -150…+600°C, габ.размеры (ШхВхД) 50х50х3000 мм | Промрукав | руб./м | 1674.94
NEW | Лоток проволочный 60х60х3000 INOX (AISI 304) (PR08.29460) | Лоток проволочный, нерж.сталь INOX (AISI 304), стойкий к УФ, климат. исполнение В1, t-раб. -80…+150°C, габ.размеры (ШхВхД) 60х60х3000 мм | Промрукав | руб./м | 2602.83
NEW | Лоток неперфорированный Профи 100х100х3000 (1,0мм) (PR16.12780) | Лоток неперфорированный серии Профи, толщина стали 1,0 мм, цинкование по методу Сендзимира (Sz), t-раб. -80…+150°C, габ.размеры (ШхВхД) 100х100х3000 мм | Промрукав | руб./м | 1607.89
NEW | Лоток неперфорированный Профи HDZ 100х50х3000 (1,2мм) (PR16.13869) | Лоток неперфорированный серии Профи, толщина стали 1,2 мм, горячее цинкование, стойкий к УФ, УХЛ1, t-раб. -80…+280°C, габ.размеры (ШхВхД) 100х50х3000 мм | Промрукав | руб./м | 1893.28
NEW | Лоток неперфорированный Профи 100х50х3000 (1,2мм) (PR16.12802) | Лоток неперфорированный серии Профи, толщина стали 1,2 мм, цинкование по методу Сендзимира (Sz), t-раб. -80…+150°C, габ.размеры (ШхВхД) 100х50х3000 мм | Промрукав | руб./м | 1354.3
NEW | Лоток неперфорированный Профи 200х50х3000 (1,2мм) (PR16.12836) | Лоток неперфорированный серии Профи, толщина стали 1,2 мм, цинкование по методу Сендзимира (Sz), t-раб. -80…+150°C, габ.размеры (ШхВхД) 200х50х3000 мм | Промрукав | руб./м | 1842.16
NEW | Монтажная пластина для ЭМК Стандарт HDZ 195х150 (PR16.1544) | Монтажная пластина для ЭМК 195х150 мм, сталь толщиной 1.5 мм, горячее цинкование (HDZ) | Промрукав | руб./шт | 617.66
NEW | Монтажная пластина для ЭМК Стандарт HDZ 175х110 (PR16.1543) | Монтажная пластина для ЭМК 175х110 мм, сталь толщиной 1.0 мм, горячее цинкование (HDZ) | Промрукав | руб./шт | 411.89
NEW | Монтажная пластина для ЭМК Стандарт INOX (AISI 304) 175х110 (PR16.3810) | Монтажная пластина для ЭМК 175х110 мм, нерж.сталь INOX (AISI 304) толщиной 1.0 мм | Промрукав | руб./шт | 375.76
NEW | Монтажная пластина для ЭМК Стандарт INOX (AISI 304) 195х150 (PR16.3811) | Монтажная пластина для ЭМК 195х150 мм, нерж.сталь INOX (AISI 304) толщиной 1.5 мм | Промрукав | руб./шт | 876.81
NEW | Ответвитель Т-образный с крышкой Стандарт 400х50 (0,8мм) (PR16.0631) (Промрукав) | Ответвитель Т-образный с крышкой Стандарт 400х50 мм, оцинкованная по методу Сендзимира (Sz) сталь толщиной 0,8 мм; УХЛ2, t-раб. -80…+150°C | Промрукав | руб./шт | 4801.79
NEW | Ответвитель горизонтальный Стандарт HDZ 200х50 (0,7мм) (PR16.1307) (Промрукав) | Ответвитель Т-образный вертикальный Стандарт HDZ 300х80 мм, горячеоцинкованная сталь толщиной 0,7 мм; УХЛ1, t-раб. -80…+280°C | Промрукав | руб./шт | 1219.53
NEW | Ответвитель Т-образный Стандарт HDZ 100х50 (0,7мм) (PR16.1550) (Промрукав) | Ответвитель Т-образный Стандарт HDZ 100х50 мм, горячеоцинкованная сталь толщиной 0,7 мм; УХЛ1, t-раб. -80…+280°C | Промрукав | руб./шт | 1438.17
NEW | Ответвитель Т-образный вертикальный Стандарт HDZ 100х50 (0,7мм) (PR16.1323) (Промрукав) | Ответвитель Т-образный вертикальный Стандарт HDZ 100х50 мм, горячеоцинкованная сталь толщиной 1,0 мм; УХЛ1, t-раб. -80…+280°C | Промрукав | руб./шт | 2398.81
NEW | Ответвитель Т-образный Профи HDZ 100х80 (1,0мм) (PR16.14339) (Промрукав) | Ответвитель Т-образный Профи HDZ 100х80 мм, горячеоцинкованная сталь толщиной 1,0 мм; УХЛ1, t-раб. -80…+280°C | Промрукав | руб./шт | 2354.15
NEW | Ответвитель вертикальный с крышкой Стандарт 400х50 (0,8мм) (PR16.0946) (Промрукав) | Ответвитель вертикальный с крышкой Стандарт 400х50 мм, оцинкованная по методу Сендзимира (Sz) сталь толщиной 0,8 мм; УХЛ2, t-раб. -80…+150°C | Промрукав | руб./шт | 2681.94
NEW | Ответвитель вертикальный с крышкой Стандарт 400х80 (0,8мм) (PR16.0947) (Промрукав) | Ответвитель вертикальный с крышкой Стандарт 400х80 мм, оцинкованная по методу Сендзимира (Sz) сталь толщиной 0,8 мм; УХЛ2, t-раб. -80…+150°C | Промрукав | руб./шт | 2750.68
NEW | Ответвитель вертикальный с крышкой Стандарт 500х100 (0,8мм) (PR16.0951) (Промрукав) | Ответвитель вертикальный с крышкой Стандарт 500х100 мм, оцинкованная по методу Сендзимира (Sz) сталь толщиной 0,8 мм; УХЛ2, t-раб. -80…+150°C | Промрукав | руб./шт | 2993.43
NEW | Ответвитель вертикальный с крышкой Стандарт 500х50 (0,8мм) (PR16.0949) (Промрукав) | Ответвитель вертикальный с крышкой Стандарт 500х50 мм, оцинкованная по методу Сендзимира (Sz) сталь толщиной 0,8 мм; УХЛ2, t-раб. -80…+150°C | Промрукав | руб./шт | 2905.06
NEW | Ответвитель вертикальный Стандарт HDZ 100х100 (0,7мм) (PR16.1278) (Промрукав) | Ответвитель вертикальный Стандарт HDZ 100х100 мм, горячеоцинкованная сталь толщиной 0,7 мм; УХЛ1, t-раб. -80…+280°C | Промрукав | руб./шт | 1098.68
NEW | Ответвитель вертикальный Стандарт HDZ 100х50 (0,7мм) (PR16.1279) (Промрукав) | Ответвитель вертикальный Стандарт HDZ 100х50 мм, горячеоцинкованная сталь толщиной 0,7 мм; УХЛ1, t-раб. -80…+280°C | Промрукав | руб./шт | 825.99
NEW | Ответвитель вертикальный Стандарт HDZ 150х50 (0,7мм) (PR16.1282) (Промрукав) | Ответвитель вертикальный Стандарт HDZ 150х50 мм, горячеоцинкованная сталь толщиной 0,7 мм; УХЛ1, t-раб. -80…+280°C | Промрукав | руб./шт | 917.93
NEW | Ответвитель вертикальный Стандарт HDZ 200х50 (0,7мм) (PR16.1285) (Промрукав) | Ответвитель вертикальный Стандарт HDZ 200х50 мм, горячеоцинкованная сталь толщиной 0,7 мм; УХЛ1, t-раб. -80…+280°C | Промрукав | руб./шт | 1045.32
NEW | Ответвитель вертикальный Стандарт HDZ 50х50 (0,7мм) (PR16.1296) (Промрукав) | Ответвитель вертикальный Стандарт HDZ 50х50 мм, горячеоцинкованная сталь толщиной 0,7 мм; УХЛ1, t-раб. -80…+280°C | Промрукав | руб./шт | 872.3
NEW | Ответвитель вертикальный Стандарт INOX (AISI 409) 50х50 (0,7мм) (PR16.2615) (Промрукав) | Ответвитель вертикальный Стандарт INOX (AISI 409) 50х50 мм, нержавеющая сталь толщиной 0,7 мм; климат.исполнение В1, t-раб. -150...600°C | Промрукав | руб./шт | 711.54
NEW | Ответвитель вертикальный Стандарт 600х50 (0,8мм) (PR16.8269) (Промрукав) | Ответвитель вертикальный Стандарт 600х50 мм, оцинкованная по методу Сендзимира (Sz) сталь толщиной 0,8 мм; УХЛ2, t-раб. -80…+150°C | Промрукав | руб./шт | 1386.67
NEW | Ответвитель горизонтальный с крышкой Стандарт 400х100 (0,7мм) (PR16.1187) (Промрукав) | Ответвитель горизонтальный с крышкой Стандарт 400х100 мм, оцинкованная по методу Сендзимира (Sz) сталь толщиной 0,7 мм; УХЛ2, t-раб. -80…+150°C | Промрукав | руб./шт | 2980.45
NEW | Ответвитель горизонтальный с крышкой Стандарт 400х50 (0,7мм) (PR16.1185) (Промрукав) | Ответвитель горизонтальный с крышкой Стандарт 400х50 мм, оцинкованная по методу Сендзимира (Sz) сталь толщиной 0,7 мм; УХЛ2, t-раб. -80…+150°C | Промрукав | руб./шт | 2910.61
NEW | Ответвитель горизонтальный с крышкой Стандарт 400х80 (0,7мм) (PR16.1186) (Промрукав) | Ответвитель горизонтальный с крышкой Стандарт 400х80 мм, оцинкованная по методу Сендзимира (Sz) сталь толщиной 0,7 мм; УХЛ2, t-раб. -80…+150°C | Промрукав | руб./шт | 2976.29
NEW | Ответвитель горизонтальный Стандарт HDZ 100х50 (0,7мм) (PR16.1301) (Промрукав) | Ответвитель горизонтальный Стандарт HDZ 100х50 мм, горячеоцинкованная сталь толщиной 0,7 мм; УХЛ1, t-раб. -80…+280°C | Промрукав | руб./шт | 1009.56
NEW | Ответвитель горизонтальный Стандарт HDZ 50х50 (0,7мм) (PR16.1318) (Промрукав) | Ответвитель Т-образный вертикальный Стандарт HDZ 50х50 мм, горячеоцинкованная сталь толщиной 0,7 мм; УХЛ1, t-раб. -80…+280°C | Промрукав | руб./шт | 881.1
NEW | Ответвитель Т-образный вертикальный с крышкой Стандарт 400х100 (0,7мм) (PR16.0970) (Промрукав) | Ответвитель Т-образный вертикальный с крышкой Стандарт 400х100 мм, оцинкованная по методу Сендзимира (Sz) сталь толщиной 0,7 мм; УХЛ2, t-раб. -80…+150°C | Промрукав | руб./шт | 6391.87
NEW | Ответвитель Т-образный вертикальный с крышкой Стандарт 400х50 (0,7мм) (PR16.0968) (Промрукав) | Ответвитель Т-образный вертикальный с крышкой Стандарт 400х50 мм, оцинкованная по методу Сендзимира (Sz) сталь толщиной 0,7 мм; УХЛ2, t-раб. -80…+150°C | Промрукав | руб./шт | 5385.53
NEW | Ответвитель Т-образный вертикальный с крышкой Стандарт 400х80 (0,7мм) (PR16.0969) (Промрукав) | Ответвитель Т-образный вертикальный с крышкой Стандарт 400х80 мм, оцинкованная по методу Сендзимира (Sz) сталь толщиной 0,7 мм; УХЛ2, t-раб. -80…+150°C | Промрукав | руб./шт | 5485.01
NEW | Ответвитель Т-образный вертикальный с крышкой Стандарт 600х100 (0,7мм) (PR16.0976) (Промрукав) | Ответвитель Т-образный вертикальный с крышкой Стандарт 600х100 мм, оцинкованная по методу Сендзимира (Sz) сталь толщиной 0,7 мм; УХЛ2, t-раб. -80…+150°C | Промрукав | руб./шт | 8643.02
NEW | Ответвитель Т-образный вертикальный Стандарт HDZ 100х80 (0,7мм) (PR16.1324) (Промрукав) | Ответвитель Т-образный вертикальный Стандарт HDZ 100х80 мм, горячеоцинкованная сталь толщиной 1,0 мм; УХЛ1, t-раб. -80…+280°C | Промрукав | руб./шт | 2673.36
NEW | Ответвитель Т-образный вертикальный Стандарт HDZ 150х80 (0,7мм) (PR16.1327) (Промрукав) | Ответвитель Т-образный вертикальный Стандарт HDZ 150х80 мм, горячеоцинкованная сталь толщиной 1,0 мм; УХЛ1, t-раб. -80…+280°C | Промрукав | руб./шт | 2830.69
NEW | Ответвитель Т-образный вертикальный Стандарт HDZ 300х80 (0,7мм) (PR16.1333) (Промрукав) | Ответвитель Т-образный вертикальный Стандарт HDZ 300х80 мм, горячеоцинкованная сталь толщиной 1,0 мм; УХЛ1, t-раб. -80…+280°C | Промрукав | руб./шт | 3769.47
NEW | Ответвитель Т-образный вертикальный Стандарт HDZ 50х50 (0,7мм) (PR16.1340) (Промрукав) | Ответвитель Т-образный вертикальный Стандарт HDZ 50х50 мм, горячеоцинкованная сталь толщиной 1,0 мм; УХЛ1, t-раб. -80…+280°C | Промрукав | руб./шт | 2021.25
NEW | Ответвитель Т-образный Профи 100х50 (1,0мм) (PR16.16450) (Промрукав) | Ответвитель Т-образный Профи 100х50 мм, оцинкованная по методу Сендзимира (Sz) сталь толщиной 1,0 мм; УХЛ2, t-раб. -80…+150°C | Промрукав | руб./шт | 1294.17
NEW | Ответвитель Т-образный Профи 150х50 (1,0мм) (PR16.14292) (Промрукав) | Ответвитель Т-образный Профи 150х50 мм, оцинкованная по методу Сендзимира (Sz) сталь толщиной 1,0 мм; УХЛ2, t-раб. -80…+150°C | Промрукав | руб./шт | 1516.88
NEW | Ответвитель Т-образный Профи 200х100 (1,0мм) (PR16.14307) (Промрукав) | Ответвитель Т-образный Профи 200х100 мм, оцинкованная по методу Сендзимира (Sz) сталь толщиной 1,0 мм; УХЛ2, t-раб. -80…+150°C | Промрукав | руб./шт | 2181.71
NEW | Ответвитель Т-образный Профи 200х50 (1,0мм) (PR16.14293) (Промрукав) | Ответвитель Т-образный Профи 200х50 мм, оцинкованная по методу Сендзимира (Sz) сталь толщиной 1,0 мм; УХЛ2, t-раб. -80…+150°C | Промрукав | руб./шт | 1694.41
NEW | Ответвитель Т-образный Профи 400х100 (1,0мм) (PR16.14309) (Промрукав) | Ответвитель Т-образный Профи 400х100 мм, оцинкованная по методу Сендзимира (Sz) сталь толщиной 1,0 мм; УХЛ2, t-раб. -80…+150°C | Промрукав | руб./шт | 4203.79
NEW | Ответвитель Т-образный Профи 400х80 (1,0мм) (PR16.14302) (Промрукав) | Ответвитель Т-образный Профи 400х80 мм, оцинкованная по методу Сендзимира (Sz) сталь толщиной 1,0 мм; УХЛ2, t-раб. -80…+150°C | Промрукав | руб./шт | 4009.41
NEW | Ответвитель Т-образный с крышкой Стандарт 400х100 (0,8мм) (PR16.0633) (Промрукав) | Ответвитель Т-образный с крышкой Стандарт 400х100 мм, оцинкованная по методу Сендзимира (Sz) сталь толщиной 0,8 мм; УХЛ2, t-раб. -80…+150°C | Промрукав | руб./шт | 5156.86
NEW | Ответвитель Т-образный с крышкой Стандарт 400х80 (0,8мм) (PR16.0632) (Промрукав) | Ответвитель Т-образный с крышкой Стандарт 400х80 мм, оцинкованная по методу Сендзимира (Sz) сталь толщиной 0,8 мм; УХЛ2, t-раб. -80…+150°C | Промрукав | руб./шт | 5023.71
NEW | Ответвитель Т-образный с крышкой Стандарт 500х100 (0,8мм) (PR16.0636) (Промрукав) | Ответвитель Т-образный с крышкой Стандарт 500х100 мм, оцинкованная по методу Сендзимира (Sz) сталь толщиной 0,8 мм; УХЛ2, t-раб. -80…+150°C | Промрукав | руб./шт | 7892.97
NEW | Ответвитель Т-образный с крышкой Стандарт 500х80 (0,8мм) (PR16.0635) (Промрукав) | Ответвитель Т-образный с крышкой Стандарт 500х80 мм, оцинкованная по методу Сендзимира (Sz) сталь толщиной 0,8 мм; УХЛ2, t-раб. -80…+150°C | Промрукав | руб./шт | 7685.39
NEW | Ответвитель Т-образный с крышкой Стандарт 600х100 (0,8мм) (PR16.0639) (Промрукав) | Ответвитель Т-образный с крышкой Стандарт 600х100 мм, оцинкованная по методу Сендзимира (Sz) сталь толщиной 0,8 мм; УХЛ2, t-раб. -80…+150°C | Промрукав | руб./шт | 10028.8
NEW | Ответвитель Т-образный с крышкой Стандарт 600х50 (0,8мм) (PR16.0637) (Промрукав) | Ответвитель Т-образный с крышкой Стандарт 600х50 мм, оцинкованная по методу Сендзимира (Sz) сталь толщиной 0,8 мм; УХЛ2, t-раб. -80…+150°C | Промрукав | руб./шт | 9564.25
NEW | Ответвитель Т-образный с крышкой Стандарт 600х80 (0,8мм) (PR16.0638) (Промрукав) | Ответвитель Т-образный с крышкой Стандарт 600х80 мм, оцинкованная по методу Сендзимира (Sz) сталь толщиной 0,8 мм; УХЛ2, t-раб. -80…+150°C | Промрукав | руб./шт | 9773.06
NEW | Ответвитель Т-образный Стандарт HDZ 100х100 (0,7мм) (PR16.1549) (Промрукав) | Ответвитель Т-образный Стандарт HDZ 100х100 мм, горячеоцинкованная сталь толщиной 0,7 мм; УХЛ1, t-раб. -80…+280°C | Промрукав | руб./шт | 1684.89
NEW | Ответвитель Т-образный Стандарт HDZ 100х80 (0,7мм) (PR16.1551) (Промрукав) | Ответвитель Т-образный Стандарт HDZ 100х80 мм, горячеоцинкованная сталь толщиной 0,7 мм; УХЛ1, t-раб. -80…+280°C | Промрукав | руб./шт | 1640.01
NEW | Ответвитель Т-образный Стандарт HDZ 150х100 (0,7мм) (PR16.1552) (Промрукав) | Ответвитель Т-образный Стандарт HDZ 150х100 мм, горячеоцинкованная сталь толщиной 0,7 мм; УХЛ1, t-раб. -80…+280°C | Промрукав | руб./шт | 1951.78
NEW | Ответвитель Т-образный Стандарт HDZ 150х50 (0,7мм) (PR16.1553) (Промрукав) | Ответвитель Т-образный Стандарт HDZ 150х50 мм, горячеоцинкованная сталь толщиной 0,7 мм; УХЛ1, t-раб. -80…+280°C | Промрукав | руб./шт | 1700.81
NEW | Ответвитель Т-образный Стандарт HDZ 150х80 (0,7мм) (PR16.1554) (Промрукав) | Ответвитель Т-образный Стандарт HDZ 150х80 мм, горячеоцинкованная сталь толщиной 0,7 мм; УХЛ1, t-раб. -80…+280°C | Промрукав | руб./шт | 1813.97
NEW | Ответвитель Т-образный Стандарт HDZ 200х100 (0,7мм) (PR16.1555) (Промрукав) | Ответвитель Т-образный Стандарт HDZ 200х100 мм, горячеоцинкованная сталь толщиной 0,7 мм; УХЛ1, t-раб. -80…+280°C | Промрукав | руб./шт | 2119.71
NEW | Ответвитель Т-образный Стандарт HDZ 200х80 (0,7мм) (PR16.1557) (Промрукав) | Ответвитель Т-образный Стандарт HDZ 200х80 мм, горячеоцинкованная сталь толщиной 0,7 мм; УХЛ1, t-раб. -80…+280°C | Промрукав | руб./шт | 2065.27
NEW | Ответвитель Т-образный Стандарт HDZ 300х80 (0,8мм) (PR16.1560) (Промрукав) | Ответвитель Т-образный Стандарт HDZ 300х80 мм, горячеоцинкованная сталь толщиной 1,0 мм; УХЛ1, t-раб. -80…+280°C | Промрукав | руб./шт | 2703.26
NEW | Ответвитель Т-образный Стандарт HDZ 400х50 (0,8мм) (PR16.1562) (Промрукав) | Ответвитель Т-образный Стандарт HDZ 400х50 мм, горячеоцинкованная сталь толщиной 1,0 мм; УХЛ1, t-раб. -80…+280°C | Промрукав | руб./шт | 3982.51
NEW | Ответвитель Т-образный Стандарт HDZ 50х50 (0,7мм) (PR16.1567) (Промрукав) | Ответвитель Х-образный Стандарт HDZ 200х50 мм, горячеоцинкованная сталь толщиной 0,7 мм; УХЛ1, t-раб. -80…+280°C | Промрукав | руб./шт | 1225.68
NEW | Ответвитель Т-образный Стандарт INOX (AISI 316) 150х50 (0,7мм) (PR16.2841) (Промрукав) | Ответвитель Т-образный Стандарт INOX (AISI 316) 150х50 мм, нерж.сталь толщиной 0,7 мм; климат.исполнение В1, t-раб. -150...600°C | Промрукав | руб./шт | 8341.73
NEW | Ответвитель Т-образный Стандарт INOX (AISI 409) 100х50 (0,7мм) (PR16.2868) (Промрукав) | Ответвитель Т-образный Стандарт INOX (AISI 409) 100х50 мм, нерж.сталь толщиной 0,7 мм; климат.исполнение В1, t-раб. -150...600°C | Промрукав | руб./шт | 4005.94
NEW | Ответвитель Т-образный Стандарт 400х100 (0,8мм) (PR16.8449) (Промрукав) | Ответвитель Т-образный Стандарт 400х100 мм, оцинкованная по методу Сендзимира (Sz) сталь толщиной 0,8 мм; УХЛ2, t-раб. -80…+150°C | Промрукав | руб./шт | 3477.14
NEW | Ответвитель Т-образный Стандарт 400х50 (0,8мм) (PR16.8445) (Промрукав) | Ответвитель Т-образный Стандарт 400х50 мм, оцинкованная по методу Сендзимира (Sz) сталь толщиной 0,8 мм; УХЛ2, t-раб. -80…+150°C | Промрукав | руб./шт | 3249.68
NEW | Ответвитель Т-образный Стандарт 400х80 (0,8мм) (PR16.8447) (Промрукав) | Ответвитель Т-образный Стандарт 400х80 мм, оцинкованная по методу Сендзимира (Sz) сталь толщиной 0,8 мм; УХЛ2, t-раб. -80…+150°C | Промрукав | руб./шт | 3354.97
NEW | Ответвитель Т-образный Стандарт 600х50 (0,8мм) (PR16.8457) (Промрукав) | Ответвитель Т-образный Стандарт 600х50 мм, оцинкованная по методу Сендзимира (Sz) сталь толщиной 0,8 мм; УХЛ2, t-раб. -80…+150°C | Промрукав | руб./шт | 5683.61
NEW | Ответвитель Х-образный с крышкой Стандарт 400х100 (0,8мм) (PR16.0642) (Промрукав) | Ответвитель Х-образный с крышкой Стандарт 400х100 мм, оцинкованная по методу Сендзимира (Sz) сталь толщиной 0,8 мм; УХЛ2, t-раб. -80…+150°C | Промрукав | руб./шт | 7291.73
NEW | Ответвитель Х-образный с крышкой Стандарт 400х50 (0,8мм) (PR16.0640) (Промрукав) | Ответвитель Х-образный с крышкой Стандарт 400х50 мм, оцинкованная по методу Сендзимира (Sz) сталь толщиной 0,8 мм; УХЛ2, t-раб. -80…+150°C | Промрукав | руб./шт | 7026.16
NEW | Ответвитель Х-образный с крышкой Стандарт 400х80 (0,8мм) (PR16.0641) (Промрукав) | Ответвитель Х-образный с крышкой Стандарт 400х80 мм, оцинкованная по методу Сендзимира (Sz) сталь толщиной 0,8 мм; УХЛ2, t-раб. -80…+150°C | Промрукав | руб./шт | 7164.44
NEW | Ответвитель Х-образный с крышкой Стандарт 600х100 (0,8мм) (PR16.0648) (Промрукав) | Ответвитель Х-образный с крышкой Стандарт 600х100 мм, оцинкованная по методу Сендзимира (Sz) сталь толщиной 0,8 мм; УХЛ2, t-раб. -80…+150°C | Промрукав | руб./шт | 11054.05
NEW | Ответвитель Х-образный Стандарт HDZ 100х50 (0,7мм) (PR16.1704) (Промрукав) | Ответвитель Х-образный Стандарт HDZ 100х50 мм, горячеоцинкованная сталь толщиной 0,7 мм; УХЛ1, t-раб. -80…+280°C | Промрукав | руб./шт | 2093.17
NEW | Ответвитель Х-образный Стандарт HDZ 200х50 (0,7мм) (PR16.1710) (Промрукав) | Ответвитель Х-образный Стандарт HDZ 200х50 мм, горячеоцинкованная сталь толщиной 0,7 мм; УХЛ1, t-раб. -80…+280°C | Промрукав | руб./шт | 2305.07
NEW | Ответвитель Х-образный Стандарт HDZ 200х80 (0,7мм) (PR16.1711) (Промрукав) | Ответвитель Х-образный Стандарт HDZ 200х80 мм, горячеоцинкованная сталь толщиной 0,7 мм; УХЛ1, t-раб. -80…+280°C | Промрукав | руб./шт | 2373.41
NEW | Ответвитель Х-образный Стандарт HDZ 50х50 (0,7мм) (PR16.1721) (Промрукав) | Ответвитель Х-образный Стандарт HDZ 50х50 мм, горячеоцинкованная сталь толщиной 0,7 мм; УХЛ1, t-раб. -80…+280°C | Промрукав | руб./шт | 1744.35
NEW | Ответвитель Х-образный Стандарт 400х50 (0,8мм) (PR16.8513) (Промрукав) | Ответвитель Х-образный Стандарт 400х50 мм, оцинкованная по методу Сендзимира (Sz) сталь толщиной 0,8 мм; УХЛ2, t-раб. -80…+150°C | Промрукав | руб./шт | 3156.57
1.3.5 | Коммутационные изделия
| Коробка металлическая огнестойкая Е15-Е120 110х110х65 (70-0360-FR10.0-4) (Промрукав) | Коробка металлическая огнестойкая; Е15-Е120; 4 ввода, 4 полюса, сечение кабеля до 10 мм²; безгалогенная (HF); В2, IP55, t-раб.-55…+100°С, 110х110х65 мм Цвет оранжевый. | Промрукав | руб./шт | 6318.29
| Коробка металлическая огнестойкая Е15-Е120 110х110х65 (70-0360-FR2.5-4) (Промрукав) | Коробка металлическая огнестойкая; Е15-Е120; 4 ввода, 4 полюса, сечение кабеля до 2.5 мм²; безгалогенная (HF); В2, IP55, t-раб.-55…+100°С, 110х110х65 мм Цвет оранжевый. | Промрукав | руб./шт | 6236.94
| Коробка металлическая огнестойкая Е15-Е120 110х110х65 (70-0360-FR2.5-8) (Промрукав) | Коробка металлическая огнестойкая; Е15-Е120; 4 ввода, 8 полюсов, сечение кабеля до 2.5 мм²; безгалогенная (HF); В2, IP55, t-раб.-55…+100°С, 110х110х65 мм Цвет оранжевый. | Промрукав | руб./шт | 6555.1
| Коробка металлическая огнестойкая Е15-Е120 110х110х65 (70-0360-FR6.0-4) (Промрукав) | Коробка металлическая огнестойкая; Е15-Е120; 4 ввода, 4 полюса, сечение кабеля до 6 мм²; безгалогенная (HF); В2, IP55, t-раб.-55…+100°С, 110х110х65 мм Цвет оранжевый. | Промрукав | руб./шт | 6279.66
| Коробка огнестойкая для о/п Е15-Е120 RAL2004 100х100х50 (40-0300-FR1.5-4) (Промрукав) | Коробка огнестойкая безгалогеновая (HF); огнестойкость Е120; 4 полюса 1.5 мм.кв; IP55, t-раб.-25…+40°С; 100х100х50 мм | Промрукав | руб./шт | 1895.13
| Коробка огнестойкая для о/п Е15-Е120 RAL2004 100х100х50 (40-0300-FR1.5-6) (Промрукав) | Коробка огнестойкая безгалогеновая (HF); огнестойкость Е120; 6 полюсов 1.5 мм.кв; IP55, t-раб.-25…+40°С; 100х100х50 мм | Промрукав | руб./шт | 2108.35
| Коробка огнестойкая для о/п Е15-Е120 RAL2004 100х100х50 (40-0300-FR1.5-8) (Промрукав) | Коробка огнестойкая безгалогеновая (HF); огнестойкость Е120; 8 полюсов 1.5 мм.кв; IP55, t-раб.-25…+40°С; 100х100х50 мм | Промрукав | руб./шт | 2149.58
| Коробка огнестойкая для о/п Е15-Е120 RAL2004 100х100х50 (40-0300-FR2.5-4) (Промрукав) | Коробка огнестойкая для открытой проводки; Е15-Е120; 6 вводов, 4 полюса, сечение кабеля до 2.5 мм²; безгалогенная (HF); УХЛ4, IP55, t-раб.-25…+40°С, габ.размеры 100х100х50 мм. Цвет оранжевый. | Промрукав | руб./шт | 1626.93
| Коробка огнестойкая для о/п Е15-Е120 RAL2004 100х100х50 (40-0300-FR2.5-6) (Промрукав) | Коробка огнестойкая безгалогеновая (HF); огнестойкость Е120; 6 полюсов 2.5 мм.кв; IP55, t-раб.-25…+40°С; 100х100х50 мм | Промрукав | руб./шт | 1950.44
| Коробка огнестойкая для о/п Е15-Е120 RAL2004 100х100х50 (40-0300-FR6.0-4) (Промрукав) | Коробка огнестойкая безгалогеновая (HF); огнестойкость Е120; 4 полюса 6.0 мм.кв; IP55, t-раб.-25…+40°С; 100х100х50 мм | Промрукав | руб./шт | 1617.01
| Коробка огнестойкая для о/п Е15-Е120 RAL2004 100х100х50 (40-0300-FR6.0-6) (Промрукав) | Коробка огнестойкая безгалогеновая (HF); огнестойкость Е120; 6 полюсов 6.0 мм.кв; IP55, t-раб.-25…+40°С; 100х100х50 мм. | Промрукав | руб./шт | 2044.63
| Коробка огнестойкая для о/п двухкомпонентная Е15-Е120 RAL2003 100х100х50 (60-0300-FR10.0-6) (Промрукав) | Коробка огнестойкая для открытой проводки; Е15-Е120; 8 вводов, 6 полюсов, сечение кабеля до 10 мм²; подходит для прямого монтажа, двухкомпонентная, безгалогенная (HF); УХЛ3, IP66, t-раб.-45…+60°С, 100х100х50 мм Цвет оранжевый. | Промрукав | руб./шт | 2557.21
| Коробка огнестойкая для о/п двухкомпонентная Е15-Е120 RAL2003 100х100х50 (60-0300-FR10.0-8) (Промрукав) | Коробка огнестойкая для открытой проводки; Е15-Е120; 8 вводов, 8 полюсов, сечение кабеля до 10 мм² двухкомпонентная, безгалогенная (HF); УХЛ3, IP66, t-раб.-45…+60°С, 100х100х50 мм Цвет оранжевый. | Промрукав | руб./шт | 2965.13
| Коробка огнестойкая для о/п двухкомпонентная Е15-Е120 RAL2003 100х100х50 (60-0300-FR2.5-8) (Промрукав) | Коробка огнестойкая для открытой проводки; Е15-Е120; 8 вводов, 8 полюсов, сечение кабеля до 2.5 мм²; подходит для прямого монтажа, двухкомпонентная, безгалогенная (HF); УХЛ3, IP66, t-раб.-45…+60°С, 100х100х50 мм Цвет оранжевый. | Промрукав | руб./шт | 2561.52
| Коробка огнестойкая для о/п двухкомпонентная Е15-Е120 RAL2003 100х100х50 (60-0300-FR6.0-12) (Промрукав) | Коробка огнестойкая для открытой проводки; Е15-Е120; 8 вводов, 12 полюсов, сечение кабеля до 6 мм²; подходит для прямого монтажа, двухкомпонентная, безгалогенная (HF); УХЛ3, IP66, t-раб.-45…+60°С, 100х100х50 мм Цвет оранжевый. | Промрукав | руб./шт | 3381.2
| Коробка огнестойкая разветвительная для о/п двухкомпонентная Е15-Е60 RAL2003 100х100х50 (60-0300-FR6.0-4-8-Р) (Промрукав) | Коробка огнестойкая разветвительная для открытой проводки; огнестойкость Е15-Е60; 8 вводов, 8 полюсов, сечение кабеля до 6 мм², парные клеммы для разветвления; подходит для прямого монтажа, двухкомпонентная, безгалогенная (HF); УХЛ3, IP66, t-раб.-45…+60°C, 100х100х50 мм Цвет оранжевый. | Промрукав | руб./шт | 2581.16
| Коробка огнестойкая для о/п Е15-Е120 RAL2003 100х100х50 (40-0300-FR10.0-4) (Промрукав) | Коробка огнестойкая для открытой проводки; Е15-Е120; 6 вводов, 4 полюса, сечение кабеля до 10 мм²; безгалогенная (HF); УХЛ4, IP55, t-раб.-25…+40°С, 100х100х50 мм Цвет оранжевый. | Промрукав | руб./шт | 2065.02
| Коробка огнестойкая для о/п Е15-Е120 RAL2004 100х100х50 (40-0300-FR2.5-8) (Промрукав) | Коробка огнестойкая для открытой проводки; Е15-Е120; 6 вводов, 8 полюсов, сечение кабеля до 2.5 мм²; безгалогенная (HF); УХЛ4, IP55, t-раб.-25…+40°С, габ.размеры 100х100х50 мм. Цвет оранжевый. | Промрукав | руб./шт | 2255.56
| Коробка огнестойкая для о/п Е15-Е120 RAL2003 100х100х50 (40-0300-FR6.0-8) (Промрукав) | Коробка огнестойкая для открытой проводки; Е15-Е120; 6 вводов, 8 полюсов, сечение кабеля до 6 мм²; безгалогенная (HF); УХЛ4, IP55, t-раб.-25…+40°С, 100х100х50 мм Цвет оранжевый. | Промрукав | руб./шт | 2396.89
| Коробка огнестойкая для о/п Е15-Е120 с термопредохранителем RAL2003 100х100х50 (40-0300-FR6.0-4-П) (Промрукав) | Коробка огнестойкая разветвительная для открытой проводки с термопредохранителем; Е15-Е120; 6 вводов, 4 полюса, сечение кабеля до 6 мм²; безгалогенная (HF); УХЛ4, IP55, t-раб.-25…+40°C, 100х100х50 мм Цвет оранжевый. | Промрукав | руб./шт | 2009.86
| Коробка огнестойкая для кабель-канала Е15-Е120 RAL9003 103х103х45 (40-0470-FR2.5-6) (Промрукав) | Коробка огнестойкая (Е120) безгалогеновая (HF); огнестойкость Е120; 6 полюсов 2.5 мм.кв; IP42, t-раб.-25…+40°С; 103х103х45 мм, цвет белый | Промрукав | руб./шт | 1818.82
| Коробка огнестойкая для кабель-канала Е15-Е120 RAL9003 103х103х45 (40-0470-FR10.0-6) (Промрукав) | Коробка огнестойкая для кабель-канала; Е15-Е120; 6 полюсов, сечение кабеля до 10 мм²; безгалогенная (HF); УХЛ4, IP42, t-раб.-25…+40°С, 103х103х45 мм Цвет белый. | Промрукав | руб./шт | 2156.28
| Коробка огнестойкая для кабель-канала Е15-Е120 RAL9003 103х103х45 (40-0470-FR6.0-6) (Промрукав) | Коробка огнестойкая для кабель-канала; Е15-Е120; 6 полюсов, сечение кабеля до 6 мм²; безгалогенная (HF); УХЛ4, IP42, t-раб.-25…+40°С, 103х103х45 мм Цвет белый. | Промрукав | руб./шт | 1995.38
| Коробка металлическая огнестойкая Е15-Е120 110х110х65 (70-0360-FR6.0-8) (Промрукав) | Коробка металлическая огнестойкая (Е120), 4 каб.ввода, керамический клеммник 8 полюсов, до 6.0 мм²; IP55, t-раб. -55...+100 °С, габ.размеры 110х110х65 мм, цвет оранжевый (RAL2004) | Промрукав | руб./шт | 6640.55
| Коробка огнестойкая для о/п Е15-Е120 RAL2003 120х80х50 (40-0340-FR1.5-4) (Промрукав) | Коробка огнестойкая безгалогеновая (HF); огнестойкость Е120; 4 полюса 1.5 мм.кв; IP55, t-раб.-25…+40°С; 120х80х50 мм | Промрукав | руб./шт | 3195.02
| Коробка огнестойкая для о/п Е15-Е120 RAL2003 120х80х50 (40-0340-FR2.5-4) (Промрукав) | Коробка огнестойкая безгалогеновая (HF); огнестойкость Е120; 4 полюса 2.5 мм.кв; IP55, t-раб.-25…+40°С; 120х80х50 мм | Промрукав | руб./шт | 3297.51
| Коробка огнестойкая для о/п Е15-Е120 RAL2003 120х80х50 (40-0340-FR2.5-6) (Промрукав) | Коробка огнестойкая безгалогеновая (HF); огнестойкость Е120; 6 полюсов 2.5 мм.кв; IP55, t-раб.-25…+40°С; 120х80х50 мм | Промрукав | руб./шт | 3730.96
| Коробка огнестойкая для о/п Е15-Е120 RAL2003 120х80х50 (40-0340-FR6.0-4) (Промрукав) | Коробка огнестойкая безгалогеновая (HF); огнестойкость Е120; 4 полюса 6.0 мм.кв; IP55, t-раб.-25…+40°С; 120х80х50 мм | Промрукав | руб./шт | 3297.51
| Коробка огнестойкая для о/п Е15-Е120 RAL2003 120х80х50 (40-0340-FR10.0-4) (Промрукав) | Коробка огнестойкая для открытой проводки; Е15-Е120; 6 вводов, 4 полюса, сечение кабеля до 10 мм²; безгалогенная (HF); УХЛ4, IP55, t-раб.-25…+40°С, 120х80х50 мм Цвет оранжевый. | Промрукав | руб./шт | 3687.29
| Коробка огнестойкая для о/п Е15-Е120 RAL2003 120х80х50 (40-0340-FR6.0-6) (Промрукав) | Коробка огнестойкая для открытой проводки; Е15-Е120; 6 вводов, 6 полюсов, сечение кабеля до 6 мм²; безгалогенная (HF); УХЛ4, IP55, t-раб.-25…+40°С, 120х80х50 мм Цвет оранжевый. | Промрукав | руб./шт | 3837.87
| Коробка огнестойкая для о/п Е15-Е120 RAL2003 150х110х70 (40-0310-FR1.5-4) (Промрукав) | Коробка огнестойкая безгалогеновая (HF); огнестойкость Е120; 4 полюса 1.5 мм.кв; IP55, t-раб.-25…+40°С; 150х110х70 мм | Промрукав | руб./шт | 3241.64
| Коробка огнестойкая для о/п Е15-Е120 RAL2003 150х110х70 (40-0310-FR1.5-6) (Промрукав) | Коробка огнестойкая безгалогеновая (HF); огнестойкость Е120; 6 полюсов 1.5 мм.кв; IP55, t-раб.-25…+40°С; 150х110х70 мм | Промрукав | руб./шт | 3568.22
| Коробка огнестойкая для о/п Е15-Е120 RAL2003 150х110х70 (40-0310-FR2.5-4) (Промрукав) | Коробка огнестойкая безгалогеновая (HF); огнестойкость Е120; 4 полюса 2.5 мм.кв; IP55, t-раб.-25…+40°С; 150х110х70 мм | Промрукав | руб./шт | 3329.28
| Коробка огнестойкая для о/п Е15-Е120 RAL2003 150х110х70 (40-0310-FR1.5-8) (Промрукав) | Коробка огнестойкая безгалогеновая (HF); огнестойкость Е120; 8 полюсов 1.5 мм.кв; IP55, t-раб.-25…+40°С; 150х110х70 мм | Промрукав | руб./шт | 3894.88
| Коробка огнестойкая для о/п Е15-Е120 RAL2003 150х110х70 (40-0310-FR2.5-10) (Промрукав) | Коробка огнестойкая для открытой проводки; Е15-Е120; 10 вводов, 10 полюсов, сечение кабеля до 2.5 мм²; безгалогенная (HF); УХЛ4, IP55, t-раб.-25…+40°С, 150х110х70 мм Цвет оранжевый. | Промрукав | руб./шт | 4479.36
| Коробка огнестойкая для о/п Е15-Е120 RAL2003 150х110х70 (40-0310-FR10.0-6) (Промрукав) | Коробка огнестойкая для открытой проводки; Е15-Е120; 10 вводов, 6 полюсов, сечение кабеля до 10 мм²; безгалогенная (HF); УХЛ4, IP55, t-раб.-25…+40°С, 150х110х70 мм Цвет оранжевый. | Промрукав | руб./шт | 3190.85
| Коробка огнестойкая для о/п Е15-Е120 RAL2003 150х110х70 (40-0310-FR1.5-10) (Промрукав) | Коробка огнестойкая для открытой проводки; Е15-Е120; 10 вводов, 10 полюсов, сечение кабеля до 1.5 мм²; безгалогенная (HF); УХЛ4, IP55, t-раб.-25…+40°С, 150х110х70 мм Цвет оранжевый. | Промрукав | руб./шт | 4479.36
| Коробка огнестойкая для о/п Е15-Е120 RAL2003 150х110х70 (40-0310-FR6.0-6) (Промрукав) | Коробка огнестойкая для открытой проводки; Е15-Е120; 10 вводов, 6 полюсов, сечение кабеля до 6 мм²; безгалогенная (HF); УХЛ4, IP55, t-раб.-25…+40°С, 150х110х70 мм Цвет оранжевый. | Промрукав | руб./шт | 3799.05
| Коробка огнестойкая для о/п Е15-Е120 RAL2003 150х110х70 (40-0310-FR6.0-10) (Промрукав) | Коробка огнестойкая для открытой проводки; Е15-Е120; 10 вводов, 10 полюсов, сечение кабеля до 6 мм²; безгалогенная (HF); УХЛ4, IP55, t-раб.-25…+40°С, 150х110х70 мм Цвет оранжевый. | Промрукав | руб./шт | 4497.59
| Коробка огнестойкая для о/п Е15-Е120 RAL2003 150х110х70 (40-0310-FR10.0-4) (Промрукав) | Коробка огнестойкая для открытой проводки; Е15-Е120; 10 вводов, 4 полюса, сечение кабеля до 10 мм²; безгалогенная (HF); УХЛ4, IP55, t-раб.-25…+40°С, 150х110х70 мм Цвет оранжевый. | Промрукав | руб./шт | 3075.51
| Коробка огнестойкая для о/п Е15-Е120 RAL2003 150х110х70 (40-0310-FR6.0-4) (Промрукав) | Коробка огнестойкая безгалогеновая (HF); огнестойкость Е120; 4 полюса 6.0 мм.кв; IP55, t-раб.-25…+40°С; 150х110х70 мм | Промрукав | руб./шт | 3446.13
| Коробка огнестойкая для о/п Е15-Е120 RAL2003 150х110х70 (40-0310-FR2.5-8) (Промрукав) | Коробка огнестойкая безгалогеновая (HF); огнестойкость Е120; 8 полюсов 2.5 мм.кв; IP55, t-раб.-25…+40°С; 150х110х70 мм | Промрукав | руб./шт | 4070.2
| Коробка огнестойкая для о/п Е15-Е120 RAL2003 150х110х70 (40-0310-FR2.5-6) (Промрукав) | Коробка огнестойкая безгалогеновая (HF); огнестойкость Е120; 6 полюсов 2.5 мм.кв; IP55, t-раб.-25…+40°С; 150х110х70 мм | Промрукав | руб./шт | 3699.72
| Коробка огнестойкая для о/п двухкомпонентная Е15-Е120 RAL2004 80х80х40 (60-0210-FR6.0-6) (Промрукав) | Коробка огнестойкая безгалогеновая (HF); огнестойкость Е120; 8 мембранных каб. вводов, керам.клеммник 6 полюсов 6.0 мм²; стойкая к УФ, IP66, t-раб.-45…+60°С; габ.размеры 80х80х40 мм, цвет оранжевый (RAL 2004). Подходит для прямого монтажа (пистолетом) | Промрукав | руб./шт | 2862.99
| Коробка огнестойкая для о/п Е15-Е120 RAL2003 80х80х40 (40-0210-FR6.0-4) (Промрукав) | Коробка огнестойкая безгалогеновая (HF); огнестойкость Е120; 4 полюса 4.0 мм.кв; IP55, t-раб.-25…+40°С; 80х80х40 мм | Промрукав | руб./шт | 2698.02
| Коробка огнестойкая для о/п Е15-Е120 RAL2003 150х110х70 (40-0310-FR6.0-8) (Промрукав) | Коробка огнестойкая для открытой проводки; Е15-Е120; 10 вводов, 8 полюсов, сечение кабеля до 6 мм²; безгалогенная (HF); УХЛ4, IP55, t-раб.-25…+40°С, 150х110х70 мм Цвет оранжевый. | Промрукав | руб./шт | 2739.05
| Коробка огнестойкая для о/п двухкомпонентная Е15-Е120 RAL2003 100х100х50 (60-0300-FR10.0-4) (Промрукав) | Коробка огнестойкая безгалогеновая (HF); огнестойкость Е120; 8 мембранных каб. вводов, керам.клеммник 4 полюса 10.0 мм²; стойкая к УФ, IP66, t-раб.-45…+60°С; габ.размеры 100х100х50 мм, цвет оранжевый (RAL 2004). Подходит для прямого монтажа (пистолетом) | Промрукав | руб./шт | 2150.33
| Коробка огнестойкая для о/п двухкомпонентная Е15-Е120 RAL2003 100х100х50 (60-0300-FR2.5-12) (Промрукав) | Коробка огнестойкая безгалогеновая (HF); огнестойкость Е120; 8 мембранных каб. вводов, керам.клеммник 12 полюсов 2.5 мм²; стойкая к УФ, IP66, t-раб.-45…+60°С; габ.размеры 100х100х50 мм, цвет оранжевый (RAL 2004). Подходит для прямого монтажа (пистолетом) | Промрукав | руб./шт | 3073.82
| Коробка огнестойкая для о/п двухкомпонентная Е15-Е120 RAL2003 100х100х50 (60-0300-FR2.5-4) (Промрукав) | Коробка огнестойкая безгалогеновая (HF); огнестойкость Е120; 8 мембранных каб. вводов, керам.клеммник 4 полюса 2.5 мм²; стойкая к УФ, IP66, t-раб.-45…+60°С; габ.размеры 100х100х50 мм, цвет оранжевый (RAL 2004). Подходит для прямого монтажа (пистолетом) | Промрукав | руб./шт | 2052.98
| Коробка огнестойкая для о/п двухкомпонентная Е15-Е120 RAL2004 100х100х50 (60-0300-FR6.0-4) (Промрукав) | Коробка огнестойкая безгалогеновая (HF); огнестойкость Е120; 8 мембранных каб. вводов, керам.клеммник 4 полюса 6.0 мм²; стойкая к УФ, IP66, t-раб.-45…+60°С; габ.размеры 100х100х50 мм, цвет оранжевый (RAL 2004). Подходит для прямого монтажа (пистолетом) | Промрукав | руб./шт | 1919.89
| Коробка огнестойкая разветвительная для о/п двухкомпонентная Е15-Е60 RAL2003 100х100х50 (60-0300-FR6.0-4-4-Р) (Промрукав) | Коробка огнестойкая разветвительная безгалогеновая (HF); огнестойкость Е15-Е60; 8 мембранных каб. вводов, керам.клеммник 4 полюса 6.0 мм²; парные клеммы для разветвления, стойкая к УФ, IP66, t-раб.-45…+60°C; габ.размеры 100х100х50 мм, цвет оранжевый (RAL 2004). Подходит для прямого монтажа (пистолетом) | Промрукав | руб./шт | 2346.51
| Коробка огнестойкая для о/п двухкомпонентная Е15-Е120 RAL2003 100х100х50 (60-0300-FR6.0-8) (Промрукав) | Коробка огнестойкая безгалогеновая (HF); огнестойкость Е120; 8 мембранных каб. вводов, керам.клеммник 8 полюсов 6.0 мм²; стойкая к УФ, IP66, t-раб.-45…+60°С; габ.размеры 100х100х50 мм, цвет оранжевый (RAL 2004). Подходит для прямого монтажа (пистолетом) | Промрукав | руб./шт | 2722.01
| Коробка огнестойкая для кабель-канала Е15-Е120 RAL9003 75х75х30 (40-0450-FR1.5-4) (Промрукав) | Коробка огнестойкая безгалогеновая (HF); огнестойкость Е120; 4 полюса 1.5 мм.кв; IP42, t-раб.-25…+40°С; 75х75х30 мм | Промрукав | руб./шт | 1155.66
| Коробка огнестойкая для кабель-канала Е15-Е120 с термопредохранителем RAL9003 75х75х30 (40-0450-FR1.5-4-П) (Промрукав) | Коробка огнестойкая разветвительная безгалогеновая (HF); огнестойкость Е120; 4 полюса 1.5 мм²; IP42, t-раб.-25…+40°C; 75х75х30 мм. Встроенный термопредохранитель 10А 110°C | Промрукав | руб./шт | 1242.7
| Коробка огнестойкая для кабель-канала Е15-Е120 RAL9003 75х75х30 (40-0450-FR1.5-6) (Промрукав) | Коробка огнестойкая безгалогеновая (HF); огнестойкость Е120; 6 полюсов 1.5 мм.кв; IP42, t-раб.-25…+40°С; 75х75х30 мм | Промрукав | руб./шт | 1357.82
| Коробка огнестойкая для кабель-канала Е15-Е120 RAL9003 75х75х30 (40-0450-FR1.5-8) (Промрукав) | Коробка огнестойкая безгалогеновая (HF); огнестойкость Е120; 8 полюсов 1.5 мм.кв; IP42, t-раб.-25…+40°С; 75х75х30 мм | Промрукав | руб./шт | 1559.94
| Коробка огнестойкая для кабель-канала Е15-Е120 RAL9003 75х75х30 (40-0450-FR2.5-4) (Промрукав) | Коробка огнестойкая безгалогеновая (HF); огнестойкость Е120; 4 полюса 2.5 мм.кв; IP42, t-раб.-25…+40°С; 75х75х30 мм | Промрукав | руб./шт | 1209.89
| Коробка огнестойкая для кабель-канала Е15-Е120 с термопредохранителем RAL9003 75х75х30 (40-0450-FR2.5-4-П) (Промрукав) | Коробка огнестойкая разветвительная безгалогеновая (HF); огнестойкость Е120; 4 полюса 2.5 мм²; IP42, t-раб.-25…+40°C; 75х75х30 мм. Встроенный термопредохранитель 10А 110°C | Промрукав | руб./шт | 1296.98
| Коробка огнестойкая для кабель-канала Е15-Е120 RAL9003 75х75х30 (40-0450-FR2.5-6) (Промрукав) | Коробка огнестойкая безгалогеновая (HF); огнестойкость Е120; 6 полюсов 2.5 мм.кв; IP42, t-раб.-25…+40°С; 75х75х30 мм | Промрукав | руб./шт | 1439.17
| Коробка огнестойкая для кабель-канала Е15-Е120 RAL9003 75х75х30 (40-0450-FR2.5-8) (Промрукав) | Коробка огнестойкая безгалогеновая (HF); огнестойкость Е120; 8 полюсов 2.5 мм.кв; IP42, t-раб.-25…+40°С; 75х75х30 мм | Промрукав | руб./шт | 1668.4
| Коробка огнестойкая для кабель-канала Е15-Е120 RAL9003 75х75х30 (40-0450-FR6.0-2) (Промрукав) | Коробка огнестойкая безгалогеновая (HF); огнестойкость Е120; 2 полюса 6.0 мм.кв; IP42, t-раб.-25…+40°С; 75х75х30 мм | Промрукав | руб./шт | 1016.76
| Коробка огнестойкая для о/п двухкомпонентная Е15-Е120 RAL2003 80х80х40 (60-0210-FR10.0-4) (Промрукав) | Коробка огнестойкая для открытой проводки; Е15-Е120; 8 вводов, 4 полюса, сечение кабеля до 10 мм²; подходит для прямого монтажа, двухкомпонентная, безгалогенная (HF); УХЛ3, IP66, t-раб.-45…+60°С, 80х80х40 мм. Цвет оранжевый. | Промрукав | руб./шт | 2533.25
| Коробка огнестойкая для о/п Е15-Е120 RAL2004 80х80х40 (40-0210-FR2.5-6) (Промрукав) | Коробка огнестойкая безгалогеновая (HF); огнестойкость Е120; 6 полюсов 2.5 мм.кв; IP55, t-раб.-25…+40°С; 80х80х40 мм | Промрукав | руб./шт | 3042.25
| Коробка огнестойкая для о/п Е15-Е120 с термопредохранителем RAL2003 80х80х40 (40-0210-FR2.5-4-П) (Промрукав) | Коробка огнестойкая разветвительная безгалогеновая (HF); огнестойкость Е120; 4 полюса 2.5 мм²; IP55, t-раб.-25…+40°C; 80х80х40 мм. Встроенный термопредохранитель 10А 110°C | Промрукав | руб./шт | 2799.99
| Коробка огнестойкая для о/п Е15-Е120 RAL2004 80х80х40 (40-0210-FR2.5-4) (Промрукав) | Коробка огнестойкая безгалогеновая (HF); огнестойкость Е120; 4 полюса 2.5 мм.кв; IP55, t-раб.-25…+40°С; 80х80х40 мм | Промрукав | руб./шт | 2676.32
| Коробка огнестойкая для о/п Е15-Е120 RAL2004 80х80х40 (40-0210-FR1.5-6) (Промрукав) | Коробка огнестойкая безгалогеновая (HF); огнестойкость Е120; 6 полюсов 1.5 мм.кв; IP55, t-раб.-25…+40°С; 80х80х40 мм | Промрукав | руб./шт | 2912.33
| Коробка огнестойкая для о/п Е15-Е120 RAL2004 80х80х40 (40-0210-FR1.5-4) (Промрукав) | Коробка огнестойкая безгалогеновая (HF); огнестойкость Е120; 4 полюса 1.5 мм.кв; IP55, t-раб.-25…+40°С; 80х80х40 мм | Промрукав | руб./шт | 2589.76
| Коробка огнестойкая для кабель-канала Е15-Е120 RAL9003 75х75х30 (40-0450-FR6.0-8) (Промрукав) | Коробка огнестойкая для кабель-канала; Е15-Е120; 8 полюсов, сечение кабеля до 6 мм²; безгалогенная (HF); УХЛ4, IP42, t-раб.-25…+40°С, 75х75х30 мм. Цвет белый. | Промрукав | руб./шт | 1597.47
| Коробка огнестойкая для кабель-канала Е15-Е120 RAL9003 75х75х30 (40-0450-FR6.0-6) (Промрукав) | Коробка огнестойкая для кабель-канала; Е15-Е120; 6 полюсов, сечение кабеля до 6 мм²; безгалогенная (HF); УХЛ4, IP42, t-раб.-25…+40°С, 75х75х30 мм. Цвет белый. | Промрукав | руб./шт | 1328.07
| Коробка огнестойкая для кабель-канала Е15-Е120 RAL9003 75х75х30 (40-0450-FR10.0-4) (Промрукав) | Коробка огнестойкая для кабель-канала; Е15-Е120; 4 полюса, сечение кабеля до 10 мм²; безгалогенная (HF); УХЛ4, IP42, t-раб.-25…+40°С, 75х75х30 мм. Цвет белый. | Промрукав | руб./шт | 1253.95
| Коробка огнестойкая для кабель-канала Е15-Е120 с термопредохранителем RAL9003 75х75х30 (40-0450-FR6.0-4-П) (Промрукав) | Коробка огнестойкая разветвительная безгалогеновая (HF); огнестойкость Е120; 4 полюса 6.0 мм²; IP42, t-раб.-25…+40°C; 75х75х30 мм. Встроенный термопредохранитель 10А 110°C | Промрукав | руб./шт | 1369.26
| Коробка огнестойкая для кабель-канала Е15-Е120 RAL9003 75х75х30 (40-0450-FR6.0-4) (Промрукав) | Коробка огнестойкая безгалогеновая (HF); огнестойкость Е120; 4 полюса 6.0 мм.кв; IP42, t-раб.-25…+40°С; 75х75х30 мм | Промрукав | руб./шт | 1282.24
| Коробка огнестойкая для кабель-канала Е15-Е120 RAL9003 85х85х45 (40-0460-FR2.5-6) (Промрукав) | Коробка огнестойкая для открытой установки; огнестойкость Е120; 6 полюсов 2.5 мм.кв; IP42, t-раб.-25…+40°С; 85х85х45 мм | Промрукав | руб./шт | 1634.49
| Коробка огнестойкая для кабель-канала Е15-Е120 с термопредохранителем RAL9003 85х85х45 (40-0460-FR2.5-4-П) (Промрукав) | Коробка огнестойкая разветвительная для открытой установки с термопредохранителем; огнестойкость Е120; 4 полюса 2.5 мм²; IP42, t-раб.-25…+40°C; 85х85х45 мм | Промрукав | руб./шт | 1249.98
| Коробка огнестойкая для кабель-канала Е15-Е120 RAL9003 85х85х45 (40-0460-FR2.5-4) (Промрукав) | Коробка огнестойкая для открытой установки; огнестойкость Е120; 4 полюса 2.5 мм.кв; IP42, t-раб.-25…+40°С; 85х85х45 мм | Промрукав | руб./шт | 1195.86
| Коробка огнестойкая для кабель-канала Е15-Е120 RAL9003 85х85х45 (40-0460-FR2.5-12) (Промрукав) | Коробка огнестойкая для открытой установки; огнестойкость Е120; 12 полюсов 2.5 мм.кв; IP42, t-раб.-25…+40°С; 85х85х45 мм | Промрукав | руб./шт | 1993.5
| Коробка огнестойкая для кабель-канала Е15-Е120 RAL9003 85х85х45 (40-0460-FR2.5-10) (Промрукав) | Коробка огнестойкая для открытой установки; огнестойкость Е120; 10 полюсов 2.5 мм.кв; IP42, t-раб.-25…+40°С; 85х85х45 мм | Промрукав | руб./шт | 1794.08
| Коробка огнестойкая для кабель-канала Е15-Е120 RAL9003 85х85х45 (40-0460-FR16.0-4) (Промрукав) | Коробка огнестойкая для открытой установки; огнестойкость Е120; 4 полюса 16 мм.кв; IP42, t-раб.-25…+40°С; 85х85х45 мм | Промрукав | руб./шт | 1612.15
| Коробка огнестойкая для кабель-канала Е15-Е120 RAL9003 85х85х45 (40-0460-FR10.0-8) (Промрукав) | Коробка огнестойкая для открытой установки; огнестойкость Е120; 8 полюсов 10 мм.кв; IP42, t-раб.-25…+40°С; 85х85х45 мм | Промрукав | руб./шт | 1866.5
| Коробка огнестойкая для кабель-канала Е15-Е120 RAL9003 85х85х45 (40-0460-FR10.0-6) (Промрукав) | Коробка огнестойкая для открытой установки; огнестойкость Е120; 6 полюсов 10 мм.кв; IP42, t-раб.-25…+40°С; 85х85х45 мм | Промрукав | руб./шт | 1599.15
| Коробка огнестойкая для кабель-канала Е15-Е120 RAL9003 85х85х45 (40-0460-FR10.0-4) (Промрукав) | Коробка огнестойкая для открытой установки; огнестойкость Е120; 4 полюса 10 мм.кв; IP42, t-раб.-25…+40°С; 85х85х45 мм | Промрукав | руб./шт | 1331.68
| Коробка огнестойкая для о/п Е15-Е120 RAL2003 80х80х40 (40-0210-FR6.0-6) (Промрукав) | Коробка огнестойкая для открытой проводки; Е15-Е120; 7 вводов, 6 полюсов, сечение кабеля до 6 мм²; безгалогенная (HF); УХЛ4, IP55, t-раб.-25…+40°С, 80х80х40 мм. Цвет оранжевый. | Промрукав | руб./шт | 3089.94
| Коробка огнестойкая разветвительная для о/п двухкомпонентная Е15-Е60 RAL2003 80х80х40 (60-0210-FR6.0-4-4-Р) (Промрукав) | Коробка огнестойкая разветвительная для открытой проводки; Е15-Е60; 8 вводов, 4 полюса, сечение кабеля до 6 мм², парные клеммы для разветвления; подходит для прямого монтажа, двухкомпонентная, безгалогенная (HF); УХЛ3, IP66, t-раб.-45…+60°C, 80х80х40 мм. Цвет оранжевый. | Промрукав | руб./шт | 2749.83
| Коробка огнестойкая для о/п двухкомпонентная Е15-Е120 RAL2003 80х80х40 (60-0210-FR6.0-4) (Промрукав) | Коробка огнестойкая для открытой проводки; Е15-Е120; 8 вводов, 4 полюса, сечение кабеля до 6 мм²; подходит для прямого монтажа, двухкомпонентная, безгалогенная (HF); УХЛ3, IP66, t-раб.-45…+60°С, 80х80х40 мм. Цвет оранжевый. | Промрукав | руб./шт | 2499.83
| Коробка огнестойкая для о/п двухкомпонентная Е15-Е120 RAL2003 80х80х40 (60-0210-FR2.5-6) (Промрукав) | Коробка огнестойкая для открытой проводки; Е15-Е120; 8 вводов, 6 полюсов, сечение кабеля до 2.5 мм²; подходит для прямого монтажа, двухкомпонентная, безгалогенная (HF); УХЛ3, IP66, t-раб.-45…+60°С, 80х80х40 мм. Цвет оранжевый. | Промрукав | руб./шт | 2818.76
| Коробка огнестойкая для о/п двухкомпонентная Е15-Е120 RAL2004 80х80х40 (60-0210-FR2.5-4) (Промрукав) | Коробка огнестойкая для открытой проводки; Е15-Е120; 8 вводов, 4 полюса, сечение кабеля до 2.5 мм²; подходит для прямого монтажа, двухкомпонентная, безгалогенная (HF); УХЛ3, IP66, t-раб.-45…+60°С, 80х80х40 мм. Цвет оранжевый. | Промрукав | руб./шт | 2479.71
| Коробка огнестойкая для кабель-канала Е15-Е120 RAL9003 103х103х45 (40-0470-FR6.0-12) (Промрукав) | Коробка огнестойкая для открытой установки; огнестойкость Е120; 12 полюсов 6 мм.кв; IP42, t-раб.-25…+40°С; 103х103х45 мм | Промрукав | руб./шт | 2847.88
| Коробка огнестойкая для кабель-канала Е15-Е120 RAL9003 103х103х45 (40-0470-FR2.5-8) (Промрукав) | Коробка огнестойкая для открытой установки; огнестойкость Е120; 8 полюсов 2.5 мм.кв; IP42, t-раб.-25…+40°С; 103х103х45 мм | Промрукав | руб./шт | 2325.79
| Коробка огнестойкая для кабель-канала Е15-Е120 RAL9003 103х103х45 (40-0470-FR2.5-16) (Промрукав) | Коробка огнестойкая для открытой установки; огнестойкость Е120; 16 полюсов 2.5 мм.кв; IP42, t-раб.-25…+40°С; 103х103х45 мм | Промрукав | руб./шт | 3011.44
| Коробка огнестойкая для кабель-канала Е15-Е120 RAL9003 103х103х45 (40-0470-FR2.5-12) (Промрукав) | Коробка огнестойкая для открытой установки; огнестойкость Е120; 12 полюсов 2.5 мм.кв; IP42, t-раб.-25…+40°С; 103х103х45 мм | Промрукав | руб./шт | 2668.57
| Коробка огнестойкая для кабель-канала Е15-Е120 RAL9003 103х103х45 (40-0470-FR16.0-4) (Промрукав) | Коробка огнестойкая для открытой установки; огнестойкость Е120; 4 полюса 16 мм.кв; IP42, t-раб.-25…+40°С; 103х103х45 мм | Промрукав | руб./шт | 2492.27
| Коробка огнестойкая для кабель-канала Е15-Е120 RAL9003 103х103х45 (40-0470-FR10.0-8) (Промрукав) | Коробка огнестойкая для открытой установки; огнестойкость Е120; 8 полюсов 10 мм.кв; IP42, t-раб.-25…+40°С; 103х103х45 мм | Промрукав | руб./шт | 2560.02
| Коробка огнестойкая для кабель-канала Е15-Е120 RAL9003 103х103х45 (40-0470-FR10.0-4) (Промрукав) | Коробка огнестойкая для открытой установки; огнестойкость Е120; 4 полюса 10 мм.кв; IP42, t-раб.-25…+40°С; 103х103х45 мм | Промрукав | руб./шт | 2100.11
| Коробка огнестойкая для кабель-канала Е15-Е120 RAL9003 85х85х45 (40-0460-FR6.0-8) (Промрукав) | Коробка огнестойкая для открытой установки; огнестойкость Е120; 8 полюсов 6 мм.кв; IP42, t-раб.-25…+40°С; 85х85х45 мм | Промрукав | руб./шт | 1594.71
| Коробка огнестойкая для кабель-канала Е15-Е120 RAL9003 85х85х45 (40-0460-FR6.0-6) (Промрукав) | Коробка огнестойкая для открытой установки; огнестойкость Е120; 6 полюсов 6 мм.кв; IP42, t-раб.-25…+40°С; 85х85х45 мм | Промрукав | руб./шт | 1395.29
| Коробка огнестойкая для кабель-канала Е15-Е120 с термопредохранителем RAL9003 85х85х45 (40-0460-FR6.0-4-П) (Промрукав) | Коробка огнестойкая разветвительная для открытой установки с термопредохранителем; огнестойкость Е120; 4 полюса 6 мм²; IP42, t-раб.-25…+40°C; 85х85х45 мм | Промрукав | руб./шт | 1249.98
| Коробка огнестойкая для кабель-канала Е15-Е120 RAL9003 85х85х45 (40-0460-FR6.0-4) (Промрукав) | Коробка огнестойкая для открытой установки; огнестойкость Е120; 4 полюса 6 мм.кв; IP42, t-раб.-25…+40°С; 85х85х45 мм | Промрукав | руб./шт | 1195.86
| Коробка огнестойкая для кабель-канала Е15-Е120 RAL9003 85х85х45 (40-0460-FR6.0-12) (Промрукав) | Коробка огнестойкая для открытой установки; огнестойкость Е120; 12 полюсов 6 мм.кв; IP42, t-раб.-25…+40°С; 85х85х45 мм | Промрукав | руб./шт | 1993.5
| Коробка огнестойкая для кабель-канала Е15-Е120 RAL9003 85х85х45 (40-0460-FR6.0-10) (Промрукав) | Коробка огнестойкая для открытой установки; огнестойкость Е120; 10 полюсов 6 мм.кв; IP42, t-раб.-25…+40°С; 85х85х45 мм | Промрукав | руб./шт | 1794.08
| Коробка огнестойкая для кабель-канала Е15-Е120 RAL9003 85х85х45 (40-0460-FR2.5-8) (Промрукав) | Коробка огнестойкая для открытой установки; огнестойкость Е120; 8 полюсов 2.5 мм.кв; IP42, t-раб.-25…+40°С; 85х85х45 мм | Промрукав | руб./шт | 1594.71
| Коробка огнестойкая для кабель-канала Е15-Е120 RAL9003 103х103х45 (40-0470-FR6.0-16) (Промрукав) | Коробка огнестойкая для открытой установки; огнестойкость Е120; 16 полюсов 6 мм.кв; IP42, t-раб.-25…+40°С; 103х103х45 мм | Промрукав | руб./шт | 3011.44
| Коробка огнестойкая для кабель-канала Е15-Е120 RAL9003 103х103х45 (40-0470-FR6.0-8) (Промрукав) | Коробка огнестойкая для открытой установки; огнестойкость Е120; 8 полюсов 6 мм.кв; IP42, t-раб.-25…+40°С; 103х103х45 мм | Промрукав | руб./шт | 2445.32
| Коробка огнестойкая для о/п двухкомпонентная Е15-Е120 RAL9005 100х100х40 (60-0303-9005-FR10.0-4) (Промрукав) | Коробка огнестойкая Е15-Е120 для открытой проводки двухкомпонентная, безгалогенная, стойкая к УФ; 12 каб.вводов с мембранами, керам. клеммник на 4 полюса 10 мм², УХЛ1, IP66, t-раб. -45…+60°C, габ.размеры 100х100х40 мм, черная. | Промрукав | руб./шт | 2171.41
| Коробка огнестойкая для о/п двухкомпонентная Е15-Е120 RAL9005 100х100х40 (60-0303-9005-FR10.0-8) (Промрукав) | Коробка огнестойкая Е15-Е120 для открытой проводки двухкомпонентная, безгалогенная, стойкая к УФ; 12 каб.вводов с мембранами, керам. клеммник на 8 полюсов 10 мм², УХЛ1, IP66, t-раб. -45…+60°C, габ.размеры 100х100х40 мм, черная. | Промрукав | руб./шт | 2994.21
| Коробка огнестойкая для о/п двухкомпонентная Е15-Е120 RAL9005 100х100х40 (60-0303-9005-FR2.5-12) (Промрукав) | Коробка огнестойкая Е15-Е120 для открытой проводки двухкомпонентная, безгалогенная, стойкая к УФ; 12 каб.вводов с мембранами, керам. клеммник на 12 полюсов 2.5 мм², УХЛ1, IP66, t-раб. -45…+60°C, габ.размеры 100х100х40 мм, черная. | Промрукав | руб./шт | 3073.82
| Коробка огнестойкая для о/п двухкомпонентная Е15-Е120 RAL9005 100х100х40 (60-0303-9005-FR2.5-4) (Промрукав) | Коробка огнестойкая Е15-Е120 для открытой проводки двухкомпонентная, безгалогенная, стойкая к УФ; 12 каб.вводов с мембранами, керам. клеммник на 4 полюса 2.5 мм², УХЛ1, IP66, t-раб. -45…+60°C, габ.размеры 100х100х40 мм, черная. | Промрукав | руб./шт | 2052.98
| Коробка огнестойкая для о/п двухкомпонентная Е15-Е120 RAL9005 100х100х40 (60-0303-9005-FR2.5-8) (Промрукав) | Коробка огнестойкая Е15-Е120 для открытой проводки двухкомпонентная, безгалогенная, стойкая к УФ; 12 каб.вводов с мембранами, керам. клеммник на 8 полюсов 2.5 мм², УХЛ1, IP66, t-раб. -45…+60°C, габ.размеры 100х100х40 мм, черная. | Промрукав | руб./шт | 2561.52
| Коробка огнестойкая для о/п двухкомпонентная Е15-Е120 RAL9005 100х100х40 (60-0303-9005-FR6.0-12) (Промрукав) | Коробка огнестойкая Е15-Е120 для открытой проводки двухкомпонентная, безгалогенная, стойкая к УФ; 12 каб.вводов с мембранами, керам. клеммник на 12 полюсов 6 мм², УХЛ1, IP66, t-раб. -45…+60°C, габ.размеры 100х100х40 мм, черная. | Промрукав | руб./шт | 3381.2
| Коробка огнестойкая для о/п двухкомпонентная Е15-Е120 RAL9005 100х100х40 (60-0303-9005-FR6.0-4) (Промрукав) | Коробка огнестойкая Е15-Е120 для открытой проводки двухкомпонентная, безгалогенная, стойкая к УФ; 12 каб.вводов с мембранами, керам. клеммник на 4 полюса 6 мм², УХЛ1, IP66, t-раб. -45…+60°C, габ.размеры 100х100х40 мм, черная. | Промрукав | руб./шт | 1919.89
| Коробка огнестойкая разветвительная для о/п двухкомпонентная Е15-Е60 RAL9005 100х100х40 (60-0303-9005-FR6.0-4-4-Р) (Промрукав) | Коробка огнестойкая разветвительная Е15-Е60 для открытой проводки двухкомпонентная, безгалогенная, стойкая к УФ; 12 каб.вводов с мембранами, керам. клеммник на 4 полюса 6 мм², парные клеммы для разветвления, УХЛ1, IP66, t-раб. -45…+60°C, габ.размеры 100х100х40 мм, черная. | Промрукав | руб./шт | 2346.51
| Коробка огнестойкая разветвительная для о/п двухкомпонентная Е15-Е60 RAL9005 100х100х40 (60-0303-9005-FR6.0-4-8-Р) (Промрукав) | Коробка огнестойкая разветвительная Е15-Е60 для открытой проводки двухкомпонентная, безгалогенная, стойкая к УФ; 12 каб.вводов с мембранами, керам. клеммник на 8 полюсов 6 мм², парные клеммы для разветвления, УХЛ1, IP66, t-раб. -45…+60°C, габ.размеры 100х100х40 мм, черная. | Промрукав | руб./шт | 2581.16
| Коробка огнестойкая для о/п двухкомпонентная Е15-Е120 RAL9005 100х100х40 (60-0303-9005-FR6.0-8) (Промрукав) | Коробка огнестойкая Е15-Е120 для открытой проводки двухкомпонентная, безгалогенная, стойкая к УФ; 12 каб.вводов с мембранами, керам. клеммник на 8 полюсов 6 мм², УХЛ1, IP66, t-раб. -45…+60°C, габ.размеры 100х100х40 мм, черная. | Промрукав | руб./шт | 2722.01
| Коробка огнестойкая для о/п двухкомпонентная Е15-Е120 RAL2003 100х100х40 (60-0303-FR10.0-4) (Промрукав) | Коробка огнестойкая Е15-Е120 для открытой проводки двухкомпонентная, безгалогенная, стойкая к УФ; 12 каб.вводов с мембранами, керам. клеммник на 4 полюса 10 мм², УХЛ1, IP66, t-раб. -45…+60°C, габ.размеры 100х100х40 мм, оранжевая. | Промрукав | руб./шт | 2171.41
| Коробка огнестойкая для о/п двухкомпонентная Е15-Е120 RAL2003 100х100х40 (60-0303-FR10.0-8) (Промрукав) | Коробка огнестойкая Е15-Е120 для открытой проводки двухкомпонентная, безгалогенная, стойкая к УФ; 12 каб.вводов с мембранами, керам. клеммник на 8 полюсов 10 мм², УХЛ1, IP66, t-раб. -45…+60°C, габ.размеры 100х100х40 мм, оранжевая. | Промрукав | руб./шт | 2994.21
| Коробка огнестойкая для о/п двухкомпонентная Е15-Е120 RAL2003 100х100х40 (60-0303-FR2.5-8) (Промрукав) | Коробка огнестойкая Е15-Е120 для открытой проводки двухкомпонентная, безгалогенная, стойкая к УФ; 12 каб.вводов с мембранами, керам. клеммник на 8 полюсов 2.5 мм², УХЛ1, IP66, t-раб. -45…+60°C, габ.размеры 100х100х40 мм, оранжевая. | Промрукав | руб./шт | 2561.52
| Коробка огнестойкая для о/п двухкомпонентная Е15-Е120 RAL2003 100х100х40 (60-0303-FR2.5-4) (Промрукав) | Коробка огнестойкая Е15-Е120 для открытой проводки двухкомпонентная, безгалогенная, стойкая к УФ; 12 каб.вводов с мембранами, керам. клеммник на 4 полюса 2.5 мм², УХЛ1, IP66, t-раб. -45…+60°C, габ.размеры 100х100х40 мм, оранжевая. | Промрукав | руб./шт | 2052.98
| Коробка огнестойкая для о/п двухкомпонентная Е15-Е120 RAL2003 100х100х40 (60-0303-FR2.5-12) (Промрукав) | Коробка огнестойкая Е15-Е120 для открытой проводки двухкомпонентная, безгалогенная, стойкая к УФ; 12 каб.вводов с мембранами, керам. клеммник на 12 полюсов 2.5 мм², УХЛ1, IP66, t-раб. -45…+60°C, габ.размеры 100х100х40 мм, оранжевая. | Промрукав | руб./шт | 3073.82
| Коробка огнестойкая для о/п двухкомпонентная Е15-Е120 RAL2003 100х100х40 (60-0303-FR6.0-12) (Промрукав) | Коробка огнестойкая Е15-Е120 для открытой проводки двухкомпонентная, безгалогенная, стойкая к УФ; 12 каб.вводов с мембранами, керам. клеммник на 12 полюсов 6 мм², УХЛ1, IP66, t-раб. -45…+60°C, габ.размеры 100х100х40 мм, оранжевая. | Промрукав | руб./шт | 3381.2
| Коробка огнестойкая для о/п двухкомпонентная Е15-Е120 RAL2003 100х100х40 (60-0303-FR6.0-4) (Промрукав) | Коробка огнестойкая Е15-Е120 для открытой проводки двухкомпонентная, безгалогенная, стойкая к УФ; 12 каб.вводов с мембранами, керам. клеммник на 4 полюса 6 мм², УХЛ1, IP66, t-раб. -45…+60°C, габ.размеры 100х100х40 мм, оранжевая. | Промрукав | руб./шт | 1919.89
| Коробка огнестойкая разветвительная для кабель-канала Е15-Е60 RAL9003 85х85х45 (40-0460-FR6.0-4-8-Р) (Промрукав) | Коробка огнестойкая разветвительная для кабель-канала; Е15-Е60; 8 полюсов, сечение кабеля до 6 мм², парные клеммы для разветвления; безгалогенная (HF); УХЛ4, IP42, t-раб.-25…+40°C, 85х85х45 мм. Цвет белый. | Промрукав | руб./шт | 2670.27
| Коробка огнестойкая разветвительная для кабель-канала Е15-Е60 RAL9003 85х85х45 (40-0460-FR6.0-4-6-Р) (Промрукав) | Коробка огнестойкая разветвительная для кабель-канала; Е15-Е60; 6 полюсов, сечение кабеля до 6 мм², парные клеммы для разветвления; безгалогенная (HF); УХЛ4, IP42, t-раб.-25…+40°C, 85х85х45 мм. Цвет белый. | Промрукав | руб./шт | 2136.23
| Коробка огнестойкая разветвительная для кабель-канала Е15-Е60 RAL9003 85х85х45 (40-0460-FR6.0-4-4-Р) (Промрукав) | Коробка огнестойкая разветвительная для кабель-канала; Е15-Е60; 4 полюса, сечение кабеля до 6 мм², парные клеммы для разветвления; безгалогенная (HF); УХЛ4, IP42, t-раб.-25…+40°C, 85х85х45 мм. Цвет белый. | Промрукав | руб./шт | 1582.39
| Коробка огнестойкая разветвительная для кабель-канала Е15-Е60 RAL9003 75х75х30 (40-0450-FR6.0-4-6-Р) (Промрукав) | Коробка огнестойкая разветвительная для кабель-канала; Е15-Е60; 6 полюсов, сечение кабеля до 6 мм², парные клеммы для разветвления; безгалогенная (HF); УХЛ4, IP42, t-раб.-25…+40°C, 75х75х30 мм. Цвет белый. | Промрукав | руб./шт | 2077.22
| Коробка огнестойкая разветвительная для кабель-канала Е15-Е60 RAL9003 75х75х30 (40-0450-FR6.0-4-8-Р) (Промрукав) | Коробка огнестойкая разветвительная для кабель-канала; Е15-Е60; 8 полюсов, сечение кабеля до 6 мм², парные клеммы для разветвления; безгалогенная (HF); УХЛ4, IP42, t-раб.-25…+40°C, 75х75х30 мм. Цвет белый. | Промрукав | руб./шт | 2596.5
| Коробка огнестойкая разветвительная для кабель-канала Е15-Е60 RAL9003 75х75х30 (40-0450-FR6.0-4-4-Р) (Промрукав) | Коробка огнестойкая разветвительная для кабель-канала; Е15-Е60; 4 полюса, сечение кабеля до 6 мм², парные клеммы для разветвления; безгалогенная (HF); УХЛ4, IP42, t-раб.-25…+40°C, 75х75х30 мм. Цвет белый. | Промрукав | руб./шт | 1538.71
| Коробка огнестойкая разветвительная для о/п двухкомпонентная Е15-Е60 RAL2003 100х100х40 (60-0303-FR6.0-4-4-Р) (Промрукав) | Коробка огнестойкая разветвительная Е15-Е60 для открытой проводки двухкомпонентная, безгалогенная, стойкая к УФ; 12 каб.вводов с мембранами, керам. клеммник на 4 полюса 6 мм², парные клеммы для разветвления, УХЛ1, IP66, t-раб. -45…+60°C, габ.размеры 100х100х40 мм, оранжевая. | Промрукав | руб./шт | 2346.51
| Коробка огнестойкая разветвительная для о/п двухкомпонентная Е15-Е60 RAL2003 100х100х40 (60-0303-FR6.0-4-8-Р) (Промрукав) | Коробка огнестойкая разветвительная Е15-Е60 для открытой проводки двухкомпонентная, безгалогенная, стойкая к УФ; 12 каб.вводов с мембранами, керам. клеммник на 8 полюсов 6 мм², парные клеммы для разветвления, УХЛ1, IP66, t-раб. -45…+60°C, габ.размеры 100х100х40 мм, оранжевая. | Промрукав | руб./шт | 2581.16
| Коробка огнестойкая для о/п Е15-Е120 RAL2003 200х150х75 (40-0320-FR10.0-16) (Промрукав) | Коробка огнестойкая для открытой установки безгалогеновая, Е15-Е120; 16 полюсов, максимальное сечение проводника 10 мм²; IP55, t-раб.-25…+40°C, 200х150х75 мм. Оранжевого цвета (RAL2004) | Промрукав | руб./шт | 5886.29
| Коробка огнестойкая для о/п Е15-Е120 RAL2003 200х150х75 (40-0320-FR10.0-28) (Промрукав) | Коробка огнестойкая для открытой установки безгалогеновая, Е15-Е120; 28 полюсов, максимальное сечение проводника 10 мм²; IP55, t-раб.-25…+40°C, 200х150х75 мм. Оранжевого цвета (RAL2004) | Промрукав | руб./шт | 7584.66
| Коробка огнестойкая для о/п Е15-Е120 RAL2003 200х150х75 (40-0320-FR2.5-28) (Промрукав) | Коробка огнестойкая для открытой установки безгалогеновая, Е15-Е120; 28 полюсов, максимальное сечение проводника 2.5 мм²; IP55, t-раб.-25…+40°C, 200х150х75 мм. Оранжевого цвета (RAL2004) | Промрукав | руб./шт | 6321.77
| Коробка огнестойкая для о/п Е15-Е120 RAL2003 260х175х90 (40-0330-FR6.0-40) (Промрукав) | Коробка огнестойкая для открытой установки безгалогеновая, Е15-Е120; 40 полюсов, максимальное сечение проводника 6.0 мм²; IP55, t-раб.-25…+40°C, 260х175х90 мм. Оранжевого цвета (RAL2004) | Промрукав | руб./шт | 9549.47
| Коробка огнестойкая для о/п Е15-Е60 RAL2003 260х175х90 (40-0330-FR6.0-4-22-Р) (Промрукав) | Коробка огнестойкая разветвительная на разветвление для открытой установки безгалогеновая, Е15-Е60; 22 полюсов, максимальное сечение проводника 6.0 мм², парные клеммы для разветвления; IP55, t-раб.-25…+40°C, 260х175х90 мм. Оранжевого цвета (RAL2004) | Промрукав | руб./шт | 9091.15
| Коробка огнестойкая для о/п Е15-Е60 RAL2003 260х175х90 (40-0330-FR6.0-4-16-Р) (Промрукав) | Коробка огнестойкая разветвительная на разветвление для открытой установки безгалогеновая, Е15-Е60; 16 полюсов, максимальное сечение проводника 6.0 мм², парные клеммы для разветвления; IP55, t-раб.-25…+40°C, 260х175х90 мм. Оранжевого цвета (RAL2004) | Промрукав | руб./шт | 6875.63
| Коробка огнестойкая для о/п Е15-Е120 RAL2003 260х175х90 (40-0330-FR6.0-28) (Промрукав) | Коробка огнестойкая для открытой установки безгалогеновая, Е15-Е120; 28 полюсов, максимальное сечение проводника 6.0 мм²; IP55, t-раб.-25…+40°C, 260х175х90 мм. Оранжевого цвета (RAL2004) | Промрукав | руб./шт | 7639.58
| Коробка огнестойкая для о/п Е15-Е120 RAL2003 260х175х90 (40-0330-FR2.5-40) (Промрукав) | Коробка огнестойкая для открытой установки безгалогеновая, Е15-Е120; 40 полюсов, максимальное сечение проводника 2.5 мм²; IP55, t-раб.-25…+40°C, 260х175х90 мм. Оранжевого цвета (RAL2004) | Промрукав | руб./шт | 9072.01
| Коробка огнестойкая для о/п Е15-Е120 RAL2003 260х175х90 (40-0330-FR2.5-28) (Промрукав) | Коробка огнестойкая для открытой установки безгалогеновая, Е15-Е120; 28 полюсов, максимальное сечение проводника 2.5 мм²; IP55, t-раб.-25…+40°C, 260х175х90 мм. Оранжевого цвета (RAL2004) | Промрукав | руб./шт | 7257.6
| Коробка огнестойкая для о/п Е15-Е120 RAL2003 260х175х90 (40-0330-FR10.0-40) (Промрукав) | Коробка огнестойкая для открытой установки безгалогеновая, Е15-Е120; 40 полюсов, максимальное сечение проводника 10.0 мм²; IP55, t-раб.-25…+40°C, 260х175х90 мм. Оранжевого цвета (RAL2004) | Промрукав | руб./шт | 10790.9
| Коробка огнестойкая для о/п Е15-Е120 RAL2003 260х175х90 (40-0330-FR10.0-28) (Промрукав) | Коробка огнестойкая для открытой установки безгалогеновая, Е15-Е120; 28 полюсов, максимальное сечение проводника 10.0 мм²; IP55, t-раб.-25…+40°C, 260х175х90 мм. Оранжевого цвета (RAL2004) | Промрукав | руб./шт | 8632.77
| Коробка огнестойкая для о/п Е15-Е120 RAL2003 200х150х75 (40-0320-FR6.0-40) (Промрукав) | Коробка огнестойкая для открытой установки безгалогеновая, Е15-Е120; 40 полюсов, максимальное сечение проводника 6.0 мм²; IP55, t-раб.-25…+40°C, 200х150х75 мм. Оранжевого цвета (RAL2004) | Промрукав | руб./шт | 8629.22
| Коробка огнестойкая для о/п Е15-Е60 RAL2003 200х150х75 (40-0320-FR6.0-4-18-Р) (Промрукав) | Коробка огнестойкая разветвительная на разветвление для открытой установки безгалогеновая, Е15-Е60; 18 полюсов, максимальное сечение проводника 6.0 мм², парные клеммы для разветвления; IP55, t-раб.-25…+40°C, 200х150х75 мм. Оранжевого цвета (RAL2004) | Промрукав | руб./шт | 7219.41
| Коробка огнестойкая для о/п Е15-Е60 RAL2003 200х150х75 (40-0320-FR6.0-4-12-Р) (Промрукав) | Коробка огнестойкая разветвительная на разветвление для открытой установки безгалогеновая, Е15-Е60; 12 полюсов, максимальное сечение проводника 6.0 мм², парные клеммы для разветвления; IP55, t-раб.-25…+40°C, 200х150х75 мм. Оранжевого цвета (RAL2004) | Промрукав | руб./шт | 5156.72
| Коробка огнестойкая для о/п Е15-Е120 RAL2003 200х150х75 (40-0320-FR6.0-28) (Промрукав) | Коробка огнестойкая для открытой установки безгалогеновая, Е15-Е120; 28 полюсов, максимальное сечение проводника 6.0 мм²; IP55, t-раб.-25…+40°C, 200х150х75 мм. Оранжевого цвета (RAL2004) | Промрукав | руб./шт | 6637.87
| Коробка огнестойкая для о/п Е15-Е120 RAL2003 200х150х75 (40-0320-FR2.5-40) (Промрукав) | Коробка огнестойкая для открытой установки безгалогеновая, Е15-Е120; 40 полюсов, максимальное сечение проводника 2.5 мм²; IP55, t-раб.-25…+40°C, 200х150х75 мм. Оранжевого цвета (RAL2004) | Промрукав | руб./шт | 8534.42
| Коробка огнестойкая для кабель-канала Е15-Е60 (латунь) RAL9003 75х75х30 (40-0450-FR2.5-4-Е60) (Промрукав) | Коробка огнестойкая разветвительная для открытой установки; огнестойкость Е60; 4 полюса 2.5 мм², парные клеммы для разветвления; IP42, t-раб.-5…+60°C; 75х75х30 мм | Промрукав | руб./шт | 610.56
| Коробка огнестойкая для кабель-канала Е15-Е60 (латунь) с термопредохранителем RAL9003 75х75х30 (40-0450-FR2.5-4-П-Е60) (Промрукав) | Коробка огнестойкая разветвительная для открытой установки с термопредохранителем; огнестойкость Е60; 4 полюсов 2.5 мм²; IP42, t-раб.-5…+60°C; 75х75х30 мм | Промрукав | руб./шт | 674.6
| Коробка огнестойкая для кабель-канала Е15-Е60 (латунь) RAL9003 75х75х30 (40-0450-FR2.5-6-Е60) (Промрукав) | Коробка огнестойкая для открытой установки; огнестойкость Е60; 6 полюсов 2.5 мм.кв; IP42, t-раб.-5…+60°С; 75х75х30 мм | Промрукав | руб./шт | 766.63
| Коробка огнестойкая для кабель-канала Е15-Е60 (латунь) RAL9003 75х75х30 (40-0450-FR2.5-8-Е60) (Промрукав) | Коробка огнестойкая для открытой установки; огнестойкость Е60; 8 полюсов 2.5 мм.кв; IP42, t-раб.-5…+60°С; 75х75х30 мм | Промрукав | руб./шт | 924.94
| Коробка огнестойкая для кабель-канала Е15-Е60 (латунь) RAL9003 75х75х30 (40-0450-FR6.0-4-Е60) (Промрукав) | Коробка огнестойкая разветвительная для открытой установки; огнестойкость Е60; 4 полюса 6 мм²; IP42, t-раб.-5…+60°C; 75х75х30 мм | Промрукав | руб./шт | 559.92
| Коробка огнестойкая для кабель-канала Е15-Е60 (латунь) с термопредохранителем RAL9003 75х75х30 (40-0450-FR6.0-4-П-Е60) (Промрукав) | Коробка огнестойкая разветвительная для открытой установки с термопредохранителем; огнестойкость Е60; 4 полюсов 6 мм²; IP42, t-раб.-5…+60°C; 75х75х30 мм | Промрукав | руб./шт | 620.38
| Коробка огнестойкая для кабель-канала Е15-Е60 (латунь) RAL9003 75х75х30 (40-0450-FR6.0-6-Е60) (Промрукав) | Коробка огнестойкая для открытой установки; огнестойкость Е60; 6 полюсов 6 мм.кв; IP42, t-раб.-5…+60°С; 75х75х30 мм | Промрукав | руб./шт | 586.83
| Коробка огнестойкая для кабель-канала Е15-Е60 (латунь) RAL9003 75х75х30 (40-0450-FR6.0-8-Е60) (Промрукав) | Коробка огнестойкая для открытой установки; огнестойкость Е60; 8 полюсов 6 мм.кв; IP42, t-раб.-5…+60°С; 75х75х30 мм | Промрукав | руб./шт | 712
| Коробка огнестойкая для кабель-канала Е15-Е60 (латунь) RAL9003 85х85х45 (40-0460-FR2.5-4-Е60) (Промрукав) | Коробка огнестойкая разветвительная для открытой установки; огнестойкость Е60; 4 полюса 2.5 мм², парные клеммы для разветвления; IP42, t-раб.-5…+60°C; 85х85х40 мм | Промрукав | руб./шт | 713.08
| Коробка огнестойкая для кабель-канала Е15-Е60 (латунь) с термопредохранителем RAL9003 85х85х45 (40-0460-FR2.5-4-П-Е60) (Промрукав) | Коробка огнестойкая разветвительная для открытой установки с термопредохранителем; огнестойкость Е60; 4 полюса 2.5 мм²; IP42, t-раб.-5…+60°C; 85х85х45 мм | Промрукав | руб./шт | 768.81
| Коробка огнестойкая для кабель-канала Е15-Е60 (латунь) RAL9003 85х85х45 (40-0460-FR2.5-6-Е60) (Промрукав) | Коробка огнестойкая для открытой установки; огнестойкость Е60; 6 полюсов 2.5 мм.кв; IP42, t-раб.-5…+60°С; 85х85х40 мм | Промрукав | руб./шт | 882.96
| Коробка огнестойкая для кабель-канала Е15-Е60 (латунь) RAL9003 85х85х45 (40-0460-FR2.5-10-Е60) (Промрукав) | Коробка огнестойкая для открытой установки; огнестойкость Е60; 10 полюсов 2.5 мм.кв; IP42, t-раб.-5…+60°С; 85х85х40 мм | Промрукав | руб./шт | 1230.46
| Коробка огнестойкая для кабель-канала Е15-Е60 (латунь) RAL9003 85х85х45 (40-0460-FR2.5-8-Е60) (Промрукав) | Коробка огнестойкая для открытой установки; огнестойкость Е60; 8 полюсов 2.5 мм.кв; IP42, t-раб.-5…+60°С; 85х85х40 мм | Промрукав | руб./шт | 1053.95
| Коробка огнестойкая для кабель-канала Е15-Е60 (латунь) RAL9003 85х85х45 (40-0460-FR2.5-12-Е60) (Промрукав) | Коробка огнестойкая для открытой установки; огнестойкость Е60; 12 полюсов 2.5 мм.кв; IP42, t-раб.-5…+60°С; 85х85х40 мм | Промрукав | руб./шт | 1407.64
| Коробка огнестойкая для кабель-канала Е15-Е60 (латунь) RAL9003 85х85х45 (40-0460-FR6.0-4-Е60) (Промрукав) | Коробка огнестойкая разветвительная для открытой установки; огнестойкость Е60; 4 полюса 6 мм², парные клеммы для разветвления; IP42, t-раб.-5…+60°C; 85х85х40 мм | Промрукав | руб./шт | 636.34
| Коробка огнестойкая для кабель-канала Е15-Е60 (латунь) RAL9003 103х103х45 (40-0470-FR6.0-12-Е60) (Промрукав) | Коробка огнестойкая для открытой установки; огнестойкость Е60; 12 полюсов 2.5 мм.кв; IP42, t-раб.-5…+60°С; 103х103х45 мм | Промрукав | руб./шт | 1659.34
| Коробка огнестойкая для кабель-канала Е15-Е60 (латунь) RAL9003 103х103х45 (40-0470-FR6.0-8-Е60) (Промрукав) | Коробка огнестойкая для открытой установки; огнестойкость Е60; 8 полюсов 6 мм.кв; IP42, t-раб.-5…+60°С; 103х103х45 мм | Промрукав | руб./шт | 1404.78
| Коробка огнестойкая для кабель-канала Е15-Е60 (латунь) RAL9003 103х103х45 (40-0470-FR6.0-6-Е60) (Промрукав) | Коробка огнестойкая для открытой установки; огнестойкость Е60; 6 полюсов 6 мм.кв; IP42, t-раб.-5…+60°С; 103х103х45 мм | Промрукав | руб./шт | 1135.62
| Коробка огнестойкая для кабель-канала Е15-Е60 (латунь) RAL9003 103х103х45 (40-0470-FR2.5-16-Е60) (Промрукав) | Коробка огнестойкая для открытой установки; огнестойкость Е60; 16 полюсов 2.5 мм.кв; IP42, t-раб.-5…+60°С; 103х103х45 мм | Промрукав | руб./шт | 2184.93
| Коробка огнестойкая для кабель-канала Е15-Е60 (латунь) RAL9003 103х103х45 (40-0470-FR2.5-12-Е60) (Промрукав) | Коробка огнестойкая для открытой установки; огнестойкость Е60; 12 полюсов 2.5 мм.кв; IP42, t-раб.-5…+60°С; 103х103х45 мм | Промрукав | руб./шт | 1859.5
| Коробка огнестойкая для кабель-канала Е15-Е60 (латунь) RAL9003 103х103х45 (40-0470-FR2.5-8-Е60) (Промрукав) | Коробка огнестойкая для открытой установки; огнестойкость Е60; 8 полюсов 2.5 мм.кв; IP42, t-раб.-5…+60°С; 103х103х45 мм | Промрукав | руб./шт | 1535.08
| Коробка огнестойкая для кабель-канала Е15-Е60 (латунь) RAL9003 103х103х45 (40-0470-FR2.5-6-Е60) (Промрукав) | Коробка огнестойкая для открытой установки; огнестойкость Е60; 6 полюсов 2.5 мм.кв; IP42, t-раб.-5…+60°С; 103х103х45 мм | Промрукав | руб./шт | 1159.45
| Коробка огнестойкая для кабель-канала Е15-Е60 (латунь) RAL9003 85х85х45 (40-0460-FR6.0-12-Е60) (Промрукав) | Коробка огнестойкая для открытой установки; огнестойкость Е60; 12 полюсов 6 мм.кв; IP42, t-раб.-5…+60°С; 85х85х45 мм | Промрукав | руб./шт | 1126.87
| Коробка огнестойкая для кабель-канала Е15-Е60 (латунь) RAL9003 85х85х45 (40-0460-FR6.0-10-Е60) (Промрукав) | Коробка огнестойкая для открытой установки; огнестойкость Е60; 10 полюсов 6 мм.кв; IP42, t-раб.-5…+60°С; 85х85х45 мм | Промрукав | руб./шт | 1004.27
| Коробка огнестойкая для кабель-канала Е15-Е60 (латунь) RAL9003 85х85х45 (40-0460-FR6.0-8-Е60) (Промрукав) | Коробка огнестойкая для открытой установки; огнестойкость Е60; 8 полюсов 6 мм.кв; IP42, t-раб.-5…+60°С; 85х85х40 мм | Промрукав | руб./шт | 880.78
| Коробка огнестойкая для кабель-канала Е15-Е60 (латунь) RAL9003 85х85х45 (40-0460-FR6.0-6-Е60) (Промрукав) | Коробка огнестойкая для открытой установки; огнестойкость Е60; 6 полюсов 6 мм.кв; IP42, t-раб.-5…+60°С; 85х85х40 мм | Промрукав | руб./шт | 759.38
| Коробка огнестойкая для кабель-канала Е15-Е60 (латунь) с термопредохранителем RAL9003 85х85х45 (40-0460-FR6.0-4-П-Е60) (Промрукав) | Коробка огнестойкая разветвительная для открытой установки с термопредохранителем; огнестойкость Е60; 4 полюса 6 мм²; IP42, t-раб.-5…+60°C; 85х85х45 мм | Промрукав | руб./шт | 689.16
| Коробка огнестойкая для кабель-канала Е15-Е60 (латунь) RAL9003 103х103х45 (40-0470-FR6.0-16-Е60) (Промрукав) | Коробка огнестойкая для открытой установки; огнестойкость Е60; 16 полюсов 2.5 мм.кв; IP42, t-раб.-5…+60°С; 103х103х45 мм | Промрукав | руб./шт | 1772.58
| Коробка огнестойкая для о/п E15-E120 для о/п RAL2003 150х110х90 (40-0351-FR6.0-8) (Промрукав) | Коробка огнестойкая на разветвление для открытой установки безгалогеновая, Е15-Е120; керамический клеммник на 8 полюсов, макс. сечение проводника 6.0 мм²; IP42, УХЛ4, t-раб.-25…+40°C, габ.размеры (ДхШхВ) 150х110х90 мм. Пластик, оранжевого цвета (RAL2004). Подходит для прямого монтажа пистолетом | Промрукав | руб./шт | 2926.46
| Коробка огнестойкая для о/п E15-E120 для о/п RAL2003 150х110х90 (40-0351-FR6.0-6) (Промрукав) | Коробка огнестойкая на разветвление для открытой установки безгалогеновая, Е15-Е120; керамический клеммник на 6 полюсов, макс. сечение проводника 6.0 мм²; IP42, УХЛ4, t-раб.-25…+40°C, габ.размеры (ДхШхВ) 150х110х90 мм. Пластик, оранжевого цвета (RAL2004). Подходит для прямого монтажа пистолетом | Промрукав | руб./шт | 4058.97
| Коробка огнестойкая для о/п E15-E120 для о/п RAL2003 150х110х90 (40-0351-FR6.0-4) (Промрукав) | Коробка огнестойкая на разветвление для открытой установки безгалогеновая, Е15-Е120; керамический клеммник на 4 полюса, макс. сечение проводника 6.0 мм²; IP42, УХЛ4, t-раб.-25…+40°C, габ.размеры (ДхШхВ) 150х110х90 мм. Пластик, оранжевого цвета (RAL2004). Подходит для прямого монтажа пистолетом | Промрукав | руб./шт | 3681.92
| Коробка огнестойкая для о/п E15-E120 для о/п RAL2003 150х110х90 (40-0351-FR6.0-10) (Промрукав) | Коробка огнестойкая на разветвление для открытой установки безгалогеновая, Е15-Е120; керамический клеммник на 10 полюсов, макс. сечение проводника 6.0 мм²; IP42, УХЛ4, t-раб.-25…+40°C, габ.размеры (ДхШхВ) 150х110х90 мм. Пластик, оранжевого цвета (RAL2004). Подходит для прямого монтажа пистолетом | Промрукав | руб./шт | 4805.3
| Коробка огнестойкая для о/п E15-E120 для о/п RAL2003 150х110х90 (40-0351-FR2.5-8) (Промрукав) | Коробка огнестойкая на разветвление для открытой установки безгалогеновая, Е15-Е120; керамический клеммник на 8 полюсов, макс. сечение проводника 2.5 мм²; IP42, УХЛ4, t-раб.-25…+40°C, габ.размеры (ДхШхВ) 150х110х90 мм. Пластик, оранжевого цвета (RAL2004). Подходит для прямого монтажа пистолетом | Промрукав | руб./шт | 4348.71
| Коробка огнестойкая для о/п E15-E120 для о/п RAL2003 150х110х90 (40-0351-FR2.5-6) (Промрукав) | Коробка огнестойкая на разветвление для открытой установки безгалогеновая, Е15-Е120; керамический клеммник на 6 полюсов, макс. сечение проводника 2.5 мм²; IP42, УХЛ4, t-раб.-25…+40°C, габ.размеры (ДхШхВ) 150х110х90 мм. Пластик, оранжевого цвета (RAL2004). Подходит для прямого монтажа пистолетом | Промрукав | руб./шт | 3952.86
| Коробка огнестойкая для о/п E15-E120 для о/п RAL2003 150х110х90 (40-0351-FR2.5-4) (Промрукав) | Коробка огнестойкая на разветвление для открытой установки безгалогеновая, Е15-Е120; керамический клеммник на 4 полюса, макс. сечение проводника 2.5 мм²; IP42, УХЛ4, t-раб.-25…+40°C, габ.размеры (ДхШхВ) 150х110х90 мм. Пластик, оранжевого цвета (RAL2004). Подходит для прямого монтажа пистолетом | Промрукав | руб./шт | 3557.05
| Коробка огнестойкая для о/п E15-E120 для о/п RAL2003 150х110х90 (40-0351-FR2.5-10) (Промрукав) | Коробка огнестойкая на разветвление для открытой установки безгалогеновая, Е15-Е120; керамический клеммник на 10 полюсов, макс. сечение проводника 2.5 мм²; IP42, УХЛ4, t-раб.-25…+40°C, габ.размеры (ДхШхВ) 150х110х90 мм. Пластик, оранжевого цвета (RAL2004). Подходит для прямого монтажа пистолетом | Промрукав | руб./шт | 4785.86
| Коробка огнестойкая для о/п E15-E120 для о/п RAL2003 150х110х90 (40-0351-FR10.0-6) (Промрукав) | Коробка огнестойкая на разветвление для открытой установки безгалогеновая, Е15-Е120; керамический клеммник на 6 полюсов, макс. сечение проводника 10.0 мм²; IP42, УХЛ4, t-раб.-25…+40°C, габ.размеры (ДхШхВ) 150х110х90 мм. Пластик, оранжевого цвета (RAL2004). Подходит для прямого монтажа пистолетом | Промрукав | руб./шт | 3409.16
| Коробка огнестойкая для о/п E15-E120 для о/п RAL2003 150х110х90 (40-0351-FR10.0-4) (Промрукав) | Коробка огнестойкая на разветвление для открытой установки безгалогеновая, Е15-Е120; керамический клеммник на 4 полюса, макс. сечение проводника 10.0 мм²; IP42, УХЛ4, t-раб.-25…+40°C, габ.размеры (ДхШхВ) 150х110х90 мм. Пластик, оранжевого цвета (RAL2004). Подходит для прямого монтажа пистолетом | Промрукав | руб./шт | 3405.45
| Коробка огнестойкая для о/п E15-E120 для о/п RAL2003 150х110х90 (40-0351-FR1.5-8) (Промрукав) | Коробка огнестойкая на разветвление для открытой установки безгалогеновая, Е15-Е120; керамический клеммник на 8 полюсов, макс. сечение проводника 1.5 мм²; IP42, УХЛ4, t-раб.-25…+40°C, габ.размеры (ДхШхВ) 150х110х90 мм. Пластик, оранжевого цвета (RAL2004). Подходит для прямого монтажа пистолетом | Промрукав | руб./шт | 4161.41
| Коробка огнестойкая для о/п E15-E120 для о/п RAL2003 150х110х90 (40-0351-FR1.5-6) (Промрукав) | Коробка огнестойкая на разветвление для открытой установки безгалогеновая, Е15-Е120; керамический клеммник на 6 полюсов, макс. сечение проводника 1.5 мм²; IP42, УХЛ4, t-раб.-25…+40°C, габ.размеры (ДхШхВ) 150х110х90 мм. Пластик, оранжевого цвета (RAL2004). Подходит для прямого монтажа пистолетом | Промрукав | руб./шт | 3812.37
| Коробка огнестойкая для о/п E15-E120 для о/п RAL2003 150х110х90 (40-0351-FR1.5-4) (Промрукав) | Коробка огнестойкая на разветвление для открытой установки безгалогеновая, Е15-Е120; керамический клеммник на 4 полюса, макс. сечение проводника 1.5 мм²; IP42, УХЛ4, t-раб.-25…+40°C, габ.размеры (ДхШхВ) 150х110х90 мм. Пластик, оранжевого цвета (RAL2004). Подходит для прямого монтажа пистолетом | Промрукав | руб./шт | 3463.44
| Коробка огнестойкая для о/п E15-E120 для о/п RAL2003 150х110х90 (40-0351-FR1.5-10) (Промрукав) | Коробка огнестойкая на разветвление для открытой установки безгалогеновая, Е15-Е120; керамический клеммник на 10 полюсов, макс. сечение проводника 1.5 мм²; IP42, УХЛ4, t-раб.-25…+40°C, габ.размеры (ДхШхВ) 150х110х90 мм. Пластик, оранжевого цвета (RAL2004). Подходит для прямого монтажа пистолетом | Промрукав | руб./шт | 4785.86
| Коробка огнестойкая для о/п двухкомпонентная Е15-Е120 RAL9003 100х100х40 (60-0303-9003-FR10.0-4) (Промрукав) | Коробка огнестойкая Е15-Е120 для открытой проводки двухкомпонентная, безгалогенная, стойкая к УФ; 12 каб.вводов с мембранами, керам. клеммник на 4 полюса 10 мм², УХЛ1, IP66, t-раб. -45…+60°C, габ.размеры 100х100х40 мм, белая. | Промрукав | руб./шт | 2171.41
| Коробка огнестойкая для о/п двухкомпонентная Е15-Е120 RAL9003 100х100х40 (60-0303-9003-FR10.0-8) (Промрукав) | Коробка огнестойкая Е15-Е120 для открытой проводки двухкомпонентная, безгалогенная, стойкая к УФ; 12 каб.вводов с мембранами, керам. клеммник на 8 полюсов 10 мм², УХЛ1, IP66, t-раб. -45…+60°C, габ.размеры 100х100х40 мм, белая. | Промрукав | руб./шт | 2994.21
| Коробка огнестойкая для о/п двухкомпонентная Е15-Е120 RAL9003 100х100х40 (60-0303-9003-FR2.5-12) (Промрукав) | Коробка огнестойкая Е15-Е120 для открытой проводки двухкомпонентная, безгалогенная, стойкая к УФ; 12 каб.вводов с мембранами, керам. клеммник на 12 полюсов 2.5 мм², УХЛ1, IP66, t-раб. -45…+60°C, габ.размеры 100х100х40 мм, белая. | Промрукав | руб./шт | 3073.82
| Коробка огнестойкая для о/п двухкомпонентная Е15-Е120 RAL9003 100х100х40 (60-0303-9003-FR2.5-4) (Промрукав) | Коробка огнестойкая Е15-Е120 для открытой проводки двухкомпонентная, безгалогенная, стойкая к УФ; 12 каб.вводов с мембранами, керам. клеммник на 4 полюса 2.5 мм², УХЛ1, IP66, t-раб. -45…+60°C, габ.размеры 100х100х40 мм, белая. | Промрукав | руб./шт | 2052.98
| Коробка огнестойкая для о/п двухкомпонентная Е15-Е120 RAL9003 100х100х40 (60-0303-9003-FR2.5-8) (Промрукав) | Коробка огнестойкая Е15-Е120 для открытой проводки двухкомпонентная, безгалогенная, стойкая к УФ; 12 каб.вводов с мембранами, керам. клеммник на 8 полюсов 2.5 мм², УХЛ1, IP66, t-раб. -45…+60°C, габ.размеры 100х100х40 мм, белая. | Промрукав | руб./шт | 2561.52
| Коробка огнестойкая для о/п двухкомпонентная Е15-Е120 RAL9003 100х100х40 (60-0303-9003-FR6.0-12) (Промрукав) | Коробка огнестойкая Е15-Е120 для открытой проводки двухкомпонентная, безгалогенная, стойкая к УФ; 12 каб.вводов с мембранами, керам. клеммник на 12 полюсов 6.0 мм², УХЛ1, IP66, t-раб. -45…+60°C, габ.размеры 100х100х40 мм, белая. | Промрукав | руб./шт | 3381.2
| Коробка огнестойкая для о/п двухкомпонентная Е15-Е120 RAL9003 100х100х40 (60-0303-9003-FR6.0-4) (Промрукав) | Коробка огнестойкая Е15-Е120 для открытой проводки двухкомпонентная, безгалогенная, стойкая к УФ; 12 каб.вводов с мембранами, керам. клеммник на 4 полюса 6.0 мм², УХЛ1, IP66, t-раб. -45…+60°C, габ.размеры 100х100х40 мм, белая. | Промрукав | руб./шт | 1919.89
| Коробка огнестойкая для о/п двухкомпонентная Е15-Е120 RAL9003 100х100х40 (60-0303-9003-FR6.0-8) (Промрукав) | Коробка огнестойкая Е15-Е120 для открытой проводки двухкомпонентная, безгалогенная, стойкая к УФ; 12 каб.вводов с мембранами, керам. клеммник на 8 полюсов 6.0 мм², УХЛ1, IP66, t-раб. -45…+60°C, габ.размеры 100х100х40 мм, белая. | Промрукав | руб./шт | 2722.01
| Коробка огнестойкая разветвительная для о/п двухкомпонентная Е15-Е60 RAL9003 100х100х40 (60-0303-9003-FR6.0-4-2-Р) (Промрукав) | Коробка огнестойкая разветвительная Е15-Е60 для открытой проводки двухкомпонентная, безгалогенная, стойкая к УФ; 12 каб.вводов с мембранами, керам. клеммник на 2 полюса 6.0 мм², парные клеммы для разветвления, УХЛ1, IP66, t-раб. -45…+60°C, габ.размеры 100х100х40 мм, белая. | Промрукав | руб./шт | 1877.22
| Коробка огнестойкая разветвительная для о/п двухкомпонентная Е15-Е60 RAL9003 100х100х40 (60-0303-9003-FR6.0-4-4-Р) (Промрукав) | Коробка огнестойкая разветвительная Е15-Е60 для открытой проводки двухкомпонентная, безгалогенная, стойкая к УФ; 12 каб.вводов с мембранами, керам. клеммник на 4 полюса 6.0 мм², парные клеммы для разветвления, УХЛ1, IP66, t-раб. -45…+60°C, габ.размеры 100х100х40 мм, белая. | Промрукав | руб./шт | 2346.51
| Коробка огнестойкая разветвительная для о/п двухкомпонентная Е15-Е60 RAL9003 100х100х40 (60-0303-9003-FR6.0-4-6-Р) (Промрукав) | Коробка огнестойкая разветвительная Е15-Е60 для открытой проводки двухкомпонентная, безгалогенная, стойкая к УФ; 12 каб.вводов с мембранами, керам. клеммник на 6 полюсов 6.0 мм², парные клеммы для разветвления, УХЛ1, IP66, t-раб. -45…+60°C, габ.размеры 100х100х40 мм, белая. | Промрукав | руб./шт | 2374.66
| Коробка огнестойкая разветвительная для о/п двухкомпонентная Е15-Е60 RAL9003 100х100х40 (60-0303-9003-FR6.0-4-8-Р) (Промрукав) | Коробка огнестойкая разветвительная Е15-Е60 для открытой проводки двухкомпонентная, безгалогенная, стойкая к УФ; 12 каб.вводов с мембранами, керам. клеммник на 8 полюсов 6.0 мм², парные клеммы для разветвления, УХЛ1, IP66, t-раб. -45…+60°C, габ.размеры 100х100х40 мм, белая. | Промрукав | руб./шт | 2581.16
| Коробка огнестойкая для о/п двухкомпонентная Е15-Е120 RAL9003 100х100х50 (60-0300-9003-FR10.0-4) (Промрукав) | Коробка огнестойкая Е15-Е120 для открытой проводки двухкомпонентная, безгалогенная; 8 каб.вводов с мембранами, керам. клеммник на 4 полюса 10 мм², УХЛ1, IP66, t-раб. -45…+60°C, габ.размеры 100х100х50 мм, белая. | Промрукав | руб./шт | 2150.33
| Коробка огнестойкая для о/п двухкомпонентная Е15-Е120 RAL9003 100х100х50 (60-0300-9003-FR10.0-6) (Промрукав) | Коробка огнестойкая Е15-Е120 для открытой проводки двухкомпонентная, безгалогенная; 8 каб.вводов с мембранами, керам. клеммник на 6 полюсов 10 мм², УХЛ1, IP66, t-раб. -45…+60°C, габ.размеры 100х100х50 мм, белая. | Промрукав | руб./шт | 2557.21
| Коробка огнестойкая для о/п двухкомпонентная Е15-Е120 RAL9003 100х100х50 (60-0300-9003-FR10.0-8) (Промрукав) | Коробка огнестойкая Е15-Е120 для открытой проводки двухкомпонентная, безгалогенная; 8 каб.вводов с мембранами, керам. клеммник на 8 полюсов 10 мм², УХЛ1, IP66, t-раб. -45…+60°C, габ.размеры 100х100х50 мм, белая. | Промрукав | руб./шт | 2965.13
| Коробка огнестойкая для о/п двухкомпонентная Е15-Е120 RAL9003 100х100х50 (60-0300-9003-FR2.5-12) (Промрукав) | Коробка огнестойкая Е15-Е120 для открытой проводки двухкомпонентная, безгалогенная; 8 каб.вводов с мембранами, керам. клеммник на 12 полюсов 2.5 мм², УХЛ1, IP66, t-раб. -45…+60°C, габ.размеры 100х100х50 мм, белая. | Промрукав | руб./шт | 3073.82
| Коробка огнестойкая для о/п двухкомпонентная Е15-Е120 RAL9003 100х100х50 (60-0300-9003-FR2.5-4) (Промрукав) | Коробка огнестойкая Е15-Е120 для открытой проводки двухкомпонентная, безгалогенная; 8 каб.вводов с мембранами, керам. клеммник на 4 полюса 2.5 мм², УХЛ1, IP66, t-раб. -45…+60°C, габ.размеры 100х100х50 мм, белая. | Промрукав | руб./шт | 2052.98
| Коробка огнестойкая для о/п двухкомпонентная Е15-Е120 RAL9003 100х100х50 (60-0300-9003-FR2.5-8) (Промрукав) | Коробка огнестойкая Е15-Е120 для открытой проводки двухкомпонентная, безгалогенная; 8 каб.вводов с мембранами, керам. клеммник на 8 полюсов 2.5 мм², УХЛ1, IP66, t-раб. -45…+60°C, габ.размеры 100х100х50 мм, белая. | Промрукав | руб./шт | 2561.52
| Коробка огнестойкая для о/п двухкомпонентная Е15-Е120 RAL9003 100х100х50 (60-0300-9003-FR6.0-12) (Промрукав) | Коробка огнестойкая Е15-Е120 для открытой проводки двухкомпонентная, безгалогенная; 8 каб.вводов с мембранами, керам. клеммник на 12 полюсов 6.0 мм², УХЛ1, IP66, t-раб. -45…+60°C, габ.размеры 100х100х50 мм, белая. | Промрукав | руб./шт | 3381.2
| Коробка огнестойкая для о/п двухкомпонентная Е15-Е120 RAL9003 100х100х50 (60-0300-9003-FR6.0-4) (Промрукав) | Коробка огнестойкая Е15-Е120 для открытой проводки двухкомпонентная, безгалогенная; 8 каб.вводов с мембранами, керам. клеммник на 4 полюса 6.0 мм², УХЛ1, IP66, t-раб. -45…+60°C, габ.размеры 100х100х50 мм, белая. | Промрукав | руб./шт | 1919.89
| Коробка огнестойкая для о/п двухкомпонентная Е15-Е120 RAL9003 100х100х50 (60-0300-9003-FR6.0-8) (Промрукав) | Коробка огнестойкая Е15-Е120 для открытой проводки двухкомпонентная, безгалогенная; 8 каб.вводов с мембранами, керам. клеммник на 8 полюсов 6.0 мм², УХЛ1, IP66, t-раб. -45…+60°C, габ.размеры 100х100х50 мм, белая. | Промрукав | руб./шт | 2722.01
| Коробка огнестойкая разветвительная для о/п двухкомпонентная 60-0300-FR6.0-4-4-Р Е15-Е60 RAL9003 100х100х50 (60-0300-9003-FR6.0-4-4-Р) (Промрукав) | Коробка огнестойкая разветвительная Е15-Е60 для открытой проводки двухкомпонентная, безгалогенная; 8 каб.вводов с мембранами, керам. клеммник на 4 полюса 6.0 мм², парные клеммы для разветвления, УХЛ1, IP66, t-раб. -45…+60°C, габ.размеры 100х100х50 мм, белая. | Промрукав | руб./шт | 2346.51
| Коробка огнестойкая разветвительная для о/п двухкомпонентная 60-0300-FR6.0-4-6-Р Е15-Е60 RAL9003 100х100х50 (60-0300-9003-FR6.0-4-6-Р) (Промрукав) | Коробка огнестойкая разветвительная Е15-Е60 для открытой проводки двухкомпонентная, безгалогенная; 8 каб.вводов с мембранами, керам. клеммник на 6 полюсов 6.0 мм², парные клеммы для разветвления, УХЛ1, IP66, t-раб. -45…+60°C, габ.размеры 100х100х50 мм, белая. | Промрукав | руб./шт | 2374.66
| Коробка огнестойкая разветвительная для о/п двухкомпонентная 60-0300-FR6.0-4-8-Р Е15-Е60 RAL9003 100х100х50 (60-0300-9003-FR6.0-4-8-Р) (Промрукав) | Коробка огнестойкая разветвительная Е15-Е60 для открытой проводки двухкомпонентная, безгалогенная; 8 каб.вводов с мембранами, керам. клеммник на 8 полюсов 6.0 мм², парные клеммы для разветвления, УХЛ1, IP66, t-раб. -45…+60°C, габ.размеры 100х100х50 мм, белая. | Промрукав | руб./шт | 2581.16
| Коробка огнестойкая разветвительная для о/п двухкомпонентная 60-0300-FR6.0-4-2-Р Е15-Е60 RAL9003 100х100х50 (60-0300-9003-FR6.0-4-2-Р) (Промрукав) | Коробка огнестойкая разветвительная Е15-Е60 для открытой проводки двухкомпонентная, безгалогенная; 8 каб.вводов с мембранами, керам. клеммник на 2 полюса 6.0 мм², парные клеммы для разветвления, УХЛ1, IP66, t-раб. -45…+60°C, габ.размеры 100х100х50 мм, белая. | Промрукав | руб./шт | 1877.22
| Коробка огнестойкая для о/п Е15-Е120 RAL9005 100х100х50 (40-0300-9005-FR6.0-4) (Промрукав) | Коробка огнестойкая безгалогеновая (HF), стойкая к УФ; огнестойкость Е15-Е120; 6 ступенчатых каб.вводов под трубу D25 мм, керам.клеммник на 4 полюса, сечение кабеля до 6.0 мм²; IP55, t-раб.-25…+40°C; габ.размеры 100х100х50 мм. Цвет черный (RAL 9005). | Промрукав | руб./шт | 2157.48
| Коробка огнестойкая разветвительная для о/п двухкомпонентная Е15-Е60 RAL2003 100х100х40 (60-0303-FR6.0-4-6-Р) (Промрукав) | Коробка огнестойкая разветвительная безгалогеновая (HF); огнестойкость Е15-Е60; 12 мембранных каб.вводов под трубу D20 мм, керам.клеммник на 6 полюсов 6.0 мм²; парные клеммы для разветвления, IP66, t-раб.-45…+60°C; габ.размеры 100х100х40 мм, цвет оранжевый (RAL 2004). Подходит для прямого монтажа (пистолетом) | Промрукав | руб./шт | 2374.66
| Коробка огнестойкая разветвительная для о/п двухкомпонентная Е15-Е60 RAL2003 100х100х50 (60-0300-FR6.0-4-6-Р) (Промрукав) | Коробка огнестойкая двухкомпонентная разветвительная безгалогеновая (HF); огнестойкость Е15-Е60; 8 мембранных каб.вводов под трубу D25 мм, керам.клеммник на 6 полюсов 6.0 мм²; парные клеммы для разветвления, IP66, t-раб.-45…+60°C; габ.размеры 100х100х50 мм, цвет оранжевый (RAL 2004). Подходит для прямого монтажа (пистолетом) | Промрукав | руб./шт | 2374.66
| Коробка огнестойкая для о/п двухкомпонентная Е15-Е120 RAL7035 100х100х50 (60-0300-7035-FR10.0-4) (Промрукав) | Коробка огнестойкая двухкомпонентная безгалогеновая (HF), стойкая к УФ; огнестойкость Е15-Е120; 8 мембранных каб.вводов под трубу D25 мм, керам.клеммник на 4 полюса 10.0 мм²; IP66, t-раб.-45…+60°C; габ.размеры 100х100х50 мм, цвет серый (RAL 7035). Подходит для прямого монтажа (пистолетом) | Промрукав | руб./шт | 2171.41
| Коробка огнестойкая для о/п двухкомпонентная Е15-Е120 RAL7035 100х100х50 (60-0300-7035-FR10.0-6) (Промрукав) | Коробка огнестойкая двухкомпонентная безгалогеновая (HF), стойкая к УФ; огнестойкость Е15-Е120; 8 мембранных каб.вводов под трубу D25 мм, керам.клеммник на 6 полюсов 10.0 мм²; IP66, t-раб.-45…+60°C; габ.размеры 100х100х50 мм, цвет серый (RAL 7035). Подходит для прямого монтажа (пистолетом) | Промрукав | руб./шт | 2557.21
| Коробка огнестойкая для о/п двухкомпонентная Е15-Е120 RAL7035 100х100х50 (60-0300-7035-FR10.0-8) (Промрукав) | Коробка огнестойкая двухкомпонентная безгалогеновая (HF), стойкая к УФ; огнестойкость Е15-Е120; 8 мембранных каб.вводов под трубу D25 мм, керам.клеммник на 8 полюсов 10.0 мм²; IP66, t-раб.-45…+60°C; габ.размеры 100х100х50 мм, цвет серый (RAL 7035). Подходит для прямого монтажа (пистолетом) | Промрукав | руб./шт | 2965.13
| Коробка огнестойкая для о/п двухкомпонентная Е15-Е120 RAL7035 100х100х50 (60-0300-7035-FR2.5-12) (Промрукав) | Коробка огнестойкая двухкомпонентная безгалогеновая (HF), стойкая к УФ; огнестойкость Е15-Е120; 8 мембранных каб.вводов под трубу D25 мм, керам.клеммник на 12 полюсов 2.5 мм²; IP66, t-раб.-45…+60°C; габ.размеры 100х100х50 мм, цвет серый (RAL 7035). Подходит для прямого монтажа (пистолетом) | Промрукав | руб./шт | 3073.82
| Коробка огнестойкая для о/п двухкомпонентная Е15-Е120 RAL7035 100х100х50 (60-0300-7035-FR2.5-8) (Промрукав) | Коробка огнестойкая двухкомпонентная безгалогеновая (HF), стойкая к УФ; огнестойкость Е15-Е120; 8 мембранных каб.вводов под трубу D25 мм, керам.клеммник на 8 полюсов 2.5 мм²; IP66, t-раб.-45…+60°C; габ.размеры 100х100х50 мм, цвет серый (RAL 7035). Подходит для прямого монтажа (пистолетом) | Промрукав | руб./шт | 2561.52
| Коробка огнестойкая для о/п двухкомпонентная Е15-Е120 RAL7035 100х100х50 (60-0300-7035-FR6.0-12) (Промрукав) | Коробка огнестойкая двухкомпонентная безгалогеновая (HF), стойкая к УФ; огнестойкость Е15-Е120; 8 мембранных каб.вводов под трубу D25 мм, керам.клеммник на 12 полюсов 6.0 мм²; IP66, t-раб.-45…+60°C; габ.размеры 100х100х50 мм, цвет серый (RAL 7035). Подходит для прямого монтажа (пистолетом) | Промрукав | руб./шт | 3381.2
| Коробка огнестойкая для о/п двухкомпонентная Е15-Е120 RAL7035 100х100х50 (60-0300-7035-FR6.0-4) (Промрукав) | Коробка огнестойкая двухкомпонентная безгалогеновая (HF), стойкая к УФ; огнестойкость Е15-Е120; 8 мембранных каб.вводов под трубу D25 мм, керам.клеммник на 4 полюса 6.0 мм²; IP66, t-раб.-45…+60°C; габ.размеры 100х100х50 мм, цвет серый (RAL 7035). Подходит для прямого монтажа (пистолетом) | Промрукав | руб./шт | 1919.89
| Коробка огнестойкая для о/п двухкомпонентная Е15-Е120 RAL7035 100х100х50 (60-0300-7035-FR6.0-8) (Промрукав) | Коробка огнестойкая двухкомпонентная безгалогеновая (HF), стойкая к УФ; огнестойкость Е15-Е120; 8 мембранных каб.вводов под трубу D25 мм, керам.клеммник на 8 полюсов 6.0 мм²; IP66, t-раб.-45…+60°C; габ.размеры 100х100х50 мм, цвет серый (RAL 7035). Подходит для прямого монтажа (пистолетом) | Промрукав | руб./шт | 2722.01
| Коробка огнестойкая разветвительная для о/п двухкомпонентная Е15-Е60 RAL7035 100х100х50 (60-0300-7035-FR6.0-4-2-Р) (Промрукав) | Коробка огнестойкая двухкомпонентная разветвительная безгалогеновая (HF), стойкая к УФ; огнестойкость Е15-Е60; 8 мембранных каб.вводов под трубу D25 мм, керам.клеммник на 2 полюса 6.0 мм²; парные клеммы для разветвления, IP66, t-раб.-45…+60°C; габ.размеры 100х100х50 мм, цвет серый (RAL 7035). Подходит для прямого монтажа (пистолетом) | Промрукав | руб./шт | 1877.22
| Коробка огнестойкая разветвительная для о/п двухкомпонентная Е15-Е60 RAL7035 100х100х50 (60-0300-7035-FR6.0-4-4-Р) (Промрукав) | Коробка огнестойкая двухкомпонентная разветвительная безгалогеновая (HF), стойкая к УФ; огнестойкость Е15-Е60; 8 мембранных каб.вводов под трубу D25 мм, керам.клеммник на 4 полюса 6.0 мм²; парные клеммы для разветвления, IP66, t-раб.-45…+60°C; габ.размеры 100х100х50 мм, цвет серый (RAL 7035). Подходит для прямого монтажа (пистолетом) | Промрукав | руб./шт | 2346.51
| Коробка огнестойкая для о/п двухкомпонентная Е15-Е120 100х100х50 RAL9005 (60-0300-9005-FR10.0-6) (Промрукав) | Коробка огнестойкая двухкомпонентная безгалогеновая (HF), стойкая к УФ; огнестойкость Е15-Е120; 8 мембранных каб.вводов под трубу D25 мм, керам.клеммник на 6 полюсов 10.0 мм²; IP66, t-раб.-45…+60°C; габ.размеры 100х100х50 мм, цвет черный (RAL 9005). Подходит для прямого монтажа (пистолетом) | Промрукав | руб./шт | 2557.21
| Коробка огнестойкая для о/п двухкомпонентная Е15-Е120 RAL9005 100х100х50 (60-0300-9005-FR10.0-4) (Промрукав) | Коробка огнестойкая двухкомпонентная безгалогеновая (HF), стойкая к УФ; огнестойкость Е15-Е120; 8 мембранных каб.вводов под трубу D25 мм, керам.клеммник на 4 полюса 10.0 мм²; IP66, t-раб.-45…+60°C; габ.размеры 100х100х50 мм, цвет черный (RAL 9005). Подходит для прямого монтажа (пистолетом) | Промрукав | руб./шт | 2150.33
| Коробка огнестойкая разветвительная для о/п двухкомпонентная Е15-Е60 RAL7035 100х100х50 (60-0300-7035-FR6.0-4-8-Р) (Промрукав) | Коробка огнестойкая двухкомпонентная разветвительная безгалогеновая (HF), стойкая к УФ; огнестойкость Е15-Е60; 8 мембранных каб.вводов под трубу D25 мм, керам.клеммник на 8 полюсов 6.0 мм²; парные клеммы для разветвления, IP66, t-раб.-45…+60°C; габ.размеры 100х100х50 мм, цвет серый (RAL 7035). Подходит для прямого монтажа (пистолетом) | Промрукав | руб./шт | 2581.16
| Коробка огнестойкая разветвительная для о/п двухкомпонентная Е15-Е60 RAL7035 100х100х50 (60-0300-7035-FR6.0-4-6-Р) (Промрукав) | Коробка огнестойкая двухкомпонентная разветвительная безгалогеновая (HF), стойкая к УФ; огнестойкость Е15-Е60; 8 мембранных каб.вводов под трубу D25 мм, керам.клеммник на 6 полюсов 6.0 мм²; парные клеммы для разветвления, IP66, t-раб.-45…+60°C; габ.размеры 100х100х50 мм, цвет серый (RAL 7035). Подходит для прямого монтажа (пистолетом) | Промрукав | руб./шт | 2374.66
| Коробка огнестойкая для о/п двухкомпонентная Е15-Е120 RAL7035 100х100х50 (60-0300-7035-FR2.5-4) (Промрукав) | Коробка огнестойкая двухкомпонентная безгалогеновая (HF), стойкая к УФ; огнестойкость Е15-Е120; 8 мембранных каб.вводов под трубу D25 мм, керам.клеммник на 4 полюса 2.5 мм²; IP66, t-раб.-45…+60°C; габ.размеры 100х100х50 мм, цвет серый (RAL 7035). Подходит для прямого монтажа (пистолетом) | Промрукав | руб./шт | 2052.98
| Коробка огнестойкая для о/п двухкомпонентная Е15-Е120 RAL9005 100х100х50 (60-0300-9005-FR10.0-8) (Промрукав) | Коробка огнестойкая двухкомпонентная безгалогеновая (HF), стойкая к УФ; огнестойкость Е15-Е120; 8 мембранных каб.вводов под трубу D25 мм, керам.клеммник на 8 полюсов 10.0 мм²; IP66, t-раб.-45…+60°C; габ.размеры 100х100х50 мм, цвет черный (RAL 9005). Подходит для прямого монтажа (пистолетом) | Промрукав | руб./шт | 2965.13
| Коробка огнестойкая для о/п двухкомпонентная Е15-Е120 RAL9005 100х100х50 (60-0300-9005-FR2.5-8) (Промрукав) | Коробка огнестойкая двухкомпонентная безгалогеновая (HF), стойкая к УФ; огнестойкость Е15-Е120; 8 мембранных каб.вводов под трубу D25 мм, керам.клеммник на 8 полюсов 2.5 мм²; IP66, t-раб.-45…+60°C; габ.размеры 100х100х50 мм, цвет черный (RAL 9005). Подходит для прямого монтажа (пистолетом) | Промрукав | руб./шт | 2561.52
| Коробка огнестойкая для о/п двухкомпонентная Е15-Е120 RAL9005 100х100х50 (60-0300-9005-FR2.5-4) (Промрукав) | Коробка огнестойкая двухкомпонентная безгалогеновая (HF), стойкая к УФ; огнестойкость Е15-Е120; 8 мембранных каб.вводов под трубу D25 мм, керам.клеммник на 4 полюса 2.5 мм²; IP66, t-раб.-45…+60°C; габ.размеры 100х100х50 мм, цвет черный (RAL 9005). Подходит для прямого монтажа (пистолетом) | Промрукав | руб./шт | 2052.98
| Коробка огнестойкая для о/п двухкомпонентная Е15-Е120 RAL9005 100х100х50 (60-0300-9005-FR2.5-12) (Промрукав) | Коробка огнестойкая двухкомпонентная безгалогеновая (HF), стойкая к УФ; огнестойкость Е15-Е120; 8 мембранных каб.вводов под трубу D25 мм, керам.клеммник на 12 полюсов 2.5 мм²; IP66, t-раб.-45…+60°C; габ.размеры 100х100х50 мм, цвет черный (RAL 9005). Подходит для прямого монтажа (пистолетом) | Промрукав | руб./шт | 3073.82
| Коробка огнестойкая для о/п двухкомпонентная Е15-Е120 RAL7035 80х80х40 (60-0210-7035-FR2.5-6) (Промрукав) | Коробка огнестойкая безгалогеновая (HF), огнестойкость Е15-Е120; 8 мембранных каб.вводов под трубу D20 мм, керам.клеммник на 6 полюсов 2.5 мм²; IP66, t-раб.-45…+60°C; габ.размеры 80х80х40 мм, цвет серый (RAL 7035). Подходит для прямого монтажа (пистолетом) | Промрукав | руб./шт | 2818.76
| Коробка огнестойкая для о/п двухкомпонентная Е15-Е120 RAL7035 80х80х40 (60-0210-7035-FR2.5-4) (Промрукав) | Коробка огнестойкая безгалогеновая (HF), огнестойкость Е15-Е120; 8 мембранных каб.вводов под трубу D20 мм, керам.клеммник на 4 полюса 2.5 мм²; IP66, t-раб.-45…+60°C; габ.размеры 80х80х40 мм, цвет серый (RAL 7035). Подходит для прямого монтажа (пистолетом) | Промрукав | руб./шт | 2479.71
| Коробка огнестойкая для о/п двухкомпонентная Е15-Е120 RAL7035 80х80х40 (60-0210-7035-FR10.0-4) (Промрукав) | Коробка огнестойкая безгалогеновая (HF), огнестойкость Е15-Е120; 8 мембранных каб.вводов под трубу D20 мм, керам.клеммник на 4 полюса 10.0 мм²; IP66, t-раб.-45…+60°C; габ.размеры 80х80х40 мм, цвет серый (RAL 7035). Подходит для прямого монтажа (пистолетом) | Промрукав | руб./шт | 2533.25
| Коробка огнестойкая разветвительная для о/п двухкомпонентная Е15-Е60 RAL9005 100х100х50 (60-0300-9005-FR6.0-4-8-Р) (Промрукав) | Коробка огнестойкая двухкомпонентная разветвительная безгалогеновая (HF), стойкая к УФ; огнестойкость Е15-Е60; 8 мембранных каб.вводов под трубу D25 мм, керам.клеммник на 8 полюсов 6.0 мм²; парные клеммы для разветвления, IP66, t-раб.-45…+60°C; габ.размеры 100х100х50 мм, цвет черный (RAL 9005). Подходит для прямого монтажа (пистолетом) | Промрукав | руб./шт | 2581.16
| Коробка огнестойкая разветвительная для о/п двухкомпонентная Е15-Е60 RAL9005 100х100х50 (60-0300-9005-FR6.0-4-6-Р) (Промрукав) | Коробка огнестойкая двухкомпонентная разветвительная безгалогеновая (HF), стойкая к УФ; огнестойкость Е15-Е60; 8 мембранных каб.вводов под трубу D25 мм, керам.клеммник на 6 полюсов 6.0 мм²; парные клеммы для разветвления, IP66, t-раб.-45…+60°C; габ.размеры 100х100х50 мм, цвет черный (RAL 9005). Подходит для прямого монтажа (пистолетом) | Промрукав | руб./шт | 2374.66
| Коробка огнестойкая разветвительная для о/п двухкомпонентная Е15-Е60 RAL9005 100х100х50 (60-0300-9005-FR6.0-4-4-Р) (Промрукав) | Коробка огнестойкая двухкомпонентная разветвительная безгалогеновая (HF), стойкая к УФ; огнестойкость Е15-Е60; 8 мембранных каб.вводов под трубу D25 мм, керам.клеммник на 4 полюса 6.0 мм²; парные клеммы для разветвления, IP66, t-раб.-45…+60°C; габ.размеры 100х100х50 мм, цвет черный (RAL 9005). Подходит для прямого монтажа (пистолетом) | Промрукав | руб./шт | 2346.51
| Коробка огнестойкая разветвительная для о/п двухкомпонентная Е15-Е60 RAL9005 100х100х50 (60-0300-9005-FR6.0-4-2-Р) (Промрукав) | Коробка огнестойкая двухкомпонентная разветвительная безгалогеновая (HF), стойкая к УФ; огнестойкость Е15-Е60; 8 мембранных каб.вводов под трубу D25 мм, керам.клеммник на 2 полюса 6.0 мм²; парные клеммы для разветвления, IP66, t-раб.-45…+60°C; габ.размеры 100х100х50 мм, цвет черный (RAL 9005). Подходит для прямого монтажа (пистолетом) | Промрукав | руб./шт | 1877.22
| Коробка огнестойкая для о/п двухкомпонентная Е15-Е120 RAL9005 100х100х50 (60-0300-9005-FR6.0-8) (Промрукав) | Коробка огнестойкая двухкомпонентная безгалогеновая (HF), стойкая к УФ; огнестойкость Е15-Е120; 8 мембранных каб.вводов под трубу D25 мм, керам.клеммник на 8 полюсов 6.0 мм²; IP66, t-раб.-45…+60°C; габ.размеры 100х100х50 мм, цвет черный (RAL 9005). Подходит для прямого монтажа (пистолетом) | Промрукав | руб./шт | 2722.01
| Коробка огнестойкая для о/п двухкомпонентная Е15-Е120 RAL9005 100х100х50 (60-0300-9005-FR6.0-4) (Промрукав) | Коробка огнестойкая двухкомпонентная безгалогеновая (HF), стойкая к УФ; огнестойкость Е15-Е120; 8 мембранных каб.вводов под трубу D25 мм, керам.клеммник на 4 полюса 6.0 мм²; IP66, t-раб.-45…+60°C; габ.размеры 100х100х50 мм, цвет черный (RAL 9005). Подходит для прямого монтажа (пистолетом) | Промрукав | руб./шт | 1919.89
| Коробка огнестойкая для о/п двухкомпонентная Е15-Е120 RAL9005 100х100х50 (60-0300-9005-FR6.0-12) (Промрукав) | Коробка огнестойкая двухкомпонентная безгалогеновая (HF), стойкая к УФ; огнестойкость Е15-Е120; 8 мембранных каб.вводов под трубу D25 мм, керам.клеммник на 12 полюсов 6.0 мм²; IP66, t-раб.-45…+60°C; габ.размеры 100х100х50 мм, цвет черный (RAL 9005). Подходит для прямого монтажа (пистолетом) | Промрукав | руб./шт | 3381.2
| Коробка огнестойкая для о/п двухкомпонентная Е15-Е120 RAL7035 80х80х40 (60-0210-7035-FR6.0-4) (Промрукав) | Коробка огнестойкая безгалогеновая (HF), огнестойкость Е15-Е120; 8 мембранных каб.вводов под трубу D20 мм, керам.клеммник на 4 полюса 6.0 мм²; IP66, t-раб.-45…+60°C; габ.размеры 80х80х40 мм, цвет серый (RAL 7035). Подходит для прямого монтажа (пистолетом) | Промрукав | руб./шт | 2499.83
| Коробка огнестойкая для о/п двухкомпонентная Е15-Е120 RAL7035 80х80х40 (60-0210-7035-FR6.0-6) (Промрукав) | Коробка огнестойкая безгалогеновая (HF), огнестойкость Е15-Е120; 8 мембранных каб.вводов под трубу D20 мм, керам.клеммник на 6 полюсов 6.0 мм²; IP66, t-раб.-45…+60°C; габ.размеры 80х80х40 мм, цвет серый (RAL 7035). Подходит для прямого монтажа (пистолетом) | Промрукав | руб./шт | 2862.99
| Коробка огнестойкая разветвительная для о/п двухкомпонентная Е15-Е60 RAL7035 80х80х40 (60-0210-7035-FR6.0-4-2-Р) (Промрукав) | Коробка огнестойкая разветвительная безгалогеновая (HF), стойкая к УФ, огнестойкость Е15-Е60; 8 мембранных каб.вводов под трубу D20 мм, керам.клеммник на 2 полюса 6.0 мм²; парные клеммы для разветвления, IP66, t-раб.-45…+60°C; габ.размеры 80х80х40 мм, цвет серый (RAL 7035). Подходит для прямого монтажа (пистолетом) | Промрукав | руб./шт | 2034.88
| Коробка огнестойкая разветвительная для о/п двухкомпонентная Е15-Е60 RAL7035 80х80х40 (60-0210-7035-FR6.0-4-4-Р) (Промрукав) | Коробка огнестойкая разветвительная безгалогеновая (HF), стойкая к УФ, огнестойкость Е15-Е60; 8 мембранных каб.вводов под трубу D20 мм, керам.клеммник на 4 полюса 6.0 мм²; парные клеммы для разветвления, IP66, t-раб.-45…+60°C; габ.размеры 80х80х40 мм, цвет серый (RAL 7035). Подходит для прямого монтажа (пистолетом) | Промрукав | руб./шт | 2749.83
| Коробка огнестойкая для о/п двухкомпонентная Е15-Е120 RAL9005 80х80х40 (60-0210-9005-FR10.0-4) (Промрукав) | Коробка огнестойкая безгалогеновая (HF), стойкая к УФ, огнестойкость Е15-Е120; 8 мембранных каб.вводов под трубу D20 мм, керам.клеммник на 4 полюса 10.0 мм²; IP66, t-раб.-45…+60°C; габ.размеры 80х80х40 мм, цвет черная (RAL 9005). Подходит для прямого монтажа (пистолетом) | Промрукав | руб./шт | 2508.66
| Коробка огнестойкая для о/п двухкомпонентная Е15-Е120 RAL9005 80х80х40 (60-0210-9005-FR2.5-4) (Промрукав) | Коробка огнестойкая безгалогеновая (HF), стойкая к УФ, огнестойкость Е15-Е120; 8 мембранных каб.вводов под трубу D20 мм, керам.клеммник на 4 полюса 2.5 мм²; IP66, t-раб.-45…+60°C; габ.размеры 80х80х40 мм, цвет черная (RAL 9005). Подходит для прямого монтажа (пистолетом) | Промрукав | руб./шт | 2455.64
| Коробка огнестойкая для о/п двухкомпонентная Е15-Е120 RAL9005 80х80х40 (60-0210-9005-FR2.5-6) (Промрукав) | Коробка огнестойкая безгалогеновая (HF), стойкая к УФ, огнестойкость Е15-Е120; 8 мембранных каб.вводов под трубу D20 мм, керам.клеммник на 6 полюсов 2.5 мм²; IP66, t-раб.-45…+60°C; габ.размеры 80х80х40 мм, цвет черная (RAL 9005). Подходит для прямого монтажа (пистолетом) | Промрукав | руб./шт | 2791.39
| Коробка огнестойкая для о/п двухкомпонентная Е15-Е120 RAL9005 80х80х40 (60-0210-9005-FR6.0-4) (Промрукав) | Коробка огнестойкая безгалогеновая (HF), стойкая к УФ, огнестойкость Е15-Е120; 8 мембранных каб.вводов под трубу D20 мм, керам.клеммник на 4 полюса 6.0 мм²; IP66, t-раб.-45…+60°C; габ.размеры 80х80х40 мм, цвет черная (RAL 9005). Подходит для прямого монтажа (пистолетом) | Промрукав | руб./шт | 2475.55
| Коробка огнестойкая для о/п двухкомпонентная Е15-Е120 RAL9005 80х80х40 (60-0210-9005-FR6.0-6) (Промрукав) | Коробка огнестойкая безгалогеновая (HF), стойкая к УФ, огнестойкость Е15-Е120; 8 мембранных каб.вводов под трубу D20 мм, керам.клеммник на 6 полюсов 6.0 мм²; IP66, t-раб.-45…+60°C; габ.размеры 80х80х40 мм, цвет черная (RAL 9005). Подходит для прямого монтажа (пистолетом) | Промрукав | руб./шт | 2835.19
| Коробка огнестойкая разветвительная для о/п двухкомпонентная Е15-Е60 RAL9005 80х80х40 (60-0210-9005-FR6.0-4-2-Р) (Промрукав) | Коробка огнестойкая разветвительная безгалогеновая (HF), стойкая к УФ, огнестойкость Е15-Е60; 8 мембранных каб.вводов под трубу D20 мм, керам.клеммник на 2 полюса 6.0 мм²; парные клеммы для разветвления, IP66, t-раб.-45…+60°C; габ.размеры 80х80х40 мм, цвет черный (RAL 9005). Подходит для прямого монтажа (пистолетом) | Промрукав | руб./шт | 2015.12
| Коробка огнестойкая разветвительная для о/п двухкомпонентная Е15-Е60 RAL9005 80х80х40 (60-0210-9005-FR6.0-4-4-Р) (Промрукав) | Коробка огнестойкая разветвительная безгалогеновая (HF), стойкая к УФ, огнестойкость Е15-Е60; 8 мембранных каб.вводов под трубу D20 мм, керам.клеммник на 4 полюса 6.0 мм²; парные клеммы для разветвления, IP66, t-раб.-45…+60°C; габ.размеры 80х80х40 мм, цвет черный (RAL 9005). Подходит для прямого монтажа (пистолетом) | Промрукав | руб./шт | 2723.13
| Коробка огнестойкая разветвительная для кабель-канала E15-Е60 RAL9003 75х75х30 (40-0450-FR6.0-4-2-Р) (Промрукав) | Коробка огнестойкая разветвительная для кабель-канала; Е15-Е60; керам.клеммник на 2 полюса, сечение кабеля до 6 мм², парные клеммы для разветвления; безгалогенная (HF); УХЛ4, IP42, t-раб.-25…+40°C, габ.размеры 75х75х30 мм. Цвет белый. | Промрукав | руб./шт | 1138.63
| Коробка огнестойкая для кабель-канала Е15-Е120 RAL9005 75х75х30 (40-0450-9005-FR1.5-4) (Промрукав) | Коробка огнестойкая для кабель-канала; Е15-Е120; керам.клеммник на 4 полюса, сечение кабеля до 1.5 мм², безгалогенная (HF); УХЛ4, IP42, t-раб.-25…+40°C, габ.размеры 75х75х30 мм. Цвет черный (RAL9005). | Промрукав | руб./шт | 1155.66
| Коробка огнестойкая для кабель-канала Е15-Е120 с термопредохранителем RAL9005 75х75х30 (40-0450-9005-FR1.5-4-П) (Промрукав) | Коробка огнестойкая для кабель-канала; Е15-Е120; керам.клеммник на 4 полюса, сечение кабеля до 1.5 мм², c термопредохранителем, безгалогенная (HF); УХЛ4, IP42, t-раб.-25…+40°C, габ.размеры 75х75х30 мм. Цвет черный (RAL9005). | Промрукав | руб./шт | 1242.7
| Коробка огнестойкая для кабель-канала Е15-Е120 RAL9005 75х75х30 (40-0450-9005-FR1.5-6) (Промрукав) | Коробка огнестойкая для кабель-канала; Е15-Е120; керам.клеммник на 6 полюсов, сечение кабеля до 1.5 мм², безгалогенная (HF); УХЛ4, IP42, t-раб.-25…+40°C, габ.размеры 75х75х30 мм. Цвет черный (RAL9005). | Промрукав | руб./шт | 1357.82
| Коробка огнестойкая для кабель-канала Е15-Е120 RAL9005 75х75х30 (40-0450-9005-FR1.5-8) (Промрукав) | Коробка огнестойкая для кабель-канала; Е15-Е120; керам.клеммник на 8 полюсов, сечение кабеля до 1.5 мм², безгалогенная (HF); УХЛ4, IP42, t-раб.-25…+40°C, габ.размеры 75х75х30 мм. Цвет черный (RAL9005). | Промрукав | руб./шт | 1559.94
| Коробка огнестойкая для кабель-канала Е15-Е120 RAL9005 75х75х30 (40-0450-9005-FR10.0-4) (Промрукав) | Коробка огнестойкая для кабель-канала; Е15-Е120; керам.клеммник на 4 полюса, сечение кабеля до 10.0 мм², безгалогенная (HF); УХЛ4, IP42, t-раб.-25…+40°C, габ.размеры 75х75х30 мм. Цвет черный (RAL9005). | Промрукав | руб./шт | 1253.95
| Коробка огнестойкая для кабель-канала Е15-Е120 RAL9005 75х75х30 (40-0450-9005-FR2.5-4) (Промрукав) | Коробка огнестойкая для кабель-канала; Е15-Е120; керам.клеммник на 4 полюса, сечение кабеля до 2.5 мм², безгалогенная (HF); УХЛ4, IP42, t-раб.-25…+40°C, габ.размеры 75х75х30 мм. Цвет черный (RAL9005). | Промрукав | руб./шт | 1209.89
| Коробка огнестойкая для кабель-канала Е15-Е120 с термопредохранителем RAL9005 75х75х30 (40-0450-9005-FR2.5-4-П) (Промрукав) | Коробка огнестойкая для кабель-канала; Е15-Е120; керам.клеммник на 4 полюса, сечение кабеля до 2.5 мм², c термопредохранителем, безгалогенная (HF); УХЛ4, IP42, t-раб.-25…+40°C, габ.размеры 75х75х30 мм. Цвет черный (RAL9005). | Промрукав | руб./шт | 1296.98
| Коробка огнестойкая для кабель-канала Е15-Е120 RAL9005 75х75х30 (40-0450-9005-FR2.5-6) (Промрукав) | Коробка огнестойкая для кабель-канала; Е15-Е120; керам.клеммник на 6 полюсов, сечение кабеля до 2.5 мм², безгалогенная (HF); УХЛ4, IP42, t-раб.-25…+40°C, габ.размеры 75х75х30 мм. Цвет черный (RAL9005). | Промрукав | руб./шт | 1439.17
| Коробка огнестойкая для кабель-канала Е15-Е120 RAL9005 75х75х30 (40-0450-9005-FR2.5-8) (Промрукав) | Коробка огнестойкая для кабель-канала; Е15-Е120; керам.клеммник на 8 полюсов, сечение кабеля до 2.5 мм², безгалогенная (HF); УХЛ4, IP42, t-раб.-25…+40°C, габ.размеры 75х75х30 мм. Цвет черный (RAL9005). | Промрукав | руб./шт | 1668.4
| Коробка огнестойкая для кабель-канала Е15-Е120 RAL9005 75х75х30 (40-0450-9005-FR6.0-2) (Промрукав) | Коробка огнестойкая для кабель-канала; Е15-Е120; керам.клеммник на 2 полюса, сечение кабеля до 6.0 мм², безгалогенная (HF); УХЛ4, IP42, t-раб.-25…+40°C, габ.размеры 75х75х30 мм. Цвет черный (RAL9005). | Промрукав | руб./шт | 1016.76
| Коробка огнестойкая для кабель-канала Е15-Е120 RAL9005 75х75х30 (40-0450-9005-FR6.0-4) (Промрукав) | Коробка огнестойкая для кабель-канала; Е15-Е120; керам.клеммник на 4 полюса, сечение кабеля до 6.0 мм², безгалогенная (HF); УХЛ4, IP42, t-раб.-25…+40°C, габ.размеры 75х75х30 мм. Цвет черный (RAL9005). | Промрукав | руб./шт | 1282.24
| Коробка огнестойкая для кабель-канала Е15-Е120 с термопредохранителем RAL9005 75х75х30 (40-0450-9005-FR6.0-4-П) (Промрукав) | Коробка огнестойкая для кабель-канала; Е15-Е120; керам.клеммник на 4 полюса, сечение кабеля до 6.0 мм², с термопредохранителем, безгалогенная (HF); УХЛ4, IP42, t-раб.-25…+40°C, габ.размеры 75х75х30 мм. Цвет черный (RAL9005). | Промрукав | руб./шт | 1369.26
| Коробка огнестойкая для кабель-канала Е15-Е120 RAL9005 75х75х30 (40-0450-9005-FR6.0-6) (Промрукав) | Коробка огнестойкая для кабель-канала; Е15-Е120; керам.клеммник на 6 полюсов, сечение кабеля до 6.0 мм², безгалогенная (HF); УХЛ4, IP42, t-раб.-25…+40°C, габ.размеры 75х75х30 мм. Цвет черный (RAL9005). | Промрукав | руб./шт | 1328.07
| Коробка огнестойкая для кабель-канала Е15-Е120 RAL9005 75х75х30 (40-0450-9005-FR6.0-8) (Промрукав) | Коробка огнестойкая для кабель-канала; Е15-Е120; керам.клеммник на 8 полюсов, сечение кабеля до 6.0 мм², безгалогенная (HF); УХЛ4, IP42, t-раб.-25…+40°C, габ.размеры 75х75х30 мм. Цвет черный (RAL9005). | Промрукав | руб./шт | 1597.47
| Коробка огнестойкая разветвительная для кабель-канала E15-Е60 RAL9005 75х75х30 (40-0450-9005-FR6.0-4-2-Р) (Промрукав) | Коробка огнестойкая для кабель-канала; Е15-Е60; керам.клеммник на 2 полюса, сечение кабеля до 6.0 мм², парные клеммы для разветвления, безгалогенная (HF); УХЛ4, IP42, t-раб.-25…+40°C, габ.размеры 75х75х30 мм. Цвет черный (RAL9005). | Промрукав | руб./шт | 1138.63
| Коробка огнестойкая разветвительная для кабель-канала Е15-Е60 RAL9005 75х75х30 (40-0450-9005-FR6.0-4-4-Р) (Промрукав) | Коробка огнестойкая разветвительная для кабель-канала; Е15-Е60; керам.клеммник на 4 полюса, сечение кабеля до 6.0 мм², парные клеммы для разветвления, безгалогенная (HF); УХЛ4, IP42, t-раб.-25…+40°C, габ.размеры 75х75х30 мм. Цвет черный (RAL9005). | Промрукав | руб./шт | 1538.71
| Коробка огнестойкая разветвительная для кабель-канала Е15-Е60 RAL9005 75х75х30 (40-0450-9005-FR6.0-4-6-Р) (Промрукав) | Коробка огнестойкая разветвительная для кабель-канала; Е15-Е60; керам.клеммник на 6 полюсов, сечение кабеля до 6.0 мм², парные клеммы для разветвления, безгалогенная (HF); УХЛ4, IP42, t-раб.-25…+40°C, габ.размеры 75х75х30 мм. Цвет черный (RAL9005). | Промрукав | руб./шт | 2077.22
| Коробка огнестойкая разветвительная для кабель-канала Е15-Е60 RAL9005 75х75х30 (40-0450-9005-FR6.0-4-8-Р) (Промрукав) | Коробка огнестойкая разветвительная для кабель-канала; Е15-Е60; керам.клеммник на 8 полюсов, сечение кабеля до 6.0 мм², парные клеммы для разветвления, безгалогенная (HF); УХЛ4, IP42, t-раб.-25…+40°C, габ.размеры 75х75х30 мм. Цвет черный (RAL9005). | Промрукав | руб./шт | 2596.5
| Коробка огнестойкая для кабель-канала Е15-Е120 RAL1001 85х85х45 (40-0460-1001-FR10.0-4) (Промрукав) | Коробка огнестойкая для кабель-канала; Е15-Е120; керам.клеммник на 4 полюса, сечение кабеля до 10.0 мм², безгалогенная (HF); УХЛ4, IP42, t-раб.-25…+40°C, габ.размеры 85х85х45 мм. Цвет бежевый (RAL1001). | Промрукав | руб./шт | 1464.85
| Коробка огнестойкая для кабель-канала Е15-Е120 RAL1001 85х85х45 (40-0460-1001-FR10.0-6) (Промрукав) | Коробка огнестойкая для кабель-канала; Е15-Е120; керам.клеммник на 6 полюсов, сечение кабеля до 10.0 мм², безгалогенная (HF); УХЛ4, IP42, t-раб.-25…+40°C, габ.размеры 85х85х45 мм. Цвет бежевый (RAL1001). | Промрукав | руб./шт | 1759.05
| Коробка огнестойкая для кабель-канала Е15-Е120 RAL1001 85х85х45 (40-0460-1001-FR10.0-8) (Промрукав) | Коробка огнестойкая для кабель-канала; Е15-Е120; керам.клеммник на 8 полюсов, сечение кабеля до 10.0 мм², безгалогенная (HF); УХЛ4, IP42, t-раб.-25…+40°C, габ.размеры 85х85х45 мм. Цвет бежевый (RAL1001). | Промрукав | руб./шт | 2053.15
| Коробка огнестойкая для кабель-канала Е15-Е120 RAL1001 85х85х45 (40-0460-1001-FR16.0-4) (Промрукав) | Коробка огнестойкая для кабель-канала; Е15-Е120; керам.клеммник на 4 полюса, сечение кабеля до 10.0 мм², безгалогенная (HF); УХЛ4, IP42, t-раб.-25…+40°C, габ.размеры 85х85х45 мм. Цвет бежевый (RAL1001). | Промрукав | руб./шт | 1773.37
| Коробка огнестойкая для кабель-канала Е15-Е120 RAL1001 85х85х45 (40-0460-1001-FR2.5-10) (Промрукав) | Коробка огнестойкая для кабель-канала; Е15-Е120; керам.клеммник на 10 полюсов, сечение кабеля до 2.5 мм², безгалогенная (HF); УХЛ4, IP42, t-раб.-25…+40°C, габ.размеры 85х85х45 мм. Цвет бежевый (RAL1001). | Промрукав | руб./шт | 1973.49
| Коробка огнестойкая для кабель-канала Е15-Е120 RAL1001 85х85х45 (40-0460-1001-FR2.5-12) (Промрукав) | Коробка огнестойкая для кабель-канала; Е15-Е120; керам.клеммник на 12 полюсов, сечение кабеля до 2.5 мм², безгалогенная (HF); УХЛ4, IP42, t-раб.-25…+40°C, габ.размеры 85х85х45 мм. Цвет бежевый (RAL1001). | Промрукав | руб./шт | 2192.86
| Коробка огнестойкая для кабель-канала Е15-Е120 RAL1001 85х85х45 (40-0460-1001-FR2.5-4) (Промрукав) | Коробка огнестойкая для кабель-канала; Е15-Е120; керам.клеммник на 4 полюса, сечение кабеля до 2.5 мм², безгалогенная (HF); УХЛ4, IP42, t-раб.-25…+40°C, габ.размеры 85х85х45 мм. Цвет бежевый (RAL1001). | Промрукав | руб./шт | 1315.44
| Коробка огнестойкая для кабель-канала Е15-Е120 с термопредохранителем RAL1001 85х85х45 (40-0460-1001-FR2.5-4-П) (Промрукав) | Коробка огнестойкая для кабель-канала; Е15-Е120; керам.клеммник на 4 полюса, сечение кабеля до 2.5 мм², с термопредохранителем, безгалогенная (HF); УХЛ4, IP42, t-раб.-25…+40°C, габ.размеры 85х85х45 мм. Цвет бежевый (RAL1001). | Промрукав | руб./шт | 1374.99
| Коробка огнестойкая для кабель-канала Е15-Е120 RAL1001 85х85х45 (40-0460-1001-FR2.5-6) (Промрукав) | Коробка огнестойкая для кабель-канала; Е15-Е120; керам.клеммник на 6 полюсов, сечение кабеля до 2.5 мм², безгалогенная (HF); УХЛ4, IP42, t-раб.-25…+40°C, габ.размеры 85х85х45 мм. Цвет бежевый (RAL1001). | Промрукав | руб./шт | 1534.83
| Коробка огнестойкая для кабель-канала Е15-Е120 RAL1001 85х85х45 (40-0460-1001-FR2.5-8) (Промрукав) | Коробка огнестойкая для кабель-канала; Е15-Е120; керам.клеммник на 8 полюсов, сечение кабеля до 2.5 мм², безгалогенная (HF); УХЛ4, IP42, t-раб.-25…+40°C, габ.размеры 85х85х45 мм. Цвет бежевый (RAL1001). | Промрукав | руб./шт | 1754.2
| Коробка огнестойкая для кабель-канала Е15-Е120 RAL1001 85х85х45 (40-0460-1001-FR6.0-10) (Промрукав) | Коробка огнестойкая для кабель-канала; Е15-Е120; керам.клеммник на 10 полюсов, сечение кабеля до 6.0 мм², безгалогенная (HF); УХЛ4, IP42, t-раб.-25…+40°C, габ.размеры 85х85х45 мм. Цвет бежевый (RAL1001). | Промрукав | руб./шт | 1973.49
| Коробка огнестойкая для кабель-канала Е15-Е120 RAL1001 85х85х45 (40-0460-1001-FR6.0-12) (Промрукав) | Коробка огнестойкая для кабель-канала; Е15-Е120; керам.клеммник на 12 полюсов, сечение кабеля до 6.0 мм², безгалогенная (HF); УХЛ4, IP42, t-раб.-25…+40°C, габ.размеры 85х85х45 мм. Цвет бежевый (RAL1001). | Промрукав | руб./шт | 2192.86
| Коробка огнестойкая для кабель-канала Е15-Е120 RAL1001 85х85х45 (40-0460-1001-FR6.0-4) (Промрукав) | Коробка огнестойкая для кабель-канала; Е15-Е120; керам.клеммник на 4 полюса, сечение кабеля до 6.0 мм², безгалогенная (HF); УХЛ4, IP42, t-раб.-25…+40°C, габ.размеры 85х85х45 мм. Цвет бежевый (RAL1001). | Промрукав | руб./шт | 1315.44
| Коробка огнестойкая для кабель-канала Е15-Е120 с термопредохранителем RAL1001 85х85х45 (40-0460-1001-FR6.0-4-П) (Промрукав) | Коробка огнестойкая для кабель-канала; Е15-Е120; керам.клеммник на 4 полюса, сечение кабеля до 6.0 мм², с термопредохранителем, безгалогенная (HF); УХЛ4, IP42, t-раб.-25…+40°C, габ.размеры 85х85х45 мм. Цвет бежевый (RAL1001). | Промрукав | руб./шт | 1374.99
| Коробка огнестойкая для кабель-канала Е15-Е120 RAL1001 85х85х45 (40-0460-1001-FR6.0-6) (Промрукав) | Коробка огнестойкая для кабель-канала; Е15-Е120; керам.клеммник на 6 полюсов, сечение кабеля до 6.0 мм², безгалогенная (HF); УХЛ4, IP42, t-раб.-25…+40°C, габ.размеры 85х85х45 мм. Цвет бежевый (RAL1001). | Промрукав | руб./шт | 1534.83
| Коробка огнестойкая для кабель-канала Е15-Е120 RAL1001 85х85х45 (40-0460-1001-FR6.0-8) (Промрукав) | Коробка огнестойкая для кабель-канала; Е15-Е120; керам.клеммник на 8 полюсов, сечение кабеля до 6.0 мм², безгалогенная (HF); УХЛ4, IP42, t-раб.-25…+40°C, габ.размеры 85х85х45 мм. Цвет бежевый (RAL1001). | Промрукав | руб./шт | 1754.2
| Коробка огнестойкая разветвительная для кабель-канала Е15-Е60 RAL1001 85х85х45 (40-0460-1001-FR6.0-4-2-Р) (Промрукав) | Коробка огнестойкая разветвительная для кабель-канала; Е15-Е60; керам.клеммник на 2 полюса, сечение кабеля до 6.0 мм², парные клеммы для разветвления, безгалогенная (HF); УХЛ4, IP42, t-раб.-25…+40°C, габ.размеры 85х85х45 мм. Цвет бежевый (RAL1001). | Промрукав | руб./шт | 1288.06
| Коробка огнестойкая разветвительная для кабель-канала Е15-Е60 RAL1001 85х85х45 (40-0460-1001-FR6.0-4-4-Р) (Промрукав) | Коробка огнестойкая разветвительная для кабель-канала; Е15-Е60; керам.клеммник на 4 полюса, сечение кабеля до 6.0 мм², парные клеммы для разветвления, безгалогенная (HF); УХЛ4, IP42, t-раб.-25…+40°C, габ.размеры 85х85х45 мм. Цвет бежевый (RAL1001). | Промрукав | руб./шт | 1740.62
| Коробка огнестойкая разветвительная для кабель-канала Е15-Е60 RAL1001 85х85х45 (40-0460-1001-FR6.0-4-6-Р) (Промрукав) | Коробка огнестойкая разветвительная для кабель-канала; Е15-Е60; керам.клеммник на 6 полюсов, сечение кабеля до 6.0 мм², парные клеммы для разветвления, безгалогенная (HF); УХЛ4, IP42, t-раб.-25…+40°C, габ.размеры 85х85х45 мм. Цвет бежевый (RAL1001). | Промрукав | руб./шт | 2349.84
| Коробка огнестойкая разветвительная для кабель-канала Е15-Е60 RAL1001 85х85х45 (40-0460-1001-FR6.0-4-8-Р) (Промрукав) | Коробка огнестойкая разветвительная для кабель-канала; Е15-Е60; керам.клеммник на 8 полюсов, сечение кабеля до 6.0 мм², парные клеммы для разветвления, безгалогенная (HF); УХЛ4, IP42, t-раб.-25…+40°C, габ.размеры 85х85х45 мм. Цвет бежевый (RAL1001). | Промрукав | руб./шт | 2937.3
| Коробка огнестойкая разветвительная для кабель-канала Е15-Е60 RAL9003 85х85х45 (40-0460-FR6.0-4-2-Р) (Промрукав) | Коробка огнестойкая разветвительная для кабель-канала; Е15-Е60; керам.клеммник на 2 полюса, сечение кабеля до 6.0 мм², парные клеммы для разветвления, безгалогенная (HF); УХЛ4, IP42, t-раб.-25…+40°C, габ.размеры 85х85х45 мм. Цвет белый | Промрукав | руб./шт | 1170.96
| Коробка огнестойкая для кабель-канала Е15-Е120 RAL9005 85х85х45 (40-0460-9005-FR10.0-4) (Промрукав) | Коробка огнестойкая для кабель-канала; Е15-Е120; керам.клеммник на 4 полюса, сечение кабеля до 10.0 мм², безгалогенная (HF); УХЛ4, IP42, t-раб.-25…+40°C, габ.размеры 85х85х45 мм. Цвет черный (RAL 9005). | Промрукав | руб./шт | 1331.68
| Коробка огнестойкая для кабель-канала Е15-Е120 RAL9005 85х85х45 (40-0460-9005-FR10.0-6) (Промрукав) | Коробка огнестойкая для кабель-канала; Е15-Е120; керам.клеммник на 6 полюсов, сечение кабеля до 10.0 мм², безгалогенная (HF); УХЛ4, IP42, t-раб.-25…+40°C, габ.размеры 85х85х45 мм. Цвет черный (RAL 9005). | Промрукав | руб./шт | 1599.15
| Коробка огнестойкая для кабель-канала Е15-Е120 RAL9005 85х85х45 (40-0460-9005-FR10.0-8) (Промрукав) | Коробка огнестойкая для кабель-канала; Е15-Е120; керам.клеммник на 8 полюсов, сечение кабеля до 10.0 мм², безгалогенная (HF); УХЛ4, IP42, t-раб.-25…+40°C, габ.размеры 85х85х45 мм. Цвет черный (RAL 9005). | Промрукав | руб./шт | 1866.5
| Коробка огнестойкая для кабель-канала Е15-Е120 RAL9005 85х85х45 (40-0460-9005-FR16.0-4) (Промрукав) | Коробка огнестойкая для кабель-канала; Е15-Е120; керам.клеммник на 4 полюса, сечение кабеля до 16.0 мм², безгалогенная (HF); УХЛ4, IP42, t-раб.-25…+40°C, габ.размеры 85х85х45 мм. Цвет черный (RAL 9005). | Промрукав | руб./шт | 1612.15
| Коробка огнестойкая для кабель-канала Е15-Е120 RAL9005 85х85х45 (40-0460-9005-FR2.5-10) (Промрукав) | Коробка огнестойкая для кабель-канала; Е15-Е120; керам.клеммник на 10 полюсов, сечение кабеля до 2.5 мм², безгалогенная (HF); УХЛ4, IP42, t-раб.-25…+40°C, габ.размеры 85х85х45 мм. Цвет черный (RAL 9005). | Промрукав | руб./шт | 1794.08
| Коробка огнестойкая для кабель-канала Е15-Е120 RAL9005 85х85х45 (40-0460-9005-FR2.5-12) (Промрукав) | Коробка огнестойкая для кабель-канала; Е15-Е120; керам.клеммник на 12 полюсов, сечение кабеля до 2.5 мм², безгалогенная (HF); УХЛ4, IP42, t-раб.-25…+40°C, габ.размеры 85х85х45 мм. Цвет черный (RAL 9005). | Промрукав | руб./шт | 1993.5
| Коробка огнестойкая для кабель-канала Е15-Е120 RAL9005 85х85х45 (40-0460-9005-FR2.5-4) (Промрукав) | Коробка огнестойкая для кабель-канала; Е15-Е120; керам.клеммник на 4 полюса, сечение кабеля до 2.5 мм², безгалогенная (HF); УХЛ4, IP42, t-раб.-25…+40°C, габ.размеры 85х85х45 мм. Цвет черный (RAL 9005). | Промрукав | руб./шт | 1195.86
| Коробка огнестойкая для кабель-канала Е15-Е120 с термопредохранителем RAL9005 85х85х45 (40-0460-9005-FR2.5-4-П) (Промрукав) | Коробка огнестойкая для кабель-канала; Е15-Е120; керам.клеммник на 4 полюса, сечение кабеля до 2.5 мм², с термопредохранителем, безгалогенная (HF); УХЛ4, IP42, t-раб.-25…+40°C, габ.размеры 85х85х45 мм. Цвет черный (RAL 9005). | Промрукав | руб./шт | 1249.98
| Коробка огнестойкая для кабель-канала Е15-Е120 RAL9005 85х85х45 (40-0460-9005-FR2.5-6) (Промрукав) | Коробка огнестойкая для кабель-канала; Е15-Е120; керам.клеммник на 6 полюсов, сечение кабеля до 2.5 мм², безгалогенная (HF); УХЛ4, IP42, t-раб.-25…+40°C, габ.размеры 85х85х45 мм. Цвет черный (RAL 9005). | Промрукав | руб./шт | 1395.29
| Коробка огнестойкая для кабель-канала Е15-Е120 RAL9005 85х85х45 (40-0460-9005-FR2.5-8) (Промрукав) | Коробка огнестойкая для кабель-канала; Е15-Е120; керам.клеммник на 8 полюсов, сечение кабеля до 2.5 мм², безгалогенная (HF); УХЛ4, IP42, t-раб.-25…+40°C, габ.размеры 85х85х45 мм. Цвет черный (RAL 9005). | Промрукав | руб./шт | 1594.71
| Коробка огнестойкая для кабель-канала Е15-Е120 RAL9005 85х85х45 (40-0460-9005-FR6.0-10) (Промрукав) | Коробка огнестойкая для кабель-канала; Е15-Е120; керам.клеммник на 10 полюсов, сечение кабеля до 6.0 мм², безгалогенная (HF); УХЛ4, IP42, t-раб.-25…+40°C, габ.размеры 85х85х45 мм. Цвет черный (RAL 9005). | Промрукав | руб./шт | 1794.08
| Коробка огнестойкая для кабель-канала Е15-Е120 RAL9005 85х85х45 (40-0460-9005-FR6.0-12) (Промрукав) | Коробка огнестойкая для кабель-канала; Е15-Е120; керам.клеммник на 12 полюсов, сечение кабеля до 6.0 мм², безгалогенная (HF); УХЛ4, IP42, t-раб.-25…+40°C, габ.размеры 85х85х45 мм. Цвет черный (RAL 9005). | Промрукав | руб./шт | 1993.5
| Коробка огнестойкая для кабель-канала Е15-Е120 RAL9005 85х85х45 (40-0460-9005-FR6.0-4) (Промрукав) | Коробка огнестойкая для кабель-канала; Е15-Е120; керам.клеммник на 4 полюса, сечение кабеля до 6.0 мм², безгалогенная (HF); УХЛ4, IP42, t-раб.-25…+40°C, габ.размеры 85х85х45 мм. Цвет черный (RAL 9005). | Промрукав | руб./шт | 1195.86
| Коробка огнестойкая для кабель-канала Е15-Е120 с термопредохранителем RAL9005 85х85х45 (40-0460-9005-FR6.0-4-П) (Промрукав) | Коробка огнестойкая для кабель-канала; Е15-Е120; керам.клеммник на 4 полюса, сечение кабеля до 6.0 мм², с термопредохранителем, безгалогенная (HF); УХЛ4, IP42, t-раб.-25…+40°C, габ.размеры 85х85х45 мм. Цвет черный (RAL 9005). | Промрукав | руб./шт | 1249.98
| Коробка огнестойкая для кабель-канала Е15-Е120 RAL9005 85х85х45 (40-0460-9005-FR6.0-6) (Промрукав) | Коробка огнестойкая для кабель-канала; Е15-Е120; керам.клеммник на 6 полюсов, сечение кабеля до 6.0 мм², безгалогенная (HF); УХЛ4, IP42, t-раб.-25…+40°C, габ.размеры 85х85х45 мм. Цвет черный (RAL 9005). | Промрукав | руб./шт | 1395.29
| Коробка огнестойкая для кабель-канала Е15-Е120 RAL9005 85х85х45 (40-0460-9005-FR6.0-8) (Промрукав) | Коробка огнестойкая для кабель-канала; Е15-Е120; керам.клеммник на 8 полюсов, сечение кабеля до 6.0 мм², безгалогенная (HF); УХЛ4, IP42, t-раб.-25…+40°C, габ.размеры 85х85х45 мм. Цвет черный (RAL 9005). | Промрукав | руб./шт | 1594.71
| Коробка огнестойкая разветвительная для кабель-канала Е15-Е60 RAL9005 85х85х45 (40-0460-9005-FR6.0-4-2-Р) (Промрукав) | Коробка огнестойкая разветвительная для кабель-канала; Е15-Е60; керам.клеммник на 2 полюса, сечение кабеля до 6.0 мм², парные клеммы для разветвления, безгалогенная (HF); УХЛ4, IP42, t-раб.-25…+40°C, габ.размеры 85х85х45 мм. Цвет черный (RAL 9005). | Промрукав | руб./шт | 1170.96
| Коробка огнестойкая разветвительная для кабель-канала Е15-Е60 RAL9005 85х85х45 (40-0460-9005-FR6.0-4-4-Р) (Промрукав) | Коробка огнестойкая разветвительная для кабель-канала; Е15-Е60; керам.клеммник на 4 полюса, сечение кабеля до 6.0 мм², парные клеммы для разветвления, безгалогенная (HF); УХЛ4, IP42, t-раб.-25…+40°C, габ.размеры 85х85х45 мм. Цвет черный (RAL 9005). | Промрукав | руб./шт | 1582.39
| Коробка огнестойкая разветвительная для кабель-канала Е15-Е60 RAL9005 85х85х45 (40-0460-9005-FR6.0-4-6-Р) (Промрукав) | Коробка огнестойкая разветвительная для кабель-канала; Е15-Е60; керам.клеммник на 6 полюсов, сечение кабеля до 6.0 мм², парные клеммы для разветвления, безгалогенная (HF); УХЛ4, IP42, t-раб.-25…+40°C, габ.размеры 85х85х45 мм. Цвет черный (RAL 9005). | Промрукав | руб./шт | 2136.23
| Коробка огнестойкая разветвительная для кабель-канала Е15-Е60 RAL9005 85х85х45 (40-0460-9005-FR6.0-4-8-Р) (Промрукав) | Коробка огнестойкая разветвительная для кабель-канала; Е15-Е60; керам.клеммник на 8 полюсов, сечение кабеля до 6.0 мм², парные клеммы для разветвления, безгалогенная (HF); УХЛ4, IP42, t-раб.-25…+40°C, габ.размеры 85х85х45 мм. Цвет черный (RAL 9005). | Промрукав | руб./шт | 2670.27
| Коробка огнестойкая для о/п Е15-Е120 RAL7035 100х100х50 (40-0300-7035-FR1.5-4) (Промрукав) | Коробка огнестойкая безгалогеновая (HF); огнестойкость Е15-Е120; 6 ступенчатых каб.вводов под трубу D25 мм, керам.клеммник на 4 полюса, сечение кабеля до 1.5 мм²; IP55, t-раб.-25…+40°C; габ.размеры 100х100х50 мм. Цвет серый (RAL 7035). | Промрукав | руб./шт | 1895.13
| Коробка огнестойкая для о/п Е15-Е120 RAL7035 100х100х50 (40-0300-7035-FR1.5-6) (Промрукав) | Коробка огнестойкая безгалогеновая (HF); огнестойкость Е15-Е120; 6 ступенчатых каб.вводов под трубу D25 мм, керам.клеммник на 6 полюсов, сечение кабеля до 1.5 мм²; IP55, t-раб.-25…+40°C; габ.размеры 100х100х50 мм. Цвет серый (RAL 7035). | Промрукав | руб./шт | 2108.35
| Коробка огнестойкая для о/п Е15-Е120 RAL7035 100х100х50 (40-0300-7035-FR1.5-8) (Промрукав) | Коробка огнестойкая безгалогеновая (HF); огнестойкость Е15-Е120; 6 ступенчатых каб.вводов под трубу D25 мм, керам.клеммник на 8 полюсов, сечение кабеля до 1.5 мм²; IP55, t-раб.-25…+40°C; габ.размеры 100х100х50 мм. Цвет серый (RAL 7035). | Промрукав | руб./шт | 2149.58
| Коробка огнестойкая для о/п Е15-Е120 RAL7035 100х100х50 (40-0300-7035-FR10.0-4) (Промрукав) | Коробка огнестойкая безгалогеновая (HF); огнестойкость Е15-Е120; 6 ступенчатых каб.вводов под трубу D25 мм, керам.клеммник на 4 полюса, сечение кабеля до 10.0 мм²; IP55, t-раб.-25…+40°C; габ.размеры 100х100х50 мм. Цвет серый (RAL 7035). | Промрукав | руб./шт | 2065.02
| Коробка огнестойкая для о/п Е15-Е120 RAL7035 100х100х50 (40-0300-7035-FR2.5-4) (Промрукав) | Коробка огнестойкая безгалогеновая (HF); огнестойкость Е15-Е120; 6 ступенчатых каб.вводов под трубу D25 мм, керам.клеммник на 4 полюса, сечение кабеля до 2.5 мм²; IP55, t-раб.-25…+40°C; габ.размеры 100х100х50 мм. Цвет серый (RAL 7035). | Промрукав | руб./шт | 1626.93
| Коробка огнестойкая для о/п Е15-Е120 RAL7035 100х100х50 (40-0300-7035-FR2.5-6) (Промрукав) | Коробка огнестойкая безгалогеновая (HF); огнестойкость Е15-Е120; 6 ступенчатых каб.вводов под трубу D25 мм, керам.клеммник на 6 полюсов, сечение кабеля до 2.5 мм²; IP55, t-раб.-25…+40°C; габ.размеры 100х100х50 мм. Цвет серый (RAL 7035). | Промрукав | руб./шт | 1950.44
| Коробка огнестойкая для о/п Е15-Е120 RAL7035 100х100х50 (40-0300-7035-FR2.5-8) (Промрукав) | Коробка огнестойкая безгалогеновая (HF); огнестойкость Е15-Е120; 6 ступенчатых каб.вводов под трубу D25 мм, керам.клеммник на 8 полюсов, сечение кабеля до 2.5 мм²; IP55, t-раб.-25…+40°C; габ.размеры 100х100х50 мм. Цвет серый (RAL 7035). | Промрукав | руб./шт | 2255.56
| Коробка огнестойкая для о/п Е15-Е120 RAL7035 100х100х50 (40-0300-7035-FR6.0-4) (Промрукав) | Коробка огнестойкая безгалогеновая (HF); огнестойкость Е15-Е120; 6 ступенчатых каб.вводов под трубу D25 мм, керам.клеммник на 4 полюса, сечение кабеля до 6.0 мм²; IP55, t-раб.-25…+40°C; габ.размеры 100х100х50 мм. Цвет серый (RAL 7035). | Промрукав | руб./шт | 1617.01
| Коробка огнестойкая для о/п Е15-Е120 с термопредохранителем RAL7035 100х100х50 (40-0300-7035-FR6.0-4-П) (Промрукав) | Коробка огнестойкая безгалогеновая (HF); огнестойкость Е15-Е120; 6 ступенчатых каб.вводов под трубу D25 мм, керам.клеммник на 4 полюса, сечение кабеля до 6.0 мм², с термопредохранителем; IP55, t-раб.-25…+40°C; габ.размеры 100х100х50 мм. Цвет серый (RAL 7035). | Промрукав | руб./шт | 2009.86
| Коробка огнестойкая для о/п Е15-Е120 RAL7035 100х100х50 (40-0300-7035-FR6.0-6) (Промрукав) | Коробка огнестойкая безгалогеновая (HF); огнестойкость Е15-Е120; 6 ступенчатых каб.вводов под трубу D25 мм, керам.клеммник на 6 полюсов, сечение кабеля до 6.0 мм²; IP55, t-раб.-25…+40°C; габ.размеры 100х100х50 мм. Цвет серый (RAL 7035). | Промрукав | руб./шт | 2044.63
| Коробка огнестойкая для о/п Е15-Е120 RAL7035 100х100х50 (40-0300-7035-FR6.0-8) (Промрукав) | Коробка огнестойкая безгалогеновая (HF); огнестойкость Е15-Е120; 6 ступенчатых каб.вводов под трубу D25 мм, керам.клеммник на 8 полюсов, сечение кабеля до 6.0 мм²; IP55, t-раб.-25…+40°C; габ.размеры 100х100х50 мм. Цвет серый (RAL 7035). | Промрукав | руб./шт | 2396.89
| Коробка огнестойкая для о/п Е15-Е120 RAL9005 100х100х50 (40-0300-9005-FR1.5-4) (Промрукав) | Коробка огнестойкая безгалогеновая (HF), стойкая к УФ; огнестойкость Е15-Е120; 6 ступенчатых каб.вводов под трубу D25 мм, керам.клеммник на 4 полюса, сечение кабеля до 1.5 мм²; IP55, t-раб.-25…+40°C; габ.размеры 100х100х50 мм. Цвет черный (RAL 9005). | Промрукав | руб./шт | 1895.13
| Коробка огнестойкая для о/п Е15-Е120 RAL9005 100х100х50 (40-0300-9005-FR1.5-6) (Промрукав) | Коробка огнестойкая безгалогеновая (HF), стойкая к УФ; огнестойкость Е15-Е120; 6 ступенчатых каб.вводов под трубу D25 мм, керам.клеммник на 4 полюса, сечение кабеля до 1.5 мм²; IP55, t-раб.-25…+40°C; габ.размеры 100х100х50 мм. Цвет черный (RAL 9005). | Промрукав | руб./шт | 2108.35
| Коробка огнестойкая для о/п Е15-Е120 RAL9005 100х100х50 (40-0300-9005-FR1.5-8) (Промрукав) | Коробка огнестойкая безгалогеновая (HF), стойкая к УФ; огнестойкость Е15-Е120; 6 ступенчатых каб.вводов под трубу D25 мм, керам.клеммник на 8 полюсов, сечение кабеля до 1.5 мм²; IP55, t-раб.-25…+40°C; габ.размеры 100х100х50 мм. Цвет черный (RAL 9005). | Промрукав | руб./шт | 2149.58
| Коробка огнестойкая для о/п Е15-Е120 RAL9005 100х100х50 (40-0300-9005-FR10.0-4) (Промрукав) | Коробка огнестойкая безгалогеновая (HF), стойкая к УФ; огнестойкость Е15-Е120; 6 ступенчатых каб.вводов под трубу D25 мм, керам.клеммник на 4 полюса, сечение кабеля до 10.0 мм²; IP55, t-раб.-25…+40°C; габ.размеры 100х100х50 мм. Цвет черный (RAL 9005). | Промрукав | руб./шт | 2065.02
| Коробка огнестойкая для о/п Е15-Е120 RAL9005 100х100х50 (40-0300-9005-FR2.5-6) (Промрукав) | Коробка огнестойкая безгалогеновая (HF), стойкая к УФ; огнестойкость Е15-Е120; 6 ступенчатых каб.вводов под трубу D25 мм, керам.клеммник на 6 полюсов, сечение кабеля до 2.5 мм²; IP55, t-раб.-25…+40°C; габ.размеры 100х100х50 мм. Цвет черный (RAL 9005). | Промрукав | руб./шт | 1950.44
| Коробка огнестойкая для о/п Е15-Е120 с термопредохранителем RAL9005 100х100х50 (40-0300-9005-FR6.0-4-П) (Промрукав) | Коробка огнестойкая безгалогеновая (HF), стойкая к УФ; огнестойкость Е15-Е120; 6 ступенчатых каб.вводов под трубу D25 мм, керам.клеммник на 4 полюса, сечение кабеля до 6.0 мм², с термопредохранителем; IP55, t-раб.-25…+40°C; габ.размеры 100х100х50 мм. Цвет черный (RAL 9005). | Промрукав | руб./шт | 2009.86
| Коробка огнестойкая для о/п Е15-Е120 RAL9005 100х100х50 (40-0300-9005-FR6.0-6) (Промрукав) | Коробка огнестойкая безгалогеновая (HF), стойкая к УФ; огнестойкость Е15-Е120; 6 ступенчатых каб.вводов под трубу D25 мм, керам.клеммник на 6 полюсов, сечение кабеля до 6.0 мм²; IP55, t-раб.-25…+40°C; габ.размеры 100х100х50 мм. Цвет черный (RAL 9005). | Промрукав | руб./шт | 2044.63
| Коробка огнестойкая для о/п Е15-Е120 RAL9005 100х100х50 (40-0300-9005-FR6.0-8) (Промрукав) | Коробка огнестойкая безгалогеновая (HF), стойкая к УФ; огнестойкость Е15-Е120; 6 ступенчатых каб.вводов под трубу D25 мм, керам.клеммник на 8 полюсов, сечение кабеля до 6.0 мм²; IP55, t-раб.-25…+40°C; габ.размеры 100х100х50 мм. Цвет черный (RAL 9005). | Промрукав | руб./шт | 2396.89
| Коробка огнестойкая для о/п Е15-Е120 RAL7035 120х80х50 (40-0340-7035-FR1.5-6) (Промрукав) | Коробка огнестойкая безгалогеновая (HF); огнестойкость Е15-Е120; 6 ступенчатых каб.вводов под трубу D25 мм, керам.клеммник на 6 полюсов, сечение кабеля до 1.5 мм²; IP55, t-раб.-25…+40°C; габ.размеры 120х80х50 мм. Цвет серый (RAL 7035). | Промрукав | руб./шт | 3577.08
| Коробка огнестойкая для о/п Е15-Е120 RAL7035 120х80х50 (40-0340-7035-FR1.5-4) (Промрукав) | Коробка огнестойкая безгалогеновая (HF); огнестойкость Е15-Е120; 6 ступенчатых каб.вводов под трубу D25 мм, керам.клеммник на 4 полюса, сечение кабеля до 1.5 мм²; IP55, t-раб.-25…+40°C; габ.размеры 120х80х50 мм. Цвет серый (RAL 7035). | Промрукав | руб./шт | 3195.02
| Коробка огнестойкая для о/п Е15-Е120 RAL7035 120х80х50 (40-0340-7035-FR10.0-4) (Промрукав) | Коробка огнестойкая безгалогеновая (HF); огнестойкость Е15-Е120; 6 ступенчатых каб.вводов под трубу D25 мм, керам.клеммник на 4 полюса, сечение кабеля до 10.0 мм²; IP55, t-раб.-25…+40°C; габ.размеры 120х80х50 мм. Цвет серый (RAL 7035). | Промрукав | руб./шт | 3687.29
| Коробка огнестойкая для о/п Е15-Е120 RAL7035 120х80х50 (40-0340-7035-FR2.5-4) (Промрукав) | Коробка огнестойкая безгалогеновая (HF); огнестойкость Е15-Е120; 6 ступенчатых каб.вводов под трубу D25 мм, керам.клеммник на 4 полюса, сечение кабеля до 2.5 мм²; IP55, t-раб.-25…+40°C; габ.размеры 120х80х50 мм. Цвет серый (RAL 7035). | Промрукав | руб./шт | 3297.51
| Коробка огнестойкая для о/п Е15-Е120 RAL7035 120х80х50 (40-0340-7035-FR2.5-6) (Промрукав) | Коробка огнестойкая безгалогеновая (HF); огнестойкость Е15-Е120; 6 ступенчатых каб.вводов под трубу D25 мм, керам.клеммник на 6 полюсов, сечение кабеля до 2.5 мм²; IP55, t-раб.-25…+40°C; габ.размеры 120х80х50 мм. Цвет серый (RAL 7035). | Промрукав | руб./шт | 3730.96
| Коробка огнестойкая для о/п Е15-Е120 RAL7035 120х80х50 (40-0340-7035-FR6.0-4) (Промрукав) | Коробка огнестойкая безгалогеновая (HF); огнестойкость Е15-Е120; 6 ступенчатых каб.вводов под трубу D25 мм, керам.клеммник на 4 полюса, сечение кабеля до 6.0 мм²; IP55, t-раб.-25…+40°C; габ.размеры 120х80х50 мм. Цвет серый (RAL 7035). | Промрукав | руб./шт | 3297.51
| Коробка огнестойкая для о/п Е15-Е120 RAL7035 120х80х50 (40-0340-7035-FR6.0-6) (Промрукав) | Коробка огнестойкая безгалогеновая (HF); огнестойкость Е15-Е120; 6 ступенчатых каб.вводов под трубу D25 мм, керам.клеммник на 6 полюсов, сечение кабеля до 6.0 мм²; IP55, t-раб.-25…+40°C; габ.размеры 120х80х50 мм. Цвет серый (RAL 7035). | Промрукав | руб./шт | 3837.87
| Коробка огнестойкая для о/п Е15-Е120 RAL9005 120х80х50 (40-0340-9005-FR1.5-4) (Промрукав) | Коробка огнестойкая безгалогеновая (HF), стойкая к УФ; огнестойкость Е15-Е120; 6 ступенчатых каб.вводов под трубу D25 мм, керам.клеммник на 4 полюса, сечение кабеля до 1.5 мм²; IP55, t-раб.-25…+40°C; габ.размеры 120х80х50 мм. Цвет черный (RAL 9005). | Промрукав | руб./шт | 3195.02
| Коробка огнестойкая для о/п Е15-Е120 RAL9005 120х80х50 (40-0340-9005-FR1.5-6) (Промрукав) | Коробка огнестойкая безгалогеновая (HF), стойкая к УФ; огнестойкость Е15-Е120; 6 ступенчатых каб.вводов под трубу D25 мм, керам.клеммник на 6 полюсов, сечение кабеля до 1.5 мм²; IP55, t-раб.-25…+40°C; габ.размеры 120х80х50 мм. Цвет черный (RAL 9005). | Промрукав | руб./шт | 3577.08
| Коробка огнестойкая для о/п Е15-Е120 RAL9005 120х80х50 (40-0340-9005-FR10.0-4) (Промрукав) | Коробка огнестойкая безгалогеновая (HF), стойкая к УФ; огнестойкость Е15-Е120; 6 ступенчатых каб.вводов под трубу D25 мм, керам.клеммник на 4 полюса, сечение кабеля до 10.0 мм²; IP55, t-раб.-25…+40°C; габ.размеры 120х80х50 мм. Цвет черный (RAL 9005). | Промрукав | руб./шт | 3687.29
| Коробка огнестойкая для о/п Е15-Е120 RAL9005 120х80х50 (40-0340-9005-FR2.5-4) (Промрукав) | Коробка огнестойкая безгалогеновая (HF), стойкая к УФ; огнестойкость Е15-Е120; 6 ступенчатых каб.вводов под трубу D25 мм, керам.клеммник на 4 полюса, сечение кабеля до 2.5 мм²; IP55, t-раб.-25…+40°C; габ.размеры 120х80х50 мм. Цвет черный (RAL 9005). | Промрукав | руб./шт | 3297.51
| Коробка огнестойкая для о/п Е15-Е120 RAL9005 120х80х50 (40-0340-9005-FR2.5-6) (Промрукав) | Коробка огнестойкая безгалогеновая (HF), стойкая к УФ; огнестойкость Е15-Е120; 6 ступенчатых каб.вводов под трубу D25 мм, керам.клеммник на 6 полюсов, сечение кабеля до 2.5 мм²; IP55, t-раб.-25…+40°C; габ.размеры 120х80х50 мм. Цвет черный (RAL 9005). | Промрукав | руб./шт | 3730.96
| Коробка огнестойкая для о/п Е15-Е120 RAL9005 120х80х50 (40-0340-9005-FR6.0-4) (Промрукав) | Коробка огнестойкая безгалогеновая (HF), стойкая к УФ; огнестойкость Е15-Е120; 6 ступенчатых каб.вводов под трубу D25 мм, керам.клеммник на 4 полюса, сечение кабеля до 6.0 мм²; IP55, t-раб.-25…+40°C; габ.размеры 120х80х50 мм. Цвет черный (RAL 9005). | Промрукав | руб./шт | 3297.51
| Коробка огнестойкая для о/п Е15-Е120 RAL9005 120х80х50 (40-0340-9005-FR6.0-6) (Промрукав) | Коробка огнестойкая безгалогеновая (HF), стойкая к УФ; огнестойкость Е15-Е120; 6 ступенчатых каб.вводов под трубу D25 мм, керам.клеммник на 6 полюсов, сечение кабеля до 6.0 мм²; IP55, t-раб.-25…+40°C; габ.размеры 120х80х50 мм. Цвет черный (RAL 9005). | Промрукав | руб./шт | 3837.87
| Коробка огнестойкая для о/п Е15-Е120 RAL7035 150х110х70 (40-0310-7035-FR1.5-10) (Промрукав) | Коробка огнестойкая безгалогеновая (HF); огнестойкость Е15-Е120; 10 ступенчатых каб.вводов под трубу D25 мм, керам.клеммник на 10 полюсов, сечение кабеля до 1.5 мм²; IP55, t-раб.-25…+40°C; габ.размеры 150х110х70 мм. Цвет серый (RAL 7035). | Промрукав | руб./шт | 4557.95
| Коробка огнестойкая для о/п Е15-Е120 RAL7035 150х110х70 (40-0310-7035-FR1.5-4) (Промрукав) | Коробка огнестойкая безгалогеновая (HF); огнестойкость Е15-Е120; 10 ступенчатых каб.вводов под трубу D25 мм, керам.клеммник на 4 полюса, сечение кабеля до 1.5 мм²; IP55, t-раб.-25…+40°C; габ.размеры 150х110х70 мм. Цвет серый (RAL 7035). | Промрукав | руб./шт | 3298.51
| Коробка огнестойкая для о/п Е15-Е120 RAL7035 150х110х70 (40-0310-7035-FR1.5-6) (Промрукав) | Коробка огнестойкая безгалогеновая (HF); огнестойкость Е15-Е120; 10 ступенчатых каб.вводов под трубу D25 мм, керам.клеммник на 6 полюсов, сечение кабеля до 1.5 мм²; IP55, t-раб.-25…+40°C; габ.размеры 150х110х70 мм. Цвет серый (RAL 7035). | Промрукав | руб./шт | 3630.81
| Коробка огнестойкая для о/п Е15-Е120 RAL7035 150х110х70 (40-0310-7035-FR1.5-8) (Промрукав) | Коробка огнестойкая безгалогеновая (HF); огнестойкость Е15-Е120; 10 ступенчатых каб.вводов под трубу D25 мм, керам.клеммник на 8 полюсов, сечение кабеля до 1.5 мм²; IP55, t-раб.-25…+40°C; габ.размеры 150х110х70 мм. Цвет серый (RAL 7035). | Промрукав | руб./шт | 3963.22
| Коробка огнестойкая для о/п Е15-Е120 RAL7035 150х110х70 (40-0310-7035-FR10.0-4) (Промрукав) | Коробка огнестойкая безгалогеновая (HF); огнестойкость Е15-Е120; 10 ступенчатых каб.вводов под трубу D25 мм, керам.клеммник на 4 полюса, сечение кабеля до 10.0 мм²; IP55, t-раб.-25…+40°C; габ.размеры 150х110х70 мм. Цвет серый (RAL 7035). | Промрукав | руб./шт | 3243.27
| Коробка огнестойкая для о/п Е15-Е120 RAL7035 150х110х70 (40-0310-7035-FR10.0-6) (Промрукав) | Коробка огнестойкая безгалогеновая (HF); огнестойкость Е15-Е120; 10 ступенчатых каб.вводов под трубу D25 мм, керам.клеммник на 6 полюсов, сечение кабеля до 10.0 мм²; IP55, t-раб.-25…+40°C; габ.размеры 150х110х70 мм. Цвет серый (RAL 7035). | Промрукав | руб./шт | 3246.83
| Коробка огнестойкая для о/п Е15-Е120 RAL7035 150х110х70 (40-0310-7035-FR2.5-10) (Промрукав) | Коробка огнестойкая безгалогеновая (HF); огнестойкость Е15-Е120; 10 ступенчатых каб.вводов под трубу D25 мм, керам.клеммник на 10 полюсов, сечение кабеля до 2.5 мм²; IP55, t-раб.-25…+40°C; габ.размеры 150х110х70 мм. Цвет серый (RAL 7035). | Промрукав | руб./шт | 4557.95
| Коробка огнестойкая для о/п Е15-Е120 RAL7035 150х110х70 (40-0310-7035-FR2.5-4) (Промрукав) | Коробка огнестойкая безгалогеновая (HF); огнестойкость Е15-Е120; 10 ступенчатых каб.вводов под трубу D25 мм, керам.клеммник на 4 полюса, сечение кабеля до 2.5 мм²; IP55, t-раб.-25…+40°C; габ.размеры 150х110х70 мм. Цвет серый (RAL 7035). | Промрукав | руб./шт | 3387.69
| Коробка огнестойкая для о/п Е15-Е120 RAL7035 150х110х70 (40-0310-7035-FR2.5-6) (Промрукав) | Коробка огнестойкая безгалогеновая (HF); огнестойкость Е15-Е120; 10 ступенчатых каб.вводов под трубу D25 мм, керам.клеммник на 6 полюсов, сечение кабеля до 2.5 мм²; IP55, t-раб.-25…+40°C; габ.размеры 150х110х70 мм. Цвет серый (RAL 7035). | Промрукав | руб./шт | 3764.62
| Коробка огнестойкая для о/п Е15-Е120 RAL7035 150х110х70 (40-0310-7035-FR2.5-8) (Промрукав) | Коробка огнестойкая безгалогеновая (HF); огнестойкость Е15-Е120; 10 ступенчатых каб.вводов под трубу D25 мм, керам.клеммник на 8 полюсов, сечение кабеля до 2.5 мм²; IP55, t-раб.-25…+40°C; габ.размеры 150х110х70 мм. Цвет серый (RAL 7035). | Промрукав | руб./шт | 4141.61
| Коробка огнестойкая для о/п Е15-Е120 RAL7035 150х110х70 (40-0310-7035-FR6.0-10) (Промрукав) | Коробка огнестойкая безгалогеновая (HF); огнестойкость Е15-Е120; 10 ступенчатых каб.вводов под трубу D25 мм, керам.клеммник на 10 полюсов, сечение кабеля до 10.0 мм²; IP55, t-раб.-25…+40°C; габ.размеры 150х110х70 мм. Цвет серый (RAL 7035). | Промрукав | руб./шт | 4576.49
| Коробка огнестойкая для о/п Е15-Е120 RAL7035 150х110х70 (40-0310-7035-FR6.0-4) (Промрукав) | Коробка огнестойкая безгалогеновая (HF); огнестойкость Е15-Е120; 10 ступенчатых каб.вводов под трубу D25 мм, керам.клеммник на 4 полюса, сечение кабеля до 6.0 мм²; IP55, t-раб.-25…+40°C; габ.размеры 150х110х70 мм. Цвет серый (RAL 7035). | Промрукав | руб./шт | 3506.59
| Коробка огнестойкая для о/п Е15-Е120 RAL7035 150х110х70 (40-0310-7035-FR6.0-6) (Промрукав) | Коробка огнестойкая безгалогеновая (HF); огнестойкость Е15-Е120; 10 ступенчатых каб.вводов под трубу D25 мм, керам.клеммник на 6 полюсов, сечение кабеля до 6.0 мм²; IP55, t-раб.-25…+40°C; габ.размеры 150х110х70 мм. Цвет серый (RAL 7035). | Промрукав | руб./шт | 3865.7
| Коробка огнестойкая для о/п Е15-Е120 RAL7035 150х110х70 (40-0310-7035-FR6.0-8) (Промрукав) | Коробка огнестойкая безгалогеновая (HF); огнестойкость Е15-Е120; 10 ступенчатых каб.вводов под трубу D25 мм, керам.клеммник на 8 полюсов, сечение кабеля до 6.0 мм²; IP55, t-раб.-25…+40°C; габ.размеры 150х110х70 мм. Цвет серый (RAL 7035). | Промрукав | руб./шт | 2787.1
| Коробка огнестойкая для о/п Е15-Е120 RAL9005 150х110х70 (40-0310-9005-FR1.5-10) (Промрукав) | Коробка огнестойкая безгалогеновая (HF), стойкая к УФ; огнестойкость Е15-Е120; 10 ступенчатых каб.вводов под трубу D25 мм, керам.клеммник на 10 полюсов, сечение кабеля до 1.5 мм²; IP55, t-раб.-25…+40°C; габ.размеры 150х110х70 мм. Цвет черный (RAL 9005). | Промрукав | руб./шт | 4557.95
| Коробка огнестойкая для о/п Е15-Е120 RAL9005 150х110х70 (40-0310-9005-FR1.5-4) (Промрукав) | Коробка огнестойкая безгалогеновая (HF), стойкая к УФ; огнестойкость Е15-Е120; 10 ступенчатых каб.вводов под трубу D25 мм, керам.клеммник на 4 полюса, сечение кабеля до 1.5 мм²; IP55, t-раб.-25…+40°C; габ.размеры 150х110х70 мм. Цвет черный (RAL 9005). | Промрукав | руб./шт | 3298.51
| Коробка огнестойкая для о/п Е15-Е120 RAL9005 150х110х70 (40-0310-9005-FR1.5-6) (Промрукав) | Коробка огнестойкая безгалогеновая (HF), стойкая к УФ; огнестойкость Е15-Е120; 10 ступенчатых каб.вводов под трубу D25 мм, керам.клеммник на 6 полюсов, сечение кабеля до 1.5 мм²; IP55, t-раб.-25…+40°C; габ.размеры 150х110х70 мм. Цвет черный (RAL 9005). | Промрукав | руб./шт | 3630.81
| Коробка огнестойкая для о/п Е15-Е120 RAL9005 150х110х70 (40-0310-9005-FR1.5-8) (Промрукав) | Коробка огнестойкая безгалогеновая (HF), стойкая к УФ; огнестойкость Е15-Е120; 10 ступенчатых каб.вводов под трубу D25 мм, керам.клеммник на 8 полюсов, сечение кабеля до 1.5 мм²; IP55, t-раб.-25…+40°C; габ.размеры 150х110х70 мм. Цвет черный (RAL 9005). | Промрукав | руб./шт | 3963.22
| Коробка огнестойкая для о/п Е15-Е120 RAL9005 150х110х70 (40-0310-9005-FR10.0-4) (Промрукав) | Коробка огнестойкая безгалогеновая (HF), стойкая к УФ; огнестойкость Е15-Е120; 10 ступенчатых каб.вводов под трубу D25 мм, керам.клеммник на 4 полюса, сечение кабеля до 10.0 мм²; IP55, t-раб.-25…+40°C; габ.размеры 150х110х70 мм. Цвет черный (RAL 9005). | Промрукав | руб./шт | 3243.27
| Коробка огнестойкая для о/п Е15-Е120 RAL9005 150х110х70 (40-0310-9005-FR10.0-6) (Промрукав) | Коробка огнестойкая безгалогеновая (HF), стойкая к УФ; огнестойкость Е15-Е120; 10 ступенчатых каб.вводов под трубу D25 мм, керам.клеммник на 6 полюсов, сечение кабеля до 10.0 мм²; IP55, t-раб.-25…+40°C; габ.размеры 150х110х70 мм. Цвет черный (RAL 9005). | Промрукав | руб./шт | 3246.83
| Коробка огнестойкая для о/п Е15-Е120 RAL9005 150х110х70 (40-0310-9005-FR2.5-10) (Промрукав) | Коробка огнестойкая безгалогеновая (HF), стойкая к УФ; огнестойкость Е15-Е120; 10 ступенчатых каб.вводов под трубу D25 мм, керам.клеммник на 10 полюсов, сечение кабеля до 2.5 мм²; IP55, t-раб.-25…+40°C; габ.размеры 150х110х70 мм. Цвет черный (RAL 9005). | Промрукав | руб./шт | 4557.95
| Коробка огнестойкая для о/п Е15-Е120 RAL9005 150х110х70 (40-0310-9005-FR2.5-4) (Промрукав) | Коробка огнестойкая безгалогеновая (HF), стойкая к УФ; огнестойкость Е15-Е120; 10 ступенчатых каб.вводов под трубу D25 мм, керам.клеммник на 4 полюса, сечение кабеля до 2.5 мм²; IP55, t-раб.-25…+40°C; габ.размеры 150х110х70 мм. Цвет черный (RAL 9005). | Промрукав | руб./шт | 3387.69
| Коробка огнестойкая для о/п Е15-Е120 RAL9005 150х110х70 (40-0310-9005-FR2.5-6) (Промрукав) | Коробка огнестойкая безгалогеновая (HF), стойкая к УФ; огнестойкость Е15-Е120; 10 ступенчатых каб.вводов под трубу D25 мм, керам.клеммник на 6 полюсов, сечение кабеля до 2.5 мм²; IP55, t-раб.-25…+40°C; габ.размеры 150х110х70 мм. Цвет черный (RAL 9005). | Промрукав | руб./шт | 3764.62
| Коробка огнестойкая для о/п Е15-Е120 RAL9005 150х110х70 (40-0310-9005-FR2.5-8) (Промрукав) | Коробка огнестойкая безгалогеновая (HF), стойкая к УФ; огнестойкость Е15-Е120; 10 ступенчатых каб.вводов под трубу D25 мм, керам.клеммник на 8 полюсов, сечение кабеля до 2.5 мм²; IP55, t-раб.-25…+40°C; габ.размеры 150х110х70 мм. Цвет черный (RAL 9005). | Промрукав | руб./шт | 4141.61
| Коробка огнестойкая для о/п Е15-Е120 RAL9005 150х110х70 (40-0310-9005-FR6.0-10) (Промрукав) | Коробка огнестойкая безгалогеновая (HF), стойкая к УФ; огнестойкость Е15-Е120; 10 ступенчатых каб.вводов под трубу D25 мм, керам.клеммник на 10 полюсов, сечение кабеля до 6.0 мм²; IP55, t-раб.-25…+40°C; габ.размеры 150х110х70 мм. Цвет черный (RAL 9005). | Промрукав | руб./шт | 4576.49
| Коробка огнестойкая для о/п Е15-Е120 RAL9005 150х110х70 (40-0310-9005-FR6.0-4) (Промрукав) | Коробка огнестойкая безгалогеновая (HF), стойкая к УФ; огнестойкость Е15-Е120; 10 ступенчатых каб.вводов под трубу D25 мм, керам.клеммник на 4 полюса, сечение кабеля до 6.0 мм²; IP55, t-раб.-25…+40°C; габ.размеры 150х110х70 мм. Цвет черный (RAL 9005). | Промрукав | руб./шт | 3506.59
| Коробка огнестойкая для о/п Е15-Е120 RAL9005 150х110х70 (40-0310-9005-FR6.0-6) (Промрукав) | Коробка огнестойкая безгалогеновая (HF), стойкая к УФ; огнестойкость Е15-Е120; 10 ступенчатых каб.вводов под трубу D25 мм, керам.клеммник на 6 полюсов, сечение кабеля до 6.0 мм²; IP55, t-раб.-25…+40°C; габ.размеры 150х110х70 мм. Цвет черный (RAL 9005). | Промрукав | руб./шт | 3865.7
| Коробка огнестойкая для о/п Е15-Е120 RAL9005 150х110х70 (40-0310-9005-FR6.0-8) (Промрукав) | Коробка огнестойкая безгалогеновая (HF), стойкая к УФ; огнестойкость Е15-Е120; 10 ступенчатых каб.вводов под трубу D25 мм, керам.клеммник на 8 полюсов, сечение кабеля до 6.0 мм²; IP55, t-раб.-25…+40°C; габ.размеры 150х110х70 мм. Цвет черный (RAL 9005). | Промрукав | руб./шт | 2787.1
| Коробка огнестойкая для о/п Е15-Е120 RAL7035 200х150х75 (40-0320-7035-FR10.0-16) (Промрукав) | Коробка огнестойкая безгалогеновая (HF); огнестойкость Е15-Е120; 10 ступенчатых каб.вводов под трубу D32 мм, керам.клеммник на 16 полюсов, сечение кабеля до 10.0 мм²; IP55, t-раб.-25…+40°C; габ.размеры 200х150х75 мм. Цвет серый (RAL 7035). | Промрукав | руб./шт | 5886.29
| Коробка огнестойкая для о/п Е15-Е120 RAL7035 200х150х75 (40-0320-7035-FR10.0-28) (Промрукав) | Коробка огнестойкая безгалогеновая (HF); огнестойкость Е15-Е120; 10 ступенчатых каб.вводов под трубу D32 мм, керам.клеммник на 28 полюсов, сечение кабеля до 10.0 мм²; IP55, t-раб.-25…+40°C; габ.размеры 200х150х75 мм. Цвет серый (RAL 7035). | Промрукав | руб./шт | 7584.66
| Коробка огнестойкая для о/п Е15-Е120 RAL7035 200х150х75 (40-0320-7035-FR2.5-28) (Промрукав) | Коробка огнестойкая безгалогеновая (HF); огнестойкость Е15-Е120; 10 ступенчатых каб.вводов под трубу D32 мм, керам.клеммник на 28 полюсов, сечение кабеля до 2.5 мм²; IP55, t-раб.-25…+40°C; габ.размеры 200х150х75 мм. Цвет серый (RAL 7035). | Промрукав | руб./шт | 6321.77
| Коробка огнестойкая для о/п Е15-Е120 RAL7035 200х150х75 (40-0320-7035-FR2.5-40) (Промрукав) | Коробка огнестойкая безгалогеновая (HF); огнестойкость Е15-Е120; 10 ступенчатых каб.вводов под трубу D32 мм, керам.клеммник на 40 полюсов, сечение кабеля до 2.5 мм²; IP55, t-раб.-25…+40°C; габ.размеры 200х150х75 мм. Цвет серый (RAL 7035). | Промрукав | руб./шт | 8534.42
| Коробка огнестойкая для о/п Е15-Е120 RAL7035 200х150х75 (40-0320-7035-FR6.0-28) (Промрукав) | Коробка огнестойкая безгалогеновая (HF); огнестойкость Е15-Е120; 10 ступенчатых каб.вводов под трубу D32 мм, керам.клеммник на 28 полюсов, сечение кабеля до 6.0 мм²; IP55, t-раб.-25…+40°C; габ.размеры 200х150х75 мм. Цвет серый (RAL 7035). | Промрукав | руб./шт | 6637.87
| Коробка огнестойкая для о/п Е15-Е60 RAL7035 200х150х75 (40-0320-7035-FR6.0-4-12-Р) (Промрукав) | Коробка огнестойкая безгалогеновая (HF); огнестойкость Е15-Е60; 10 ступенчатых каб.вводов под трубу D32 мм, керам.клеммник на 12 полюсов, сечение кабеля до 6.0 мм², парные клеммы для разветвления; IP55, t-раб.-25…+40°C; габ.размеры 200х150х75 мм. Цвет серый (RAL 7035). | Промрукав | руб./шт | 5156.72
| Коробка огнестойкая для о/п Е15-Е60 RAL7035 200х150х75 (40-0320-7035-FR6.0-4-18-Р) (Промрукав) | Коробка огнестойкая безгалогеновая (HF); огнестойкость Е15-Е60; 10 ступенчатых каб.вводов под трубу D32 мм, керам.клеммник на 18 полюсов, сечение кабеля до 6.0 мм², парные клеммы для разветвления; IP55, t-раб.-25…+40°C; габ.размеры 200х150х75 мм. Цвет серый (RAL 7035). | Промрукав | руб./шт | 7219.41
| Коробка огнестойкая для о/п Е15-Е120 RAL7035 200х150х75 (40-0320-7035-FR6.0-40) (Промрукав) | Коробка огнестойкая безгалогеновая (HF); огнестойкость Е15-Е120; 10 ступенчатых каб.вводов под трубу D32 мм, керам.клеммник на 40 полюсов, сечение кабеля до 6.0 мм²; IP55, t-раб.-25…+40°C; габ.размеры 200х150х75 мм. Цвет серый (RAL 7035). | Промрукав | руб./шт | 8629.22
| Коробка огнестойкая для о/п Е15-Е120 RAL9005 200х150х75 (40-0320-9005-FR10.0-16) (Промрукав) | Коробка огнестойкая безгалогеновая (HF), стойкая к УФ; огнестойкость Е15-Е120; 10 ступенчатых каб.вводов под трубу D32 мм, керам.клеммник на 16 полюсов, сечение кабеля до 10.0 мм²; IP55, t-раб.-25…+40°C; габ.размеры 200х150х75 мм. Цвет черный (RAL 9005). | Промрукав | руб./шт | 5886.29
| Коробка огнестойкая для о/п Е15-Е120 RAL9005 200х150х75 (40-0320-9005-FR10.0-28) (Промрукав) | Коробка огнестойкая безгалогеновая (HF), стойкая к УФ; огнестойкость Е15-Е120; 10 ступенчатых каб.вводов под трубу D32 мм, керам.клеммник на 28 полюсов, сечение кабеля до 10.0 мм²; IP55, t-раб.-25…+40°C; габ.размеры 200х150х75 мм. Цвет черный (RAL 9005). | Промрукав | руб./шт | 7584.66
| Коробка огнестойкая для о/п Е15-Е120 RAL9005 200х150х75 (40-0320-9005-FR2.5-28) (Промрукав) | Коробка огнестойкая безгалогеновая (HF), стойкая к УФ; огнестойкость Е15-Е120; 10 ступенчатых каб.вводов под трубу D32 мм, керам.клеммник на 28 полюсов, сечение кабеля до 2.5 мм²; IP55, t-раб.-25…+40°C; габ.размеры 200х150х75 мм. Цвет черный (RAL 9005). | Промрукав | руб./шт | 6321.77
| Коробка огнестойкая для о/п Е15-Е120 RAL9005 200х150х75 (40-0320-9005-FR2.5-40) (Промрукав) | Коробка огнестойкая безгалогеновая (HF), стойкая к УФ; огнестойкость Е15-Е120; 10 ступенчатых каб.вводов под трубу D32 мм, керам.клеммник на 40 полюсов, сечение кабеля до 2.5 мм²; IP55, t-раб.-25…+40°C; габ.размеры 200х150х75 мм. Цвет черный (RAL 9005). | Промрукав | руб./шт | 8534.42
| Коробка огнестойкая для о/п Е15-Е120 RAL9005 200х150х75 (40-0320-9005-FR6.0-28) (Промрукав) | Коробка огнестойкая безгалогеновая (HF), стойкая к УФ; огнестойкость Е15-Е120; 10 ступенчатых каб.вводов под трубу D32 мм, керам.клеммник на 28 полюсов, сечение кабеля до 6.0 мм²; IP55, t-раб.-25…+40°C; габ.размеры 200х150х75 мм. Цвет черный (RAL 9005). | Промрукав | руб./шт | 6637.87
| Коробка огнестойкая для о/п Е15-Е60 RAL9005 200х150х75 (40-0320-9005-FR6.0-4-12-Р) (Промрукав) | Коробка огнестойкая безгалогеновая (HF), стойкая к УФ; огнестойкость Е15-Е60; 10 ступенчатых каб.вводов под трубу D32 мм, керам.клеммник на 12 полюсов, сечение кабеля до 6.0 мм², парные клеммы для разветвления; IP55, t-раб.-25…+40°C; габ.размеры 200х150х75 мм. Цвет черный (RAL 9005). | Промрукав | руб./шт | 5156.72
| Коробка огнестойкая для о/п Е15-Е60 RAL9005 200х150х75 (40-0320-9005-FR6.0-4-18-Р) (Промрукав) | Коробка огнестойкая безгалогеновая (HF), стойкая к УФ; огнестойкость Е15-Е60; 10 ступенчатых каб.вводов под трубу D32 мм, керам.клеммник на 18 полюсов, сечение кабеля до 6.0 мм², парные клеммы для разветвления; IP55, t-раб.-25…+40°C; габ.размеры 200х150х75 мм. Цвет черный (RAL 9005). | Промрукав | руб./шт | 7219.41
| Коробка огнестойкая для о/п Е15-Е120 RAL9005 200х150х75 (40-0320-9005-FR6.0-40) (Промрукав) | Коробка огнестойкая безгалогеновая (HF), стойкая к УФ; огнестойкость Е15-Е120; 10 ступенчатых каб.вводов под трубу D32 мм, керам.клеммник на 40 полюсов, сечение кабеля до 6.0 мм²; IP55, t-раб.-25…+40°C; габ.размеры 200х150х75 мм. Цвет черный (RAL 9005). | Промрукав | руб./шт | 8629.22
| Коробка огнестойкая для о/п Е15-Е120 RAL7035 260х175х90 (40-0330-7035-FR10.0-28) (Промрукав) | Коробка огнестойкая безгалогеновая (HF); огнестойкость Е15-Е120; 10 ступенчатых каб.вводов под трубу D32 мм, керам.клеммник на 28 полюсов, сечение кабеля до 10.0 мм²; IP55, t-раб.-25…+40°C; габ.размеры 260х175х90 мм. Цвет серый (RAL 7035). | Промрукав | руб./шт | 8632.77
| Коробка огнестойкая для о/п Е15-Е120 RAL7035 260х175х90 (40-0330-7035-FR10.0-40) (Промрукав) | Коробка огнестойкая безгалогеновая (HF); огнестойкость Е15-Е120; 10 ступенчатых каб.вводов под трубу D32 мм, керам.клеммник на 40 полюсов, сечение кабеля до 10.0 мм²; IP55, t-раб.-25…+40°C; габ.размеры 260х175х90 мм. Цвет серый (RAL 7035). | Промрукав | руб./шт | 10790.9
| Коробка огнестойкая для о/п Е15-Е120 RAL7035 260х175х90 (40-0330-7035-FR2.5-28) (Промрукав) | Коробка огнестойкая безгалогеновая (HF); огнестойкость Е15-Е120; 10 ступенчатых каб.вводов под трубу D32 мм, керам.клеммник на 28 полюсов, сечение кабеля до 2.5 мм²; IP55, t-раб.-25…+40°C; габ.размеры 260х175х90 мм. Цвет серый (RAL 7035). | Промрукав | руб./шт | 7257.6
| Коробка огнестойкая для о/п Е15-Е120 RAL7035 260х175х90 (40-0330-7035-FR2.5-40) (Промрукав) | Коробка огнестойкая безгалогеновая (HF); огнестойкость Е15-Е120; 10 ступенчатых каб.вводов под трубу D32 мм, керам.клеммник на 40 полюсов, сечение кабеля до 2.5 мм²; IP55, t-раб.-25…+40°C; габ.размеры 260х175х90 мм. Цвет серый (RAL 7035). | Промрукав | руб./шт | 9072.01
| Коробка огнестойкая для о/п Е15-Е120 RAL7035 260х175х90 (40-0330-7035-FR6.0-28) (Промрукав) | Коробка огнестойкая безгалогеновая (HF); огнестойкость Е15-Е120; 10 ступенчатых каб.вводов под трубу D32 мм, керам.клеммник на 28 полюсов, сечение кабеля до 6.0 мм²; IP55, t-раб.-25…+40°C; габ.размеры 260х175х90 мм. Цвет серый (RAL 7035). | Промрукав | руб./шт | 7639.58
| Коробка огнестойкая для о/п Е15-Е60 RAL7035 260х175х90 (40-0330-7035-FR6.0-4-16-Р) (Промрукав) | Коробка огнестойкая безгалогеновая (HF); огнестойкость Е15-Е60; 10 ступенчатых каб.вводов под трубу D32 мм, керам.клеммник на 16 полюсов, сечение кабеля до 6.0 мм², парные клеммы для разветвления; IP55, t-раб.-25…+40°C; габ.размеры 260х175х90 мм. Цвет серый (RAL 7035). | Промрукав | руб./шт | 6875.63
| Коробка огнестойкая для о/п Е15-Е60 RAL7035 260х175х90 (40-0330-7035-FR6.0-4-22-Р) (Промрукав) | Коробка огнестойкая безгалогеновая (HF); огнестойкость Е15-Е60; 10 ступенчатых каб.вводов под трубу D32 мм, керам.клеммник на 22 полюсов, сечение кабеля до 6.0 мм², парные клеммы для разветвления; IP55, t-раб.-25…+40°C; габ.размеры 260х175х90 мм. Цвет серый (RAL 7035). | Промрукав | руб./шт | 9091.15
| Коробка огнестойкая для о/п Е15-Е120 RAL7035 260х175х90 (40-0330-7035-FR6.0-40) (Промрукав) | Коробка огнестойкая безгалогеновая (HF); огнестойкость Е15-Е120; 10 ступенчатых каб.вводов под трубу D32 мм, керам.клеммник на 40 полюсов, сечение кабеля до 6.0 мм²; IP55, t-раб.-25…+40°C; габ.размеры 260х175х90 мм. Цвет серый (RAL 7035). | Промрукав | руб./шт | 9549.47
| Коробка огнестойкая для о/п Е15-Е120 RAL9005 260х175х90 (40-0330-9005-FR10.0-28) (Промрукав) | Коробка огнестойкая безгалогеновая (HF), стойкая к УФ; огнестойкость Е15-Е120; 10 ступенчатых каб.вводов под трубу D32 мм, керам.клеммник на 28 полюсов, сечение кабеля до 10.0 мм²; IP55, t-раб.-25…+40°C; габ.размеры 260х175х90 мм. Цвет черный (RAL 9005). | Промрукав | руб./шт | 8632.77
| Коробка огнестойкая для о/п Е15-Е120 RAL9005 260х175х90 (40-0330-9005-FR10.0-40) (Промрукав) | Коробка огнестойкая безгалогеновая (HF), стойкая к УФ; огнестойкость Е15-Е120; 10 ступенчатых каб.вводов под трубу D32 мм, керам.клеммник на 40 полюсов, сечение кабеля до 10.0 мм²; IP55, t-раб.-25…+40°C; габ.размеры 260х175х90 мм. Цвет черный (RAL 9005). | Промрукав | руб./шт | 10790.9
| Коробка огнестойкая для о/п Е15-Е120 RAL9005 260х175х90 (40-0330-9005-FR2.5-28) (Промрукав) | Коробка огнестойкая безгалогеновая (HF), стойкая к УФ; огнестойкость Е15-Е120; 10 ступенчатых каб.вводов под трубу D32 мм, керам.клеммник на 28 полюсов, сечение кабеля до 2.5 мм²; IP55, t-раб.-25…+40°C; габ.размеры 260х175х90 мм. Цвет черный (RAL 9005). | Промрукав | руб./шт | 7257.6
| Коробка огнестойкая для о/п Е15-Е120 RAL9005 260х175х90 (40-0330-9005-FR2.5-40) (Промрукав) | Коробка огнестойкая безгалогеновая (HF), стойкая к УФ; огнестойкость Е15-Е120; 10 ступенчатых каб.вводов под трубу D32 мм, керам.клеммник на 40 полюсов, сечение кабеля до 2.5 мм²; IP55, t-раб.-25…+40°C; габ.размеры 260х175х90 мм. Цвет черный (RAL 9005). | Промрукав | руб./шт | 9072.01
| Коробка огнестойкая для о/п Е15-Е120 RAL9005 260х175х90 (40-0330-9005-FR6.0-28) (Промрукав) | Коробка огнестойкая безгалогеновая (HF), стойкая к УФ; огнестойкость Е15-Е120; 10 ступенчатых каб.вводов под трубу D32 мм, керам.клеммник на 28 полюсов, сечение кабеля до 6.0 мм²; IP55, t-раб.-25…+40°C; габ.размеры 260х175х90 мм. Цвет черный (RAL 9005). | Промрукав | руб./шт | 7639.58
| Коробка огнестойкая для о/п Е15-Е60 RAL9005 260х175х90 (40-0330-9005-FR6.0-4-16-Р) (Промрукав) | Коробка огнестойкая безгалогеновая (HF), стойкая к УФ; огнестойкость Е15-Е60; 10 ступенчатых каб.вводов под трубу D32 мм, керам.клеммник на 16 полюсов, сечение кабеля до 6.0 мм², парные клеммы для разветвления; IP55, t-раб.-25…+40°C; габ.размеры 260х175х90 мм. Цвет черный (RAL 9005). | Промрукав | руб./шт | 6875.63
| Коробка огнестойкая для о/п Е15-Е60 RAL9005 260х175х90 (40-0330-9005-FR6.0-4-22-Р) (Промрукав) | Коробка огнестойкая безгалогеновая (HF), стойкая к УФ; огнестойкость Е15-Е60; 10 ступенчатых каб.вводов под трубу D32 мм, керам.клеммник на 22 полюса, сечение кабеля до 6.0 мм², парные клеммы для разветвления; IP55, t-раб.-25…+40°C; габ.размеры 260х175х90 мм. Цвет черный (RAL 9005). | Промрукав | руб./шт | 9091.15
| Коробка огнестойкая для о/п Е15-Е120 RAL9005 260х175х90 (40-0330-9005-FR6.0-40) (Промрукав) | Коробка огнестойкая безгалогеновая (HF), стойкая к УФ; огнестойкость Е15-Е120; 10 ступенчатых каб.вводов под трубу D32 мм, керам.клеммник на 40 полюсов, сечение кабеля до 6.0 мм²; IP55, t-раб.-25…+40°C; габ.размеры 260х175х90 мм. Цвет черный (RAL 9005). | Промрукав | руб./шт | 9549.47
| Коробка огнестойкая для о/п Е15-Е120 RAL7035 80х80х40 (40-0210-7035-FR1.5-4) (Промрукав) | Коробка огнестойкая безгалогеновая (HF); огнестойкость Е15-Е120; 7 ступенчатых каб.вводов под трубу D20 мм, керам.клеммник на 4 полюса, сечение кабеля до 1.5 мм²; IP55, t-раб.-25…+40°C; габ.размеры 80х80х40 мм. Цвет серый (RAL 7035). | Промрукав | руб./шт | 2589.76
| Коробка огнестойкая для о/п Е15-Е120 с термопредохранителем RAL7035 80х80х40 (40-0210-7035-FR1.5-4-П) (Промрукав) | Коробка огнестойкая безгалогеновая (HF); огнестойкость Е15-Е120; 7 ступенчатых каб.вводов под трубу D20 мм, керам.клеммник на 4 полюса, сечение кабеля до 1.5 мм², с термопредохранителем; IP55, t-раб.-25…+40°C; габ.размеры 80х80х40 мм. Цвет серый (RAL 7035). | Промрукав | руб./шт | 2713.43
| Коробка огнестойкая для о/п Е15-Е120 RAL7035 80х80х40 (40-0210-7035-FR1.5-6) (Промрукав) | Коробка огнестойкая безгалогеновая (HF); огнестойкость Е15-Е120; 7 ступенчатых каб.вводов под трубу D20 мм, керам.клеммник на 6 полюсов, сечение кабеля до 1.5 мм²; IP55, t-раб.-25…+40°C; габ.размеры 80х80х40 мм. Цвет серый (RAL 7035). | Промрукав | руб./шт | 2912.33
| Коробка огнестойкая для о/п Е15-Е120 RAL7035 80х80х40 (40-0210-7035-FR2.5-4) (Промрукав) | Коробка огнестойкая безгалогеновая (HF); огнестойкость Е15-Е120; 7 ступенчатых каб.вводов под трубу D20 мм, керам.клеммник на 4 полюса, сечение кабеля до 2.5 мм²; IP55, t-раб.-25…+40°C; габ.размеры 80х80х40 мм. Цвет серый (RAL 7035). | Промрукав | руб./шт | 2676.32
| Коробка огнестойкая для о/п Е15-Е120 с термопредохранителем RAL7035 80х80х40 (40-0210-7035-FR2.5-4-П) (Промрукав) | Коробка огнестойкая безгалогеновая (HF); огнестойкость Е15-Е120; 7 ступенчатых каб.вводов под трубу D20 мм, керам.клеммник на 4 полюса, сечение кабеля до 2.5 мм², с термопредохранителем; IP55, t-раб.-25…+40°C; габ.размеры 80х80х40 мм. Цвет серый (RAL 7035). | Промрукав | руб./шт | 2799.99
| Коробка огнестойкая для о/п Е15-Е120 RAL7035 80х80х40 (40-0210-7035-FR2.5-6) (Промрукав) | Коробка огнестойкая безгалогеновая (HF); огнестойкость Е15-Е120; 7 ступенчатых каб.вводов под трубу D20 мм, керам.клеммник на 6 полюсов, сечение кабеля до 2.5 мм²; IP55, t-раб.-25…+40°C; габ.размеры 80х80х40 мм. Цвет серый (RAL 7035). | Промрукав | руб./шт | 3042.25
| Коробка огнестойкая для о/п Е15-Е120 RAL7035 80х80х40 (40-0210-7035-FR6.0-4) (Промрукав) | Коробка огнестойкая безгалогеновая (HF); огнестойкость Е15-Е120; 7 ступенчатых каб.вводов под трубу D20 мм, керам.клеммник на 4 полюса, сечение кабеля до 6.0 мм²; IP55, t-раб.-25…+40°C; габ.размеры 80х80х40 мм. Цвет серый (RAL 7035). | Промрукав | руб./шт | 2698.02
| Коробка огнестойкая для о/п Е15-Е120 RAL7035 80х80х40 (40-0210-7035-FR6.0-6) (Промрукав) | Коробка огнестойкая безгалогеновая (HF); огнестойкость Е15-Е120; 7 ступенчатых каб.вводов под трубу D20 мм, керам.клеммник на 6 полюсов, сечение кабеля до 6.0 мм²; IP55, t-раб.-25…+40°C; габ.размеры 80х80х40 мм. Цвет серый (RAL 7035). | Промрукав | руб./шт | 3089.94
| Коробка огнестойкая для о/п Е15-Е120 RAL9005 80х80х40 (40-0210-9005-FR1.5-4) (Промрукав) | Коробка огнестойкая безгалогеновая (HF), стойкая к УФ; огнестойкость Е15-Е120; 7 ступенчатых каб.вводов под трубу D20 мм, керам.клеммник на 4 полюса, сечение кабеля до 1.5 мм²; IP55, t-раб.-25…+40°C; габ.размеры 80х80х40 мм. Цвет черный (RAL 9005). | Промрукав | руб./шт | 2516
| Коробка огнестойкая для о/п Е15-Е120 с термопредохранителем RAL9005 (40-0210-9005-FR1.5-4-П) (Промрукав) | Коробка огнестойкая безгалогеновая (HF), стойкая к УФ; огнестойкость Е15-Е120; 7 ступенчатых каб.вводов под трубу D20 мм, керам.клеммник на 4 полюса, сечение кабеля до 1.5 мм², с термопредохранителем; IP55, t-раб.-25…+40°C; габ.размеры 80х80х40 мм. Цвет черный (RAL 9005). | Промрукав | руб./шт | 2636.14
| Коробка огнестойкая для о/п Е15-Е120 RAL9005 80х80х40 (40-0210-9005-FR1.5-6) (Промрукав) | Коробка огнестойкая безгалогеновая (HF), стойкая к УФ; огнестойкость Е15-Е120; 7 ступенчатых каб.вводов под трубу D20 мм, керам.клеммник на 6 полюсов, сечение кабеля до 1.5 мм²; IP55, t-раб.-25…+40°C; габ.размеры 80х80х40 мм. Цвет черный (RAL 9005). | Промрукав | руб./шт | 2829.38
| Коробка огнестойкая для о/п Е15-Е120 RAL9005 80х80х40 (40-0210-9005-FR2.5-4) (Промрукав) | Коробка огнестойкая безгалогеновая (HF), стойкая к УФ; огнестойкость Е15-Е120; 7 ступенчатых каб.вводов под трубу D20 мм, керам.клеммник на 4 полюса, сечение кабеля до 2.5 мм²; IP55, t-раб.-25…+40°C; габ.размеры 80х80х40 мм. Цвет черный (RAL 9005). | Промрукав | руб./шт | 2600.09
| Коробка огнестойкая для о/п Е15-Е120 с термопредохранителем RAL9005 (40-0210-9005-FR2.5-4-П) (Промрукав) | Коробка огнестойкая безгалогеновая (HF), стойкая к УФ; огнестойкость Е15-Е120; 7 ступенчатых каб.вводов под трубу D20 мм, керам.клеммник на 4 полюса, сечение кабеля до 2.5 мм², с термопредохранителем; IP55, t-раб.-25…+40°C; габ.размеры 80х80х40 мм. Цвет черный (RAL 9005). | Промрукав | руб./шт | 2720.24
| Коробка огнестойкая для о/п Е15-Е120 RAL9005 80х80х40 (40-0210-9005-FR2.5-6) (Промрукав) | Коробка огнестойкая безгалогеновая (HF), стойкая к УФ; огнестойкость Е15-Е120; 7 ступенчатых каб.вводов под трубу D20 мм, керам.клеммник на 6 полюсов, сечение кабеля до 2.5 мм²; IP55, t-раб.-25…+40°C; габ.размеры 80х80х40 мм. Цвет черный (RAL 9005). | Промрукав | руб./шт | 2955.6
| Коробка огнестойкая для о/п Е15-Е120 RAL9005 80х80х40 (40-0210-9005-FR6.0-4) (Промрукав) | Коробка огнестойкая безгалогеновая (HF), стойкая к УФ; огнестойкость Е15-Е120; 7 ступенчатых каб.вводов под трубу D20 мм, керам.клеммник на 4 полюса, сечение кабеля до 6.0 мм²; IP55, t-раб.-25…+40°C; габ.размеры 80х80х40 мм. Цвет черный (RAL 9005). | Промрукав | руб./шт | 2621.17
| Коробка огнестойкая для о/п Е15-Е120 RAL9005 80х80х40 (40-0210-9005-FR6.0-6) (Промрукав) | Коробка огнестойкая безгалогеновая (HF), стойкая к УФ; огнестойкость Е15-Е120; 7 ступенчатых каб.вводов под трубу D20 мм, керам.клеммник на 6 полюсов, сечение кабеля до 6.0 мм²; IP55, t-раб.-25…+40°C; габ.размеры 80х80х40 мм. Цвет черный (RAL 9005). | Промрукав | руб./шт | 3001.93
| Коробка металлическая огнестойкая E15-E120 RAL2004 150х150х60 (70-0380-2004-FR10.0-12) (Промрукав) | Коробка металлическая огнестойкая, стойкая к УФ; огнестойкость Е15-Е120; 4 ступенчатых каб.вводов под трубу D32 мм, керам.клеммник на 12 полюсов, сечение кабеля до 10.0 мм²; IP55, t-раб.-60…+50°C; габ.размеры 150х150х60 мм Цвет оранжевый (RAL 2004). | Промрукав | руб./шт | 8509.55
| Коробка металлическая огнестойкая E15-E120 RAL2004 150х150х60 (70-0380-2004-FR2.5-12) (Промрукав) | Коробка металлическая огнестойкая, стойкая к УФ; огнестойкость Е15-Е120; 4 ступенчатых каб.вводов под трубу D32 мм, керам.клеммник на 12 полюсов, сечение кабеля до 2.5 мм²; IP55, t-раб.-60…+50°C; габ.размеры 150х150х60 мм Цвет оранжевый (RAL 2004). | Промрукав | руб./шт | 8045.99
| Коробка металлическая огнестойкая E15-E120 RAL2004 150х150х60 (70-0380-2004-FR2.5-8) (Промрукав) | Коробка металлическая огнестойкая, стойкая к УФ; огнестойкость Е15-Е120; 4 ступенчатых каб.вводов под трубу D32 мм, керам.клеммник на 8 полюсов, сечение кабеля до 2.5 мм²; IP55, t-раб.-60…+50°C; габ.размеры 150х150х60 мм Цвет оранжевый (RAL 2004). | Промрукав | руб./шт | 7674.02
| Коробка металлическая огнестойкая E15-E120 RAL2004 150х150х60 (70-0380-2004-FR6.0-12) (Промрукав) | Коробка металлическая огнестойкая, стойкая к УФ; огнестойкость Е15-Е120; 4 ступенчатых каб.вводов под трубу D32 мм, керам.клеммник на 12 полюсов, сечение кабеля до 6.0 мм²; IP55, t-раб.-60…+50°C; габ.размеры 150х150х60 мм Цвет оранжевый (RAL 2004). | Промрукав | руб./шт | 8162.33
| Коробка металлическая огнестойкая E15-E120 RAL2004 150х150х60 (70-0380-2004-FR6.0-8) (Промрукав) | Коробка металлическая огнестойкая, стойкая к УФ; огнестойкость Е15-Е120; 4 ступенчатых каб.вводов под трубу D32 мм, керам.клеммник на 8 полюсов, сечение кабеля до 6.0 мм²; IP55, t-раб.-60…+50°C; габ.размеры 150х150х60 мм Цвет оранжевый (RAL 2004). | Промрукав | руб./шт | 7751.67
| Коробка металлическая огнестойкая E15-E120 RAL2004 150х200х60 (70-0385-2004-FR10.0-16) (Промрукав) | Коробка металлическая огнестойкая, стойкая к УФ; огнестойкость Е15-Е120; 4 ступенчатых каб.вводов под трубу D32 мм, керам.клеммник на 16 полюсов, сечение кабеля до 10.0 мм²; IP55, t-раб.-60…+50°C; габ.размеры 150х200х60 мм Цвет оранжевый (RAL 2004). | Промрукав | руб./шт | 9700.49
| Коробка металлическая огнестойкая E15-E120 RAL2004 150х200х60 (70-0385-2004-FR10.0-24) (Промрукав) | Коробка металлическая огнестойкая, стойкая к УФ; огнестойкость Е15-Е120; 4 ступенчатых каб.вводов под трубу D32 мм, керам.клеммник на 24 полюса, сечение кабеля до 10.0 мм²; IP55, t-раб.-60…+50°C; габ.размеры 150х200х60 мм Цвет оранжевый (RAL 2004). | Промрукав | руб./шт | 10731.36
| Коробка металлическая огнестойкая E15-E120 RAL2004 150х200х60 (70-0385-2004-FR2.5-16) (Промрукав) | Коробка металлическая огнестойкая, стойкая к УФ; огнестойкость Е15-Е120; 4 ступенчатых каб.вводов под трубу D32 мм, керам.клеммник на 16 полюсов, сечение кабеля до 2.5 мм²; IP55, t-раб.-60…+50°C; габ.размеры 150х200х60 мм Цвет оранжевый (RAL 2004). | Промрукав | руб./шт | 9110.05
| Коробка металлическая огнестойкая E15-E120 RAL2004 150х200х60 (70-0385-2004-FR2.5-24) (Промрукав) | Коробка металлическая огнестойкая, стойкая к УФ; огнестойкость Е15-Е120; 4 ступенчатых каб.вводов под трубу D32 мм, керам.клеммник на 16 полюсов, сечение кабеля до 2.5 мм²; IP55, t-раб.-60…+50°C; габ.размеры 150х200х60 мм Цвет оранжевый (RAL 2004). | Промрукав | руб./шт | 9846.61
| Коробка металлическая огнестойкая E15-E120 RAL2004 150х200х60 (70-0385-2004-FR6.0-16) (Промрукав) | Коробка металлическая огнестойкая, стойкая к УФ; огнестойкость Е15-Е120; 4 ступенчатых каб.вводов под трубу D32 мм, керам.клеммник на 16 полюсов, сечение кабеля до 6.0 мм²; IP55, t-раб.-60…+50°C; габ.размеры 150х200х60 мм Цвет оранжевый (RAL 2004). | Промрукав | руб./шт | 9258.32
| Коробка металлическая огнестойкая E15-E120 RAL2004 150х200х60 (70-0385-2004-FR6.0-24) (Промрукав) | Коробка металлическая огнестойкая, стойкая к УФ; огнестойкость Е15-Е120; 4 ступенчатых каб.вводов под трубу D32 мм, керам.клеммник на 24 полюса, сечение кабеля до 6.0 мм²; IP55, t-раб.-60…+50°C; габ.размеры 150х200х60 мм Цвет оранжевый (RAL 2004). | Промрукав | руб./шт | 10068.9
| Коробка металлическая огнестойкая E15-E120 RAL2004 200х200х65 (70-0390-2004-FR10.0-24) (Промрукав) | Коробка металлическая огнестойкая, стойкая к УФ; огнестойкость Е15-Е120; 6 ступенчатых каб.вводов под трубу D32 мм, керам.клеммник на 24 полюса, сечение кабеля до 10.0 мм²; IP55, t-раб.-60…+50°C; габ.размеры 200х200х65 мм Цвет оранжевый (RAL 2004). | Промрукав | руб./шт | 10776.27
| Коробка металлическая огнестойкая E15-E120 RAL2004 200х200х65 (70-0390-2004-FR10.0-32) (Промрукав) | Коробка металлическая огнестойкая, стойкая к УФ; огнестойкость Е15-Е120; 6 ступенчатых каб.вводов под трубу D32 мм, керам.клеммник на 32 полюса, сечение кабеля до 10.0 мм²; IP55, t-раб.-60…+50°C; габ.размеры 200х200х65 мм Цвет оранжевый (RAL 2004). | Промрукав | руб./шт | 12326.42
| Коробка металлическая огнестойкая E15-E120 RAL2004 200х200х65 (70-0390-2004-FR2.5-24) (Промрукав) | Коробка металлическая огнестойкая, стойкая к УФ; огнестойкость Е15-Е120; 6 ступенчатых каб.вводов под трубу D32 мм, керам.клеммник на 24 полюса, сечение кабеля до 2.5 мм²; IP55, t-раб.-60…+50°C; габ.размеры 200х200х65 мм Цвет оранжевый (RAL 2004). | Промрукав | руб./шт | 9835.82
| Коробка металлическая огнестойкая E15-E120 RAL2004 200х200х65 (70-0390-2004-FR2.5-32) (Промрукав) | Коробка металлическая огнестойкая, стойкая к УФ; огнестойкость Е15-Е120; 6 ступенчатых каб.вводов под трубу D32 мм, керам.клеммник на 32 полюса, сечение кабеля до 2.5 мм²; IP55, t-раб.-60…+50°C; габ.размеры 200х200х65 мм Цвет оранжевый (RAL 2004). | Промрукав | руб./шт | 11051.48
| Коробка металлическая огнестойкая E15-E120 RAL2004 200х200х65 (70-0390-2004-FR6.0-24) (Промрукав) | Коробка металлическая огнестойкая, стойкая к УФ; огнестойкость Е15-Е120; 6 ступенчатых каб.вводов под трубу D32 мм, керам.клеммник на 24 полюса, сечение кабеля до 6.0 мм²; IP55, t-раб.-60…+50°C; габ.размеры 200х200х65 мм Цвет оранжевый (RAL 2004). | Промрукав | руб./шт | 9644.75
| Коробка металлическая огнестойкая E15-E120 RAL2004 200х200х65 (70-0390-2004-FR6.0-32) (Промрукав) | Коробка металлическая огнестойкая, стойкая к УФ; огнестойкость Е15-Е120; 6 ступенчатых каб.вводов под трубу D32 мм, керам.клеммник на 32 полюса, сечение кабеля до 6.0 мм²; IP55, t-раб.-60…+50°C; габ.размеры 200х200х65 мм Цвет оранжевый (RAL 2004). | Промрукав | руб./шт | 10953.32
| Коробка металлическая огнестойкая Октагон Е15-Е120 RAL2004 130х130х63 (70-0101-2004-FR10.0-4) (Промрукав) | Коробка металлическая огнестойкая, стойкая к УФ; огнестойкость Е15-Е120; форма октагон (8 граней), 8 каб.вводов, керам.клеммник на 4 полюса, сечение кабеля до 10.0 мм²; IP55, t-раб.-60…+50°C; габ.размеры 130х130х63 мм Цвет оранжевый (RAL 2004). | Промрукав | руб./шт | 8613.62
| Коробка металлическая огнестойкая Октагон Е15-Е120 RAL2004 130х130х63 (70-0101-2004-FR10.0-8) (Промрукав) | Коробка металлическая огнестойкая, стойкая к УФ; огнестойкость Е15-Е120; форма октагон (8 граней), 8 каб.вводов, керам.клеммник на 8 полюсов, сечение кабеля до 10.0 мм²; IP55, t-раб.-60…+50°C; габ.размеры 130х130х63 мм Цвет оранжевый (RAL 2004). | Промрукав | руб./шт | 9237.55
| Коробка металлическая огнестойкая Октагон Е15-Е120 RAL2004 130х130х63 (70-0101-2004-FR2.5-12) (Промрукав) | Коробка металлическая огнестойкая, стойкая к УФ; огнестойкость Е15-Е120; форма октагон (8 граней), 8 каб.вводов, керам.клеммник на 12 полюсов, сечение кабеля до 2.5 мм²; IP55, t-раб.-60…+50°C; габ.размеры 130х130х63 мм Цвет оранжевый (RAL 2004). | Промрукав | руб./шт | 9262
| Коробка металлическая огнестойкая Октагон Е15-Е120 RAL2004 130х130х63 (70-0101-2004-FR2.5-8) (Промрукав) | Коробка металлическая огнестойкая, стойкая к УФ; огнестойкость Е15-Е120; форма октагон (8 граней), 8 каб.вводов, керам.клеммник на 8 полюсов, сечение кабеля до 2.5 мм²; IP55, t-раб.-60…+50°C; габ.размеры 130х130х63 мм Цвет оранжевый (RAL 2004). | Промрукав | руб./шт | 8837.84
| Коробка металлическая огнестойкая Октагон Е15-Е120 RAL2004 130х130х63 (70-0101-2004-FR6.0-4) (Промрукав) | Коробка металлическая огнестойкая, стойкая к УФ; огнестойкость Е15-Е120; форма октагон (8 граней), 8 каб.вводов, керам.клеммник на 6 полюсов, сечение кабеля до 4.0 мм²; IP55, t-раб.-60…+50°C; габ.размеры 130х130х63 мм Цвет оранжевый (RAL 2004). | Промрукав | руб./шт | 8476.45
| Коробка металлическая огнестойкая Октагон Е15-Е120 RAL2004 130х130х63 (70-0101-2004-FR6.0-8) (Промрукав) | Коробка металлическая огнестойкая, стойкая к УФ; огнестойкость Е15-Е120; форма октагон (8 граней), 8 каб.вводов, керам.клеммник на 8 полюсов, сечение кабеля до 4.0 мм²; IP55, t-раб.-60…+50°C; габ.размеры 130х130х63 мм Цвет оранжевый (RAL 2004). | Промрукав | руб./шт | 8963.37
| Коробка огнестойкая разветвительная для о/п двухкомпонентная Е15-Е60 RAL2003 80х80х40 (60-0210-FR6.0-4-2-Р) (Промрукав) | Коробка огнестойкая разветвительная безгалогеновая (HF), огнестойкость Е15-Е60; 8 мембранных каб.вводов под трубу D20 мм, керам.клеммник на 2 полюса 6.0 мм²; парные клеммы для разветвления, IP66, t-раб.-45…+60°C; габ.размеры 80х80х40 мм, цвет оранжевый (RAL 2004). Подходит для прямого монтажа (пистолетом) | Промрукав | руб./шт | 2034.88
| Коробка огнестойкая разветвительная для о/п двухкомпонентная Е15-Е60 RAL2003 100х100х50 (60-0300-FR6.0-4-2-Р) (Промрукав) | Коробка огнестойкая двухкомпонентная разветвительная безгалогеновая (HF); огнестойкость Е15-Е60; 8 мембранных каб.вводов под трубу D25 мм, керам.клеммник на 2 полюса 6.0 мм²; парные клеммы для разветвления, IP66, t-раб.-45…+60°C; габ.размеры 100х100х50 мм, цвет оранжевый (RAL 2004). Подходит для прямого монтажа (пистолетом) | Промрукав | руб./шт | 1877.22
| Коробка огнестойкая разветвительная для о/п двухкомпонентная Е15-Е60 RAL2003 100х100х40 (60-0303-FR6.0-4-2-Р) (Промрукав) | Коробка огнестойкая разветвительная безгалогеновая (HF); огнестойкость Е15-Е60; 12 мембранных каб.вводов под трубу D20 мм, керам.клеммник на 2 полюса 6.0 мм²; парные клеммы для разветвления, IP66, t-раб.-45…+60°C; габ.размеры 100х100х40 мм, цвет оранжевый (RAL 2004). Подходит для прямого монтажа (пистолетом) | Промрукав | руб./шт | 1877.22
| Коробка огнестойкая для о/п Е15-Е120 RAL9005 100х100х50 (40-0300-9005-FR2.5-4) (Промрукав) | Коробка огнестойкая безгалогеновая (HF), стойкая к УФ; огнестойкость Е15-Е120; 6 ступенчатых каб.вводов под трубу D25 мм, керам.клеммник на 4 полюса, сечение кабеля до 2.5 мм²; IP55, t-раб.-25…+40°C; габ.размеры 100х100х50 мм. Цвет черный (RAL 9005). | Промрукав | руб./шт | 1626.93
| Коробка огнестойкая для о/п Е15-Е120 RAL9005 100х100х50 (40-0300-9005-FR2.5-8) (Промрукав) | Коробка огнестойкая безгалогеновая (HF), стойкая к УФ; огнестойкость Е15-Е120; 6 ступенчатых каб.вводов под трубу D25 мм, керам.клеммник на 8 полюсов, сечение кабеля до 2.5 мм²; IP55, t-раб.-25…+40°C; габ.размеры 100х100х50 мм. Цвет черный (RAL 9005). | Промрукав | руб./шт | 1690.52
| Коробка металлическая огнестойкая Е15-Е120 80х80х35 (70-0240-FR10.0-2) (Промрукав) | Коробка огнестойкая соединительная металлическая; огнестойкость Е15-Е120; 4 мембранных каб. ввода для труб ≤D20 мм, керам.клеммник 2 полюса 10.0 мм²; УХЛ4, IP41, t-раб.-30…+70°C; габ.размеры 80х80х35 мм, цвет оранжевый (RAL 2004). Подходит для прямого монтажа (пистолетом) | Промрукав | руб./шт | 2062.99
| Коробка металлическая огнестойкая Е15-Е120 80х80х35 (70-0240-FR2.5-4) (Промрукав) | Коробка огнестойкая соединительная металлическая; огнестойкость Е15-Е120; 4 мембранных каб. ввода для труб ≤D20 мм, керам.клеммник 4 полюса 2.5 мм²; УХЛ4, IP41, t-раб.-30…+70°C; габ.размеры 80х80х35 мм, цвет оранжевый (RAL 2004). Подходит для прямого монтажа (пистолетом) | Промрукав | руб./шт | 2470.93
| Коробка металлическая огнестойкая Е15-Е120 80х80х35 (70-0240-FR2.5-6) (Промрукав) | Коробка огнестойкая соединительная металлическая; огнестойкость Е15-Е120; 4 мембранных каб. ввода для труб ≤D20 мм, керам.клеммник 6 полюсов 2.5 мм²; УХЛ4, IP41, t-раб.-30…+70°C; габ.размеры 80х80х35 мм, цвет оранжевый (RAL 2004). Подходит для прямого монтажа (пистолетом) | Промрукав | руб./шт | 2573.32
| Коробка металлическая огнестойкая Е15-Е120 80х80х35 (70-0240-FR6.0-4) (Промрукав) | Коробка огнестойкая соединительная металлическая; огнестойкость Е15-Е120; 4 мембранных каб. ввода для труб ≤D20 мм, керам.клеммник 4 полюса 6.0 мм²; УХЛ4, IP41, t-раб.-30…+70°C; габ.размеры 80х80х35 мм, цвет оранжевый (RAL 2004). Подходит для прямого монтажа (пистолетом) | Промрукав | руб./шт | 2827.3
| Коробка металлическая огнестойкая Е15-Е120 80х80х35 (70-0240-FR6.0-6) (Промрукав) | Коробка огнестойкая соединительная металлическая; огнестойкость Е15-Е120; 4 мембранных каб. ввода для труб ≤D20 мм, керам.клеммник 6 полюсов 6.0 мм²; УХЛ4, IP41, t-раб.-30…+70°C; габ.размеры 80х80х35 мм, цвет оранжевый (RAL 2004). Подходит для прямого монтажа (пистолетом) | Промрукав | руб./шт | 2465.16
| Коробка металлическая огнестойкая Е15-Е120 130х130х35 (70-0370-FR10.0-12) (Промрукав) | Коробка огнестойкая соединительная металлическая; огнестойкость Е15-Е120; 7 мембранных каб. вводов для труб ≤D20 мм, керам.клеммник 12 полюсов 10.0 мм²; УХЛ4, IP41, t-раб.-30…+70°C; габ.размеры 130х130х35 мм, цвет оранжевый (RAL 2004). Подходит для прямого монтажа (пистолетом) | Промрукав | руб./шт | 4195.56
| Коробка металлическая огнестойкая Е15-Е120 130х130х35 (70-0370-FR2.5-12) (Промрукав) | Коробка огнестойкая соединительная металлическая; огнестойкость Е15-Е120; 7 мембранных каб. вводов для труб ≤D20 мм, керам.клеммник 12 полюсов 2.5 мм²; УХЛ4, IP41, t-раб.-30…+70°C; габ.размеры 130х130х35 мм, цвет оранжевый (RAL 2004). Подходит для прямого монтажа (пистолетом) | Промрукав | руб./шт | 3658.9
| Коробка металлическая огнестойкая Е15-Е120 130х130х35 (70-0370-FR2.5-20) (Промрукав) | Коробка огнестойкая соединительная металлическая; огнестойкость Е15-Е120; 7 мембранных каб. вводов для труб ≤D20 мм, керам.клеммник 20 полюсов 2.5 мм²; УХЛ4, IP41, t-раб.-30…+70°C; габ.размеры 130х130х35 мм, цвет оранжевый (RAL 2004). Подходит для прямого монтажа (пистолетом) | Промрукав | руб./шт | 4535.16
| Коробка металлическая огнестойкая Е15-Е120 130х130х35 (70-0370-FR6.0-12) (Промрукав) | Коробка огнестойкая соединительная металлическая; огнестойкость Е15-Е120; 7 мембранных каб. вводов для труб ≤D20 мм, керам.клеммник 12 полюсов 6.0 мм²; УХЛ4, IP41, t-раб.-30…+70°C; габ.размеры 130х130х35 мм, цвет оранжевый (RAL 2004). Подходит для прямого монтажа (пистолетом) | Промрукав | руб./шт | 3655.26
| Коробка металлическая огнестойкая Е15-Е120 130х130х35 (70-0370-FR6.0-20) (Промрукав) | Коробка огнестойкая соединительная металлическая; огнестойкость Е15-Е120; 7 мембранных каб. вводов для труб ≤D20 мм, керам.клеммник 20 полюсов 6.0 мм²; УХЛ4, IP41, t-раб.-30…+70°C; габ.размеры 130х130х35 мм, цвет оранжевый (RAL 2004). Подходит для прямого монтажа (пистолетом) | Промрукав | руб./шт | 4529.09
| Коробка металлическая огнестойкая Е15-Е120 200х200х50 (70-0391-FR10.0-16) (Промрукав) | Коробка огнестойкая соединительная металлическая; огнестойкость Е15-Е120; 6 мембранных каб. вводов для труб ≤D32 мм, керам.клеммник 16 полюсов 10.0 мм²; УХЛ4, IP41, t-раб.-30…+70°C; габ.размеры 200х200х50 мм, цвет оранжевый (RAL 2004). Подходит для прямого монтажа (пистолетом) | Промрукав | руб./шт | 4984.19
| Коробка металлическая огнестойкая Е15-Е120 200х200х50 (70-0391-FR10.0-22) (Промрукав) | Коробка огнестойкая соединительная металлическая; огнестойкость Е15-Е120; 6 мембранных каб. вводов для труб ≤D32 мм, керам.клеммник 22 полюса 10.0 мм²; УХЛ4, IP41, t-раб.-30…+70°C; габ.размеры 200х200х50 мм, цвет оранжевый (RAL 2004). Подходит для прямого монтажа (пистолетом) | Промрукав | руб./шт | 6355.94
| Коробка металлическая огнестойкая Е15-Е120 200х200х50 (70-0391-FR2.5-28) (Промрукав) | Коробка огнестойкая соединительная металлическая; огнестойкость Е15-Е120; 6 мембранных каб. вводов для труб ≤D32 мм, керам.клеммник 28 полюсов 2.5 мм²; УХЛ4, IP41, t-раб.-30…+70°C; габ.размеры 200х200х50 мм, цвет оранжевый (RAL 2004). Подходит для прямого монтажа (пистолетом) | Промрукав | руб./шт | 5546.71
| Коробка металлическая огнестойкая Е15-Е120 200х200х50 (70-0391-FR2.5-38) (Промрукав) | Коробка огнестойкая соединительная металлическая; огнестойкость Е15-Е120; 6 мембранных каб. вводов для труб ≤D32 мм, керам.клеммник 38 полюсов 2.5 мм²; УХЛ4, IP41, t-раб.-30…+70°C; габ.размеры 200х200х50 мм, цвет оранжевый (RAL 2004). Подходит для прямого монтажа (пистолетом) | Промрукав | руб./шт | 7075.25
| Коробка металлическая огнестойкая Е15-Е120 200х200х50 (70-0391-FR6.0-28) (Промрукав) | Коробка огнестойкая соединительная металлическая; огнестойкость Е15-Е120; 6 мембранных каб. вводов для труб ≤D32 мм, керам.клеммник 28 полюсов 6.0 мм²; УХЛ4, IP41, t-раб.-30…+70°C; габ.размеры 200х200х50 мм, цвет оранжевый (RAL 2004). Подходит для прямого монтажа (пистолетом) | Промрукав | руб./шт | 5538.75
| Коробка металлическая огнестойкая Е15-Е120 200х200х50 (70-0391-FR6.0-38) (Промрукав) | Коробка огнестойкая соединительная металлическая; огнестойкость Е15-Е120; 6 мембранных каб. вводов для труб ≤D32 мм, керам.клеммник 38 полюсов 6.0 мм²; УХЛ4, IP41, t-раб.-30…+70°C; габ.размеры 200х200х50 мм, цвет оранжевый (RAL 2004). Подходит для прямого монтажа (пистолетом) | Промрукав | руб./шт | 7064.42
NEW | Коробка распределительная для прямого монтажа двухкомпонентная безгалогенная (HF) белая 80х80х40 (60-0210-9003м) (Промрукав) | Коробка распределительная для открытой проводки, 8 вводов D=20 мм; подходит для прямого монтажа, двухкомпонентная, безгалогенная (HF), устойчивая к УФ, атмосферостойкая; УХЛ1, IP66, t-раб.-45…+60°C, 80х80х40 мм. Цвет белый. | Промрукав | руб./шт | 150.64
1.3.6 | Крепежные изделия и расходные материалы
| Винт М6х10 с крестообразным шлицем (PR08.2361) | Винт М6х10 с крестообразным шлицем (100 шт) | Промрукав | руб./шт | 5.02
| Винт М6х12 для обеспечения электрического контакта крышек (DIN6921) (PR08.2654) | Винт М6х12 для обеспечения электрического контакта крышек (DIN6921) (100 шт) | Промрукав | руб./шт | 39.76
| Винт М6х12 с крестообразным шлицем (PR08.2431) | Винт М6х12 с крестообразным шлицем (100 шт) | Промрукав | руб./шт | 5.02
| Винт с полукруглой головкой и квадратным подголовником М6х16 (DIN603) (PR08.2526) | Винт с полукруглой головкой и квадратным подголовником М6х16 (DIN603) | Промрукав | руб./шт | 5.52
| Винт с полукруглой головкой и квадратным подголовником М6х20 (DIN603) (PR08.2499) | Винт с полукруглой головкой и квадратным подголовником М6х20 (DIN603) (100 шт) | Промрукав | руб./шт | 7.37
| Винт с полуцил.гол нержавеющий (А2) M6х10 (DIN 7985) (PR08.7446) | Винт с полуцил.гол нержавеющий (А2) M6х10 (DIN 7985) (500 шт) | Промрукав | руб./шт | 23.13
| Винт с полуцил.гол. M4х12 (DIN7985) (PR08.3526) | Винт с полуцил.гол. M4х12 (DIN7985) (500 шт) | Промрукав | руб./шт | 2.05
| Винт с полуцил.гол. M5х16 (DIN967) (PR08.3539) | Винт с полуцил.гол. M5х16 (DIN967) (400 шт) | Промрукав | руб./шт | 3.79
| Винт с полуцил.гол. M6х18 (DIN7985) (PR08.3528) | Винт с полуцил.гол. M6х18 (DIN7985) (500 шт) | Промрукав | руб./шт | 6.51
| Винт с полуцил.гол. M8х16 (DIN7985) (PR08.3670) | Винт с полуцил.гол. M8х16 (DIN7985) (1000 шт) | Промрукав | руб./шт | 13.55
| Винт с полуцилиндрической головкой M4х12 (DIN967)(PR08.3734) | Винт М4х12 с полусферической головкой DIN 967, резьба по всей длине; t-раб. -60...+300°C, (1000 шт) | Промрукав | руб./шт | 2.1
| Винт с полуцилиндрической головкой M4х12 (DIN967)(PR08.4990) | Винт М4х12 с полусферической головкой DIN 967, резьба по всей длине; t-раб. -60...+300°C, (100 шт) | Промрукав | руб./шт | 2.34
| Герметик - мастика огнезащитный МТО 20 кг (PR08.21181) | Герметик - мастика огнезащитный терморасширяющийся "Огнебарьер" МТО, пластиковое ведро, 20 кг | Промрукав | руб./шт | 55584.35
| Герметик - мастика огнезащитный МТО 3 кг (PR08.21180) | Герметик - мастика огнезащитный терморасширяющийся "Огнебарьер" МТО, пластиковое ведро, 3 кг | Промрукав | руб./шт | 8337.66
| Герметик - мастика огнезащитный МТО 310 мл (PR08.21179) | Герметик - мастика огнезащитный терморасширяющийся "Огнебарьер" МТО, туба под монтажный пистолет, 310 мл | Промрукав | руб./шт | 2095.44
| Дюбель металлический универсальный 5х30 (100 шт)(PR08.3481) | Дюбель универсальный металлический для газобетона малой плотности, 5х30 мм (упак 100шт) | Промрукав | руб./уп | 594
| Дюбель металлический универсальный 5х30 (500 шт)(PR08.3633) | Дюбель универсальный металлический для газобетона малой плотности, 5х30 мм (упак 500шт) | Промрукав | руб./уп | 2970
| Дюбель металлический универсальный 6х32 (100 шт)(PR08.3754) | Дюбель универсальный металлический для бетона, газобетона малой плотности, 6х32 мм, (100 шт.) | Промрукав | руб./уп | 820
| Дюбель металлический универсальный 6х32 (400 шт)(PR08.3650) | Дюбель универсальный металлический для бетона, газобетона малой плотности, 6х32 мм, (400 шт.) | Промрукав | руб./уп | 2844
| Дюбель металлический универсальный 8х38 (100шт.) (PR08.3499) | Дюбель металлический универсальный 8х38 (100 шт) | Промрукав | руб./уп | 1753
| Дюбель металлический универсальный 8х60 (50 шт) (PR08.10209) | Дюбель металлический универсальный 8х60 | Промрукав | руб./уп | 827
| Дюбель Молли М4х21 (50 шт) (PR08.10089) | Дюбель Молли М4х21 (50 шт) | Промрукав | руб./уп | 1050
| Дюбель Молли М4х32 мм (100 шт.) (PR08.3836) | Дюбель Молли М4х32 мм (100 шт) | Промрукав | руб./уп | 2026
| Дюбель Молли М4х32 мм (250 шт.) (PR08.5035) | Дюбель Молли М4х32 мм (250 шт) | Промрукав | руб./уп | 5307.5
| Дюбель Молли М4х38 (50 шт) (PR08.10091) | Дюбель Молли М4х38 (50 шт) | Промрукав | руб./уп | 1100.5
| Дюбель Молли М4х46 (50 шт) (PR08.10093) | Дюбель Молли М4х46 (50 шт) | Промрукав | руб./уп | 1490.5
| Дюбель Молли М4х54 мм (100 шт) (PR08.3839) | Дюбель Молли М4х54 мм (100 шт) | Промрукав | руб./уп | 2649
| Дюбель Молли М4х59 (50 шт) (PR08.10095) | Дюбель Молли М4х59 (50 шт) | Промрукав | руб./уп | 1585.5
| Дюбель Молли М5х52 мм (50 шт) (PR08.3841) | Дюбель Молли М5х52 мм (50 шт) | Промрукав | руб./уп | 1826.5
| Дюбель Молли М5х65 мм (100 шт) (PR08.3842) | Дюбель Молли М5х65 мм (100 шт) | Промрукав | руб./уп | 3850
| Дюбель Молли М5х80 (50 шт) (PR08.10099) | Дюбель Молли М5х80 (50 шт) | Промрукав | руб./уп | 2517
| Дюбель Молли М6х37 мм (50 шт) (PR08.3843) | Дюбель Молли М6х37 мм (50 шт) | Промрукав | руб./уп | 1722.5
| Дюбель Молли М6х52 мм (100 шт) (PR08.3844) | Дюбель Молли М6х52 мм (100 шт) | Промрукав | руб./уп | 4182
| Дюбель Молли М6х65 мм (100 шт) (PR08.3845) | Дюбель Молли М6х65 мм (100 шт) | Промрукав | руб./уп | 4889
| Дюбель Молли М8х80 (50 шт) (PR08.10113) | Дюбель Молли М8х80 (50 шт) | Промрукав | руб./уп | 3433
| Заклепка резьбовая, стальная оцинкованная цилиндр, М10х1,7х21 (PR08.3486) | Заклепка резьбовая, стальная оцинкованная цилиндр, М10х1,7х21 (200 шт) | Промрукав | руб./шт | 14.79
| Заклепка резьбовая, стальная оцинкованная цилиндр, М4х0,7х11,6 (PR08.3523) | Заклепка резьбовая, стальная оцинкованная цилиндр, М4х0,7х11,6; Ø монт.отверстия 6 мм; t-раб. -60...+300 °C. Упак. 2000 шт. | Промрукав | руб./шт | 5.52
| Заклепка резьбовая, стальная оцинкованная цилиндр, М4х0,7х11,6 (PR08.4989) | Заклепка резьбовая, стальная оцинкованная цилиндр, М4х0,7х11,6; Ø монт.отверстия 6 мм; t-раб. -60...+300 °C. Упак. 100 шт. | Промрукав | руб./шт | 6.64
| Заклепка резьбовая, стальная оцинкованная цилиндр, М5х0,8х13,0 (PR08.3524) | Заклепка резьбовая, стальная оцинкованная цилиндр, М5х0,8х13,0; D монт.отверстия 7 мм (1500 шт) | Промрукав | руб./шт | 6.22
| Заклепка резьбовая, стальная оцинкованная цилиндр, М5х0,8х13,0 (PR08.4260) | Заклепка резьбовая, стальная оцинкованная цилиндр, М5х0,8х13,0; D монт.отверстия 7 мм (1000 шт) | Промрукав | руб./шт | 6.22
| Заклепка резьбовая, стальная оцинкованная цилиндр, М6х1,0х16,0 (PR08.3525) | Заклепка резьбовая, стальная оцинкованная цилиндр, М6х1.0х16.0, D монт.отверстия 9 мм, (1000 шт) | Промрукав | руб./шт | 8.96
| Заклепка резьбовая, стальная оцинкованная цилиндр, М6х1,0х16,0 (PR08.3758) | Заклепка резьбовая, стальная оцинкованная цилиндр, М6х1.0х16.0, D монт.отверстия 9 мм (500 шт) | Промрукав | руб./шт | 8.96
| Заклепка резьбовая, стальная оцинкованная цилиндр, М8х1,5х17,5 (PR08.3678) | Заклепка резьбовая, стальная оцинкованная цилиндр, М8х1,5х17,5 (1000 шт) | Промрукав | руб./шт | 11.22
| Заклепка резьбовая, стальная оцинкованная цилиндр, М4х0,7х11,6 (PR08.3485) | Заклепка резьбовая, стальная оцинкованная цилиндр, М4х0,7х11,6; Ø монт.отверстия 6 мм; t-раб. -60...+300 °C. Упак. 1000 шт. | Промрукав | руб./шт | 5.72
| Комплект (Винт М6х10 DIN 603+гайка М6) (100 шт.) (PR08.2408) | Комплект соединительный (Винт М6х10+гайка М6 DIN 6923) (100 шт) | Промрукав | руб./уп | 1176
| Комплект пластины для монтажа на тросах ПМТ (PR13.1919) | Комплект пластины для монтажа на тросах; межцентровое расстояние между точками крепления 70 мм; t-раб.-80…+150°C, 170х170 мм. | Промрукав | руб./уп | 546
| Комплекты для крепления ОКЛ FR ПР-25 (100шт) (PR08.5200) | Комплекты для крепления ОКЛ с использованием самореза, дюбеля и хомута FR ПР-25 (100 шт) | Промрукав | руб./уп | 2657.97
| Комплекты для крепления ОКЛ FR ПР-25 (100шт) (PR08.5203) | Комплекты для крепления ОКЛ с использованием винта, заклепки и хомута FR ПР-25 (100 шт) | Промрукав | руб./уп | 2911.1
| Комплекты для крепления ОКЛ FR ПР-40 (100шт) (PR08.5201) | Комплекты для крепления ОКЛ с использованием самореза, дюбеля и хомута FR ПР-40 (100 шт) | Промрукав | руб./уп | 2943.42
| Комплекты для крепления ОКЛ FR ПР-40 (100шт) (PR08.5204) | Комплекты для крепления ОКЛ с использованием винта, заклепки и хомута FR ПР-40 (100 шт) | Промрукав | руб./уп | 3223.75
| Комплекты для крепления ОКЛ FR ПР-60 (100шт) (PR08.5202) | Комплекты для крепления ОКЛ с использованием самореза, дюбеля и хомута FR ПР-60 (100 шт) | Промрукав | руб./уп | 6214.77
| Комплекты для крепления ОКЛ FR ПР-60 (100шт) (PR08.5205) | Комплекты для крепления ОКЛ с использованием винта, заклепки и хомута FR ПР-60 (100 шт) | Промрукав | руб./уп | 6806.65
| Комплекты для крепления ОКЛ М4х32 и FR ПР-25 (100шт) (PR08.5206) | Комплекты для крепления ОКЛ с использованием дюбеля Молли М4х32 и хомута FR ПР-25 (100 шт) | Промрукав | руб./уп | 3691.83
| Комплекты для крепления ОКЛ М4х32 и FR ПР-40 (100 шт) (PR08.5207) | Комплекты для крепления ОКЛ с использованием дюбеля Молли М4х32 и хомута FR ПР-40 (100 шт) | Промрукав | руб./уп | 3977.29
| Комплекты для крепления ОКЛ М4х54 и FR ПР-25 (100шт) (PR08.5208) | Комплекты для крепления ОКЛ с использованием дюбеля Молли М4х54 и хомута FR ПР-25 (100 шт) | Промрукав | руб./уп | 5242.62
| Комплекты для крепления ОКЛ М4х54 и FR ПР-40 (100шт) (PR08.5209) | Комплекты для крепления ОКЛ с использованием дюбеля Молли М4х54 и хомута FR ПР-40 (100 шт) | Промрукав | руб./уп | 5643.83
| Комплекты для крепления ОКЛ М5х37 и FR ПР-60 (100шт) (PR08.5210) | Комплекты для крепления ОКЛ с использованием дюбеля Молли М5х37 и хомута FR ПР-60 (100 шт) | Промрукав | руб./уп | 8008.6
| Комплекты для крепления ОКЛ М5х52 и FR ПР-60 (100шт) (PR08.5211) | Комплекты для крепления ОКЛ с использованием дюбеля Молли М5х52 и хомута FR ПР-60 (100 шт) | Промрукав | руб./уп | 8807.15
| Комплекты для крепления ОКЛ М5х65 и FR ПР-60 (100шт) (PR08.5212) | Комплекты для крепления ОКЛ с использованием дюбеля Молли М5х65 и хомута FR ПР-60 (100 шт) | Промрукав | руб./уп | 9691.89
| Комплекты для крепления ОКЛ СМД d10-11мм (100шт) (PR08.4999) | Комплекты для крепления ОКЛ с использованием самореза, дюбеля и скобы СМД Ø10-11 мм (100 шт) | Промрукав | руб./уп | 2676.51
| Комплекты для крепления ОКЛ СМД d14-15мм (100шт) (PR08.5001) | Комплекты для крепления ОКЛ с использованием самореза, дюбеля и скобы СМД Ø14-15 мм (100 шт) | Промрукав | руб./уп | 3304.3
| Комплекты для крепления ОКЛ СМД d16-17мм (100шт) (PR08.5010) | Комплекты для крепления ОКЛ с использованием дюбеля Молли М4х32 и скобы СМД Ø16-17 мм (100 шт) | Промрукав | руб./уп | 6240.83
| Комплекты для крепления ОКЛ СМД d16-17мм (100шт) (PR08.5018) | Комплекты для крепления ОКЛ с использованием дюбеля Молли М4х54 и скобы СМД Ø16-17 мм (100 шт) | Промрукав | руб./уп | 9844.26
| Комплекты для крепления ОКЛ СМД d16-17мм (100шт) (PR08.5030) | Комплекты для крепления ОКЛ с использованием винта, заклепки и скобы СМД Ø16-17 мм (100 шт) | Промрукав | руб./уп | 4021.15
| Комплекты для крепления ОКЛ СМД d19-20мм (100шт) (PR08.5011) | Комплекты для крепления ОКЛ с использованием дюбеля Молли М4х32 и скобы СМД Ø19-20 мм (100 шт) | Промрукав | руб./уп | 6450.21
| Комплекты для крепления ОКЛ СМД d19-20мм (100шт) (PR08.5019) | Комплекты для крепления ОКЛ с использованием дюбеля Молли М4х54 и скобы СМД Ø19-20 мм (100 шт) | Промрукав | руб./уп | 10059.18
| Комплекты для крепления ОКЛ СМД d19-20мм (100шт) (PR08.5031) | Комплекты для крепления ОКЛ с использованием винта, заклепки и скобы СМД Ø19-20 мм (100 шт) | Промрукав | руб./уп | 4467.93
| Комплекты для крепления ОКЛ СМД d21-22мм (100шт) (PR08.5004) | Комплекты для крепления ОКЛ с использованием самореза, дюбеля и скобы СМД Ø21-22 мм (100 шт) | Промрукав | руб./уп | 4144.86
| Комплекты для крепления ОКЛ СМД d21-22мм (100шт) (PR08.5012) | Комплекты для крепления ОКЛ с использованием дюбеля Молли М4х32 и скобы СМД Ø21-22 мм (100 шт) | Промрукав | руб./уп | 6599.04
| Комплекты для крепления ОКЛ СМД d21-22мм (100шт) (PR08.5020) | Комплекты для крепления ОКЛ с использованием дюбеля Молли М4х54 и скобы СМД Ø21-22 мм (100 шт) | Промрукав | руб./уп | 10207.98
| Комплекты для крепления ОКЛ СМД d21-22мм (100шт) (PR08.5032) | Комплекты для крепления ОКЛ с использованием винта, заклепки и скобы СМД Ø21-22 мм (100 шт) | Промрукав | руб./уп | 4539.61
| Комплекты для крепления ОКЛ СМД d25-26мм (100шт) (PR08.5005) | Комплекты для крепления ОКЛ с использованием самореза, дюбеля и скобы СМД Ø25-26 мм (100 шт) | Промрукав | руб./уп | 4468.1
| Комплекты для крепления ОКЛ СМД d25-26мм (100шт) (PR08.5013) | Комплекты для крепления ОКЛ с использованием дюбеля Молли М4х32 и скобы СМД Ø25-26 мм (100 шт) | Промрукав | руб./уп | 6643.11
| Комплекты для крепления ОКЛ СМД d25-26мм (100шт) (PR08.5021) | Комплекты для крепления ОКЛ с использованием дюбеля Молли М4х54 и скобы СМД Ø25-26 мм (100 шт) | Промрукав | руб./уп | 10252.08
| Комплекты для крепления ОКЛ СМД d25-26мм (100шт) (PR08.5033) | Комплекты для крепления ОКЛ с использованием винта, заклепки и скобы СМД Ø25-26 мм (100 шт) | Промрукав | руб./уп | 4893.71
| Комплекты для крепления ОКЛ СМО d10-11мм (100шт) (PR08.4992) | Комплекты для крепления ОКЛ с использованием самореза, дюбеля и скобы СМО Ø10-11 мм (100 шт) | Промрукав | руб./уп | 2124.51
| Комплекты для крепления ОКЛ СМО d12-13мм (100шт) (PR08.4993) | Комплекты для крепления ОКЛ с использованием самореза, дюбеля и скобы СМО Ø12-13 мм (100 шт) | Промрукав | руб./уп | 2244.79
| Комплекты для крепления ОКЛ СМО d14-15мм (100шт) (PR08.4994) | Комплекты для крепления ОКЛ с использованием самореза, дюбеля и скобы СМО Ø14-15 мм (100 шт) | Промрукав | руб./уп | 2278.74
| Комплекты для крепления ОКЛ СМО d16-17 мм (100 шт) (PR08.4995) | Комплекты для крепления ОКЛ с использованием самореза, дюбеля и скобы СМО Ø16-17 мм (100 шт) | Промрукав | руб./уп | 2321.19
| Комплекты для крепления ОКЛ СМО d16-17мм (100шт) (PR08.5006) | Комплекты для крепления ОКЛ с использованием дюбеля Молли М4х32 и скобы СМО Ø16-17 мм (100 шт) | Промрукав | руб./уп | 3372.02
| Комплекты для крепления ОКЛ СМО d16-17мм (100шт) (PR08.5014) | Комплекты для крепления ОКЛ с использованием дюбеля Молли М4х54 и скобы СМО Ø16-17 мм (100 шт) | Промрукав | руб./уп | 5174.97
| Комплекты для крепления ОКЛ СМО d16-17мм (100шт) (PR08.5022) | Комплекты для крепления ОКЛ с использованием анкер-клина и скобы СМО Ø16-17 мм (100 шт) | Промрукав | руб./уп | 2858.99
| Комплекты для крепления ОКЛ СМО d16-17мм (100шт) (PR08.5026) | Комплекты для крепления ОКЛ с использованием винта, заклепки и скобы СМО Ø16-17 мм (100 шт) | Промрукав | руб./уп | 2542.24
| Комплекты для крепления ОКЛ СМО d19-20мм (100шт) (PR08.4996) | Комплекты для крепления ОКЛ с использованием самореза, дюбеля и скобы СМО Ø19-20 мм (100 шт) | Промрукав | руб./уп | 2499.41
| Комплекты для крепления ОКЛ СМО d19-20мм (100шт) (PR08.5015) | Комплекты для крепления ОКЛ с использованием дюбеля Молли М4х54 и скобы СМО Ø19-20 мм (100 шт) | Промрукав | руб./уп | 5329.28
| Комплекты для крепления ОКЛ СМО d19-20мм (100шт) (PR08.5023) | Комплекты для крепления ОКЛ с использованием анкер-клина и скобы СМО Ø19-20 мм (100 шт) | Промрукав | руб./уп | 3017.43
| Комплекты для крепления ОКЛ СМО d19-20мм (100шт) (PR08.5027) | Комплекты для крепления ОКЛ с использованием винта, заклепки и скобы СМО Ø19-20 мм (100 шт) | Промрукав | руб./уп | 2737.45
| Комплекты для крепления ОКЛ СМО d21-22мм (100шт) (PR08.4997) | Комплекты для крепления ОКЛ с использованием самореза, дюбеля и скобы СМО Ø21-22 мм (100 шт) | Промрукав | руб./уп | 2777.37
| Комплекты для крепления ОКЛ СМО d21-22мм (100шт) (PR08.5008) | Комплекты для крепления ОКЛ с использованием дюбеля Молли М4х32 и скобы СМО Ø21-22 мм (100 шт) | Промрукав | руб./уп | 3553.91
| Комплекты для крепления ОКЛ СМО d21-22мм (100шт) (PR08.5016) | Комплекты для крепления ОКЛ с использованием дюбеля Молли М4х54 и скобы СМО Ø21-22 мм (100 шт) | Промрукав | руб./уп | 5356.81
| Комплекты для крепления ОКЛ СМО d21-22мм (100шт) (PR08.5024) | Комплекты для крепления ОКЛ с использованием анкер-клина и скобы СМО Ø21-22 мм (100 шт) | Промрукав | руб./уп | 3043.8
| Комплекты для крепления ОКЛ СМО d21-22мм (100шт) (PR08.5028) | Комплекты для крепления ОКЛ с использованием винта, заклепки и скобы СМО Ø21-22 мм (100 шт) | Промрукав | руб./уп | 3041.89
| Комплекты для крепления ОКЛ СМО d25-26мм (100шт) (PR08.4998) | Комплекты для крепления ОКЛ с использованием самореза, дюбеля и скобы СМО Ø25-26 мм (100 шт) | Промрукав | руб./уп | 2982.74
| Комплекты для крепления ОКЛ СМО d25-26мм (100шт) (PR08.5009) | Комплекты для крепления ОКЛ с использованием дюбеля Молли М4х32 и скобы СМО Ø25-26 мм (100 шт) | Промрукав | руб./уп | 3730.26
| Комплекты для крепления ОКЛ СМО d25-26мм (100шт) (PR08.5017) | Комплекты для крепления ОКЛ с использованием дюбеля Молли М4х54 и скобы СМО Ø25-26 мм (100 шт) | Промрукав | руб./уп | 5533.18
| Комплекты для крепления ОКЛ СМО d25-26мм (100шт) (PR08.5025) | Комплекты для крепления ОКЛ с использованием анкер-клина и скобы СМО Ø25-26 мм (100 шт) | Промрукав | руб./уп | 3266.82
| Комплекты для крепления ОКЛ СМО d25-26мм (100шт) (PR08.5029) | Комплекты для крепления ОКЛ с использованием винта, заклепки и скобы СМО Ø25-26 мм (100 шт) | Промрукав | руб./уп | 3266.82
| Комплекты для крепления ОКЛ СМО d19-20мм (100 шт) (PR08.5007) | Комплекты для крепления ОКЛ с использованием дюбеля Молли М4х32 и скобы СМО Ø19-20 мм (100 шт) | Промрукав | руб./уп | 3526.33
| Огнезащитная терморасширяющаяся подушка 120х100х25 (PR08.3767) | Огнезащитная терморасширяющаяся подушка для устройства универсальных кабельных проходок; 120х100х25 мм | Промрукав | руб./шт | 1274.07
| Огнезащитная терморасширяющаяся подушка 120х150х30 (PR08.3768) | Огнезащитная терморасширяющаяся подушка для устройства универсальных кабельных проходок; 120х150х30 мм | Промрукав | руб./шт | 1494.11
| Огнезащитная терморасширяющаяся подушка 120х200х30 (PR08.3769) | Огнезащитная терморасширяющаяся подушка для устройства универсальных кабельных проходок; 120х200х30 мм | Промрукав | руб./шт | 1716.01
| Скоба металлическая двухлапковая с полимерным покрытием СМД-П 16-17 (100 шт) (PR08.6014) | Скоба металлическая двухлапковая с полимерным покрытием СМД-П D16…17 мм, толщиной 0.8 мм (100 шт) | Промрукав | руб./уп | 4309
| Скоба металлическая двухлапковая с полимерным покрытием СМД-П 19-20 (100 шт) (PR08.6016) | Скоба металлическая двухлапковая с полимерным покрытием СМД-П D19…20 мм, толщиной 1.0 мм (100 шт) | Промрукав | руб./уп | 4892
| Скоба металлическая двухлапковая с полимерным покрытием СМД-П 21-22 (100 шт) (PR08.6017) | Скоба металлическая двухлапковая с полимерным покрытием СМД-П D21…22 мм, толщиной 1.0 мм (100 шт) | Промрукав | руб./уп | 6184
| Скоба металлическая двухлапковая с полимерным покрытием СМД-П 25-26 (100 шт) (PR08.6018) | Скоба металлическая двухлапковая с полимерным покрытием СМД-П D25…26 мм, толщиной 1.0 мм (100 шт) | Промрукав | руб./уп | 6262
| Скоба металлическая двухлапковая с полимерным покрытием СМД-П 31-32 (50 шт) (PR08.6019) | Скоба металлическая двухлапковая с полимерным покрытием СМД-П D31…32 мм, толщиной 1.0 мм (50 шт) | Промрукав | руб./уп | 3853.5
| Скоба металлическая двухлапковая с полимерным покрытием СМД-П 38-40 (50 шт) (PR08.6020) | Скоба металлическая двухлапковая с полимерным покрытием СМД-П D38…40 мм, толщиной 1.0 мм (50 шт) | Промрукав | руб./уп | 4416.5
| Скоба металлическая двухлапковая с полимерным покрытием СМД-П 48-50 (50 шт) (PR08.6021) | Скоба металлическая двухлапковая с полимерным покрытием СМД-П D48…50 мм, толщиной 1.0 мм (50 шт) | Промрукав | руб./уп | 5158
| Скоба металлическая двухлапковая с полимерным покрытием СМД-П 60-63 (50 шт) (PR08.6022) | Скоба металлическая двухлапковая с полимерным покрытием СМД-П D60…63 мм, толщиной 1.0 мм (50 шт) | Промрукав | руб./уп | 6612.5
| Скоба металлическая двухлапковая СМД 16-17 (100 шт)(PR08.2546) | Скоба металлическая двухлапковая СМД D16…17 мм толщиной 0.9 мм (100 шт) | Промрукав | руб./уп | 427
| Скоба металлическая двухлапковая СМД 16-17 без отверстий (100шт) (PR08.3640) | Скоба металлическая двухлапковая СМД D16…17 мм для монтажного пистолета (без отверстий) толщиной 0.9 мм (100 шт) | Промрукав | руб./уп | 1061
| Скоба металлическая двухлапковая СМД 19-20 (100 шт)(PR08.2547) | Скоба металлическая двухлапковая СМД D19…20 мм толщиной 1.1 мм (100 шт) | Промрукав | руб./уп | 519
| Скоба металлическая двухлапковая СМД 19-20 без отверстий (100шт) (PR08.3641) | Скоба металлическая двухлапковая СМД D19…20 мм для монтажного пистолета (без отверстий) толщиной 1.1 мм (100 шт) | Промрукав | руб./уп | 1212
| Скоба металлическая двухлапковая СМД 21-22 (100 шт)(PR08.2548) | Скоба металлическая двухлапковая СМД D21…22 мм толщиной 1.1 мм (100 шт) | Промрукав | руб./уп | 547
| Скоба металлическая двухлапковая СМД 21-22 для монтажного пистолета (без отверстий) (100 шт) (PR13.1987) | Скоба металлическая двухлапковая СМД D21…22 мм для монтажного пистолета (без отверстий) толщиной 1.1 мм (100 шт) | Промрукав | руб./уп | 1352
| Скоба металлическая двухлапковая СМД 25-26 (100 шт)(PR08.2549) | Скоба металлическая двухлапковая СМД D25…26 мм толщиной 1.1 мм (100 шт) | Промрукав | руб./уп | 749
| Скоба металлическая двухлапковая СМД 25-26 для монтажного пистолета (без отверстий) (100 шт) (PR13.1989) | Скоба металлическая двухлапковая СМД D25…26 мм для монтажного пистолета (без отверстий) толщиной 1.1 мм (100 шт) | Промрукав | руб./уп | 1530
| Скоба металлическая двухлапковая СМД 31-32 (50 шт)(PR08.2550) | Скоба металлическая двухлапковая СМД D31…32 мм толщиной 1.1 мм (50 шт) | Промрукав | руб./уп | 469.5
| Скоба металлическая двухлапковая СМД 31-32 для монтажного пистолета (без отверстий) (50 шт) (PR13.1992) | Скоба металлическая двухлапковая СМД D31…32 мм для монтажного пистолета (без отверстий) толщиной 1.1 мм (50 шт) | Промрукав | руб./уп | 903.5
| Скоба металлическая двухлапковая СМД 38-40 (50 шт)(PR08.2551) | Скоба металлическая двухлапковая СМД D38…40 мм толщиной 1.3 мм (50 шт) | Промрукав | руб./уп | 588.5
| Скоба металлическая двухлапковая СМД 60-63 (50 шт)(PR08.2553) | Скоба металлическая двухлапковая СМД D60…63 мм толщиной 1.3 мм (50 шт) | Промрукав | руб./уп | 1110.5
| Скоба металлическая двухлапковая СМД 60-63 для монтажного пистолета (без отверстий) (50 шт) (PR13.1998) | Скоба металлическая двухлапковая СМД D60…63 мм для монтажного пистолета (без отверстий) толщиной 1.3 мм (50 шт) | Промрукав | руб./уп | 1983.5
| Скоба металлическая двухлапковая СМД 63-65 (50 шт)(PR08.2662) | Скоба металлическая двухлапковая СМД D63…65 мм толщиной 1.3 мм (50 шт) | Промрукав | руб./уп | 1027
| Скоба металлическая двухлапковая усиленная противопожарная СМДУ d16-17 мм (100 шт) (PR13.02412) | Скоба металлическая двухлапковая усиленная противопожарная СМДУ D16…17 мм толщиной 0.9 мм (100 шт) | Промрукав | руб./уп | 856
| Скоба металлическая двухлапковая усиленная противопожарная СМДУ d16-17 мм отв. d 6,5 мм (100 шт) (PR13.02436) | Скоба металлическая двухлапковая усиленная противопожарная СМДУ D16…17 мм толщиной 0.9 мм, отверстие D 6,5 мм под анкер-клин (100 шт) | Промрукав | руб./уп | 856
| Скоба металлическая двухлапковая усиленная противопожарная СМДУ d19-20 мм (100 шт) (PR13.02413) | Скоба металлическая двухлапковая усиленная противопожарная СМДУ D19…20 мм толщиной 1.1 мм (100 шт) | Промрукав | руб./уп | 1079
| Скоба металлическая двухлапковая усиленная противопожарная СМДУ d19-20 мм отв. d 6,5 мм (100 шт) (PR13.02437) | Скоба металлическая двухлапковая усиленная противопожарная СМДУ D19…20 мм толщиной 1.1 мм, отверстие D 6,5 мм под анкер-клин (100 шт) | Промрукав | руб./уп | 1079
| Скоба металлическая двухлапковая усиленная противопожарная СМДУ d21-22 мм (100 шт) (PR13.02414) | Скоба металлическая двухлапковая усиленная противопожарная СМДУ D21…22 мм толщиной 1.1 мм (100 шт) | Промрукав | руб./уп | 1188
| Скоба металлическая двухлапковая усиленная противопожарная СМДУ d21-22 мм отв. d 6,5 мм (100 шт) (PR13.02438) | Скоба металлическая двухлапковая усиленная противопожарная СМДУ D21…22 мм толщиной 1.1 мм, отверстие D 6,5 мм под анкер-клин (100 шт) | Промрукав | руб./уп | 1188
| Скоба металлическая двухлапковая усиленная противопожарная СМДУ d25-26 мм (100 шт) (PR13.02415) | Скоба металлическая двухлапковая усиленная противопожарная СМДУ D25…26 мм толщиной 1.1 мм (100 шт) | Промрукав | руб./уп | 1341
| Скоба металлическая двухлапковая усиленная противопожарная СМДУ d25-26 мм отв. d 6,5 мм (100 шт) (PR13.02439) | Скоба металлическая двухлапковая усиленная противопожарная СМДУ D25…26 мм толщиной 1.1 мм, отверстие D 6,5 мм под анкер-клин (100 шт) | Промрукав | руб./уп | 1341
| Скоба металлическая двухлапковая усиленная противопожарная СМДУ d31-32 мм (50 шт) (PR13.02416) | Скоба металлическая двухлапковая усиленная противопожарная СМДУ D31…32 мм толщиной 1.1 мм (50 шт) | Промрукав | руб./уп | 791
| Скоба металлическая двухлапковая усиленная противопожарная СМДУ d31-32 мм отв. d 6,5 мм (50 шт) (PR13.02440) | Скоба металлическая двухлапковая усиленная противопожарная СМДУ D31…32 мм толщиной 1.1 мм, отверстие D 6,5 мм под анкер-клин (50 шт) | Промрукав | руб./уп | 791
| Скоба металлическая двухлапковая усиленная противопожарная СМДУ d38-40 мм (50 шт) (PR13.02417) | Скоба металлическая двухлапковая усиленная противопожарная СМДУ D38…40 мм толщиной 1.3 мм (50 шт) | Промрукав | руб./уп | 1027.5
| Скоба металлическая двухлапковая усиленная противопожарная СМДУ d38-40 мм отв. d 6,5 мм (50 шт) (PR13.02441) | Скоба металлическая двухлапковая усиленная противопожарная СМДУ D38…40 мм толщиной 1.3 мм, отверстие D 6,5 мм под анкер-клин (50 шт) | Промрукав | руб./уп | 1027.5
| Скоба металлическая двухлапковая усиленная противопожарная СМДУ d48-50 мм (50 шт) (PR13.02418) | Скоба металлическая двухлапковая усиленная противопожарная СМДУ D48…50 мм толщиной 1.3 мм (50 шт) | Промрукав | руб./уп | 1337
| Скоба металлическая двухлапковая усиленная противопожарная СМДУ d48-50 мм отв. d 6,5 мм (50 шт) (PR13.02442) | Скоба металлическая двухлапковая усиленная противопожарная СМДУ D48…50 мм толщиной 1.3 мм, отверстие D 6,5 мм под анкер-клин (50 шт) | Промрукав | руб./уп | 1337
| Скоба металлическая двухлапковая усиленная противопожарная СМДУ d60-63 мм (50 шт) (PR13.02419) | Скоба металлическая двухлапковая усиленная противопожарная СМДУ D60…63 мм толщиной 1.3 мм (50 шт) | Промрукав | руб./уп | 1738
| Скоба металлическая двухлапковая усиленная противопожарная СМДУ d60-63 мм отв. d 6,5 мм (50 шт) (PR13.02443) | Скоба металлическая двухлапковая усиленная противопожарная СМДУ D60…63 мм толщиной 1.3 мм, отверстие D 6,5 мм под анкер-клин (50 шт) | Промрукав | руб./уп | 1601.5
| Скоба металлическая однолапковая с полимерным покрытием СМО-П 16-17 (100 шт) (PR08.6007) | Скоба металлическая однолапковая с полимерным покрытием СМО-П D16…17 мм, толщиной 0.8 мм (100 шт) | Промрукав | руб./уп | 3496
| Скоба металлическая однолапковая с полимерным покрытием СМО-П 19-20 (100 шт) (PR08.6008) | Скоба металлическая однолапковая с полимерным покрытием СМО-П D19…20 мм, толщиной 1.0 мм (100 шт) | Промрукав | руб./уп | 3773
| Скоба металлическая однолапковая с полимерным покрытием СМО-П 21-22 (100 шт) (PR08.6009) | Скоба металлическая однолапковая с полимерным покрытием СМО-П D21…22 мм, толщиной 1.0 мм (100 шт) | Промрукав | руб./уп | 4044
| Скоба металлическая однолапковая с полимерным покрытием СМО-П 25-26 (100 шт) (PR08.6010) | Скоба металлическая однолапковая с полимерным покрытием СМО-П D25…26 мм, толщиной 1.0 мм (100 шт) | Промрукав | руб./уп | 4649
| Скоба металлическая однолапковая с полимерным покрытием СМО-П 31-32 (50 шт) (PR08.6011) | Скоба металлическая однолапковая с полимерным покрытием СМО-П D31…32 мм, толщиной 1.0 мм (50 шт) | Промрукав | руб./уп | 2901.5
| Скоба металлическая однолапковая с полимерным покрытием СМО-П 38-40 (50 шт) (PR08.6012) | Скоба металлическая однолапковая с полимерным покрытием СМО-П D38…40 мм, толщиной 1.0 мм (50 шт) | Промрукав | руб./уп | 3350.5
| Скоба металлическая однолапковая СМО 16-17 (100 шт)(PR08.2533) | Скоба металлическая однолапковая СМО D16…17 мм, толщиной 0.8 мм (100 шт) | Промрукав | руб./уп | 404
| Скоба металлическая однолапковая СМО 16-17 для монтажного пистолета (без отверстий) (100шт) (PR08.2753) | Скоба металлическая однолапковая СМО D16…17 мм для монтажного пистолета (без отверстий) толщиной 0.9 мм (100 шт) | Промрукав | руб./уп | 873
| Скоба металлическая однолапковая СМО 16-17 отв.6,5 (100ш) (PR08.3742) | Скоба металлическая однолапковая СМО D16…17 мм, толщиной 0.8 мм (100 шт) | Промрукав | руб./уп | 434
| Скоба металлическая однолапковая СМО 19-20 (100 шт)(PR08.2534) | Скоба металлическая однолапковая СМО D19…20 толщиной 0.8 мм (100 шт) | Промрукав | руб./уп | 533
| Скоба металлическая однолапковая СМО 19-20 для монтажного пистолета (без отверстий) (100шт) (PR08.2754) | Скоба металлическая однолапковая СМО D19…20 мм для монтажного пистолета (без отверстий) толщиной 1.1 мм (100 шт) | Промрукав | руб./уп | 1115
| Скоба металлическая однолапковая СМО 19-20 отв. D 6,5 мм (100 шт)(PR08.3743) | Скоба металлическая однолапковая СМО D19…20 мм толщиной 0.8 мм, отверстие D 6,5 мм под анкер-клин (100 шт) | Промрукав | руб./уп | 511
| Скоба металлическая однолапковая СМО 21-22 (100 шт)(PR08.2535) | Скоба металлическая однолапковая СМО D21…22 мм, толщиной 1.0 мм (100 шт) | Промрукав | руб./уп | 480
| Скоба металлическая однолапковая СМО 21-22 для монтажного пистолета (без отверстий) (100шт) (PR08.2755) | Скоба металлическая однолапковая СМО D21…22 мм для монтажного пистолета (без отверстий) толщиной 1.1 мм (100 шт) | Промрукав | руб./уп | 1136
| Скоба металлическая однолапковая СМО 21-22 отв.6,5 (100ш) (PR08.3744) | Скоба металлическая однолапковая СМО D21…22 мм, толщиной 1.0 мм, отверстие D 6,5 мм под анкер-клин (100 шт) | Промрукав | руб./уп | 552
| Скоба металлическая однолапковая СМО 25-26 (100 шт)(PR08.2536) | Скоба металлическая однолапковая СМО D25…26 мм, толщиной 1.0 мм (100 шт) | Промрукав | руб./уп | 607
| Скоба металлическая однолапковая СМО 25-26 для монтажного пистолета (без отверстий) (100шт) (PR08.2756) | Скоба металлическая однолапковая СМО D25…26 мм для монтажного пистолета (без отверстий) толщиной 1.1 мм (100 шт) | Промрукав | руб./уп | 1285
| Скоба металлическая однолапковая СМО 25-26 отв.5,9 (100ш) (PR08.4860) | Скоба металлическая однолапковая СМО D25…26 мм, толщиной 1.0 мм, отверстие D 6,5 мм под анкер-клин (100 шт) | Промрукав | руб./уп | 1071
| Скоба металлическая однолапковая СМО 31-32 (50 шт)(PR08.2537) | Скоба металлическая однолапковая СМО D31…32 мм, толщиной 1.0 мм (50 шт) | Промрукав | руб./уп | 526.5
| Скоба металлическая однолапковая СМО 31-32 для монтажного пистолета (без отверстий) (50шт) (PR08.2795) | Скоба металлическая однолапковая СМО D31…32 мм для монтажного пистолета (без отверстий) толщиной 1.3 мм (50 шт) | Промрукав | руб./уп | 761.5
| Скоба металлическая однолапковая СМО 38-40 (50 шт)(PR08.2538) | Скоба металлическая однолапковая СМО D38…40 мм, толщиной 1.0 мм (50 шт) | Промрукав | руб./уп | 662
| Скоба металлическая однолапковая СМО 48-50 (50 шт)(PR08.2539) | Скоба металлическая однолапковая СМО D48…50 мм, толщиной 1.0 мм (50 шт) | Промрукав | руб./уп | 745.5
| Скоба металлическая однолапковая СМО 60-63 (50 шт)(PR08.2540) | Скоба металлическая однолапковая СМО D60…63 мм, толщиной 1.0 мм (50 шт) | Промрукав | руб./уп | 1430.5
| Скоба металлическая однолапковая СМО d38-40 мм для монтажного пистолета (без отверстий) (50 шт) (PR13.1967) | Скоба металлическая однолапковая СМО d38…40 мм для монтажного пистолета (без отверстий) толщиной 1.3 мм (50 шт) | Промрукав | руб./уп | 1056
| Скоба металлическая однолапковая СМО d48-50 мм для монтажного пистолета (без отверстий) (50 шт) (PR13.1969) | Скоба металлическая однолапковая СМО d48…50 мм для монтажного пистолета (без отверстий) толщиной 1.9 мм (50 шт) | Промрукав | руб./уп | 1371.5
| Скоба металлическая однолапковая СМО d60-63 мм для монтажного пистолета (без отверстий) (50 шт) (PR13.1971) | Скоба металлическая однолапковая СМО d60…63 мм для монтажного пистолета (без отверстий) толщиной 1.9 мм (50 шт) | Промрукав | руб./уп | 1781.5
| Скоба металлическая однолапковая усиленная противопожарная СМОУ d16-17 мм (100 шт) (PR13.02400) | Скоба металлическая однолапковая усиленная противопожарная СМОУ D16…17 мм толщиной 0.9 мм (100 шт) | Промрукав | руб./уп | 764
| Скоба металлическая однолапковая усиленная противопожарная СМОУ d16-17 мм отв. d 6,5 мм (100 шт) (PR13.02424) | Скоба металлическая однолапковая усиленная противопожарная СМОУ D16…17 мм толщиной 0.9 мм, отверстие D 6,5 мм под анкер-клин (100 шт) | Промрукав | руб./уп | 764
| Скоба металлическая однолапковая усиленная противопожарная СМОУ d19-20 мм (100 шт) (PR13.02401) | Скоба металлическая однолапковая усиленная противопожарная СМОУ D19…20 мм толщиной 1.1 мм (100 шт) | Промрукав | руб./уп | 929
| Скоба металлическая однолапковая усиленная противопожарная СМОУ d19-20 мм отв. d 6,5 мм (100 шт) (PR13.02425) | Скоба металлическая однолапковая усиленная противопожарная СМОУ D19…20 мм толщиной 1.1 мм, отверстие D 6,5 мм под анкер-клин (100 шт) | Промрукав | руб./уп | 929
| Скоба металлическая однолапковая усиленная противопожарная СМОУ d21-22 мм (100 шт) (PR13.02402) | Скоба металлическая однолапковая усиленная противопожарная СМОУ D21…22 мм толщиной 1.1 мм (100 шт) | Промрукав | руб./уп | 1010
| Скоба металлическая однолапковая усиленная противопожарная СМОУ d21-22 мм отв. d 6,5 мм (100 шт) (PR13.02426) | Скоба металлическая однолапковая усиленная противопожарная СМОУ D21…22 мм толщиной 1.1 мм, отверстие D 6,5 мм под анкер-клин (100 шт) | Промрукав | руб./уп | 1010
| Скоба металлическая однолапковая усиленная противопожарная СМОУ d25-26 мм (100 шт) (PR13.02403) | Скоба металлическая однолапковая усиленная противопожарная СМОУ D25…26 мм толщиной 1.1 мм (100 шт) | Промрукав | руб./уп | 1145
| Скоба металлическая однолапковая усиленная противопожарная СМОУ d25-26 мм отв. d 6,5 мм (100 шт) (PR13.02427) | Скоба металлическая однолапковая усиленная противопожарная СМОУ D25…26 мм толщиной 1.1 мм, отверстие D 6,5 мм под анкер-клин (100 шт) | Промрукав | руб./уп | 1145
| Скоба металлическая однолапковая усиленная противопожарная СМОУ d31-32 мм (50 шт) (PR13.02404) | Скоба металлическая однолапковая усиленная противопожарная СМОУ D31…32 мм толщиной 1.3 мм (50 шт) | Промрукав | руб./уп | 677.5
| Скоба металлическая однолапковая усиленная противопожарная СМОУ d31-32 мм отв. d 6,5 мм (50 шт) (PR13.02428) | Скоба металлическая однолапковая усиленная противопожарная СМОУ D31…32 мм толщиной 1.3 мм, отверстие D 6,5 мм под анкер-клин (50 шт) | Промрукав | руб./уп | 677.5
| Скоба металлическая однолапковая усиленная противопожарная СМОУ d38-40 мм (50 шт) (PR13.02405) | Скоба металлическая однолапковая усиленная противопожарная СМОУ D38…40 мм толщиной 1.3 мм (50 шт) | Промрукав | руб./уп | 880
| Скоба металлическая однолапковая усиленная противопожарная СМОУ d38-40 мм отв. d 6,5 мм (50 шт) (PR13.02429) | Скоба металлическая однолапковая усиленная противопожарная СМОУ D38…40 мм толщиной 1.3 мм, отверстие D 6,5 мм под анкер-клин (50 шт) | Промрукав | руб./уп | 880
| Скоба металлическая однолапковая усиленная противопожарная СМОУ d48-50 мм (50 шт) (PR13.02406) | Скоба металлическая однолапковая усиленная противопожарная СМОУ D48…50 мм толщиной 1.3 мм (50 шт) | Промрукав | руб./уп | 1144.5
| Скоба металлическая однолапковая усиленная противопожарная СМОУ d48-50 мм отв. d 6,5 мм (50 шт) (PR13.02430) | Скоба металлическая однолапковая усиленная противопожарная СМОУ D48…50 мм толщиной 1.3 мм, отверстие D 6,5 мм под анкер-клин (50 шт) | Промрукав | руб./уп | 1144.5
| Скоба металлическая однолапковая усиленная противопожарная СМОУ d60-63 мм (50 шт) (PR13.02407) | Скоба металлическая однолапковая усиленная противопожарная СМОУ D60…63 мм толщиной 1.3 мм (50 шт) | Промрукав | руб./уп | 1486.5
| Скоба металлическая однолапковая усиленная противопожарная СМОУ d60-63 мм отв. d 6,5 мм (50 шт) (PR13.02431) | Скоба металлическая однолапковая усиленная противопожарная СМОУ D60…63 мм толщиной 1.3 мм, отверстие D 6,5 мм под анкер-клин (50 шт) | Промрукав | руб./уп | 1486.5
| Хомут для монтажа огнестойкого кабеля в кабельных каналах до 25х16 (FR ПР-25) (PR08.3659) | Хомут FR ПР для монтажа огнестойкого кабеля в кабельных каналах шириной от 25 мм на негорючих вертикальных и горизонтальных поверхностях; может применяться для монтажа кабеля обычного назначения открытым способом на горизонтальных и вертикальных поверхностях; макс.диаметр охвата 9 мм, площадь сечения охвата 63,6 мм²; упак.100 шт. | Промрукав | руб./шт | 14.95
| Хомут для монтажа огнестойкого кабеля в кабельных каналах до 40х25 (FR ПР-40) (PR08.3660) | Хомут FR ПР для монтажа огнестойкого кабеля в кабельных каналах шириной от 40 мм на негорючих вертикальных и горизонтальных поверхностях; может применяться для монтажа кабеля обычного назначения открытым способом на горизонтальных и вертикальных поверхностях; макс.диаметр охвата 15 мм, площадь сечения охвата 176,7 мм²; упак.100 шт. | Промрукав | руб./шт | 16.72
| Хомут для монтажа огнестойкого кабеля в кабельных каналах до 60х40 (FR ПР-60) (PR08.3828) | Хомут FR ПР для монтажа огнестойкого кабеля в кабельных каналах шириной от 60 мм на негорючих вертикальных и горизонтальных поверхностях; может применяться для монтажа кабеля обычного назначения открытым способом на горизонтальных и вертикальных поверхностях; макс.диаметр охвата 36 мм, площадь сечения охвата 1 017,9 мм²; упак.100 шт. | Промрукав | руб./шт | 41.91
| Пластина соединительная для проволочного лотка (PR08.2282) | Пластина соединительная для проволочного лотка, цинкование по методу Сендзимира, габ.размеры (ВхШхД) 2х26х230 мм | Промрукав | руб./шт | 136.5
| Крепежный комплект проволочного лотка к элементам системы подвесов (50 шт/уп)(PR08.2467) | Крепежный комплект проволочного лотка к элементам системы подвесов, болт + лепестковая шайба + гайка (50 шт/уп) | Промрукав | руб./шт | 59.63
| Соединительный комплект проволочного лотка (PR08.2468) | Соединительный комплект проволочного лотка, болт + лепестковая шайба (2 шт) + гайка (50 шт/уп) | Промрукав | руб./шт | 80.28
| Фиксатор для подвеса проволочного лотка на шпильке (PR08.5214) | Фиксатор для подвеса проволочного лотка используется для подвеса проволочного лотка на шпильку (М6, М8, М10). Одна пластина. | Промрукав | руб./шт | 94.03
| Провод заземляющий сечением 6 мм² длиной 150 мм (PR08.3126) | Провод заземляющий сечением 6 мм² длиной 150 мм (PR08.3126) | Промрукав | руб./шт | 212.08
| Провод заземляющий сечением 6 мм² длиной 200 мм (PR13.02754) | Провод заземляющий сечением 6 мм² длиной 200 мм (PR13.02754) | Промрукав | руб./шт | 237.76
| Винт с потайной головкой M6х60 (DIN965) (PR08.29498) (Промрукав) | Винт M6х60 (DIN965) с потайной головкой с крестообразным шлицем PH, 100 шт/уп | Промрукав | руб./шт | 8.91
| Винт с потайной головкой M8х100 (DIN965) (PR08.34454) (Промрукав) | Винт M8х100 (DIN965) с потайной головкой с крестообразным шлицем PH, 100 шт/уп | Промрукав | руб./шт | 30.33
| Винт с потайной головкой M8х60 (DIN965) (PR08.34450) (Промрукав) | Винт M8х60 (DIN965) с потайной головкой с крестообразным шлицем PH, 100 шт/уп | Промрукав | руб./шт | 18.38
| Винт с потайной головкой M8х70 (DIN965) (PR08.34451) (Промрукав) | Винт M8х70 (DIN965) с потайной головкой с крестообразным шлицем PH, 100 шт/уп | Промрукав | руб./шт | 20.3
| Винт с потайной головкой M8х80 (DIN965) (PR08.34452) (Промрукав) | Винт M8х80 (DIN965) с потайной головкой с крестообразным шлицем PH, 100 шт/уп | Промрукав | руб./шт | 23.77
| Винт с потайной головкой M8х90 (DIN965) (PR08.34453) (Промрукав) | Винт M8х90 (DIN965) с потайной головкой с крестообразным шлицем PH, 100 шт/уп | Промрукав | руб./шт | 27.39
| Крепежный комплект проволочного лотка к элементам системы подвесов INOX (PR08.35305) (Промрукав) | Крепежный комплект проволочного лотка к элементам системы подвесов INOX. Комплектация: винт стандарта DIN 603 диаметром M6 и длиной 20 мм, четырехлепестковая шайба, гайка стандарта DIN 6923 диаметром M6; 50 шт/уп | Промрукав | руб./шт | 156.2
| Пластина соединительная для проволочного лотка INOX (PR08.35306) (Промрукав) | Пластина соединительная для проволочного лотка INOX, габ.размеры 230х26х2 мм, 20 шт/уп | Промрукав | руб./шт | 514.19
| Соединительный комплект проволочного лотка INOX (PR08.35307) (Промрукав) | Соединительный комплект проволочного лотка. Комплектация: винт стандарта DIN 603 диаметром M6 и длиной 20 мм, четырехлепестковая шайба, гайка стандарта DIN 6923 диаметром M6; 50 шт/уп | Промрукав | руб./шт | 230.1
| Фиксатор для подвеса проволочного лотка на шпильке INOX (PR08.35308) (Промрукав) | Фиксатор для подвеса проволочного лотка на шпильке диаметром M6, M8 и M10. Комплектация - две П-образные пластины | Промрукав | руб./шт | 346.6
| Ствол магнитный для газового монтажного гвоздезабивного пистолета (PR08.29218) | Ствол с магнитной насадкой для газового монтажного гвоздезабивного пистолета Промрукав (PR08.17903); значительно облегчает задачу по монтажу металлических элементов (скоб, пластин, направляющих и т.д.) | Промрукав | руб./шт | 1305.66
| Винт с полусферич.гол. M6х20 (DIN967) (PR08.3547) | Винт с полусферической головкой и прессшайбой, DIN 967 M6х20 мм, для монтажа ОКЛ по поверхности из сэндвич-панели, упак.1000 шт | Промрукав | руб./шт | 7.5
| Пластина 1 отверстие HDZ (2,5мм) (PR08.8704) (Промрукав) | Пластина 1 отверстие Ø13 мм, представляет собой квадрат размерами 50*50 мм с двумя скругленными краями; для присоединения к монтажному профилю различных элементов при помощи хомутов или резьбовых шпилек, горячее цинкование HDZ, толщина металла 2,5 мм. | Промрукав | руб./шт | 371.71
| Анкерный болт оцинкованный М10/12х80 (PR08.26540) | Анкерный болт оцинкованный М10, D12х80 мм, упак.10 шт | Промрукав | руб./шт | 61.2
| Пластина L-образная 3 отверстия HDZ (5,0мм) (PR08.8840) (Промрукав) | Пластина L-образная 3 отверстия, используется как соединительный элемент для создания монтажных узлов, горячее цинкование HDZ, толщина металла 5 мм. | Промрукав | руб./шт | 442.85
| Пластина П-образная 5 отверстий профиль 41х41 HDZ (4,0мм) (PR08.8793) (Промрукав) | Пластина П-образная 5 отверстий профиль 41х41, используется для перекрестного соединения двух страт-профилей, горячее цинкование HDZ, толщина металла 4 мм. | Промрукав | руб./шт | 762.36
| Потолочно-поворотный держатель для страт-профиля HDZ (4,0мм) (PR08.9105) | Потолочно-поворотный держатель для страт-профиля, используется на наклонных строительных конструкциях, горячее цинкование HDZ, толщина металла 4 мм. | Промрукав | руб./шт | 1052.47
| Прижим балочный №4 HDZ (5,0мм) (PR08.9099) (Промрукав) | Прижим балочный всегда используется попарно, применяется для поперечного крепления страт-профиля к горизонтальным балкам, совместимы со всеми тавровыми балками; горячее цинкование HDZ, толщина металла 4 мм. | Промрукав | руб./шт | 1508.46
| Прижим балочный №5 (комплект болт 10х40 и страт-гайка М10) HDZ (5,0мм) (PR08.9111) (Промрукав) | Прижим балочный №5 (комплект болт 10х40 и страт-гайка М10) применяется для крепления листовых материалов к металлическому основанию. | Промрукав | руб./шт | 564.71
| Крепеж (хомут) для колодцев КС-1 и КС-2.2 (PR08.3737) | Скоба стальная оцинкованная для крепления колодца к бетонному основанию. | Промрукав | руб./шт | 643.61
| Крышка КН-780 (PR08.4362) | Крышка для пластиковых колодцев КН 780, предназначенных для строительства телефонной и кабельной канализации. | Промрукав | руб./шт | 14747.95
| Крышка колодца КС Микро (PR08.10954) | Крышка для пластиковых колодцев КС Микро. Устанавливается с помощью резьбового соединения. Возможно применение ключа для усиленной фиксации. | Промрукав | руб./шт | 3402.38
| Крышка колодца КС-5 (d=560мм) (PR08.25551) | Крышка для пластикового колодца КС-5, также применяется в комплекте с переходной муфтой. | Промрукав | руб./шт | 10765.77
| Стойка (направляющая) для пластикового колодца КС-5 (PR08.3834) | Стойка (направляющая) для пластикового колодца КС-5, L=600mm S=2.5mm | Промрукав | руб./шт | 2994.87
| Стойка, направляющая L400мм для секции КН 780/780М (PR08.10951) | Кабельная стойка L400 применяется для установки в секции КН 780/КН780М с подготовкой к установке кабельных стоек. Стойка позволяет установить необходимое количество кабельных полок для удобной фиксации кабельных линий в процессе эксплуатации. Кабельные полки и консоли приобретаются дополнительно. | Промрукав | руб./шт | 2781.41
| Анкер-клин 6х40 (PR08.10375) | Анкер-клин D6х40 (10 шт) | Промрукав | руб./шт | 15.09
| Анкер-клин 6х40 (PR08.10376) | Анкер-клин D6х40 (1000 шт) | Промрукав | руб./шт | 11.9
| Анкер забивной латунный (цанга) М10 12х34 (PR08.10222) | Анкер забивной латунный (цанга), внутренняя резьба М10, D12х34 мм, упак.10 шт | Промрукав | руб./шт | 79.6
| Анкер забивной латунный (цанга) М10 12х34 (PR08.10233) | Анкер забивной латунный (цанга), внутренняя резьба М10, D12х34 мм, упак. 1000 шт. | Промрукав | руб./шт | 66.62
| Анкер забивной латунный (цанга) М12 16х40 (PR08.10107) | Анкер забивной латунный (цанга), внутренняя резьба М12, D16х40 мм, упак. 1000 шт. | Промрукав | руб./шт | 135.58
| Анкер забивной латунный (цанга) М6 8х24 (PR08.10220) | Анкер забивной латунный (цанга), внутренняя резьба М6, D8х24 мм, упак.10 шт | Промрукав | руб./шт | 32.33
| Анкер забивной латунный (цанга) М8 10х30 (PR08.10232) | Анкер забивной латунный (цанга), внутренняя резьба М8, D10х30 мм, упак.10 шт | Промрукав | руб./шт | 45.58
| Анкер забивной латунный (цанга) М8 10х30 (PR08.10234) | Анкер забивной латунный (цанга), внутренняя резьба М8, D10х30 мм, упак. 1000 шт. | Промрукав | руб./шт | 39.95
| Анкерный болт оцинкованный М10/12х100 (PR08.26535) | Анкерный болт оцинкованный М10, D12х100 мм, упак.10 шт | Промрукав | руб./шт | 65.18
| Анкерный болт оцинкованный М10/12х140 (PR08.26537) | Анкерный болт оцинкованный М10, D12х140 мм, упак.10 шт | Промрукав | руб./шт | 102.1
| Анкерный болт оцинкованный М10/12х160 (PR08.26538) | Анкерный болт оцинкованный М10, D12х160 мм, упак.10 шт | Промрукав | руб./шт | 114.38
| Анкерный болт оцинкованный М12/16х150 (PR08.26542) | Анкерный болт оцинкованный М12, D16х150 мм, упак.10 шт | Промрукав | руб./шт | 171.74
| Анкерный болт оцинкованный М16/20х140 (PR08.26544) | Анкерный болт оцинкованный М16, D20х140 мм, упак.10 шт | Промрукав | руб./шт | 341.93
| Анкерный болт оцинкованный М6/8х100 (PR08.26547) | Анкерный болт оцинкованный М6, D8х100 мм, упак.10 шт | Промрукав | руб./шт | 35.12
| Анкерный болт оцинкованный М6/8х45 (PR08.26548) | Анкерный болт оцинкованный М6, D8х45 мм, упак.10 шт | Промрукав | руб./шт | 20.53
| Анкерный болт оцинкованный М6/8х60 (PR08.26549) | Анкерный болт оцинкованный М6, D8х60 мм, упак.10 шт | Промрукав | руб./шт | 22.21
| Анкерный болт оцинкованный М6/8х80 (PR08.26550) | Анкерный болт оцинкованный М6, D8х80 мм, упак.10 шт | Промрукав | руб./шт | 26.88
| Анкерный болт оцинкованный М8/10х100 (PR08.26527) | Анкерный болт оцинкованный М8, D10х100 мм, упак.10 шт | Промрукав | руб./шт | 48.47
| Анкерный болт оцинкованный М8/10х120 (PR08.26529) | Анкерный болт оцинкованный М8, D10х120 мм, упак.10 шт | Промрукав | руб./шт | 52.16
| Анкерный болт оцинкованный М8/10х140 (PR08.26531) | Анкерный болт оцинкованный М8, D10х140 мм, упак.10 шт | Промрукав | руб./шт | 70.34
| Анкерный болт оцинкованный М8/10х60 (PR08.26532) | Анкерный болт оцинкованный М8, D10х60 мм, упак.10 шт | Промрукав | руб./шт | 34
| Анкерный болт оцинкованный М8/10х80 (PR08.26533) | Анкерный болт оцинкованный М8, D10х80 мм, упак.10 шт | Промрукав | руб./шт | 39.93
| Анкерный болт с гайкой оцинкованный М6/8х40 (PR08.10252) | Анкерный болт с гайкой оцинкованный М6, D8х40 мм, упак.10 шт | Промрукав | руб./шт | 15.9
| Анкерный болт с гайкой оцинкованный М6/8х65 (PR08.10255) | Анкерный болт с гайкой оцинкованный М6, D8х65 мм, упак.10 шт | Промрукав | руб./шт | 22.53
| Анкерный болт с гайкой оцинкованный М6/8х85 (PR08.10258) | Анкерный болт с гайкой оцинкованный М6, D8х85 мм, упак.10 шт | Промрукав | руб./шт | 25.98
| Анкерный болт с гайкой оцинкованный М8/10х50 (PR08.10270) | Анкерный болт с гайкой оцинкованный М8, D10х50 мм, упак.10 шт | Промрукав | руб./шт | 29.89
| Анкерный болт с гайкой оцинкованный М8/10х60 (PR08.10273) | Анкерный болт с гайкой оцинкованный М8, D10х60 мм, упак.10 шт | Промрукав | руб./шт | 30.63
| Анкерный болт с кольцом М10 12х100 (PR08.9284) | Анкерный болт с кольцом оцинкованный М10, D12х100 мм, упак. 5 шт | Промрукав | руб./шт | 136.71
| Болт с шестигранной головкой оцинкованный М10х100 (DIN 933) (PR08.29496) | Болт с шестигранной головкой оцинкованный М10х100 (DIN 933), упак.100 шт | Промрукав | руб./шт | 32.01
| Болт с шестигранной головкой оцинкованный М10х150 (DIN 933) (PR08.29495) | Болт с шестигранной головкой оцинкованный М10х150 (DIN 933), упак.100 шт | Промрукав | руб./шт | 44.44
| Болт с шестигранной головкой оцинкованный М10х80 (DIN 933) (PR08.29494) | Болт с шестигранной головкой оцинкованный М10х80 (DIN 933), упак.100 шт | Промрукав | руб./шт | 27.46
| Винт с полусферич.гол. M6х20 (DIN967) (PR08.4073) | Винт с полусферической головкой и прессшайбой, DIN 967 M6х20 мм, для монтажа ОКЛ по поверхности из сэндвич-панели, упак. 3000 шт | Промрукав | руб./шт | 7.59
| Винт с полуцил.гол. M4х12 (DIN7985) (PR08.3532) | Винт с полуцилиндрической головкой и прессшайбой, DIN 7985 M4х12 мм, для монтажа ОКЛ по поверхности из сэндвич-панели, упак. 2000 шт | Промрукав | руб./шт | 1.65
| Дюбель металлический универсальный 5х30 (шт 10) (PR08.8234) | Дюбель металлический универсальный 5х30 (10 шт/уп) | Промрукав | руб./уп | 75.2
| Дюбель металлический универсальный 5х30 (шт 1000) (PR08.8232) | Дюбель металлический универсальный 5х30 (1000 шт/уп) | Промрукав | руб./уп | 4210
| Дюбель металлический универсальный 6х32 (шт 10) (PR08.8311) | Дюбель металлический универсальный 6х32 (10 шт/уп) | Промрукав | руб./уп | 87.9
| Дюбель металлический универсальный 6х32 (шт 1000) (PR08.8312) | Дюбель металлический универсальный 6х32 (1000 шт/уп) | Промрукав | руб./уп | 5490
| Дюбель металлический универсальный 8х38 (шт 10) (PR08.8310) | Дюбель металлический универсальный 8х38 (10 шт/уп) | Промрукав | руб./уп | 155.3
| Дюбель металлический универсальный 8х38 (шт 200) (PR08.4798) | Дюбель металлический универсальный 8х38 (200 шт/уп) | Промрукав | руб./уп | 2896
NEW | Скоба однолапковая D16-17 (100 шт) (PR13.02554) | Скоба металлическая однолапковая СМО D16…17 мм для монтажного пистолета (без отверстий), ТМ "Строитель" не входит в ОКЛ | Промрукав | руб./уп | 731
NEW | Хомут (FR ПР-40 ПМ) для прямого монтажа (PR17.00726) | Хомут FR ПР для монтажа огнестойкого кабеля в кабельных каналах шириной от 40 мм на негорючих вертикальных и горизонтальных поверхностях с использованием монтажного пистолета; может применяться для монтажа кабеля обычного назначения открытым способом на горизонтальных и вертикальных поверхностях; макс.диаметр охвата 15 мм, площадь сечения охвата 176,7 мм²; упак.100 шт. | Промрукав | руб./шт | 16.72
1.4 | ОКЛ «ПожТехКабель»
1.4.1 | Кабель-каналы и аксессуары
| Кабель-канал 100х40 двойной замок, белый (513-001) | Кабель-канал с двойным замком белый (RAL 9003), самозатухающий ПВХ, t-раб.-15…+60°C, 100х40х2000мм | ПожТехКабель | руб./м | 404.65
| Кабель-канал 100х60 двойной замок, белый (514-001) | Кабель-канал с двойным замком белый (RAL 9003), самозатухающий ПВХ, t-раб.-15…+60°C, 100х60х2000мм | ПожТехКабель | руб./м | 501.72
| Кабель-канал 25х16 двойной замок, белый (504-001) | Кабель-канал с двойным замком белый (RAL 9003), самозатухающий ПВХ, t-раб.-15…+60°C, 25х16х2000мм | ПожТехКабель | руб./м | 66.92
| Кабель-канал 25х25 двойной замок, белый (505-001) | Кабель-канал с двойным замком белый (RAL 9003), самозатухающий ПВХ, t-раб.-15…+60°C, 25х25х2000мм | ПожТехКабель | руб./м | 86.72
| Кабель-канал 40х16 двойной замок, белый (506-001) | Кабель-канал с двойным замком белый (RAL 9003), самозатухающий ПВХ, t-раб.-15…+60°C, 40х16х2000мм | ПожТехКабель | руб./м | 105.57
| Кабель-канал 40х25 двойной замок, белый (507-001) | Кабель-канал с двойным замком белый (RAL 9003), самозатухающий ПВХ, t-раб.-15…+60°C, 40х25х2000мм | ПожТехКабель | руб./м | 116.83
| Кабель-канал 40х40 двойной замок, белый (508-001) | Кабель-канал с двойным замком белый (RAL 9003), самозатухающий ПВХ, t-раб.-15…+60°C, 40х40х2000мм | ПожТехКабель | руб./м | 152.66
| Кабель-канал 60х40 двойной замок, белый (509-001) | Кабель-канал с двойным замком белый (RAL 9003), самозатухающий ПВХ, t-раб.-15…+60°C, 60х40х2000мм | ПожТехКабель | руб./м | 232.9
| Кабель-канал 80х40 двойной замок, белый (511-001) | Кабель-канал с двойным замком белый (RAL 9003), самозатухающий ПВХ, t-раб.-15…+60°C, 80х40х2000мм | ПожТехКабель | руб./м | 364.57
| Кабель-канал 80х60 двойной замок, белый (512-001) | Кабель-канал с двойным замком белый (RAL 9003), самозатухающий ПВХ, t-раб.-15…+60°C, 80х60х2000мм | ПожТехКабель | руб./м | 381.09
| Кабель-канал 25х25 огнестойкий металлический IP41 (520-002) | Кабель канал огнестойкий металлический белый (RAL 9003), IP41, 25х25х2000мм | ПожТехКабель | руб./м | 601.8
| Кабель-канал 40х30 огнестойкий металлический IP41 (520-003) | Кабель канал огнестойкий металлический белый (RAL 9003), IP41, 40х30х2000мм | ПожТехКабель | руб./м | 703.8
1.4.2 | Трубы для электропроводки и аксессуары
| Труба ПВХ тяжелая ТГТ СЗ D16, серая, с зондом (710-001) | Труба гофрированная с протяжкой, самозатухающий ПВХ, D-наружный 16 мм, D-внутр. 11 мм, IP55, t-монтажа -5...+60°C, цвет серый, бухта 100 м | ПожТехКабель | руб./м | 23.64
| Труба ПВХ тяжелая ТГТ СЗ D20, серая, с зондом (710-002) | Труба гофрированная с протяжкой, самозатухающий ПВХ, D-наружный 20 мм, D-внутр. 14.6 мм, IP55, t-монтажа -5...+60°C, цвет серый, бухта 100 м | ПожТехКабель | руб./м | 31.35
| Труба ПВХ тяжелая ТГТ СЗ D25, серая, с зондом (710-003) | Труба гофрированная с протяжкой, самозатухающий ПВХ, D-наружный 25 мм, D-внутр. 19 мм, IP55, t-монтажа -5...+60°C, цвет серый, бухта 50 м | ПожТехКабель | руб./м | 40.01
| Труба ПНД FRHF D16, черная, с зондом (713-001) | Труба гофрированная с протяжкой, композиция ПНД с антипиреном, трудногорючая безгалогенная (HF), D-наружный 16 мм, D-внутр. 10.7 мм, IP55, t-монтажа -25...+60°C, t-раб. -40...+90°C, цвет чёрный, бухта 100 м | ПожТехКабель | руб./м | 62.15
| Труба ПНД FRHF D20, черная, с зондом (713-002) | Труба гофрированная с протяжкой, композиция ПНД с антипиреном, трудногорючая безгалогенная (HF), D-наружный 20 мм, D-внутр. 14.6 мм, IP55, t-монтажа -25...+60°C, t-раб. -40...+90°C, цвет чёрный, бухта 100 м | ПожТехКабель | руб./м | 82
| Труба ПНД FRHF D25, черная, с зондом (713-003) | Труба гофрированная с протяжкой, композиция ПНД с антипиреном, трудногорючая безгалогенная (HF), D-наружный 25 мм, D-внутр. 18.3 мм, IP55, t-монтажа -25...+60°C, t-раб. -40...+90°C, цвет чёрный, бухта 75 м | ПожТехКабель | руб./м | 135.35
1.4.3 | Коммутационные изделия
| КМОП (2к х 2,5мм²) 100х100х30 IP31 (072-021) | Коробка монтаж.огнестойкая, керам.колодка 2х2.5мм², IP31, 100х100х30мм | ПожТехКабель | руб./шт | 540.83
| КМОП (4к х 10мм²) 100х100х30 IP31 (072-025) | Коробка монтаж.огнестойкая, 2 керам.колодки 2х10мм², IP31, 100х100х30мм | ПожТехКабель | руб./шт | 694.95
| КМОП (8к х 2,5мм2) 75х75х23 IP31 (072-003) | Коробка монтаж.огнестойкая, 4 керам.колодки 2х2.5мм², IP31, 75х75х23мм | ПожТехКабель | руб./шт | 695.95
| КМОМ (2к х 10мм) 75х75х37 IP31 (070-025) | Коробка монтаж.огнестойкая металлическая, керам.колодка 2х10.0мм², IP31, 75х75х37мм | ПожТехКабель | руб./шт | 645.72
| КМОМ (2к х 2,5мм) 75х75х37 IP31 (070-024) | Коробка монтаж.огнестойкая металлическая, керам.колодка 2х2.5мм², IP31, 75х75х37мм | ПожТехКабель | руб./шт | 602.88
| КМОМ (4к х 10мм) 75х75х37 IP31 (070-027) | Коробка монтаж.огнестойкая металлическая, 2 керам.колодки 2х10.0мм², IP31, 75х75х37мм | ПожТехКабель | руб./шт | 769.55
| КМОМ (4к х 2,5мм) 75х75х37 IP31 (070-026) | Коробка монтаж.огнестойкая металлическая, 2 керам.колодки 2х2.5мм², IP31, 75х75х37мм | ПожТехКабель | руб./шт | 683.87
| КМОМ (6к х 2,5мм) 75х75х37 IP31 (070-040) | Коробка монтаж.огнестойкая металлическая, 3 керам.колодки 2х2.5мм², IP31, 75х75х37мм | ПожТехКабель | руб./шт | 751.36
| КМОМ (8к х 10мм) 210х100х37 IP31 (070-033) | Коробка монтаж.огнестойкая металлическая, 4 керам.колодки 2х10.0мм², IP31, 75х75х37мм | ПожТехКабель | руб./шт | 1658.64
| КМОМ (8к х 2,5мм) 150х80х25 IP31 (070-020) | Коробка монтаж.огнестойкая металлическая, 4 керам.колодки 2х2.5мм², IP31, 150х80х25мм | ПожТехКабель | руб./шт | 891.12
| КМОМ (8к х 2,5мм) 210х100х37 IP31 (070-030) | Коробка монтаж.огнестойкая металлическая, 4 керам.колодки 2х2.5мм², IP31, 210х100х25мм | ПожТехКабель | руб./шт | 1487.28
| КМОМ (8к х 2,5мм) 75х75х37 IP31 (070-028) | Коробка монтаж.огнестойкая металлическая, 4 керам.колодки 2х2.5мм², IP31, 75х75х37мм | ПожТехКабель | руб./шт | 845.9
| КМОПГ (4к х 2,5мм) 100х100х50 IP54 (071-003) | Коробка монтажная огнестойкая пластиковая; 4 каб.ввода, 4 полюса, сечение кабеля до 2.5 мм²; IP54, габ.размеры 100х100х50 мм. Цвет серый. | ПожТехКабель | руб./шт | 594.59
| КМОП (4к х 2,5мм2) 75х75х23 IP31 (072-002) | Коробка монтажная огнестойкая пластиковая; 4 полюса, сечение кабеля до 2.5 мм²; IP31, габ.размеры 75х75х23 мм. Цвет белый. | ПожТехКабель | руб./шт | 515.03
| КМОМ (16к x 2,5мм) 210х100х37 IP31 (070-031) | Коробка монтажная огнестойкая металлическая; заземляющий контакт на корпусе и крышке, 16 полюсов, сечение кабеля до 2.5 мм²; IP31, габ.размеры 210х100х37 мм. Цвет белый. | ПожТехКабель | руб./шт | 1868.74
| КМОПГ (8к х 2,5мм) 100х100х50 IP54 (071-007) | Коробка монтажная огнестойкая пластиковая; 4 каб.ввода, 8 полюсов, сечение кабеля до 2.5 мм²; IP54, габ.размеры 100х100х50 мм. Цвет серый. | ПожТехКабель | руб./шт | 775.51
| КМОМ (16к x 10мм) 210х100х37 IP 31 (070-034) | Коробка монтажная огнестойкая металлическая; заземляющий контакт на корпусе и крышке, 16 полюсов, сечение кабеля до 10.0 мм²; IP31, габ.размеры 210х100х37 мм. Цвет белый. | ПожТехКабель | руб./шт | 2211.46
| КМОМ (10к x 2,5мм) 210х100х37 IP 31 (070-036) | Коробка монтажная огнестойкая металлическая; заземляющий контакт на корпусе и крышке, 10 полюсов, сечение кабеля до 2.5 мм²; IP31, габ.размеры 210х100х37 мм. Цвет белый. | ПожТехКабель | руб./шт | 1626.11
| КМОМГ (4к х 2,5мм) 100х100х60 IP 54 (3 ввода) (076-401) | Коробка монтажная огнестойкая металлическая; заземляющий контакт на корпусе и крышке, 3 каб.ввода, 4 полюса, сечение кабеля до 2.5 мм²; IP54, габ.размеры 100х100х60 мм. Цвет серый. | ПожТехКабель | руб./шт | 7263.25
| КМОПГ (6к х10мм) 100х100х50 IP54 (071-006) | Коробка монтажная огнестойкая пластиковая; 4 каб.ввода, 6 полюсов, сечение кабеля до 10.0 мм²; IP54, габ.размеры 100х100х50 мм. Цвет серый. | ПожТехКабель | руб./шт | 802.67
| КМОМ (24к х 2,5мм) 210х100х37 IP 31 (070-032) | Коробка монтажная огнестойкая металлическая; заземляющий контакт на корпусе и крышке, 24 полюса, сечение кабеля до 2.5 мм²; IP31, габ.размеры 210х100х37 мм. Цвет белый. | ПожТехКабель | руб./шт | 2225.51
1.4.4 | Крепежные изделия и расходные материалы
| ПМОУ-ИП (850-120) | Подвес монтажный огнестойкий универсальный для крепления пожарных извещателей, монтажных коробок к тросу, оцинкованная саль, габ.размер 152х106 мм | ПожТехКабель | руб./шт | 273.82
| Саморез 3,5х35 мм (860-005) | Саморезы крупная резьба, D 3,5 мм, длина 35 мм, наконечник острый, форма головки потайная | ПожТехКабель | руб./шт | 1.32
| Дюбель 5х30мм металлический (861-005) | Дюбель универсальный металлический для бетона, газобетона малой плотности, 5х30 мм | ПожТехКабель | руб./шт | 3.98
| ДМОУ-1К-М (840-003) | Держатель металлический огнестойкий универсальный для крепления кабеля к несущей поверхности как открыто, так и в кабель-канале размером от 25х16 мм; используется для кабеля с D-внеш. ≤14.5 мм, габ.размер 17,6х48 мм | ПожТехКабель | руб./шт | 14.83
| ДМОУ-1К (840-001) | Держатель металлический огнестойкий универсальный для крепления кабеля к несущей поверхности; используется для кабеля с D-внеш. ≤10 мм, габ.размер 37х46 мм | ПожТехКабель | руб./шт | 15.81
| ДМОУ-С С ОТВЕРСТИЕМ (840-004) | Держатель металлический огнестойкий универсальный для крепления кабеля и кабеленесущих систем в виде стяжки с отверстием под саморез/винт; D пучка кабелей ≤45 мм, габ.размер 18х180 мм | ПожТехКабель | руб./шт | 7.04
| ДМОУ-2К (840-002) | Держатель металлический огнестойкий универсальный для крепления двух разнесенный кабеля к несущей поверхности; используется для кабеля с D-внеш. ≤10 мм, габ.размер 37х77 мм | ПожТехКабель | руб./шт | 27.5
| ДМОУ-С пр. БЕЗ ОТВЕРСТИЯ (840-005) | Держатель металлический огнестойкий универсальный для крепления кабеля и кабеленесущих систем в виде стяжки без отверстия (для монтажного пистолета); D пучка кабелей ≤45 мм, габ.размер 18х180 мм | ПожТехКабель | руб./шт | 7.04
| Дюбель 6х32 металлический (861-007) | Дюбель универсальный металлический для бетона, газобетона малой плотности, 6х32 мм | ПожТехКабель | руб./шт | 5.39
| Дюбель Молли 4х32 с винтом для пустотелых конструкций (861-020) | Дюбель Молли 4х32 с винтом для пустотелых конструкций, подходит для использования с гипсокартоном, ДСП, фиброцементными и другими листовыми материалами, а также армированными пустотелыми перекрытиями | ПожТехКабель | руб./шт | 19.49
| Саморез 4,5х35 мм (860-004) | Саморезы крупная резьба, D 4,5 мм, длина 35 мм, наконечник острый, форма головки потайная | ПожТехКабель | руб./шт | 2.26
| Саморез 4,2х32 с прессшайбой острый (860-053) | Саморезы с полусферической головкой и мелким шагом, с прессшайбой, оцинкованные, D 4,2 мм, длина 32 мм, наконечник острый, форма головки полусферическая | ПожТехКабель | руб./шт | 1.74
| Скоба металлическая однолапковая 16-17 мм (850-004) | Скоба металлическая оцинкованная однолапковая 16-17 мм (100 шт/уп) | ПожТехКабель | руб./шт | 2.69
| Скоба металлическая однолапковая 19-20 мм (850-005) | Скоба металлическая оцинкованная однолапковая 19-20 мм (100 шт/уп) | ПожТехКабель | руб./шт | 3.86
| Скоба металлическая однолапковая 19-20 мм пр. (850-055) | Скоба металлическая оцинкованная однолапковая без отверстия (для монтажного пистолета) 19-20 мм (100 шт/уп) | ПожТехКабель | руб./шт | 5.14
| Скоба металлическая однолапковая 16-17 мм пр. (850-054) | Скоба металлическая оцинкованная однолапковая без отверстия (для монтажного пистолета) 16-17 мм (100 шт/уп) | ПожТехКабель | руб./шт | 4.77
| Скоба металлическая однолапковая 25-26 мм (850-007) | Скоба металлическая оцинкованная однолапковая 25-26 мм (100 шт/уп) | ПожТехКабель | руб./шт | 4.56
| Скоба металлическая однолапковая 19-20 мм под анкер (850-024) | Скоба металлическая однолапковая СМО D19…20 мм толщиной 0.8 мм, отверстие D 6,5 мм под анкер-клин (100 шт) | ПожТехКабель | руб./шт | 10.43
| Скоба металлическая однолапковая 25-26 мм пр. (850-057) | Скоба металлическая оцинкованная однолапковая без отверстия (для монтажного пистолета) 25-26 мм (100 шт/уп) | ПожТехКабель | руб./шт | 6.09
| Скоба металлическая двухлапковая 19-20 мм (851-005) | Скоба металлическая оцинкованная двухлапковая 19-20 мм (100 шт/уп) | ПожТехКабель | руб./шт | 4.81
| Скоба металлическая однолапковая 21-22 мм (850-006) | Скоба металлическая оцинкованная однолапковая 21-22 мм (100 шт/уп) | ПожТехКабель | руб./шт | 4.71
| ПМОУ-Т (850-110) | Подвес монтажный огнестойкий универсальный трубный для крепления к тросу трубных кабеленесущих систем диаметром до 26 мм включительно, оцинкованная сталь, габ.размер 142х30 мм | ПожТехКабель | руб./шт | 115.52
| ПМОУ-К (ПМОК-2К) (850-101) | Подвес монтажный огнестойкий универсальный кабельный для крепления к тросу не более двух огнестойких кабелей диаметром до 10мм, оцинкованная сталь. | ПожТехКабель | руб./шт | 107.22
1.5 | Огнестойкие решения ДКС
| Вентиляционный блок, 100х100х40 мм (DG1040) | Вентиляционный блок для огнестойкого кабельного короба; 100х100х40 мм | ДКС | руб./шт | 2822.85
| Вентиляционный блок, 100х100х55 мм (DG1055) | Вентиляционный блок для огнестойкого кабельного короба; 100х100х55 мм | ДКС | руб./шт | 3530.12
| Вентиляционный блок, 100х100х75 мм (DG1075) | Вентиляционный блок для огнестойкого кабельного короба; 100х100х75 мм | ДКС | руб./шт | 5195.04
| Герметик огнезащитный картридж 300 мл (DS1202) | Герметик огнезащитный, картридж 300 мл, предел прочности IET 180, температура монтажа +5 °С ... +45 °C | ДКС | руб./шт | 1236.31
| Герметик огнезащитный ведро 10 кг (DS1201) | Герметик огнезащитный ведр. 10 кг | ДКС | руб./кг | 2322.72
| Комплект (двухкомпонентная огнестойкая пена + пистолет) | Комплект (5 баллонов двухкомпонентной огнестойкой пены DN1201 +пистолет DN1202) | ДКС | руб./компл | 48399.8
| Комплект (двухкомпонентная огнестойкая пена + пистолет) (DN1220) | Комплект (2 баллона двухкомпонентной огнестойкой пены DN1201 + пистолет DN1202) | ДКС | руб./компл | 29919.89
| Пена двухкомпонентная огнезащитная, картридж 330 мл (DN1201) | Пена двухкомпонентная огнезащитная, предел огнестойкости 150 мин, температура монтажа от +5 до + 40°С, цвет розовый, глубина заделки 200 мм при ширине зазора 30 мм | ДКС | руб./шт | 6157.48
| Пена однокомпонентная огнезащитная баллон 740мл (DF1201) | Пена однокомпонентная огнезащитная, предел огнестойкости 150 мин, температура монтажа от +5 до + 40°С, цвет розовый, глубина заделки 200 мм при ширине зазора 30 мм, конечный выход одного баллона порядка 25 л. | ДКС | руб./шт | 2934.83
| Перегородка кабельная огнестойкая, 100 мм (DD1010) | Перегородка кабельная огнестойкая, 100х100х1220 мм | ДКС | руб./шт | 659.12
| Перегородка кабельная огнестойкая, 200 мм (DD2010) | Перегородка кабельная огнестойкая, 200х210х1220 мм | ДКС | руб./шт | 913.17
| Перегородка кабельная огнестойкая, 300 мм (DD3010) | Перегородка кабельная огнестойкая, 300х310х1220 мм | ДКС | руб./шт | 1116.24
| Перегородка кабельная огнестойкая, 400 мм (DD4010) | Перегородка кабельная огнестойкая, 400х410х1220 мм | ДКС | руб./шт | 1284.6
| Перегородка кабельная огнестойкая, 50 мм (DD0510) | Перегородка кабельная огнестойкая, 50х50х1220 мм | ДКС | руб./шт | 520.73
| Перегородка кабельная огнестойкая, 500 мм (DD5010) | Перегородка кабельная огнестойкая, 500х510х1220 мм | ДКС | руб./шт | 1588.52
| Перегородка кабельная огнестойкая, 600 мм (DD6010) | Перегородка кабельная огнестойкая, 600х610х1220 мм | ДКС | руб./шт | 1725.37
| Перегородка кабельная огнестойкая, 80 мм (DD0810) | Перегородка кабельная огнестойкая, 80х80х1220 мм | ДКС | руб./шт | 617.46
| Пистолет для 2х компонентной пены (DN1202) | Пистолет для 2х компонентной пены | ДКС | руб./шт | 16895.93
| Плита из минерал. волокна с огнестойким покрыт. 1000х500х52 (DP1201) | Плита из минерального волокна с огнестойким покрытием для монтажа основания огнестойких проходок в местах пересечения стен и перекрытий многоярусными системами кабельных лотков, 1000х500х52 мм | ДКС | руб./шт | 9659.9
| Плита огнестойкая 2000х1200х12,7 мм (DG1213) | Плита огнестойкая 2000х1200х12,7 мм | ДКС | руб./м2 | 4073.72
| Плита огнестойкая 2500х900х25 мм (DG0625) | Плита огнестойкая 2500х900х25 мм | ДКС | руб./м2 | 7107.79
| Подушка огнестойкая 120х100х25 (DB1801) | Подушка огнестойкая для монтажа проходок в местах пересечения кабеленесущими лотками стен и перекрытий, 120х100х25 мм | ДКС | руб./шт | 1662.57
| Подушка огнестойкая 120х150х30 (DB1802) | Подушка огнестойкая для монтажа проходок в местах пересечения кабеленесущими лотками стен и перекрытий, 120х150х30 мм | ДКС | руб./шт | 1949.69
| Подушка огнестойкая 120х200х30 (DB1803) | Подушка огнестойкая для монтажа проходок в местах пересечения кабеленесущими лотками стен и перекрытий, 120х200х30 мм | ДКС | руб./шт | 2239.29
| Подушка огнестойкая 120х250х35 (DB1804) | Подушка огнестойкая для монтажа проходок в местах пересечения кабеленесущими лотками стен и перекрытий, 120х250х35 мм | ДКС | руб./шт | 2723.31
| Подушка огнестойкая 120х300х35 (DB1805) | Подушка огнестойкая для монтажа проходок в местах пересечения кабеленесущими лотками стен и перекрытий, 120х300х35 мм | ДКС | руб./шт | 3206.28
| Уголок монтажный огн. плит 30х30х3000 мм (DG3030) | Уголок монтажный огнестойких плит, 30х30х3000 мм | ДКС | руб./м | 351.05
| Уголок монтажный огн. плит 60х60х3000 мм (DG6060) | Уголок монтажный огнестойких плит, 60х60х3000 мм | ДКС | руб./м | 559.22
| Перегородка кабельная огнестойкая уличная, 1000х1500 мм (DV0015) | Перегородка кабельная огнестойкая уличная, 1000х1500 мм | ДКС | руб./шт | 4600.33
| Перегородка кабельная огнестойкая уличная, 50х1500 мм (DV0515) | Перегородка кабельная огнестойкая уличная, 50х1500 мм | ДКС | руб./шт | 864.48
| Перегородка кабельная огнестойкая уличная, 80х1500 мм (DV0815) | Перегородка кабельная огнестойкая уличная, 80х1500 мм | ДКС | руб./шт | 943.07
| Перегородка кабельная огнестойкая уличная, 100х1500 мм (DV1015) | Перегородка кабельная огнестойкая уличная, 100х1500 мм | ДКС | руб./шт | 1006.69
| Перегородка кабельная огнестойкая уличная, 200х1500 мм (DV2015) | Перегородка кабельная огнестойкая уличная, 200х1500 мм | ДКС | руб./шт | 1394.73
| Перегородка кабельная огнестойкая уличная, 300х1500 мм (DV3015) | Перегородка кабельная огнестойкая уличная, 300х1500 мм | ДКС | руб./шт | 1704.87
| Перегородка кабельная огнестойкая уличная, 400х1500 мм (DV4015) | Перегородка кабельная огнестойкая уличная, 400х1500 мм | ДКС | руб./шт | 1962.01
| Перегородка кабельная огнестойкая уличная, 500х1500 мм (DV5015) | Перегородка кабельная огнестойкая уличная, 500х1500 мм | ДКС | руб./шт | 2426.22
| Перегородка кабельная огнестойкая уличная, 600х1500 мм (DV6015) | Перегородка кабельная огнестойкая уличная, 600х1500 мм | ДКС | руб./шт | 2635.23
| Перегородка кабельная огнестойкая уличная, 700х1500 мм (DV7015) | Перегородка кабельная огнестойкая уличная, 700х1500 мм | ДКС | руб./шт | 3162.29
| Перегородка кабельная огнестойкая уличная, 800х1500 мм (DV8015) | Перегородка кабельная огнестойкая уличная, 800х1500 мм | ДКС | руб./шт | 3636.62
| Перегородка кабельная огнестойкая уличная, 900х1500 мм (DV9015) | Перегородка кабельная огнестойкая уличная, 900х1500 мм | ДКС | руб./шт | 4182.13
| Коробка FS 150х150х80 5P (FSB30510) | Коробка ответвительная серии FS стальная с гладкими стенками и клеммниками, 100х100х50 мм, IP66, количество полюсов 5 шт, сечение провода 10 кв.мм, 450 V, ток 20 A, время работоспособности при пожаре не менее 45 мин, цвет оранжевый | ДКС | руб./шт | 8688.65
| Коробка FS 100х100х50 4P (FSB10404) | Коробка ответвительная серии FS из термопласта с гладкими стенками и клеммниками, 100х100х50 мм, IP56, количество полюсов 4 шт, сечение провода 4 кв.мм, 450 V, ток 6 A, время работоспособности при пожаре не менее 45 мин, цвет оранжевый | ДКС | руб./шт | 1123.86
| Коробка FS 100х100х50 4P (FSB11404) | Коробка ответвительная серии FS из термопласта с кабельными вводами и клеммниками, 100х100х50 мм, IP55, количество вводов 6 шт, номинальный диаметр вводов 25 мм, количество полюсов 4 шт, сечение провода 4 кв.мм, 450 V, ток 6 A, время работоспособности при пожаре не менее 45 мин, цвет оранжевый | ДКС | руб./шт | 1179.57
| Коробка FS 100х100х50 5P (FSB10506) | Коробка ответвительная серии FS из термопласта с гладкими стенками и клеммниками, 100х100х50 мм, IP56, количество полюсов 5 шт, сечение провода 6 кв.мм, 450 V, ток 10 A, время работоспособности при пожаре не менее 45 мин, цвет оранжевый | ДКС | руб./шт | 1367.93
| Коробка FS 100х100х50 5P (FSB10510) | Коробка ответвительная серии FS из термопласта с гладкими стенками и клеммниками, 100х100х50 мм, IP56, количество полюсов 5 шт, сечение провода 10 кв.мм, 450 V, ток 20 A, время работоспособности при пожаре не менее 45 мин, цвет оранжевый | ДКС | руб./шт | 1508.95
| Коробка FS 100х100х50 5P (FSB11506) | Коробка ответвительная серии FS из термопласта с кабельными вводами и клеммниками, 100х100х50 мм, IP56, количество вводов 6 шт, номинальный диаметр вводов 25 мм, количество полюсов 5 шт, сечение провода 6 кв.мм, 450 V, ток 10 A, время работоспособности при пожаре не менее 45 мин, цвет оранжевый | ДКС | руб./шт | 1423.66
| Коробка FS 100х100х50 5P (FSB11510) | Коробка ответвительная серии FS из термопласта с кабельными вводами и клеммниками, 100х100х50 мм, IP56, количество вводов 6 шт, номинальный диаметр вводов 25 мм, количество полюсов 5 шт, сечение провода 10 кв.мм, 450 V, ток 20 A, время работоспособности при пожаре не менее 45 мин, цвет оранжевый | ДКС | руб./шт | 1564.66
| Коробка FS 100х100х50 6P (FSB10604) | Коробка ответвительная серии FS из термопласта с гладкими стенками и клеммниками, 100х100х50 мм, IP56, количество полюсов 6 шт, сечение провода 4 кв.мм, 450 V, ток 6 A, время работоспособности при пожаре не менее 45 мин, цвет оранжевый | ДКС | руб./шт | 1447.25
| Коробка FS 100х100х50 6P (FSB11604) | Коробка ответвительная серии FS из термопласта с кабельными вводами и клеммниками, 100х100х50 мм, IP56, количество вводов 6 шт, номинальный диаметр вводов 25 мм, количество полюсов 6 шт, сечение провода 4 кв.мм, 450 V, ток 6 A, время работоспособности при пожаре не менее 45 мин, цвет оранжевый | ДКС | руб./шт | 1502.98
| Коробка FS 150х110х70 4P (FSK20410) | Коробка ответвительная серии FS из термопласта с гладкими стенками и клеммниками, 150х110х70 мм, IP56, количество полюсов 4 шт, сечение провода 10 кв.мм, 450 V, ток 32 A, время работоспособности при пожаре не менее 90 мин, цвет оранжевый | ДКС | руб./шт | 2201.86
| Коробка FS 150х110х70 4P (FSK21410) | Коробка ответвительная серии FS из термопласта с кабельными вводами и клеммниками, 150х110х70 мм, IP55, количество вводов 6 шт, номинальный диаметр вводов 25 мм, количество полюсов 4 шт, сечение провода 10 кв.мм, 450 V, ток 32 A, время работоспособности при пожаре не менее 90 мин, цвет оранжевый | ДКС | руб./шт | 2330.56
| Коробка FS 150х110х70 5P (FSB20516) | Коробка ответвительная серии FS из термопласта с гладкими стенками и клеммниками, 150х110х70 мм, IP56, количество полюсов 5 шт, сечение провода 16 кв.мм, 450 V, ток 30 A, время работоспособности при пожаре не менее 45 мин, цвет оранжевый | ДКС | руб./шт | 1892.32
| Коробка FS 150х110х70 5P (FSB21516) | Коробка ответвительная серии FS из термопласта с кабельными вводами и клеммниками, 150х110х70 мм, IP56, количество вводов 6 шт, номинальный диаметр вводов 25 мм, количество полюсов 5 шт, сечение провода 16 кв.мм, 450 V, ток 30 A, время работоспособности при пожаре не менее 45 мин, цвет оранжевый | ДКС | руб./шт | 1948.05
| Коробка FS 150х150х80 4P (FSB30404) | Коробка ответвительная серии FS стальная с гладкими стенками и клеммниками, 100х100х50 мм, IP66, количество полюсов 4 шт, сечение провода 4 кв.мм, 450 V, ток 6 A, время работоспособности при пожаре не менее 45 мин, цвет оранжевый | ДКС | руб./шт | 8303.56
| Коробка FS 150х150х80 4P (FSB31404) | Коробка ответвительная серии FS стальная с кабельными вводами и клеммниками, 100х100х50 мм, IP55, количество вводов 8 шт, номинальный диаметр вводов 32 мм, количество полюсов 4 шт, сечение провода 4 кв.мм, 450 V, ток 6 A, время работоспособности при пожаре не менее 45 мин, цвет оранжевый | ДКС | руб./шт | 8372.11
| Коробка FS 150х150х80 4P (FSK30410) | Коробка ответвительная серии FS стальная с гладкими стенками и клеммниками, 100х100х50 мм, IP66, количество полюсов 4 шт, сечение провода 10 кв.мм, 450 V, ток 32 A, время работоспособности при пожаре не менее 90 мин, цвет оранжевый | ДКС | руб./шт | 9164.53
| Коробка FS 150х150х80 4P (FSK31410) | Коробка ответвительная серии FS стальная с кабельными вводами и клеммниками, 100х100х50 мм, IP55, количество вводов 8 шт, номинальный диаметр вводов 32 мм, количество полюсов 4 шт, сечение провода 10 кв.мм, 450 V, ток 32 A, время работоспособности при пожаре не менее 90 мин, цвет оранжевый | ДКС | руб./шт | 9233.07
| Коробка FS 150х150х80 5P (FSB30506) | Коробка ответвительная серии FS стальная с гладкими стенками и клеммниками, 100х100х50 мм, IP66, количество полюсов 5 шт, сечение провода 6 кв.мм, 450 V, ток 10 A, время работоспособности при пожаре не менее 45 мин, цвет оранжевый | ДКС | руб./шт | 8547.66
| Коробка FS 150х150х80 5P (FSB30516) | Коробка ответвительная серии FS стальная с гладкими стенками и клеммниками, 100х100х50 мм, IP66, количество полюсов 5 шт, сечение провода 16 кв.мм, 450 V, ток 30 A, время работоспособности при пожаре не менее 45 мин, цвет оранжевый | ДКС | руб./шт | 9072.04
| Коробка FS 150х150х80 5P (FSB31506) | Коробка ответвительная серии FS стальная с кабельными вводами и клеммниками, 100х100х50 мм, IP55, количество вводов 8 шт, номинальный диаметр вводов 32 мм, количество полюсов 5 шт, сечение провода 6 кв.мм, 450 V, ток 10 A, время работоспособности при пожаре не менее 45 мин, цвет оранжевый | ДКС | руб./шт | 8616.19
| Коробка FS 150х150х80 5P (FSB31510) | Коробка ответвительная серии FS стальная с кабельными вводами и клеммниками, 100х100х50 мм, IP55, количество вводов 8 шт, номинальный диаметр вводов 32 мм, количество полюсов 5 шт, сечение провода 10 кв.мм, 450 V, ток 20 A, время работоспособности при пожаре не менее 45 мин, цвет оранжевый | ДКС | руб./шт | 8757.19
| Коробка FS 150х150х80 5P (FSB31516) | Коробка ответвительная серии FS стальная с кабельными вводами и клеммниками, 100х100х50 мм, IP55, количество вводов 8 шт, номинальный диаметр вводов 32 мм, количество полюсов 5 шт, сечение провода 16 кв.мм, 450 V, ток 30 A, время работоспособности при пожаре не менее 45 мин, цвет оранжевый | ДКС | руб./шт | 9140.56
| Коробка FS 150х150х80 6P (FSB30604) | Коробка ответвительная серии FS стальная с гладкими стенками и клеммниками, 100х100х50 мм, IP66, количество полюсов 6 шт, сечение провода 4 кв.мм, 450 V, ток 6 A, время работоспособности при пожаре не менее 45 мин, цвет оранжевый | ДКС | руб./шт | 8626.97
| Коробка FS 150х150х80 6P (FSB31604) | Коробка ответвительная серии FS стальная с кабельными вводами и клеммниками, 100х100х50 мм, IP55, количество вводов 8 шт, номинальный диаметр вводов 32 мм, количество полюсов 6 шт, сечение провода 4 кв.мм, 450 V, ток 6 A, время работоспособности при пожаре не менее 45 мин, цвет оранжевый | ДКС | руб./шт | 8695.5
| Коробка FS 150х150х80 6P (FSK30610) | Коробка ответвительная серии FS стальная с гладкими стенками и клеммниками, 100х100х50 мм, IP66, количество полюсов 6 шт, сечение провода 10 кв.мм, 450 V, ток 32 A, время работоспособности при пожаре не менее 90 мин, цвет оранжевый | ДКС | руб./шт | 9918.4
| Коробка FS 150х150х80 6P (FSK31610) | Коробка ответвительная серии FS стальная с кабельными вводами и клеммниками, 100х100х50 мм, IP55, количество вводов 8 шт, номинальный диаметр вводов 32 мм, количество полюсов 6 шт, сечение провода 10 кв.мм, 450 V, ток 32 A, время работоспособности при пожаре не менее 90 мин, цвет оранжевый | ДКС | руб./шт | 9986.95
| Коробка FS 240x190x90 6P (FSK40610) | Коробка ответвительная серии FS из термопласта с гладкими стенками и клеммниками, 240x190x90 мм, IP56, количество полюсов 6 шт, сечение провода 10 кв.мм, 450 V, ток 32 A, время работоспособности при пожаре не менее 90 мин, цвет оранжевый | ДКС | руб./шт | 4054.08
| Коробка FS 240x190x90 6P (FSK41610) | Коробка ответвительная серии FS из термопласта с кабельными вводами и клеммниками, 240x190x90 мм, IP55, количество вводов 6 шт, номинальный диаметр вводов 32 мм, количество полюсов 6 шт, сечение провода 10 кв.мм, 450 V, ток 32 A, время работоспособности при пожаре не менее 90 мин, цвет оранжевый | ДКС | руб./шт | 4289.91
| Коробка FS 150х110х70 8P (FSB21804) | Коробка ответвительная серии FS из термопласта с кабельными вводами и клеммниками, 150х110х70 мм, IP55, количество вводов 10 шт, номинальный диаметр вводов 25 мм, количество полюсов 8 шт, сечение провода 4 кв.мм, 450 V, ток 6 A, время работоспособности при пожаре не менее 45 мин, цвет оранжевый | ДКС | руб./шт | 1911.07
| Миксер для двухкомпонентной пены (DN1203) | Носик-миксер дает возможность верным образом смешать компоненты двухкомпонентной пены в процессе монтажа огнестойкой проходки после фиксации картриджа пистолетом. Материал - полипропилен | ДКС | руб./шт | 817.72
| Коробка FS 150х110х70 12P (FSB211204) | Коробка ответвительная серии FS из термопласта с гладкими стенками и клеммниками, 150х110х70 мм, IP56, количество полюсов 12 шт, сечение провода 4 кв.мм, 450 V, ток 6 A, время работоспособности при пожаре не менее 90 мин, цвет оранжевый | ДКС | руб./шт | 2425.49
2 | Кабель-каналы пластиковые и аксессуары
| 16M-00-04WT | Рамка французский стандарт, 4 модуля 45×22,5 мм, цвет белый. | Eurolan | руб./шт | 356
| 16M-00-06WT | Рамка французский стандарт, 6 модулей 45 × 22,5 мм, белый, | Eurolan | руб./шт | 408
| Переходник для коробки SM, SD к миниканалу 20х12,5 ASMP12 (72925) | Адаптер для коробки SM60/SD к коробу MEX/ECO 20х12.5 | Экопласт | руб./шт | 67.38
| Коробка для люков LUK/1.5BR, LUK/1.5AL в пол, металлическая для заливки в бетон BOX/1.5S (70116) | Коробка с крышкой для напольных люков LUK/1.5; 7 вводов 22 мм, 6 вводов 27 мм; 100х100х55. Нержавеющая сталь. Для заливки в бетон. | Экопласт | руб./шт | 690.82
| EC-2-0 (500 шт) (7421c) | Маркер кабельный, трубчатый, эластичный, под кабели 3.6-7.4 мм, цифра 0, желтый, уп-ка 500шт. | CABEUS | руб./уп | 184.61
| EC-2-1 (500 шт) (7422c) | Маркер кабельный, трубчатый, эластичный, под кабели 3.6-7.4 мм, цифра 1, желтый, уп-ка 500шт. | CABEUS | руб./уп | 184.61
| EC-2-2 (500 шт) (7423c) | Маркер кабельный, трубчатый, эластичный, под кабели 3.6-7.4 мм, цифра 2, желтый, уп-ка 500шт. | CABEUS | руб./уп | 184.61
| EC-2-3 (500 шт) (7424c) | Маркер кабельный, трубчатый, эластичный, под кабели 3.6-7.4 мм, цифра 3, желтый, уп-ка 500шт. | CABEUS | руб./уп | 184.61
| EC-2-4 (500 шт) (7425c) | Маркер кабельный, трубчатый, эластичный, под кабели 3.6-7.4 мм, цифра 4, желтый, уп-ка 500шт. | CABEUS | руб./уп | 184.61
| EC-2-5 (500 шт) (7426c) | Маркер кабельный, трубчатый, эластичный, под кабели 3.6-7.4 мм, цифра 5, желтый, уп-ка 500шт. | CABEUS | руб./уп | 184.61
| EC-2-6 (500 шт) (7427c) | Маркер кабельный, трубчатый, эластичный, под кабели 3.6-7.4 мм, цифра 6, желтый, уп-ка 500шт. | CABEUS | руб./уп | 184.61
| EC-2-7 (500 шт) (7428c) | Маркер кабельный, трубчатый, эластичный, под кабели 3.6-7.4 мм, цифра 7, желтый, уп-ка 500шт. | CABEUS | руб./уп | 184.61
| EC-2-8 (500 шт) (7429c) | Маркер кабельный, трубчатый, эластичный, под кабели 3.6-7.4 мм, цифра 8, желтый, уп-ка 500шт. | CABEUS | руб./уп | 184.61
| EC-2-9 (500 шт) (7430c) | Маркер кабельный, трубчатый, эластичный, под кабели 3.6-7.4 мм, цифра 9, желтый, уп-ка 500шт. | CABEUS | руб./уп | 184.61
| EC-FP-1KJ-WT-10 (10 шт) | Настенная лицевая панель под 1 модуль типа Keystone, с подрамником, со шторкой, белая, уп-ка 10 шт. | NETLAN | руб./уп | 550
| EC-FP-2KJ-WT-10 (10 шт) | Настенная лицевая панель под 2 модуля типа Keystone, с подрамником, со шторкой, белая, уп-ка 10 шт. | NETLAN | руб./уп | 550
| Миниканал 25х16 ECO (77207) | Миниканал ECO самозатухающий ПВХ с крышкой, белый RAL 9016, 25х16х2000 мм | Экопласт | руб./м | 53.38
| GK-E53100RW, (6113110) | Заглушка торцевая кабель-канала Rapid 45-2, 53x100 мм, ПВХ, белый Заглушка для кабельных коробов Rapid 45-2 GK и GA 53100. | OBO Bettermann | руб./шт | 246.36
| GK-IH53100RW, (6113070) | Угол внутренний кабель-канала Rapid 45-2 регулируемый; угол монтажа варьируется в диапазоне 83° - 97°; габ.размеры 53x100 мм, ПВХ, белый | OBO Bettermann | руб./шт | 838.62
| GK-KS45-1RW, (6113020) | Накладка на стык для кабельного короба Rapid 45-2, предназначенная для безупречного соединения коробов. Накладка на стык устанавливается непосредственно в профиль. Предназначена для коробов 100 и 165 мм, ПВХ, белый | OBO Bettermann | руб./шт | 113.63
| GK-OT45RW, (6113010) | Крышка для кабельных коробов Rapid 45-2, габ.размеры 45x2000 мм, ПВХ, белый | OBO Bettermann | руб./м | 446.83
| GK-OTSA45RW, (6113030) | Накладка на стык для крышки короба Rapid 45-2, предназначенная для обрезных кромок крышки и аккуратного завершения монтажа встроенных устройств Modul 45; Rapid 45-2, 53x100/160 мм | OBO Bettermann | руб./шт | 179.75
| GK-TR53100RW, (6113100) | Т-образная секция кабель-канала Rapid 45-2 для создания ответвления в 90° для кабельных коробов, 53x100 мм/53х100 мм, ПВХ, белый | OBO Bettermann | руб./шт | 783.46
| GK-TW53, (6113290) | Разделительная перегородка для монтажа в кабельных коробах Rapid 45-2 GK и GA при наличии разных уровней напряжения, 38x2000 мм, ПВХ, светло-серый | OBO Bettermann | руб./м | 185.36
| Короб 100х40 INSTA с крышкой (крышка=80мм) (76004) | Кабель-канал модульный под стандарт 45х45, самозатухающий ПВХ с крышкой (крышка=80 мм), белый RAL 9016, 100х40х2000мм | Экопласт | руб./м | 368.13
| Короб 100х55 INSTA с крышкой (крышка=80мм) (76002) | Кабель-канал модульный под стандарт 45х45, самозатухающий ПВХ с крышкой (крышка=80 мм), белый RAL 9016, 100х55х2000мм | Экопласт | руб./м | 459.64
| Короб 60х40 INSTA с крышкой (крышка=60мм) (76005) | Кабель-канал модульный под стандарт 45х45, самозатухающий ПВХ с крышкой (крышка=60 мм), белый RAL 9016, 60х40х2000мм | Экопласт | руб./м | 203.9
| MA-55-R (100шт) | Маркеры (клипсы) на кабель, защелкивающиеся D 4-5.5мм, "0"-"9", 10 цветов (100 шт.). | Hyperline | руб./уп | 1210
| MA-67-R (100шт) | Маркеры (клипсы) на кабель, защелкивающиеся D 6-7мм, цифры "0"-"9", 10 цветов (100 шт.) | Hyperline | руб./уп | 1430
| Угол внешний 20х12,5 ME (72214) | Угол внешний к MEX/ECO 20х12.5 мм | Экопласт | руб./шт | 24.9
| ME45-WH (10103c) | Розетка электрическая Mosaic 45x45, нем. ст., 2K+3, 16A, белая (в сборе). | CABEUS | руб./шт | 285.77
| Миниканал 16х16 MEX (77002) | Миниканал из самозатухающей композиции на основе ПВХ, IP40, t-раб.-5...+60°С, 16х16х2000 мм | Экопласт | руб./м | 39.51
| Миниканал 20х10 MEX (77001) | Миниканал из самозатухающей композиции на основе ПВХ, IP40, t-раб.-5...+60°C, 20х10х2000 мм | Экопласт | руб./м | 39.52
| Миниканал 20Х12,5 MEX (77014) | Миниканал МЕХ самозатухающий ПВХ с крышкой, белый RAL 9016, 20х12.5х2000 мм | Экопласт | руб./м | 37.99
| Миниканал 25Х16 MEX (77007) | Миниканал МЕХ самозатухающий ПВХ с крышкой, белый RAL 9016, 25х16х2000 мм | Экопласт | руб./м | 60.18
| Миниканал 25Х25 MEX (77015) | Миниканал из самозатухающей композиции на основе ПВХ, IP40, t-раб.-5...+60°С, 25х25х2000 мм | Экопласт | руб./м | 75.89
| Заглушка 16х16 MF (72810) | Заглушка к MEX/ECO 16х16 | Экопласт | руб./шт | 19.35
| Заглушка 20х10 MF (72801) | Заглушка к MEX/ECO 20х10 | Экопласт | руб./шт | 18.26
| Заглушка 20х12,5 MF (72814) | Заглушка для короба MEX/ECO 20х12.5 мм | Экопласт | руб./шт | 24.19
| Заглушка 25х16 MF (72805) | Заглушка для короба MEX/ECO 25х16мм | Экопласт | руб./шт | 20.45
| Заглушка 25х25 MF (72815) | Заглушка к MEX/ECO 25х25 мм | Экопласт | руб./шт | 25.58
| Заглушка 40х25 MF (72808) | Заглушка для короба MEX/ECO 40х25 мм | Экопласт | руб./шт | 36.49
| Угол плоский 16х16 ML (72310R) | Угол плоский к MEX/ECO 16х16 | Экопласт | руб./шт | 27.1
| MR-55 (100 шт) (7433c) | Маркеры (клипсы) на кабель, защелкивающиеся D 4-5.5мм, "0"-"9", 10 цветов (100 шт.) | CABEUS | руб./уп | 443.82
| MR-67 (100 шт) (7434c) | Маркеры (клипсы) на кабель, защелкивающиеся D 6-7мм, "0"-"9", 10 цветов (100 шт.) | CABEUS | руб./уп | 518.42
| Угол Т-образный 20х12,5 MT (72414) | Тройник для короба MEX/ECO 20х12.5 мм | Экопласт | руб./шт | 26.27
| Соединение на стык 16х16 MU (72510) | Соединение на стык к MEX/ECO 16х16 | Экопласт | руб./шт | 19.35
| Соединение на стык 20х10 MU (72501) | Соединение на стык к MEX/ECO 20х10 | Экопласт | руб./шт | 18.26
| Соединение на стык 20х12,5 MU (72514) | Соединение на стык для короба MEX/ECO 20х12.5мм | Экопласт | руб./шт | 24.19
| Соединение на стык 25х16 MU (72505) | Соединение на стык для короба MEX/ECO 25х16 мм | Экопласт | руб./шт | 20.45
| Соединение на стык 25х25 MU (72515) | Соединение на стык к MEX/ECO 25х25 | Экопласт | руб./шт | 25.58
| Соединение на стык 40х25 MU (72508) | Соединение на стык для короба MEX/ECO 40х25 мм | Экопласт | руб./шт | 36.49
| NMC-BB80X80-WT | Коробка настенная, под лицевые панели и розетки формата 80х80мм, белая. | NIKOMAX | руб./шт | 312
| NMC-BB86X86-WT | Коробка настенная, под лицевые панели и розетки формата 86х86мм, белая. | NIKOMAX | руб./шт | 312
| NMC-CMR-3-YL-500 (500шт) | Маркер кабельный, трубчатый, эластичный, под кабели 3.6-7.4мм, цифра "3", желтый, t-раб. -40…+85°С, уп-ка 500шт. | NIKOMAX | руб./уп | 100
| NMC-PL1PM-WT | Настенная лицевая панель NIKOMAX под 1 вставку типа Mosaic 45х45мм, с подрамником, белая. | NIKOMAX | руб./шт | 268
| NMC-PL2PM-WT | Настенная лицевая панель NIKOMAX под 2 вставки типа Mosaic 45х45мм, с подрамником, белая. | NIKOMAX | руб./шт | 381
| NMC-PL3PM-WT | Настенная лицевая панель NIKOMAX под 3 вставки типа Mosaic 45х45мм, с подрамником, белая. | NIKOMAX | руб./шт | 459
| NMC-PL86X86F | Лицевая панель, французский формат Mosaic, 86х86мм, для вставок 45х45мм, белая | NIKOMAX | руб./шт | 150
| NMC-PM0P-ST-PH-WW | Вставка-заглушка, французский формат Mosaic, 22,5x45мм, белая | NIKOMAX | руб./шт | 67
| NMC-PM1P-ST-PH-WW | Вставка, французский формат Mosaic, 22,5x45мм, 1 порт, под модули Keystone, со шторкой, белая. | NIKOMAX | руб./шт | 136
| Суппорт для розетки 45x45мм 2 модуля INSTA PM-45 (73909) | Суппорт для розетки 45х45 (2 модуля Modul45), совместим с коробом INSTA 100х40, 100х55, 150х55 и колоннами серии TR | Экопласт | руб./шт | 75.11
| Суппорт для розетки 45x45мм 4 модуля INSTA PM-45/4 (73915) | Суппорт для 2-х розеток 45х45 (4 модуля Modul45), совместим с коробом INSTA 100х40, 100х55, 150х55 и колоннами серии TR | Экопласт | руб./шт | 163.59
| Суппорт для розетки 45x45мм, 6 модулей INSTA PM-45/6 (73916) | Суппорт для 3-х розеток 45х45 (6 модулей Modul45), совместим с коробом INSTA 100х40, 100х55, 150х55 и колоннами серии TR | Экопласт | руб./шт | 241.15
| Держатель кабеля, распорка 100х55/40 RC (76611) | Держатель кабеля, распорка 100х55х40мм для короба INSTA 100х40 | Экопласт | руб./шт | 53.49
| Угол внешний 100х40 RE изменяемый (76214) | Угол для короба INSTA 100х40 внешний изменяемый | Экопласт | руб./шт | 217.77
| Угол внешний 100х55 RE изменяемый (76211) | Угол для короба INSTA 100х55 внешний изменяемый | Экопласт | руб./шт | 291.19
| Угол внешний 60х40 RE изменяемый (76215) | Угол для короба INSTA 60х40 внешний изменяемый | Экопласт | руб./шт | 173.51
| Заглушка 100х40 RF (76814) | Заглушка для короба INSTA 100х40 (10 шт.) | Экопласт | руб./шт | 126.73
| Заглушка 100х55 RF (76811) | Заглушка для короба INSTA 100х55 | Экопласт | руб./шт | 144.7
| Заглушка 60х40 RF (76815) | Заглушка для короба INSTA 60х40 | Экопласт | руб./шт | 117.87
| Угол внутренний 100х40 RI изменяемый (76114) | Угол внутренний изменяемый (60-120°) 100х40 мм для короба (кабель-канала) серии INSTA, цвет белый (RAL 9016) | Экопласт | руб./шт | 217.77
| Угол внутренний 100х55 RI изменяемый (76111) | Угол для короба INSTA 100х55 внутренний изменяемый | Экопласт | руб./шт | 291.19
| Угол внутренний 60х40 RI изменяемый (76115) | Угол для короба INSTA 60х40 внутренний изменяемый | Экопласт | руб./шт | 173.41
| Угол плоский 100х40 RL (76314) | Угол для короба INSTA 100х40 плоский 90° | Экопласт | руб./шт | 229.83
| Угол плоский 100х55 RL (76311) | Угол для короба INSTA 100х55 плоский 90° | Экопласт | руб./шт | 307.06
| Угол внешний 16х16 плавный RME стандарт TIA (72210R) | Угол внешний плавный к MEX/ECO 16х16 | Экопласт | руб./шт | 26.61
| Угол внешний 20х12,5 плавный RME стандарт TIA (72214R) | Угол внешний плавный для короба MEX/ECO 20х12.5 мм (упак. 10 шт) | Экопласт | руб./шт | 31.52
| Угол внешний 25х16 плавный RME стандарт TIA (72205R) | Угол внешний плавный стандарт TIA для короба MEX/ECO 25х16 мм | Экопласт | руб./шт | 31.69
| Угол внешний 25х25 плавный RME стандарт TIA (72215R) | Угол внешний плавный к MEX/ECO 25х25 | Экопласт | руб./шт | 39.61
| Угол внешний 40х25 плавный RME стандарт TIA (72208R) | Угол внешний плавный стандарт TIA для короба MEX/ECO 40х25 мм | Экопласт | руб./шт | 59.71
| Угол внутренний 16х16 плавный RMI стандарт TIA (72110R) | Угол внутренний плавный к MEX/ECO 16х16 | Экопласт | руб./шт | 26.61
| Угол внутренний 20х10 плавный RMI стандарт TIA (72101R) | Угол внутренний плавный к MEX/ECO 20х10 | Экопласт | руб./шт | 24.45
| Угол внутренний 20х12,5 плавный RMI стандарт TIA (72114R) | Угол внутренний плавный стандарт TIA для короба MEX/ECO 20х12.5 мм | Экопласт | руб./шт | 31.52
| Угол внутренний 25х16 плавный RMI стандарт TIA (72105R) | Угол внутренний плавный стандарт TIA для короба MEX/ECO 25х16 мм | Экопласт | руб./шт | 31.69
| Угол внутренний 25х25 плавный RMI стандарт TIA (72115R) | Угол внутренний плавный к MEX/ECO 25х25 | Экопласт | руб./шт | 39.61
| Угол внутренний 40х25 плавный RMI стандарт TIA (72108R) | Угол внутренний плавный стандарт TIA для короба MEX/ECO 40х25 мм | Экопласт | руб./шт | 59.59
| Угол плоский 20х10 плавный RML стандарт TIA (72301R) | Угол плоский плавный к MEX/ECO 20х10 | Экопласт | руб./шт | 26.51
| Угол плоский 20х12,5 плавный RML стандарт TIA (72314R) | Угол плоский 90° плавный стандарт TIA для короба MEX/ECO 20х12.5 мм | Экопласт | руб./шт | 33.27
| Угол плоский 25х16 плавный RML стандарт TIA (72305R) | Угол плоский 90° плавный стандарт TIA для короба MEX/ECO 25х16 мм | Экопласт | руб./шт | 36.88
| Угол плоский 25х25 плавный RML стандарт TIA (72315R) | Угол плоский плавный к MEX/ECO 25х25 | Экопласт | руб./шт | 46.1
| Угол плоский 40х25 плавный RML стандарт TIA (72308R) | Угол плоский 90° плавный стандарт TIA для короба MEX/ECO 40х25 мм | Экопласт | руб./шт | 68.56
| Угол Т-образный 16х16 плавный RMT стандарт TIA (72410R) | Угол Т-образный плавный к MEX/ECO 16х16 | Экопласт | руб./шт | 33.22
| Угол Т-образный 20х10 плавный RMT стандарт TIA (72401R) | Угол Т-образный плавный к MEX/ECO 20х10 | Экопласт | руб./шт | 26.51
| Угол Т-образный 20х12,5 плавный RMT стандарт TIA (72414R) | Тройник для короба MEX/ECO 20х12.5 мм плоский плавный стандарт TIA | Экопласт | руб./шт | 33.27
| Угол Т-образный 25х16 плавный RMT стандарт TIA (72405R) | Тройник для короба MEX/ECO 25х16 мм плоский плавный стандарт TIA | Экопласт | руб./шт | 37.74
| Угол Т-образный 25х25 плавный RMT стандарт TIA (72415R) | Угол Т-образный плавный к MEX/ECO 25х25 | Экопласт | руб./шт | 47.17
| Угол Т-образный 40х25 плавный RMT стандарт TIA (72408R) | Тройник для короба MEX/ECO 40х25 мм плоский плавный стандарт TIA | Экопласт | руб./шт | 71.53
| Угол плоский 60х40 RRL плавный, стандарт TIA (76315R) | Угол для короба INSTA 60х40 плоский плавный стандарт TIA 90° | Экопласт | руб./шт | 248.93
| Тройник 60х40 RRT плавный, стандарт TIA (76415R) | Тройник для короба INSTA 60х40 плоский плавный стандарт TIA (упак. 4 шт.) | Экопласт | руб./шт | 245.05
| Перегородка RSE40 (73914) | Перегородка для короба INSTA высотой 40 мм | Экопласт | руб./м | 84.98
| Перегородка RSE 50 (73911) | Перегородка для короба INSTA высотой 55 мм | Экопласт | руб./м | 86.05
| Тройник 100х40 RT (76414) | Тройник для короба INSTA 100х40 плоский (1 шт.) | Экопласт | руб./шт | 229.77
| Тройник 100х55 RT (76411) | Тройник для короба INSTA 100х55 плоский (1 шт.) | Экопласт | руб./шт | 307.06
| Тройник 60х40 RRT плавный, стандарт TIA (76415-1) | Тройник для короба INSTA 60х40 плоский (1 шт.) | Экопласт | руб./шт | 252.64
| Cоединение на стык 100х40 RU (76514) | Соединение на стык для короба INSTA 100х40 (5 шт.упак.) | Экопласт | руб./шт | 126.72
| Cоединение на стык 100х55 RU (5шт) (76511BC-5) | Соединение на стык для короба INSTA 100х55мм (накл. на стык крышки + 2 накл. на стык профиля) | Экопласт | руб./уп | 851.17
| Cоединение на стык 60х40 RU (76515) | Соединение на стык для короба INSTA 60х40 | Экопласт | руб./шт | 117.87
| STD-D0 SRO2, (6120028) | Розетка двойная 2К+3 силовая, SCHUKO, для подключения вилки (штекера) под углом 0°, с автоматически закрывающимися защитными шторками, I-раб. 16 А, U-раб. 250 В, размер 45х90 мм - 4 модуля Modul45, красная | OBO Bettermann | руб./шт | 1059.66
| UDHOME BOX 4, (7427430) | Монтажное основание для лючка GES4 (коробка для лючка 6 модулей 45х45 мм) h=70-110 сталь | OBO Bettermann | руб./шт | 14386.52
| UDHOME BOX 9, (7427432) | Монтажное основание для лючка GES9 (коробка для лючка 12 модулей 45х45 мм) h=70-100 сталь | OBO Bettermann | руб./шт | 13689.65
| WDK HE12022RW, (6154532) | Заглушка торцевая кабель-канала WDK 12x22 мм, ПВХ, белый | OBO Bettermann | руб./шт | 87.32
| WDK HE25040RW, (6193153) | Заглушка торцевая кабель-канала WDK 25x40 мм, ПВХ, белый | OBO Bettermann | руб./шт | 94.81
| WDK HF12022RW, (6154232) | Угол плоский регулируемый кабель-канала WDK 12x22 мм, ПВХ, белый | OBO Bettermann | руб./шт | 111.9
| WDK HF25040RW, (6192793) | Угол плоский кабель-канала WDK 25x40 мм, ПВХ, белый | OBO Bettermann | руб./шт | 118.77
| WDK HI12022RW, (6154342) | Угол внутренний кабель-канала WDK 12x22 мм, ПВХ, белый | OBO Bettermann | руб./шт | 135.11
| WDK HI25040RW, (6191894) | Угол внутренний кабель-канала WDK 25x40 мм, ПВХ, белый | OBO Bettermann | руб./шт | 121.52
| WDK HS12022RW, (6154042) | Накладка на стык кабель-каналов WDK 12x22 мм, ПВХ, белый | OBO Bettermann | руб./шт | 72.94
| WDK HS25040RW, (6193560) | Накладка на стык кабель-каналов WDK 25x40 мм, ПВХ, белый | OBO Bettermann | руб./шт | 46.58
| WDK HT12022RW, (6154132) | Отвод T-образный кабель-канала WDK 12x22 мм, ПВХ, белый | OBO Bettermann | руб./шт | 143.99
| WDK HT25040RW, (6192491) | Отвод T-образный кабель-канала WDK 25x40 мм, ПВХ, белый | OBO Bettermann | руб./шт | 142.71
| WDK12022RW, (6150702) | Мини-канал WDK с крышкой 12x22x2000 мм (высота борта 12,5 мм, крышка 22 мм) ПВХ белый RAL 9010 | OBO Bettermann | руб./м | 106.73
| WDK25040RW, (6191061) | Мини-канал серии WDK с крышкой 25x40x2000 мм (высота борта 26 мм, ширина крышки 40 мм) материал - ПВХ, цвет - белый RAL 9010 | OBO Bettermann | руб./м | 264
| WG-AK RW, (6109900) | Коробка монтажная Modalnet для монтажа 2 ЭУИ серии Modul45 "45х45", накладная, ПВХ, белый, габ.размеры 130х120х63 мм | OBO Bettermann | руб./шт | 2468.04
| Адаптер 47 серии для миниканала 20х12,5 (10038 ABR) | Адаптер 47 серии для миниканала 20х12,5 | Efapel | EUR/шт | 2.52
| Адаптер 47 серии для миниканала 40х16 (10068 ABR) | Адаптер 47 серии для миниканала 40х16 | Efapel | EUR/шт | 2.52
| Адаптер 70х22 для коробки SDN (01881) | Адаптер 70х22мм для ввода коробов (кабель-каналов) в распределительные коробки SDN | ДКС | руб./шт | 65.7
| Адаптер 90° на два модуля (45992) | Адаптер 90° на два модуля (45992) | Efapel | EUR/шт | 1.41
| Адаптер 90х25мм для коробки SDN (01882) | Адаптер 90х25мм для ввода коробов (кабель-каналов) в распределительные коробки SDN | ДКС | руб./шт | 65.7
| Адаптер 90х50мм для коробки SDN (01883) | Адаптер 90х50мм для ввода коробов (кабель-каналов) в распределительные коробки SDN | ДКС | руб./шт | 65.7
| Адаптер для keystone Avanti, 1 модуль белое облако (4400201) | Адаптер для информационных разъемов Keystone серии Avanti с 1 разъёмом, 1 модуля, установочный размер 43х21,5 мм, цвет белое облако | ДКС | руб./шт | 160.92
| Адаптер для keystone Avanti, 1 модуль ванильная дымка (4405201) | Адаптер для информационных разъемов Keystone серии Avanti с 1 разъёмом, 1 модуля, установочный размер 43х21,5 мм, цвет ванильная дымка | ДКС | руб./шт | 160.92
| Адаптер для keystone Avanti, 1 модуль черный квадрат (4402201) | Адаптер для информационных разъемов Keystone серии Avanti с 1 разъёмом, 1 модуля, установочный размер 43х21,5 мм, цвет черный квадрат | ДКС | руб./шт | 201.13
| Адаптер для KEYSTONE Viva 1 модуль, серый (45107) | Адаптер для разъемов KEYSTONE серии Viva, установка разъёмов RJ-11 и RJ-45, 45х45 мм, цвет серый | ДКС | руб./шт | 83.08
| Адаптер для ввода канала 50х20 мм в 6-модульную коробку Brava (09227) | Адаптер для ввода короба (кабель-канала) 50х20мм в 6-ти модульную коробку "Brava" | ДКС | руб./шт | 134.83
| Адаптер для ввода канала 70х22 мм в 6-модульную коробку Brava (09225) | Адаптер для ввода короба (кабель-канала) 70х22мм в 6-ти модульную коробку "Brava" | ДКС | руб./шт | 134.83
| Адаптер для ввода короба 70х22 в коробки (07225) | Адаптер для ввода короба (кабель-канала) 70х22мм в коробки PDD-N и 6-ти модульную коробку "Brava" | ДКС | руб./шт | 54.6
| Адаптер для ввода канала 90х25 мм в 6-модульную коробку Brava 09226 | Адаптер для ввода короба (кабель-канала) 90х25мм в 6-ти модульную коробку "Brava" | ДКС | руб./шт | 77.25
| Адаптер для информационных разъемов KEYSTONE (45007) | Адаптер для информационных разъемов KEYSTONE серии Viva, установка разъёмов RJ-11 и RJ-45, 45х45 мм, цвет белый | ДКС | руб./шт | 83.08
| Адаптер для миниканалов 40х17 и 50х20 (10046) | Адаптер для миниканалов 40х17 и 50х20 мм, используется с коробками PDD-N60 или PDD-N120, цвет белый | ДКС | руб./шт | 109.29
NEW | Адаптер для информационных разъемов Keystone, 1 модуль (76607B) | Адаптер для информационных разъемов Keystone серии "BRAVA" с 1 разъёмом, 1 модуля, габаритные размеры 43х21,5 мм, цвет белый | ДКС | руб./шт | 89.73
NEW | Адаптер для информационных разъемов Keystone, 2 модуля (76613B) | Адаптер для информационных разъемов Keystone серии "BRAVA" с 1 разъёмом, 2 модуль, габаритные размеры 43х43 мм, цвет белый | ДКС | руб./шт | 360.16
NEW | Адаптер для двух информационных разъемов Keystone, 2 модуля (76614B) | Адаптер для информационных разъемов Keystone серии "BRAVA" с 2 разъёмами, 2 модуля, габаритные размеры 43х43 мм, цвет белый | ДКС | руб./шт | 392.47
| Адаптер напольного канала 50х12, белый (05918) | Адаптер напольного канала 50х12 мм, для соединения с башенками BUS, колоннами, АБС-пластик, цвет белый | ДКС | руб./шт | 429.49
| Адаптер напольного канала 50х12, серый (05919) | Адаптер напольного канала 50х12 мм, для соединения с башенками BUS, колоннами, АБС-пластик, цвет серый | ДКС | руб./шт | 429.49
| Адаптер напольного канала 50х12, чёрный (05917) | Адаптер напольного канала 50х12 мм, для соединения с башенками BUS, колоннами, АБС-пластик, цвет чёрный | ДКС | руб./шт | 429.49
| Адаптер под лицевые розеточные панели 45x45 для миниканала 20х12.5 (10963 ABR) | Адаптер под лицевые розеточные панели 45x45 для миниканала 20х12.5 | Efapel | EUR/шт | 4.92
| Адаптер под лицевые розеточные панели 45x45 для миниканала 40х16 (10966 ABR) | Адаптер под лицевые розеточные панели 45x45 для миниканала 40х16 | Efapel | EUR/шт | 4.92
| Алюминиевый кабель-канал 110х50 мм (с крышкой), белый (11199) | Алюминиевый кабель-канал 110х50 мм (с крышкой), L=2000 мм, материал алюминий, цвет белый (RAL 9016) | ДКС | руб./м | 8771.48
| Алюминиевый кабель-канал 110х50 мм (с крышкой), серебристый металлик (01199) | Алюминиевый кабель-канал 110х50 мм (с крышкой), L=2000 мм, материал алюминий, цвет серебристый металлик (RAL 9006) | ДКС | руб./м | 8771.48
| Алюминиевый кабель-канал 90х50 мм, белый (19599) | Алюминиевый кабель-канал 90х50 мм (с крышкой), L=2000 мм, материал алюминий, цвет белый (RAL 9016) | ДКС | руб./м | 7040.29
| Алюминиевый кабель-канал 90х50 мм, серебристый металлик (09599) | Алюминиевый кабель-канал 90х50 мм (с крышкой), L=2000 мм, материал алюминий, цвет серебристый металлик (RAL 9006) | ДКС | руб./м | 7040.29
| Блок на 20 модулей 22,5х45 алюминий (134110 AA) | Блок для поверхностного монтажа на 20 модулей 22,5х45 алюминий (134110 AA) | Simply Connect | USD/шт | 46.02
| Блок на 8 модулей 22,5х45 алюминий (134104 AA) | Блок для поверхностного монтажа на 8 модулей 22,5х45 алюминий (134104 AA) | Simply Connect | USD/шт | 26.91
| Ввод в стену 110х50 мм, серый металлик (01007G) | Ввод в стену/потолок для короба (кабель-канала) 110х50 мм, АБС-пластик, цвет серый металлик | ДКС | руб./шт | 877.19
| Ввод в стену 110х50 мм, черный (01007A) | Ввод в стену для короба 110х50 мм, не содержит галогенов, цвет черный | ДКС | руб./шт | 258.82
| Ввод в стену под углом 90 град. для короба 42х40 (AIR42408) | Ввод в стену под углом 90 град. для короба 42х40 мм, АСБ-пластик, t-раб. -25...+70°C, цвет белый | ДКС | руб./шт | 126.89
| Ввод в стену под углом 90 град. для короба 70х40 (AIR70408) | Ввод в стену под углом 90 град. для короба 70х40 мм, АСБ-пластик, t-раб. -25...+70°C, цвет белый | ДКС | руб./шт | 146.44
| Ввод в стену под углом 90 град. для короба 90х40 (AIR90408) | Ввод в стену под углом 90 град. для короба 90х40 мм, АСБ-пластик, t-раб. -25...+70°C, цвет белый | ДКС | руб./шт | 154.6
| Ввод в стену под углом 90 град. для короба 90х60 (AIR90608) | Ввод в стену под углом 90 град. для короба 90х60 мм, АСБ-пластик, t-раб. -25...+70°C, цвет белый | ДКС | руб./шт | 170.82
| Ввод в стену/потолок 110х50мм (01007) | Ввод в стену/потолок 110х50мм для короба (кабель-канала) 110х50мм | ДКС | руб./шт | 225.05
| Ввод в стену/потолок 140х50мм (01407) | Ввод в стену/потолок 140х50мм для короба (кабель-канала) 140х50мм | ДКС | руб./шт | 242.18
| Ввод в стену/потолок 90х50 мм, серый металлик (09507G) | Ввод в стену/потолок для короба (кабель-канала) 90х50 мм, АБС-пластик, цвет серый металлик | ДКС | руб./шт | 834.59
| Ввод в стену/потолок 90х50мм (09507) | Ввод в стену/потолок 90х50мм для короба (кабель-канала) 90х50мм | ДКС | руб./шт | 208.32
| Ввод во внутренний блок кондиционера, левый (AIR70411) | Ввод во внутренний блок кондиционера для короба 70х40 мм, левый, АСБ-пластик, t-раб. -25...+70°C, цвет белый | ДКС | руб./шт | 92.05
| Ввод во внутренний блок кондиционера, правый (AIR70412) | Ввод во внутренний блок кондиционера для короба 70х40 мм, правый, АСБ-пластик, t-раб. -25...+70°C, цвет белый | ДКС | руб./шт | 96.65
| ВК1-22-00-П двухклавишный 2 модуля белый (CKK-40D-VD2-K01) | Выключатель двухклавишный на 2 модуля серии "ПРАЙМЕР", 10 А, 220 В, температура эксплуатации -15...+60 °C, цвет белый | IEK | руб./шт | 548.42
| ВК4-21-00-П одноклавишный 2 модуля белый (CKK-40D-PO2-K01) | Выключатель проходной (переключатель) одноклавишный на 2 модуля серии "ПРАЙМЕР", 10 А, 220 В, температура эксплуатации -15...+60 °C, цвет белый | IEK | руб./шт | 551.82
| ВК4-22-00-П двухклавишный на 2 модуля белый (CKK-40D-PD2-K01) | Выключатель проходной (переключатель) двухклавишный на 2 модуля серии "ПРАЙМЕР", 10 А, 220 В, температура эксплуатации -15...+60 °C, цвет белый | IEK | руб./шт | 551.82
| ВКО-21-00-П одноклавишный 2 модуля белый (CKK-40D-VO2-K01) | Выключатель одноклавишный на 2 модуля серии "ПРАЙМЕР", 10 А, 220 В, температура эксплуатации -15...+60 °C, цвет белый | IEK | руб./шт | 548.42
| METRA угол внешний 100х50 мм фиксированный белый (638012) | Угол внешний неизменяемый для кабель-канала 100х50 METRA | IEK | руб./шт | 362.2
| METRA Mini угол внешний 15х10 мм белый (638102) | Угол внешний изменяемый для мини-канала 15х10 METRA Угол 60…120°. | IEK | руб./шт | 29.18
| METRA Mini угол внешний 160х50 (638092) | Угол внешний изменяемый для кабель-канала 160х50 METRA Угол 60…120°. | Legrand | руб./шт | 2071.4
| METRA Mini угол внешний 16х16 мм белый (638112) | Угол внешний изменяемый для мини-канала 16х16 METRA Угол 60…120°. | IEK | руб./шт | 32.84
| METRA Mini угол внешний 20х12 мм белый (638122) | Угол внешний изменяемый для мини-канала 20х12 METRA Угол 60…120°. | IEK | руб./шт | 30.81
| METRA Mini угол внешний 24х14 мм белый (638132) | Угол внешний изменяемый для мини-канала 24х14 METRA Угол 60…120°. | IEK | руб./шт | 40.26
| METRA Mini угол внешний 40х16 мм белый (638152) | Угол внешний изменяемый для мини-канала 40х16 METRA Угол 60…120°. | IEK | руб./шт | 61.59
| METRA Mini угол внешний 40х40 мм белый (638182) | Угол внешний изменяемый для мини-канала 40х40 METRA Угол 60…120°. | IEK | руб./шт | 145.03
| METRA угол внешний 85х50 мм белый (638022) | Угол внешний изменяемый для кабель-канала 85х50 METRA Угол 60…120°. | IEK | руб./шт | 799.43
| METRA угол внутренний 100х50 мм фиксированный белый (638011) | Угол внутренний неизменяемый для кабель-канала 100х50 METRA | IEK | руб./шт | 332.72
| METRA Mini угол внутренний 15х10 мм белый (638101) | Угол внутренний изменяемый для мини-канала 15х10 METRA Угол 80…120°. | IEK | руб./шт | 29.18
| METRA Mini угол внутренний 16х16 мм белый (638111) | Угол внутренний изменяемый для мини-канала 16х16 METRA Угол 80…120°. | IEK | руб./шт | 32.84
| METRA Mini угол внутренний 40х40 мм белый (638181) | Угол внутренний изменяемый для мини-канала 40х40 METRA Угол 80…120°. | IEK | руб./шт | 145.03
| METRA угол внутренний изменяемый 85х50 мм белый (638021) | Угол внутренний изменяемый для кабель-канала 85х50 METRA Угол 80…120°. | IEK | руб./шт | 748.8
NEW | Выключатель Brava 1 модуль белый (76001B) | Выключатель, 1 модуль серии "BRAVA", номинальное напряжение 250 В, номинальный ток 16 А, габаритные размеры 43х21,5 мм, цвет белый | ДКС | руб./шт | 695.16
| Выключатель 45х45мм 16 A, 250 B, белый LK45 (850704) | Выключатель 1-клавишный, 45х45 мм, 2 модуля Modul45, I-раб. 16 А, U-раб. 250 В, IP20, сечение подкл.проводов ≤ 2.5 мм²; белый | Экопласт | руб./шт | 319.92
| Выключатель 45х22,5мм 16 A, 250 B, белый LK45 (850104) | Выключатель 1-клавишный, 22.5х45 мм, 1 модуль Modul45, I-раб. 16 А, U-раб. 250 В, IP20, сечение подкл.проводов ≤ 2.5 мм²; белый | Экопласт | руб./шт | 308.35
NEW | Выключатель Brava 2 модуля белый (76002B) | Выключатель, 2 модуля серии "BRAVA", номинальное напряжение 250 В, номинальный ток 16 А, габаритные размеры 43х43 мм, цвет белый | ДКС | руб./шт | 990.41
| Выключатель Avanti 1 модуль белое облако (4400101) | Выключатель 1 модуль серии Avanti, номинальное напряжение 230 В, номинальный ток 16 А, установочный размер 43х21,5 мм, цвет белое облако | ДКС | руб./шт | 289.63
| Выключатель Avanti 1 модуль ванильная дымка (4405101) | Выключатель 1 модуль серии Avanti, номинальное напряжение 230 В, номинальный ток 16 А, установочный размер 43х21,5 мм, цвет ванильная дымка | ДКС | руб./шт | 289.63
| Выключатель Avanti 1 модуль черный квадрат (4402101) | Выключатель 1 модуль серии Avanti, номинальное напряжение 230 В, номинальный ток 16 А, установочный размер 43х21,5 мм, цвет черный квадрат | ДКС | руб./шт | 362.05
| Выключатель Avanti 2 модуля белое облако (4400102) | Выключатель 2 модуль серии Avanti, номинальное напряжение 230 В, номинальный ток 16 А, установочный размер 43х43 мм, цвет белое облако | ДКС | руб./шт | 333.85
| Выключатель Avanti 2 модуля ванильная дымка (4405102) | Выключатель 2 модуль серии Avanti, номинальное напряжение 230 В, номинальный ток 16 А, установочный размер 43х43 мм, цвет ванильная дымка | ДКС | руб./шт | 333.85
| Выключатель Avanti 2 модуля черный квадрат (4402102) | Выключатель 2 модуль серии Avanti, номинальное напряжение 230 В, номинальный ток 16 А, установочный размер 43х43 мм, цвет черный квадрат | ДКС | руб./шт | 417.34
| Выключатель Brava 1 модуль слоновая кость (75001S) | Выключатель, 1 модуль серии Brava, номинальное напряжение 250 В, номинальный ток 16 А, установочный размер 43х21,5 мм, цвет слоновая кость | ДКС | руб./шт | 695.16
NEW | Выключатель двухполюсный Brava 1 модуль белый (76121BL) | Выключатель двухполюсный с подсветкой, 1 модуль, номинальное напряжение 250 В, номинальный ток 16 А, габаритные размеры 43х21,5 мм, цвет белый | ДКС | руб./шт | 1607.85
NEW | Выключатель двухполюсный Brava 2 модуля белый (76132B) | Выключатель двухполюсный, 2 модуля серии "BRAVA", номинальное напряжение 250 В, номинальный ток 16 А, габаритные размеры 43х43 мм, цвет белый | ДКС | руб./шт | 1749.27
NEW | Выключатель двухполюсный Brava 2 модуля белый (76122BL) | Выключатель двухполюсный с подсветкой, 2 модуля серии "BRAVA", номинальное напряжение 250 В, номинальный ток 16 А, габаритные размеры 43х43 мм, цвет белый | ДКС | руб./шт | 2193
| Выключатель двухполюсный Avanti 2 модуля белое облако (4400122) | Выключатель двухполюсный с подсветкой серии Avanti, 2 модуля, номинальное напряжение 230 В, номинальный ток 16 А, установочный размер 43х43 мм, цвет белое облако | ДКС | руб./шт | 965.33
| Выключатель двухполюсный Avanti 2 модуля черный квадрат (4402122) | Выключатель двухполюсный с подсветкой серии Avanti, 2 модуля, номинальное напряжение 230 В, номинальный ток 16 А, установочный размер 43х43 мм, цвет черный квадрат | ДКС | руб./шт | 1206.65
| Выключатель однополюсный Viva 1 модуль белый (45011) | Выключатель однополюсный, 1 модуль серии "Viva", номинальное напряжение 250 В, номинальный ток 16 А, установочный размер 43х25 мм, цвет белый | ДКС | руб./шт | 679.21
| Выключатель однополюсный Viva 2 модуля белый (45021) | Выключатель однополюсный, 2 модуля серии "Viva", номинальное напряжение 250 В, номинальный ток 16 А, установочный размер 43х50 мм, цвет белый | ДКС | руб./шт | 1100.84
NEW | Выключатель с подсветкой Brava 1 модуль белый (76001BL) | Выключатель с подсветкой, 1 модуль серии "BRAVA", номинальное напряжение 250 В, номинальный ток 16 А, габаритные размеры 43х21,5 мм, цвет белый | ДКС | руб./шт | 1189.81
NEW | Выключатель с подсветкой Brava 2 модуля белый (76002BL) | Выключатель с подсветкой, 2 модуля серии "BRAVA", номинальное напряжение 250 В, номинальный ток 16 А, габаритные размеры 43х43 мм, цвет белый | ДКС | руб./шт | 1241.39
| Выключатель с подсветкой Brava 1 модуль слоновая кость (75001SL) | Выключатель с подсветкой, 1 модуль серии Brava, номинальное напряжение 250 В, номинальный ток 16 А, установочный размер 43х21,5 мм, цвет слоновая кость | ДКС | руб./шт | 1189.81
| Выключатель с подсветкой Brava 2 модуля слоновая кость (75002SL) | Выключатель с подсветкой, 2 модуля серии Brava, номинальное напряжение 250 В, номинальный ток 16 А, установочный размер 43х43 мм, цвет слоновая кость | ДКС | руб./шт | 1241.39
NEW | Выключатель типа "кнопка" Brava 1 модуль белый (76021B) | Выключатель типа "кнопка" серии "BRAVA", номинальное напряжение 250 В, номинальный ток 16 А, габаритные размеры 43х21,5 мм, цвет белый | ДКС | руб./шт | 591.81
NEW | Выключатель типа "кнопка" Brava 2 модуля белый (76021BL) | Выключатель типа "кнопка" с подсветкой серии "BRAVA", номинальное напряжение 250 В, номинальный ток 16 А, габаритные размеры 43х21,5 мм, цвет белый | ДКС | руб./шт | 1029.07
NEW | Выключатель типа "кнопка" Brava 2 модуля белый (76022BL) | Выключатель типа "кнопка" с подсветкой серии "BRAVA", номинальное напряжение 250 В, номинальный ток 16 А, габаритные размеры 43х43 мм, цвет белый | ДКС | руб./шт | 1299.71
NEW | Выключатель типа "кнопка" Brava 2 модуля белый (76022B) | Выключатель типа "кнопка" серии "BRAVA", номинальное напряжение 250 В, номинальный ток 16 А, габаритные размеры 43х43 мм, цвет белый | ДКС | руб./шт | 894.04
| Громмет черный 100мм (170110 BK) | Громмет кабельный черный Ø100 мм (170110 BK) | Simply Connect | USD/шт | 8.82
| Датчик движения Avanti 1 модуль белое облако (4400141) | Датчик движения серии Avanti, 1 модуль, максимальная дальность действия фронтально 12 м, угол сканирования 180°, тип сенсора пассивный инфракрасный (PIR), IP20, установочный размер 43х21,5 мм, цвет белое облако | ДКС | руб./шт | 11951.24
| Датчик движения Avanti 1 модуль ванильная дымка (4405141) | Датчик движения серии Avanti, 1 модуль, максимальная дальность действия фронтально 12 м, угол сканирования 180°, тип сенсора пассивный инфракрасный (PIR), IP20, установочный размер 43х21,5 мм, цвет ванильная дымка | ДКС | руб./шт | 11951.24
| Датчик движения Avanti 1 модуль черный квадрат (4402141) | Датчик движения серии Avanti, 1 модуль, максимальная дальность действия фронтально 12 м, угол сканирования 180°, тип сенсора пассивный инфракрасный (PIR), IP20, установочный размер 43х21,5 мм, цвет черный квадрат | ДКС | руб./шт | 14939.03
| Держатель кабелей для коробов 90х50 и 110х50 мм (09511) | Держатель кабелей для коробов (кабель-каналов) 90х50мм и 110х50мм | ДКС | руб./шт | 75.97
| Держатель кабеля CL 40x40 для перфокороба серии RL (05104RL) | Держатель кабеля для перфокороба серии RL | ДКС | руб./шт | 52.25
| Держатель кабеля CL 40x60 для перфокороба серии RL (05107RL) | Держатель кабеля для перфокороба серии RL | ДКС | руб./шт | 49.7
| Держатель кабеля CL 60x60 для перфокороба серии RL (05108RL) | Держатель кабеля для перфокороба серии RL | ДКС | руб./шт | 67.67
| Держатель раздвижной, с хомутом (D15-55мм) (AIR00001) | Держатель раздвижной, с хомутом, для крышек шириной 70, 90 и 120 мм (D=15-55 мм) (AIR00001) | ДКС | руб./шт | 51.63
NEW | Заглушка Brava 1 модуль белая (76616B) | Заглушка для декоративного закрытия пустых и неиспользуемых (в том числе резервных) проемов, 1 модуль, габаритные размеры 43х21,5 мм, цвет белый | ДКС | руб./шт | 115.69
| Заглушка 100х60 белая ELECOR (2 шт) (CKMP10D-Z-100-060-K01) | Заглушка для короба ЭЛЕКТОР (кабель-канала) 100х60 | IEK | руб./уп | 240.92
| Заглушка 100х40 PRIMER белая (CKK-40D-Z-100-040-K01) | Заглушка серии ПРАЙМЕР, размеры 100х40 мм, температура монтажа -15°С...+60°С, цвет белый | IEK | руб./шт | 142.87
| Заглушка 100х40 LAN (00873) | К кабель-каналу 100х40 | ДКС | руб./шт | 200.01
| METRA заглушка 100х50 мм белый (638035) | Заглушка торцевая для кабель-канала 100х50 METRA | IEK | руб./шт | 198.81
| Заглушка 100х60 PRIMER белая (CKK-40D-Z-100-060-K01) | Заглушка серии ПРАЙМЕР, размеры 100х60 мм, температура монтажа -15°С...+60°С, цвет белый | IEK | руб./шт | 177.93
| Заглушка 100х60 LAN (00874) | Заглушка для короба (кабель-канала) 100х60мм | ДКС | руб./шт | 230.71
| DLP заглушка торцевая для кабель-канала 105х50 мм белый (010700) | Заглушка торцевая - для односекционных кабель-каналов DLP 50х105 - белый | IEK | руб./шт | 174.06
| Заглушка 110х50 (01005) | Заглушка 110х50 мм для короба (кабель-канала) 110х50мм | ДКС | руб./шт | 158.31
| Заглушка 110х50 мм, серый металлик (01005G) | Заглушка для короба (кабель-канала) 110х50 мм, АБС-пластик, цвет серый металлик | ДКС | руб./шт | 738.69
| Заглушка 120х40 LAN (00876) | Заглушка для короба (кабель-канала) 120х40мм | ДКС | руб./шт | 437.11
| Заглушка 120х60 LAN (00877) | Заглушка для короба (кабель-канала) 120х60мм | ДКС | руб./шт | 431.98
| Заглушка 12х12 белая ELECOR (4 шт) (CKMP10D-Z-012-012-K01-R) | Заглушка для короба (кабель-канала) 12х12 мм, цвет белый | IEK | руб./уп | 58.92
| Заглушка 140х50 (01405) | Заглушка 140х50 мм для короба (кабель-канала) 140х50мм | ДКС | руб./шт | 277.89
| Заглушка 150х60 PRIMER белая (CKK-40D-Z-150-060-K01) | Заглушка серии ПРАЙМЕР, размеры 150х60 мм, температура монтажа -15°С...+60°С, цвет белый | IEK | руб./шт | 295.78
| Заглушка 150х60 LAN (00879) | Заглушка для короба (кабель-канала) 150х60мм | ДКС | руб./шт | 617.78
| METRA Mini заглушка 15х10 мм белый (638105) | Заглушка торцевая для мини-канала 15х10 METRA | IEK | руб./шт | 29.18
| Заглушка 15х10 белая ELECOR (4 шт) (CKMP10D-Z-015-010-K01) | Заглушка для короба (кабель-канала) 15х10 | IEK | руб./уп | 58.92
| Заглушка 15х17 LM (00577) | К кабель-каналам 15/1х17 | ДКС | руб./шт | 44.33
| METRA заглушка 160х50 мм белый (638095) | Заглушка торцевая для кабель-канала 160х50 METRA | Legrand | руб./шт | 370.08
| METRA Mini заглушка 16х16 мм белый (638115) | Заглушка торцевая для мини-канала 16х16 METRA | IEK | руб./шт | 32.84
| Заглушка 16х16 белая ELECOR (4 шт) (CKMP10D-Z-016-016-K01) | Заглушка для короба (кабель-канала) 16х16 | IEK | руб./уп | 60.76
| Заглушка 200х80 LAN (00882) | Заглушка для короба (кабель-канала) 200х80мм | ДКС | руб./шт | 1323.1
| METRA Mini заглушка 20х12 мм белый (638125) | Заглушка торцевая для мини-канала 20х12 METRA | IEK | руб./шт | 30.81
| Заглушка 20х10 белая ELECOR (4 шт) (CKMP10D-Z-020-010-K01) | Заглушка для короба (кабель-канала) 20х10 | IEK | руб./уп | 67.56
| Заглушка 22х10 LM (00580) | К кабель-каналам 22/1х10 | ДКС | руб./шт | 32.85
| Заглушка 25х30 LAN (00867) | Заглушка для короба (кабель-канала) 25x30мм | ДКС | руб./шт | 95.04
| Заглушка 25х17 LM (00578) | Заглушка LM 25x17 к кабель-каналу, АБС-пластик | ДКС | руб./шт | 48.75
| Заглушка 25х25 белая ELECOR (4 шт) (CKMP10D-Z-025-025-K01-R) | Заглушка для короба (кабель-канала) 25х25 мм, цвет белый | IEK | руб./уп | 85.54
| METRA Mini заглушка 40х16 мм белый (638155) | Заглушка торцевая для мини-канала 40х16 METRA | IEK | руб./шт | 61.59
| Заглушка 40х40 LAN (00868) | Заглушка для короба (кабель-канала) 40x40мм | ДКС | руб./шт | 115.46
| METRA Mini заглушка 40х40 мм белый (638185) | Заглушка торцевая для мини-канала 40х40 METRA | IEK | руб./шт | 145.03
| Заглушка 40х16 белая ELECOR (4 шт) (CKMP10D-Z-040-016-K01) | Заглушка для короба (кабель-канала) 40х16 | IEK | руб./уп | 92.05
| Заглушка 40х17 LM (00579) | К кабель-каналу 40/1х17 | ДКС | руб./шт | 61.32
| Заглушка 40х25 белая ELECOR (4 шт) (CKMP10D-Z-040-025-K01) | Заглушка для короба (кабель-канала) 40х25 | IEK | руб./уп | 110.47
| Заглушка 40х40 белая ELECOR (4 шт) (CKMP10D-Z-040-040-K01-R) | Заглушка для короба (кабель-канала) 40х40 мм, цвет белый | IEK | руб./уп | 163.85
| Заглушка 50х20 LM (00651) | Заглушка для короба (кабель-канала) 50x20мм | ДКС | руб./шт | 101.24
| Заглушка 60х40 LAN (00869) | Заглушка для короба (кабель-канала) 60х40мм | ДКС | руб./шт | 128.87
| Заглушка 60х40 белая ELECOR (4 шт) (CKMP10D-Z-060-040-K01) | Заглушка для короба (кабель-канала) 60х40 | IEK | руб./уп | 213.99
| Заглушка 60х60 белая ELECOR (4 шт) (CKMP10D-Z-060-060-K01-R) | Заглушка для короба (кабель-канала) 60х60 мм, цвет белый | IEK | руб./уп | 255.01
| Заглушка 60х60 LAN (00870) | Заглушка для короба (кабель-канала) 60х60мм | ДКС | руб./шт | 139.71
| Заглушка 80х40 белая ELECOR (4 шт) (CKMP10D-Z-080-040-K01-R) | Заглушка для короба (кабель-канала) 80х40 мм, цвет белый | IEK | руб./уп | 308.45
| Заглушка 80х40 PRIMER белая (CKK-40D-Z-080-040-K01) | Заглушка серии ПРАЙМЕР, размеры 80х40 мм, температура монтажа -15°С...+60°С, цвет белый | IEK | руб./шт | 126.24
| Заглушка 80х40 LAN (00871) | Заглушка для короба (кабель-канала) 80х40мм | ДКС | руб./шт | 177.63
| DLP заглушка торцевая для кабель-каналов 80х35 80х50 белый (010722) | Заглушка торцевая - для односекционных кабель-каналов DLP 35/50х80 (под глубину 35 мм лишнее срезается), белый | IEK | руб./шт | 227.02
| Заглушка 80х60 белая ELECOR (4 шт) (CKMP10D-Z-080-060-K01-R) | Заглушка для короба (кабель-канала) 80х60 мм, цвет белый | IEK | руб./уп | 351.54
| Заглушка 80х60 LAN (00872) | Заглушка для короба (кабель-канала) 80х60мм | ДКС | руб./шт | 195.88
| METRA заглушка 85х50 мм белый (638025) | Заглушка торцевая для кабель-канала 85х50 METRA | IEK | руб./шт | 176.55
| Заглушка 90х50 (09505) | Заглушка 90х50 мм для короба (кабель-канала) 90х50мм | ДКС | руб./шт | 146.63
| Заглушка 90х50 мм, серый металлик (09505G) | Заглушка для короба (кабель-канала) 90х50 мм, АБС-пластик, цвет серый металлик | ДКС | руб./шт | 679.8
| Заглушка Avanti 1 модуль белое облако (4400991) | Заглушка для декоративного закрытия пустых и неиспользуемых (в том числе резервных) проемов, 1 модуль, установочный размер 43х21,5 мм, цвет белое облако | ДКС | руб./шт | 64.38
| Заглушка Avanti 1 модуль ванильная дымка (4405991) | Заглушка для декоративного закрытия пустых и неиспользуемых (в том числе резервных) проемов, 1 модуль, установочный размер 43х21,5 мм, цвет ванильная дымка | ДКС | руб./шт | 64.38
| Заглушка Avanti 1 модуль черный квадрат (4402991) | Заглушка для декоративного закрытия пустых и неиспользуемых (в том числе резервных) проемов, 1 модуль, установочный размер 43х21,5 мм, цвет черный квадрат | ДКС | руб./шт | 80.46
| Заглушка Brava 1 модуль слоновая кость (75616S) | Заглушка для декоративного закрытия пустых и неиспользуемых (в том числе резервных) проемов, 1 модуль, установочный размер 43х21,5 мм, цвет слоновая кость | ДКС | руб./шт | 133.2
| Заглушка для короба 100х40, белый (AIR10045) | Заглушка для плинтусного короба 100х40 мм, АСБ-пластик, t-раб. -25...+70°C, цвет белый | ДКС | руб./шт | 63.27
| Заглушка для короба 110х50 (10095 RBR) | Заглушка для короба 110х50 (10095 RBR) | Efapel | EUR/шт | 4.48
| Заглушка для короба 120х60 (AIR12065) | Заглушка для короба 120х60 мм, АСБ-пластик, t-раб. -25...+70°C, цвет белый | ДКС | руб./шт | 89.52
| Заглушка для короба 42х40 (AIR42405) | Заглушка для короба 42х40 мм, АСБ-пластик, t-раб. -25...+70°C, цвет белый | ДКС | руб./шт | 73.21
| Заглушка для короба 70х40 (AIR70405) | Заглушка для короба 70х40 мм, АСБ-пластик, t-раб. -25...+70°C, цвет белый | ДКС | руб./шт | 52.08
| Заглушка для короба 90х40 (AIR90405) | Заглушка для короба 90х40 мм, АСБ-пластик, t-раб. -25...+70°C, цвет белый | ДКС | руб./шт | 76.43
| DLP заглушка торцевая для кабель-канала 35х105 мм белый (010701) | Заглушка торцевая для кабель-канала DLP 35х105. Цвет - белый. | Legrand | руб./шт | 130.28
| DLP заглушка торцевая для кабель-канала 150х50 мм белый (010703) | Заглушка торцевая для односекционных кабель-каналов DLP 50х150. Цвет - белый. | IEK | руб./шт | 336.15
| Заглушка для напольного короба 75х17 (10125 ACZ) | Заглушка для напольного короба 75х17 | Efapel | EUR/шт | 1.51
| Заглушка 1 модуль PRIMER ЗК-00-01-П белая (CKK-40D-Z01-K01) | Заглушка серии "ПРАЙМЕР", 1 модуль, 22х45 мм, цвет белый | IEK | руб./шт | 52.47
NEW | Заглушка Viva на 1 модуль белая (45016) | Заглушка для декоративного закрытия пустых и неиспользуемых (в том числе резервных) проемов, 1 модуль, габаритные размеры 45х25 мм, цвет белый, серия "VIVA" | ДКС | руб./шт | 74.04
| Заглушка Viva на 1 модуль серая (45116) | Заглушка для декоративного закрытия пустых и неиспользуемых (в том числе резервных) проемов, 1 модуль, установочный размер 45х25 мм, цвет серый, серия "Viva" | ДКС | руб./шт | 74.04
| Заглушка Viva на 1 модуль черная | Заглушка для декоративного закрытия пустых и неиспользуемых (в том числе резервных) проемов, 1 модуль, установочный размер 45х25 мм, цвет черный, серия "Viva" | ДКС | руб./шт | 74.04
| Заглушка торцевая, 20х12.5мм (10035 ABR) | Заглушка торцевая, 20х12.5мм | Efapel | EUR/шт | 1.13
| Заглушка торцевая, 40х16мм (10065 ABR) | Заглушка торцевая, 40х16мм | Efapel | EUR/шт | 1.45
NEW | Инвертор Brava 1 модуль белый (76031B) | Инвертор (переключатель промежуточный 1-клавишный ), 1 модуль серии "BRAVA", номинальное напряжение 250 В, номинальный ток 16 А, габаритные размеры 43х21,5 мм, цвет белый | ДКС | руб./шт | 1292.8
NEW | Инвертор Brava 2 модуля белый (76032B) | Инвертор (переключатель 1-клавишный промежуточный), 2 модуля серии "BRAVA", номинальное напряжение 250 В, номинальный ток 16 А, габаритные размеры 43х43 мм, цвет белый | ДКС | руб./шт | 1588.28
| Инструмент FIXO RL4 для фиксатора RL4 (06500RL) | Инструмент для установки фиксатора | ДКС | руб./шт | 6062.83
| Инструмент FIXO RL6 для фиксатора RL6 (06501RL) | Инструмент для установки фиксатора | ДКС | руб./шт | 6062.83
| METRA кабель-канал 100х50 мм белый (638081) | Кабель-канал 100х50 METRA мм с крышкой, длина 2000 мм | IEK | руб./м | 743.24
| METRA кабель-канал 130х50 мм белый (638082) | Кабель-канал 130х50 METRA мм с крышкой, длина 2000 мм | IEK | руб./м | 916.61
| METRA кабель-канал 85х50 мм белый (638080) | Кабель-канал 85х50 METRA мм с крышкой, длина 2000 мм | IEK | руб./м | 644.71
| DLP кабель-канал 80х35 мм белый (010411) | Кабель-канал 35х80 DLP без крышки, без перегородки, 2 м. | IEK | руб./м | 514.88
| DLP кабель-канал 150х50 мм белый (010427) | Кабель-канал 50х150 DLP с крышкой, без перегородки, 2 м. | IEK | руб./м | 2697.21
| DLP кабель-канал 195х65 мм белый (010453) | Кабель-канал 65х195 DLP без крышки, без перегородки, 2 м. | Legrand | руб./м | 1784.06
| DLP кабель-канал 220х65 мм белый (010459) | Кабель-канал DLP 65x220 без крышки, 2 или 3 секции, 2 м. Цвет - белый. | Legrand | руб./м | 1871.78
| DLP кабель-канал 150х65 мм белый (010433) | Кабель-канал DLP 65х150 без крышки, без перегородки, 2 м. | IEK | руб./м | 2099.88
| Каркас Avanti для In-liner Front черный | Каркас Avanti для серии In-liner Front, 2 модуля, установочный размер 53,3х53,3х18,1 мм, цвет алюминий | ДКС | руб./шт | 144.83
NEW | Каркас в сборе с рамкой под 2 модуля Viva белый (10242) | Каркас в сборе с рамкой под 2 модуля для коробки монтажной универсальной PDD-N 60 (10123) серии "VIVA", цвет белый | ДКС | руб./шт | 154.96
NEW | Каркас в сборе с рамкой под 4 модуля Viva белый (10245) | Каркас в сборе с рамкой под 4 модуля для 215917 Коробка монтажная универсальная PDD-N 120, белая (10143) серии "VIVA", цвет белый | ДКС | руб./шт | 208.51
NEW | Каркас на 2 модуля (одноместный), белый (75020W) | Каркас на 2 модуля (одноместный) для монтажа электроустановочных изделий серии "BRAVA" в стены и коробки PDD-N60, габаритные размеры 43х43 мм, цвет белый | ДКС | руб./шт | 305.5
| Каркас на 2 модуля (одноместный), слоновая кость (75020SL) | Каркас на 2 модуля (одноместный) для монтажа электроустановочных изделий серии Brava в стены и коробки PDD-N60, установочный размер 43х43 мм, цвет слоновая кость | ДКС | руб./шт | 305.5
NEW | Каркас на 4 модуля, белый (75021W) | Каркас на 4 модуля для монтажа электроустановочных изделий серии "BRAVA" в напольные лючки NEST и коробки PDD-N120, габаритные размеры 43х86 мм, цвет белый | ДКС | руб./шт | 241.34
NEW | Каркас под 2 модуля 45х45, белый (F0000L) | Каркас под 2 модуля, под розетку 45х45мм, монтаж электроустановочных изделий в пластиковые короба "In-liner Front", напольную башенку BUS, алюминиевые короба и колонны "In-liner Aero", цвет белый. | ДКС | руб./шт | 345.31
NEW | Каркас под 2 модуля Brava, белый (F0000M) | Каркас под 2 модуля, под розетку серии "Brava", цвет белый | ДКС | руб./шт | 139.1
NEW | Каркас под 2 модуля Brava, чёрный (F0000MB) | Каркас под 2 модуля, под розетку серии "Brava", цвет чёрный | ДКС | руб./шт | 128.83
NEW | Каркас под 2 модуля Viva, белый (F0000A) | Каркас под 2 модуля, под розетку серии "Viva", цвет белый | ДКС | руб./шт | 138.96
| Каркас с лапками для монтажа модульных Avanti в стену (4400802) | Каркас с лапками для монтажа модульных электроустановочных изделий серии Avanti в стену, установочный размер 70,9х70,9х17 мм, цвет алюминий | ДКС | руб./шт | 321.78
| Кабель-канал 25х16 ЭЛЕКОР белый (CKK10-025-016-1-K01) | Кабель-канал с двойным замком самозатухающий ПВХ, 25х16х2000 мм, площадь полезного сечения 283 кв.мм, IP40, t-раб.-15...+60°C | IEK | руб./м | 99.92
| Кабель-канал 25х25 ЭЛЕКОР белый (CKK10-025-025-1-K01) | Кабель-канал с двойным замком самозатухающий ПВХ, 25х25х2000 мм, площадь полезного сечения 495 кв.мм, IP40, t-раб.-15...+60°C | IEK | руб./м | 133.09
| Короб 100х40 TA-GN (01782) | Короб с крышкой с направляющими для установки разделителей (01782) | ДКС | руб./м | 546.89
| Кабель-канал 100х40 ECOLINE белый (CKK11-100-040-1-K01) | Кабель-канал с двойным замком самозатухающий ПВХ, серия ECOLINE, 100х40х2000 мм, IP40, t-раб.-15...+60°C | IEK | руб./м | 394.75
| Кабель-канал 100х40 PRIMER белый (CKK40-100-040-1-K01) | Короб парапетный серии ПРАЙМЕР, размеры 100х40х2000 мм, температура монтажа -15°С...+60°С, цвет белый | IEK | руб./м | 760.06
| Кабель-канал 100х40 ЭЛЕКОР белый (CKK10-100-040-1-K01) | Кабель-канал с двойным замком самозатухающий ПВХ, 100х40х2000 мм, площадь полезного сечения 3474 кв.мм, IP40, t-раб.-15...+60°C | IEK | руб./м | 748.55
| Короб 100х60 TA-GN (01786) | Короб с крышкой с направляющими для установки разделителей, ПВХ, 100х60х2000 мм, упаковка 16м | ДКС | руб./м | 674.46
| Кабель-канал 100х60 ECOLINE белый (CKK11-100-060-1-K01) | Кабель-канал с двойным замком самозатухающий ПВХ, серия ECOLINE, 100х60х2000 мм, IP40, t-раб.-15...+60°C | IEK | руб./м | 452.27
| Кабель-канал 100х60 PRIMER белый (CKK40-100-060-1-K01) | Короб парапетный серии ПРАЙМЕР, размеры 100х60х2000 мм, температура монтажа -15°С...+60°С, цвет белый | IEK | руб./м | 904.3
| Кабель-канал 100х60 ЭЛЕКОР белый (CKK10-100-060-1-K01) | Кабель-канал с двойным замком самозатухающий ПВХ, 100х60х2000 мм, площадь полезного сечения 5404 кв.мм, IP40, t-раб.-15...+60°C | IEK | руб./м | 754.2
| Короб 100х80 TA-GN (01790) | Короб с крышкой с направляющими для установки разделителей, ПВХ, 100х80мм, упаковка 16м | ДКС | руб./м | 1811.7
| DLP кабель-канал 105х50 мм белый (010429) | Кабель-канал DLP 50х105 - 1 секция - 1 крышка 65 мм - длина 2 м - белый | IEK | руб./м | 1240.16
| Кабель-канал 10х7 ЭЛЕКОР белый (CKK10-010-007-1-K01) | Кабель-канал с двойным замком самозатухающий ПВХ, 10х7х2000 мм, площадь полезного сечения 45 кв.мм, IP40, t-раб.-15...+60°C | IEK | руб./м | 47.98
| Короб 110х50 в комплекте с крышкой (10090 RBR) | Короб 110х50 в комплекте с крышкой новый (10090 RBR) | Efapel | EUR/м | 16.71
| Короб 110х50мм с фронтальной крышкой (01050) | Короб (кабель-канал) двухканальный, с направляющими на основе, с фронтальной крышкой, ПВХ, 110х50мм, упаковка 16м | ДКС | руб./м | 1128.88
| Короб 110х50мм с фронтальной крышкой, черный (01050A) | Короб (кабель-канал) двухканальный, с направляющими на основе, с фронтальной крышкой, ПВХ, 110х50мм, упаковка 16м, цвет чёрный | ДКС | руб./м | 1298.2
| Короб 120х40 TA-GN (01783) | Короб с крышкой с направляющими для установки разделителей, ПВХ, 120х40мм, упаковка 16м | ДКС | руб./м | 809.84
| Короб 120х60 TA-GN (01787) | Короб с крышкой с направляющими для установки разделителей, ПВХ, 120х60мм, упаковка 16м | ДКС | руб./м | 1079.42
| Короб 120х80 TA-GN (01791) | Короб с крышкой с направляющими для установки разделителей, ПВХ, 120х80мм, упаковка 16м | ДКС | руб./м | 2050.45
| Короб 12х12 (Промрукав) (PR.0325200) | Кабель-канал с двойным замком белый (RAL 9003), самозатухающий ПВХ, IP40, t-раб.-40…+45°C, 12х12х2000мм | Промрукав | руб./м | 54.64
| Кабель-канал 12х12 ECOLINE белый (CKK11-012-012-1-K01) | Кабель-канал с двойным замком самозатухающий ПВХ, серия ECOLINE, 12х12х2000 мм, IP40, t-раб.-15...+60°C | IEK | руб./м | 29.73
| Кабель-канал 12х12 ЭЛЕКОР белый (CKK10-012-012-1-K01) | Кабель-канал с двойным замком самозатухающий ПВХ, 12х12х2000 мм, площадь полезного сечения 90 кв.мм, IP40, t-раб.-15...+60°C | IEK | руб./м | 51.02
| Короб 140х50 мм без крышки (01400) | Короб (кабель-канал) четырёхканальный, с направляющими на основе, без крышки, ПВХ, 140х50мм, упаковка 12м | ДКС | руб./м | 1939.32
| Короб 150х60 TA-GN (01788) | Короб с крышкой с направляющими для установки разделителей, ПВХ, 150х60мм, упаковка 12м | ДКС | руб./м | 1335.86
| Кабель-канал 150х60 (основание) PRIMER белый (CKK40-150-060-1-K01) | Короб парапетный серии ПРАЙМЕР, без крышки, размеры 150х60х2000 мм, температура монтажа -15°С...+60°С, цвет белый | IEK | руб./м | 1226.39
| Короб 150х80 TA-GN (01792) | Короб с крышкой с направляющими для установки разделителей, ПВХ, 150х80мм, упаковка 12м | ДКС | руб./м | 2480.81
| Короб 15х10 (Промрукав) (PR.0325201) | Кабель-канал с двойным замком белый (RAL 9003), самозатухающий ПВХ, IP40, tраб.-40…+45°С, 15х10х2000мм | Промрукав | руб./м | 54.64
| Кабель-канал 15х10 ECOLINE белый (CKK11-015-010-1-K01) | Кабель-канал с двойным замком самозатухающий ПВХ, серия ECOLINE, IP40, t-раб.-15...+60°C, 15х10х2000 мм | IEK | руб./м | 29.73
| Кабель-канал 15х10 ЭЛЕКОР белый (CKK10-015-010-1-K01) | Кабель-канал с двойным замком самозатухающий ПВХ, 15х10х2000 мм, площадь полезного сечения 95 кв.мм, IP40, t-раб.-15...+60°C | IEK | руб./м | 51.02
| Короб 15х10, сосна (Промрукав) (PR.025434) | Кабель-канал с двойным замком, самозатухающий ПВХ, IP40, tраб.-40…+45°С, 15х10х2000мм, цвет сосна | Промрукав | руб./м | 81.04
| Короб 16х16 (Промрукав) (PR.0616161) | Кабель-канал с двойным замком белый (RAL 9003), самозатухающий ПВХ, IP40, tраб.-40…+45°С, 16х16х2000мм | Промрукав | руб./м | 70.12
| Кабель-канал 16х16 ECOLINE белый (CKK11-016-016-1-K01) | Кабель-канал с двойным замком самозатухающий ПВХ, серия ECOLINE, 16х16х2000 мм, IP40, t-раб.-15...+60°C | IEK | руб./м | 38.09
| Кабель-канал 16х16 ЭЛЕКОР белый (CKK10-016-016-1-K01) | Кабель-канал с двойным замком самозатухающий ПВХ, 16х16х2000 мм, площадь полезного сечения 184 кв.мм, IP40, t-раб.-15...+60°C | IEK | руб./м | 65.67
| Короб 200х60 TA-GN (01789) | Короб с крышкой с направляющими для установки разделителей, ПВХ, 200х60мм, упаковка 8м | ДКС | руб./м | 1874.93
| Короб 200х80 TA-GN (01793) | Короб с крышкой с направляющими для установки разделителей, ПВХ, 200х80мм, упаковка 8м | ДКС | руб./м | 3464.04
| Короб 20х10 (Промрукав) (PR.0325203) | Кабель-канал с двойным замком белый (RAL 9003), самозатухающий ПВХ, IP40, tраб.-40…+45°С, 20х10х2000мм | Промрукав | руб./м | 70.34
| Кабель-канал 20х10 ECOLINE белый (CKK11-020-010-1-K01) | Кабель-канал с двойным замком самозатухающий ПВХ, серия ECOLINE, IP40, t-раб.-15...+60°C, 20х10х2000 мм | IEK | руб./м | 38.18
| Кабель-канал 20х10 ЭЛЕКОР белый (CKK10-020-010-1-K01) | Кабель-канал с двойным замком самозатухающий ПВХ, 20х10х2000 мм, площадь полезного сечения 131 кв.мм, IP40, t-раб.-15...+60°C | IEK | руб./м | 65.89
| DLPlus кабель-канал 20х12,5 мм белый (030008) | Мини-плинтус DLPlus - 20х12,5 мм - 1 отделение - длина 2 м - белый | IEK | руб./м | 86.24
| Короб 25x30 TA-EN (00323) | Короб TA-EN одноканальный с плоской основой, ПВХ, 25х30мм, упаковка 72м | ДКС | руб./м | 135.43
| Кабель-канал 25х16 ECOLINE белый (CKK11-025-016-1-K01) | Кабель-канал с двойным замком самозатухающий ПВХ, серия ECOLINE, 25х16х2000 мм, IP40, t-раб.-15...+60°C | IEK | руб./м | 59.21
| Кабель-канал 25х25 ECOLINE белый (CKK11-025-025-1-K01) | Кабель-канал с двойным замком самозатухающий ПВХ, серия ECOLINE, 25х25х2000 мм, IP40, t-раб.-15...+60°C | IEK | руб./м | 77.4
| Кабель-канал 30/2х10 ЭЛЕКОР белый (CKK10-030-010-2-K01) | Кабель-канал с перегородкой с двойным замком, самозатухающий ПВХ, 30х10х2000 мм, площадь полезного сечения 104 + 104 кв.мм, IP40, t-раб.-15...+60°C | IEK | руб./м | 128.17
| Кабель-канал 30х25 ЭЛЕКОР белый (CKK10-030-025-1-K01) | Кабель-канал с двойным замком самозатухающий ПВХ, 30х25х2000 мм, площадь полезного сечения 608 кв.мм, IP40, t-раб.-15...+60°C | IEK | руб./м | 140.74
| Кабель-канал 40/2х16 ЭЛЕКОР белый (CKK10-040-016-2-K01) | Кабель-канал с перегородкой с двойным замком, самозатухающий ПВХ, 40х16х2000 мм, площадь полезного сечения 170 + 290 кв.мм, IP40, t-раб.-15...+60°C | IEK | руб./м | 213.75
| Кабель-канал 40х16 ECOLINE белый (CKK11-040-016-1-K01) | Кабель-канал с двойным замком самозатухающий ПВХ, серия ECOLINE, 40х16х2000 мм, IP40, t-раб.-15...+60°C | IEK | руб./м | 90.05
| Кабель-канал 40х16 ЭЛЕКОР белый (CKK10-040-016-1-K01) | Кабель-канал с двойным замком самозатухающий ПВХ, 40х16х2000 мм, площадь полезного сечения 475 кв.мм, IP40, t-раб.-15...+60°C | IEK | руб./м | 154.91
| DLPlus кабель-канал 40х20 мм белый (030027) | Мини-плинтус DLPlus 40х20 - 1 секция - длина 2,10 м - белый | IEK | руб./м | 201.73
| Кабель-канал 40х25 ECOLINE белый (CKK11-040-025-1-K01) | Кабель-канал с двойным замком самозатухающий ПВХ, серия ECOLINE, 40х25х2000 мм, IP40, t-раб.-15...+60°C | IEK | руб./м | 111.62
| Кабель-канал 40х25 ЭЛЕКОР белый (CKK10-040-025-1-K01) | Кабель-канал с двойным замком самозатухающий ПВХ, 40х25х2000 мм, площадь полезного сечения 817 кв.мм, IP40, t-раб.-15...+60°C | IEK | руб./м | 180.07
| Короб 40х40 TA-EN (00324) | Короб TA-EN одноканальный с плоской основой, ПВХ, 40х40мм, упаковка 48м | ДКС | руб./м | 207.75
| Кабель-канал 40х40 ECOLINE белый (CKK11-040-040-1-K01-024) | Кабель-канал с двойным замком самозатухающий ПВХ, серия ECOLINE, 40х40х2000 мм, IP40, t-раб.-15...+60°C | IEK | руб./м | 141.25
| Кабель-канал 40х40 ЭЛЕКОР белый (CKK10-040-040-1-K01-024) | Кабель-канал с двойным замком самозатухающий ПВХ, 40х40х2000 мм, площадь полезного сечения 1374 кв.мм, IP40, t-раб.-15...+60°C | IEK | руб./м | 236.4
| DLPlus кабель-канал 60х16 мм белый (030026) | Мини-плинтус DLPlus 60х16 - 3 секции - длина 2,10 м - белый | IEK | руб./м | 243.76
| Короб 60х40 TA-GN (01780) | Короб с крышкой с направляющими для установки разделителей, ПВХ, 60х40мм, упаковка 24м | ДКС | руб./м | 363.28
| Кабель-канал 60х40 ECOLINE белый (CKK11-060-040-1-K01-018) | Кабель-канал с двойным замком самозатухающий ПВХ, серия ECOLINE, 60х40х2000 мм, IP40, t-раб.-15...+60°C | IEK | руб./м | 212.52
| Кабель-канал 60х40 ЭЛЕКОР белый (CKK10-060-040-1-K01-018) | Кабель-канал с двойным замком самозатухающий ПВХ, 60х40х2000 мм, площадь полезного сечения 2047 кв.мм, IP40, t-раб.-15...+60°C | IEK | руб./м | 365.91
| Короб 60х60 TA-GN (01784) | Короб с крышкой с направляющими для установки разделителей, ПВХ, 60х60мм, упаковка 24м | ДКС | руб./м | 450.51
| Кабель-канал 60х60 ECOLINE белый (CKK11-060-060-1-K01) | Кабель-канал с двойным замком самозатухающий ПВХ, серия ECOLINE, 60х60х2000 мм, IP40, t-раб.-15...+60°C | IEK | руб./м | 276.19
| Кабель-канал 60х60 ЭЛЕКОР белый (CKK10-060-060-1-K01) | Кабель-канал с двойным замком самозатухающий ПВХ, 60х60х2000 мм, площадь полезного сечения 3187 кв.мм, IP40, t-раб.-15...+60°C | IEK | руб./м | 475.51
| Короб 70х22мм плинтусного типа (07200) | Короб плинтусного типа для прокладки кабеля (кабель-канал) трёхканальный, с направляющими на основе, с крышкой, ПВХ, 70х22мм, упаковка 16м | ДКС | руб./м | 589.65
| Короб 80х40 TA-GN (01781) | Короб с крышкой с направляющими для установки разделителей, ПВХ, 80х40мм, упаковка 24м | ДКС | руб./м | 487.96
| Кабель-канал 80х40 PRIMER белый (CKK40-080-040-1-K01) | Короб парапетный серии ПРАЙМЕР, размеры 80х40х2000 мм, температура монтажа -15°С...+60°С, цвет белый | IEK | руб./м | 665.54
| Кабель-канал 80х40 ЭЛЕКОР белый (CKK10-080-040-1-K01-010) | Кабель-канал с двойным замком самозатухающий ПВХ, 80х40х2000 мм, площадь полезного сечения 2740 кв.мм, IP40, t-раб.-15...+60°C | IEK | руб./м | 582.5
| Короб 80х60 TA-GN (01785) | Короб с крышкой с направляющими для установки разделителей, ПВХ, 80х60мм, упаковка 16м | ДКС | руб./м | 579.37
| Кабель-канал 80х60 ECOLINE белый (CKK11-080-060-1-K01-008) | Кабель-канал с двойным замком самозатухающий ПВХ, серия ECOLINE, 80х60х2000 мм, IP40, t-раб.-15...+60°C | IEK | руб./м | 371.03
| Кабель-канал 80х60 ЭЛЕКОР белый (CKK10-080-060-1-K01-008) | Кабель-канал с двойным замком самозатухающий ПВХ, 80х60х2000 мм, площадь полезного сечения 4270 кв.мм, IP40, t-раб.-15...+60°C | IEK | руб./м | 703.51
| Короб 90х25мм плинтусного типа (09200) | Короб плинтусного типа для прокладки кабеля (кабель-канал) трёхканальный, с направляющими на основе, с крышкой, ПВХ, 90х25мм, упаковка 20м | ДКС | руб./м | 825.56
| Короб 90х50мм с перегородкой (09500) | Короб (кабель-канал) трёхканальный, с направляющими на основе, с перегородкой, боковой и фронтальной крышками, ПВХ, 90х50мм, упаковка 16м | ДКС | руб./м | 1095.23
| Короб 90х50мм с фронтальной крышкой (09501) | Короб (кабель-канал) двухканальный, с направляющими на основе, с фронтальной крышкой, ПВХ, 90х50мм, упаковка 16м | ДКС | руб./м | 943.76
| DLP кабель-канал 80х505 мм белый (010419) | Кабель-канал DLP 50х80 - 1 секция - 1 крышка 65 мм - длина 2 м - белый | IEK | руб./м | 1101.71
| DLPlus кабель-канал 75х20 мм белый (030033) | Кабель-канал DLPlus 75х20 мм с перегородкой и крышкой, 2 м | IEK | руб./м | 498.32
| Короб для кондиционера (основание+крышка) 120х60 (AIR12060) | Короб для кондиционера (основание + крышка) 120х60 мм, ПВХ, t-раб. -25...+70°C, цвет белый | ДКС | руб./м | 656.51
| Короб для кондиционера (основание+крышка) 42х40 (AIR42400) | Короб для кондиционера (основание + крышка) 42х40 мм, ПВХ, t-раб. -25...+70°C, цвет белый | ДКС | руб./м | 307.99
| Короб для кондиционера (основание+крышка) 70х40 (AIR70400) | Короб для кондиционера (основание + крышка) 70х40 мм, ПВХ, t-раб. -25...+70°C, цвет белый | ДКС | руб./м | 368.15
| Короб для кондиционера (основание+крышка) 90х40 (AIR90400) | Короб для кондиционера (основание + крышка) 90х40 мм, ПВХ, t-раб. -25...+70°C, цвет белый | ДКС | руб./м | 457.05
| Короб для кондиционера (основание+крышка) 90х60 (AIR90600) | Короб для кондиционера (основание + крышка) 90х60 мм, ПВХ, t-раб. -25...+70°C, цвет белый | ДКС | руб./м | 536.47
| Кабель-канал перфорированный 25х25 ИМПАКТ серый (CKM50-025-025-1-K03) | Короб перфорированный 25x25 мм с крышкой, шаг перфорации - 6мм, ширина зуба - 4мм, длина - 2м. | IEK | руб./м | 300.56
| Кабель-канал перфорированный 25х40 ИМПАКТ серый (CKM50-025-040-1-K03) | Короб перфорированный 25x40 мм с крышкой, шаг перфорации - 4мм, ширина зуба - 6мм, длина - 2м. | IEK | руб./м | 355.87
| Кабель-канал перфорированный 25х60 ИМПАКТ серый (CKM50-025-060-1-K03) | Короб перфорированный 25x60 мм с крышкой, шаг перфорации - 4мм, ширина зуба - 6мм, длина - 2м. | IEK | руб./м | 476.08
| Кабель-канал перфорированный 40х40 ИМПАКТ серый (CKM50-040-040-1-K03) | Короб перфорированный 40x40 мм с крышкой, шаг перфорации - 4мм, ширина зуба - 6мм, длина - 2м. | IEK | руб./м | 483.05
| Кабель-канал перфорированный 40х60 ИМПАКТ серый (CKM50-040-060-1-K03) | Короб перфорированный 40x60 мм с крышкой, шаг перфорации - 4мм, ширина зуба - 6мм, длина - 2м. | IEK | руб./м | 588.14
| Кабель-канал перфорированный 60х60 ИМПАКТ серый (CKM50-060-060-1-K03) | Короб перфорированный 60x60 мм с крышкой, шаг перфорации - 4мм, ширина зуба - 6мм, длина - 2м. | IEK | руб./м | 752.32
| Короб перфорированный, серый RL12 100x100 (00171RL) | Короб перфорированный 100x100, шаг перфорации - 20мм, ширина зуба - 12мм, ширина выреза - 8мм, длина - 2м. | ДКС | руб./м | 1475.5
| Короб перфорированный, синий RL12 100x100 (00271RL) | Короб перфорированный 100x100, шаг перфорации - 20мм, ширина зуба - 12мм, ширина выреза - 8мм, длина - 2м. | ДКС | руб./м | 2180.55
| Короб перфорированный, серый RL12 100x40 (00165RL) | Короб перфорированный 100x40, шаг перфорации - 20мм, ширина зуба - 12мм, ширина выреза - 8мм, длина - 2м. | ДКС | руб./м | 917.85
| Короб перфорированный, синий RL12 100x40 (00265RL) | Короб перфорированный 100x40, шаг перфорации - 20мм, ширина зуба - 12мм, ширина выреза - 8мм, длина - 2м. | ДКС | руб./м | 1151.47
| Короб перфорированный, серый RL12 100x60 (00140RL) | Короб перфорированный 100x60, шаг перфорации - 20мм, ширина зуба - 12мм, ширина выреза - 8мм, длина - 2м. | ДКС | руб./м | 1040.25
| Короб перфорированный, синий RL12 100x60 (00240RL) | Короб перфорированный 100x60, шаг перфорации - 20мм, ширина зуба - 12мм, ширина выреза - 8мм, длина - 2м. | ДКС | руб./м | 1069.32
| Короб перфорированный, серый RL12 100x80 (00153RL) | Короб перфорированный 100x80, шаг перфорации - 20мм, ширина зуба - 12мм, ширина выреза - 8мм, длина - 2м. | ДКС | руб./м | 1203.19
| Короб перфорированный, синий RL12 100x80 (01173RL) | Короб перфорированный 100x80, шаг перфорации - 20мм, ширина зуба - 12мм, ширина выреза - 8мм, длина - 2м. | ДКС | руб./м | 2232.15
| Короб перфорированный, серый RL12 120x60 (00142RL) | Короб перфорированный 120x60, шаг перфорации - 20мм, ширина зуба - 12мм, ширина выреза - 8мм, длина - 2м. | ДКС | руб./м | 1257.65
| Короб перфорированный, синий RL12 120x60 (00242RL) | Короб перфорированный 120x60, шаг перфорации - 20мм, ширина зуба - 12мм, ширина выреза - 8мм, длина - 2м. | ДКС | руб./м | 1476.15
| Короб перфорированный, серый RL12 120x80 (00159RL) | Короб перфорированный 120x80, шаг перфорации - 20мм, ширина зуба - 12мм, ширина выреза - 8мм, длина - 2м. | ДКС | руб./м | 1363.62
| Короб перфорированный, синий RL12 120x80 (00259RL) | Короб перфорированный 120x80, шаг перфорации - 20мм, ширина зуба - 12мм, ширина выреза - 8мм, длина - 2м. | ДКС | руб./м | 1640.77
| Короб перфорированный, серый RL12 150x100 (00172RL) | Короб перфорированный 150x100, шаг перфорации - 20мм, ширина зуба - 12мм, ширина выреза - 8мм, длина - 2м. | ДКС | руб./м | 2305.73
| Короб перфорированный, синий RL12 150x100 (00272RL) | Короб перфорированный 150x100, шаг перфорации - 20мм, ширина зуба - 12мм, ширина выреза - 8мм, длина - 2м. | ДКС | руб./м | 2855.62
| Короб перфорированный, серый RL12 25x30 (00127RL) | Короб перфорированный 25x30, шаг перфорации - 20мм, ширина зуба - 12мм, ширина выреза - 8мм, длина - 2м. | ДКС | руб./м | 290.34
| Короб перфорированный, синий RL12 25x30 (00227RL) | Короб перфорированный 25x30, шаг перфорации - 20мм, ширина зуба - 12мм, ширина выреза - 8мм, длина - 2м. | ДКС | руб./м | 388.19
| Короб перфорированный, серый RL12 25x40 (00128RL) | Короб перфорированный 25x40, шаг перфорации - 20мм, ширина зуба - 12мм, ширина выреза - 8мм, длина - 2м. | ДКС | руб./м | 311.69
| Короб перфорированный, синий RL12 25x40 (00228RL) | Короб перфорированный 25x40, шаг перфорации - 20мм, ширина зуба - 12мм, ширина выреза - 8мм, длина - 2м. | ДКС | руб./м | 446.47
| Короб перфорированный, серый RL12 25x60 (00136RL) | Короб перфорированный 25x60, шаг перфорации - 20мм, ширина зуба - 12мм, ширина выреза - 8мм, длина - 2м. | ДКС | руб./м | 450.92
| Короб перфорированный, синий RL12 25x60 (00280RL) | Короб перфорированный 25x60, шаг перфорации - 20мм, ширина зуба - 12мм, ширина выреза - 8мм, длина - 2м. | ДКС | руб./м | 708.71
| Короб перфорированный, серый RL12 25x80 (00146RL) | Короб перфорированный 25x80, шаг перфорации - 20мм, ширина зуба - 12мм, ширина выреза - 8мм, длина - 2м. | ДКС | руб./м | 663.94
| Короб перфорированный, синий RL12 25x80 (01137RL) | Короб перфорированный 25x80, шаг перфорации - 20мм, ширина зуба - 12мм, ширина выреза - 8мм, длина - 2м. | ДКС | руб./м | 1003.65
| Короб перфорированный, серый RL12 40x100 (00161RL) | Короб перфорированный 40x100, шаг перфорации - 20мм, ширина зуба - 12мм, ширина выреза - 8мм, длина - 2м. | ДКС | руб./м | 904.86
| Короб перфорированный, синий RL12 40x100 (00261RL) | Короб перфорированный 40x100, шаг перфорации - 20мм, ширина зуба - 12мм, ширина выреза - 8мм, длина - 2м. | ДКС | руб./м | 1111.01
| Короб перфорированный, серый RL12 40x40 (00134RL) | Короб перфорированный 40x40, шаг перфорации - 20мм, ширина зуба - 12мм, ширина выреза - 8мм, длина - 2м. | ДКС | руб./м | 436.87
| Короб перфорированный, синий RL12 40x40 (00283RL) | Короб перфорированный 40x40, шаг перфорации - 20мм, ширина зуба - 12мм, ширина выреза - 8мм, длина - 2м. | ДКС | руб./м | 736.6
| Короб перфорированный, серый RL12 40x60 (00107RL) | Короб перфорированный 40x60, шаг перфорации - 20мм, ширина зуба - 12мм, ширина выреза - 8мм, длина - 2м. | ДКС | руб./м | 512.68
| Короб перфорированный, синий RL12 40x60 (00284RL) | Короб перфорированный 40x60, шаг перфорации - 20мм, ширина зуба - 12мм, ширина выреза - 8мм, длина - 2м. | ДКС | руб./м | 866.7
| Короб перфорированный, серый RL12 40x80 (00149RL) | Короб перфорированный 40x80, шаг перфорации - 20мм, ширина зуба - 12мм, ширина выреза - 8мм, длина - 2м. | ДКС | руб./м | 706.61
| Короб перфорированный, синий RL12 40x80 (01160RL) | Короб перфорированный 40x80, шаг перфорации - 20мм, ширина зуба - 12мм, ширина выреза - 8мм, длина - 2м. | ДКС | руб./м | 1138.11
| Короб перфорированный, серый RL12 60x100 (00162RL) | Короб перфорированный 60x60, шаг перфорации - 20мм, ширина зуба - 12мм, ширина выреза - 8мм, длина - 2м. | ДКС | руб./м | 1116.48
| Короб перфорированный, синий RL12 60x100 (00262RL) | Короб перфорированный 60x100, шаг перфорации - 20мм, ширина зуба - 12мм, ширина выреза - 8мм, длина - 2м. | ДКС | руб./м | 1432.45
| Короб перфорированный, серый RL12 60x40 (00135RL) | Короб перфорированный 60x40, шаг перфорации - 20мм, ширина зуба - 12мм, ширина выреза - 8мм, длина - 2м. | ДКС | руб./м | 446.43
| Короб перфорированный, синий RL12 60x40 (00235RL) | Короб перфорированный 60x40, шаг перфорации - 20мм, ширина зуба - 12мм, ширина выреза - 8мм, длина - 2м. | ДКС | руб./м | 600.59
| Короб перфорированный, серый RL12 60x60 (00108RL) | Короб перфорированный 60x60, шаг перфорации - 20мм, ширина зуба - 12мм, ширина выреза - 8мм, длина - 2м. | ДКС | руб./м | 660.54
| Короб перфорированный, синий RL12 60x60 (00288RL) | Короб перфорированный 60x60, шаг перфорации - 20мм, ширина зуба - 12мм, ширина выреза - 8мм, длина - 2м. | ДКС | руб./м | 1104.44
| Короб перфорированный, серый RL12 60x80 (00151RL) | Короб перфорированный 60x80, шаг перфорации - 20мм, ширина зуба - 12мм, ширина выреза - 8мм, длина - 2м. | ДКС | руб./м | 823.11
| Короб перфорированный, синий RL12 60x80 (01162RL) | Короб перфорированный 60x80, шаг перфорации - 20мм, ширина зуба - 12мм, ширина выреза - 8мм, длина - 2м. | ДКС | руб./м | 1377.49
| Короб перфорированный, серый RL12 80x100 (00170RL) | Короб перфорированный 80x100, шаг перфорации - 20мм, ширина зуба - 12мм, ширина выреза - 8мм, длина - 2м. | ДКС | руб./м | 1280.46
| Короб перфорированный, синий RL12 80x100 (00270RL) | Короб перфорированный 80x100, шаг перфорации - 20мм, ширина зуба - 12мм, ширина выреза - 8мм, длина - 2м. | ДКС | руб./м | 1704.06
| Короб перфорированный 80x40 RL12 (00163RL) серый | Короб перфорированный 80x40, шаг перфорации - 20мм, ширина зуба - 12мм, ширина выреза - 8мм, длина - 2м. | ДКС | руб./м | 737.05
| Короб перфорированный, синий RL12 80x40 (00263RL) | Короб перфорированный 80x40, шаг перфорации - 20мм, ширина зуба - 12мм, ширина выреза - 8мм, длина - 2м. | ДКС | руб./м | 900.75
| Короб перфорированный, синий RL12 80x60 (00239RL) | Короб перфорированный 80x60, шаг перфорации - 20мм, ширина зуба - 12мм, ширина выреза - 8мм, длина - 2м. | ДКС | руб./м | 1077.09
| Короб перфорированный, серый RL12 80x80 (00152RL) | Короб перфорированный 80x80, шаг перфорации - 20мм, ширина зуба - 12мм, ширина выреза - 8мм, длина - 2м. | ДКС | руб./м | 1078.61
| Короб перфорированный, синий RL12 80x80 (01168RL) | Короб перфорированный 80x80, шаг перфорации - 20мм, ширина зуба - 12мм, ширина выреза - 8мм, длина - 2м. | ДКС | руб./м | 1776.15
| Короб перфорированный, серый RL6 100x40 (01155RL) | Короб перфорированный 100x40, шаг перфорации - 10мм, ширина зуба - 6мм, ширина выреза - 4мм, длина - 2м. | ДКС | руб./м | 938.74
| Короб перфорированный, серый RL6 100x60 (01140RL) | Короб перфорированный 100x60, шаг перфорации - 10мм, ширина зуба - 6мм, ширина выреза - 4мм, длина - 2м. | ДКС | руб./м | 1040.01
| Короб перфорированный, серый RL6 100x80 (01130RL) | Короб перфорированный 100x80, шаг перфорации - 10мм, ширина зуба - 6мм, ширина выреза - 4мм, длина - 2м. | ДКС | руб./м | 1202.44
| Короб перфорированный, серый RL6 120x60 (01141RL) | Короб перфорированный 120x60, шаг перфорации - 10мм, ширина зуба - 6мм, ширина выреза - 4мм, длина - 2м. | ДКС | руб./м | 1257.65
| Короб перфорированный, серый RL6 120x80 (01131RL) | Короб перфорированный 120x80, шаг перфорации - 10мм, ширина зуба - 6мм, ширина выреза - 4мм, длина - 2м. | ДКС | руб./м | 1363.62
| Короб перфорированный, серый RL6 25x40 (01163RL) | Короб перфорированный 25x40, шаг перфорации - 10мм, ширина зуба - 6мм, ширина выреза - 4мм, длина - 2м. | ДКС | руб./м | 342
| Короб перфорированный, серый RL6 25x60 (01166RL) | Короб перфорированный 25x60, шаг перфорации - 10мм, ширина зуба - 6мм, ширина выреза - 4мм, длина - 2м. | ДКС | руб./м | 426.82
| Короб перфорированный, серый RL6 25x80 (01126RL) | Короб перфорированный 25x80, шаг перфорации - 10мм, ширина зуба - 6мм, ширина выреза - 4мм, длина - 2м. | ДКС | руб./м | 569.75
| Короб перфорированный, серый RL6 40x40 (01134RL) | Короб перфорированный 40x40, шаг перфорации - 10мм, ширина зуба - 6мм, ширина выреза - 4мм, длина - 2м. | ДКС | руб./м | 416.97
| Короб перфорированный, серый RL6 40x60 (01107RL) | Короб перфорированный 40x60, шаг перфорации - 10мм, ширина зуба - 6мм, ширина выреза - 4мм, длина - 2м. | ДКС | руб./м | 509.14
| Короб перфорированный, серый RL6 40x80 (01127RL) | Короб перфорированный 40x80, шаг перфорации - 10мм, ширина зуба - 6мм, ширина выреза - 4мм, длина - 2м. | ДКС | руб./м | 647.7
| Короб перфорированный, серый RL6 60x60 (01108RL) | Короб перфорированный 60x60, шаг перфорации - 10мм, ширина зуба - 6мм, ширина выреза - 4мм, длина - 2м. | ДКС | руб./м | 656.08
| Короб перфорированный, серый RL6 60x80 (01128RL) | Короб перфорированный 60x80, шаг перфорации - 10мм, ширина зуба - 6мм, ширина выреза - 4мм, длина - 2м. | ДКС | руб./м | 820.41
| Короб перфорированный, серый RL6 80x40 (01153RL) | Короб перфорированный 80x40, шаг перфорации - 10мм, ширина зуба - 6мм, ширина выреза - 4мм, длина - 2м. | ДКС | руб./м | 780.52
| Короб перфорированный, серый RL6 80x80 (01129RL) | Короб перфорированный 80x80, шаг перфорации - 10мм, ширина зуба - 6мм, ширина выреза - 4мм, длина - 2м. | ДКС | руб./м | 1067
| Короб перфорированный, серый RL75 15x18 (00670RL) | Короб перфорированный 15x18, шаг перфорации - 12,5мм, ширина зуба - 7,5мм, ширина выреза - 5мм, длина - 2м. | ДКС | руб./м | 229.7
| Короб перфорированный, серый RL75 15x30 (00672RL) | Короб перфорированный 15x30, шаг перфорации - 12,5мм, ширина зуба - 7,5мм, ширина выреза - 5мм, длина - 2м. | ДКС | руб./м | 266.63
| Короб перфорированный, серый RL75 15x40 (00674RL) | Короб перфорированный 15x40, шаг перфорации - 12,5мм, ширина зуба - 7,5мм, ширина выреза - 5мм, длина - 2м. | ДКС | руб./м | 316.79
| Короб перфорированный, серый RL75 15x60 (00676RL) | Короб перфорированный 15x60, шаг перфорации - 12,5мм, ширина зуба - 7,5мм, ширина выреза - 5мм, длина - 2м. | ДКС | руб./м | 359.34
| Короб перфорированный, серый RL75 25x30 (00126RL) | Короб перфорированный 25x30, шаг перфорации - 12,5мм, ширина зуба - 7,5мм, ширина выреза - 5мм, длина - 2м. | ДКС | руб./м | 325.19
| Короб перфорированный, синий RL75 25x30 (00278RL) | Короб перфорированный 25x30, шаг перфорации - 12,5мм, ширина зуба - 7,5мм, ширина выреза - 5мм, длина - 2м. | ДКС | руб./м | 415.73
| Короб перфорированный, серый RL6 60x40 (01135RL) | Короб перфорированный 60x40, шаг перфорации - 10мм, ширина зуба - 6мм, ширина выреза - 4мм, длина - 2м. | ДКС | руб./м | 489.93
| Короб перфорированный, серый RL6 80x60 (01139RL) | Короб перфорированный 80x60, шаг перфорации - 10мм, ширина зуба - 6мм, ширина выреза - 4мм, длина - 2м. | ДКС | руб./м | 872.62
| Короб плинтусный 100х40, белый (AIR10040) | Короб плинтусный 100х40 мм, ПВХ, t-раб. -25...+70°C, цвет белый | ДКС | руб./м | 418.34
| Короб, 20x12.5мм (10030 CBR) | Короб, 20x12.5мм | Efapel | EUR/м | 2.33
| Короб, 40x16мм, с 1-й перегородкой (10060 CBR) | Короб, 40x16мм, с 1-й перегородкой | Efapel | EUR/м | 5.42
| Коробка распределительная SDMN (00677) | Коробка распределительная, размер 75,5х75,5х34мм, цвет белый | ДКС | руб./шт | 179.52
| Коробка распределительная для короба, 110х110х55 (01869) | Коробка распределительная 110х110х55 мм для кабель-канала 25х30, 40х40, 60х40,80х40, 70х22 | ДКС | руб./шт | 1230.09
| Коробка распределительная SDN2 для короба, 151х151х75 (01870) | Коробка распределительная 151х151х75 мм для кабель-канала 25х30, 40х40, 60х40,80х40, 100х40, 120х40, 60х60, 80х60, 100х60, 120х60, 70х22, 90х25, 90х50 | ДКС | руб./шт | 1436.78
NEW | Коробка в сборе с выключателем, белая (10002) | Коробка в сборе с выключателем, 2 модуля, номинальное напряжение 250 В, номинальный ток 16 А, цвет белый | ДКС | руб./шт | 1177.59
| Коробка монтажная PDB под 2 модуля Brava (10034) | PDB Коробка монтажная серии "BRAVA", размер 43х43х64мм, для коробов (кабель-каналов) 10х10, 12х7, 12х12, 15х12, 16х12, 22х10, 30х10, 15х17, 25х17, 40х17, 50х20, цвет белый | ДКС | руб./шт | 261.69
| Коробка монтажная PDD под 2 модуля Viva (10033) | Коробка монтажная серии "VIVA", размер 50х45х64мм, для коробов (кабель-каналов) 10х10, 12х7, 12х12, 15х12, 16х12, 22х10, 30х10, 15х17, 25х17, 40х17, 50х20, цвет белый | ДКС | руб./шт | 244.31
| Коробка монтажная PDM под 2 модуля 45х45 мм (10013) | Коробка монтажная, размер 45х45х64мм, для коробов (кабель-каналов) 10х10, 12х7, 12х12, 15х12, 16х12, 22х10, 30х10, 15х17, 25х17, 40х17, 50х20, цвет белый | ДКС | руб./шт | 128.33
NEW | Коробка в сборе с 1 розеткой RJ45, кат.5е, белая (10665) | Коробка в сборе с 1 розеткой RJ45, кат.5е (телефон / компьютер), белая | ДКС | руб./шт | 1305.45
NEW | Коробка в сборе с 2 розетками RJ45, кат.5е, белая (10656) | Коробка в сборе с 2 розетками RJ45, кат.5е (телефон / компьютер), цвет белый | ДКС | руб./шт | 1640.55
NEW | Коробка в сборе с 2-клавишным выключателем, белая (10001) | Коробка в сборе с 2-мя выключателями, 2 модуля, номинальное напряжение 250 В, номинальный ток 16 А, цвет белый | ДКС | руб./шт | 1333.24
| Коробка монтажная универсальная PDD-N 120 (10143) | Коробка монтажная универсальная для электроустановочных изделий серии "VIVA" и "BRAVA", цвет белый | ДКС | руб./шт | 485.61
| Коробка монтажная универсальная PDD-N 60 коричневая (10123RB) | Коробка монтажная универсальная для электроустановочных изделий серий "VIVA" и "BRAVA", цвет коричневый | ДКС | руб./шт | 485.38
| Коробка монтажная универсальная PDD-N 60 (10123) | Коробка монтажная универсальная для электроустановочных изделий серий "VIVA" и "BRAVA", цвет белый | ДКС | руб./шт | 410.74
| Коробка распределительная SDMN, коричневая (00677B) | Коробка распределительная, размер 75,5х75,5х34 мм, цвет коричневый | ДКС | руб./шт | 235.97
| Крепежный элемент ZP2 (06561) | Крепление пучка проводов к базе перфорированного короба путём вставки в него хомутика | ДКС | руб./шт | 35.04
| Крышка 120х60 мм (короба для кондиционеров) (AIR00120) | Крышка 120х60 мм (короба для кондиционеров), ПВХ, t-раб. -25...+70°C, цвет белый | ДКС | руб./м | 416.98
| Крышка 125 мм для кабель-канала PRIMER 150х60 (CKK-40D-KR125-K01) | Крышка для короба 150х60 серии ПРАЙМЕР, ширина 125 мм, длина 2000 мм, температура монтажа -15°С...+60°С, цвет белый | IEK | руб./м | 323.3
| Крышка 42х40 мм (короба для кондиционеров) (AIR00042) | Крышка 42х40 мм (короба для кондиционеров), ПВХ, t-раб. -25...+70°C, цвет белый | ДКС | руб./м | 187.05
| Крышка 60 мм для кабель-канала PRIMER 150х60 (CKK-40D-KR75-K01) | Крышка для короба 150х60 серии ПРАЙМЕР, ширина 60 мм, длина 2000 мм, температура монтажа -15°С...+60°С, цвет белый | IEK | руб./м | 253.11
| Крышка 70х40 мм (короба для кондиционеров) (AIR00070) | Крышка 70х40 мм (короба для кондиционеров), ПВХ, t-раб. -25...+70°C, цвет белый | ДКС | руб./м | 225.08
| Крышка 90х40 мм (короба для кондиционеров) (AIR00090) | Крышка 90х40 мм (короба для кондиционеров), ПВХ, t-раб. -25...+70°C, цвет белый | ДКС | руб./м | 279.44
| Крышка 90х60 мм (короба для кондиционеров) (AIR00906) | Крышка 90х60 мм (короба для кондиционеров), ПВХ, t-раб. -25...+70°C, цвет белый | ДКС | руб./м | 345.93
| DLP крышка 65 мм для кабель-каналов 80х35 80х50 105х50 150х50 150х65 белая (010521) | Крышка 65 мм для кабель-канала DLP 35х80, 2 м. Цвет - белый. | IEK | руб./м | 455.21
| Модуль адаптер розетки информационной, 45x45, RJ, 2 входа, LK45 (87002) | Лицевая панель (накладка) информационной розетки, 2 входа, 45х45 мм, 2 модуля Modul45, белый | Экопласт | руб./шт | 168.97
| Модуль адаптер розетки информационной, 45x22,5, RJ,1 вход, LK45 (87001) | Лицевая панель (накладка) информационной розетки, 1 вход, 22.5х45 мм, 1 модуль Modul45, белый | Экопласт | руб./шт | 105.74
| Модуль адаптер розетки информационной, 45x45, RJ,1 вход, LK45 (87013) | Лицевая панель (накладка) информационной розетки, 1 вход, 45х45 мм, 2 модуля Modul45, белый | Экопласт | руб./шт | 164.97
| METRA Mini кабель-канал 15х10 мм белый (638190) | Мини-канал 15х10 METRA мм с крышкой, длина 2000 мм | IEK | руб./м | 45.5
| Миниканал 15х17 TMC (00303) | Одноканальный (00303) | ДКС | руб./м | 73.44
| METRA Mini кабель-канал 16х16 мм белый (638191) | Мини-канал 16х16 METRA мм с крышкой, длина 2000 мм | IEK | руб./м | 54.89
| METRA Mini кабель-канал 20х12 мм белый (638192) | Мини-канал 20х12 METRA мм с крышкой, длина 2000 мм | IEK | руб./м | 48.77
| Миниканал 22х10 TMC (00317) | Одноканальный (00317) | ДКС | руб./м | 50.12
| Миниканал 22х10 TMC коричневый (00317B) | Миниканал 22х10 мм, цвет коричневый | ДКС | руб./м | 69.42
| METRA Mini кабель-канал 24х14 мм белый (638193) | Мини-канал 24х14 METRA мм с крышкой, длина 2000 мм | IEK | руб./м | 82.67
| Миниканал 25х17 TMC (00304) | Миниканал TMC 25x17 одноканальный (00304), ПВХ, 25х17мм | ДКС | руб./м | 91.26
| Миниканал 25х17 TMC коричневый (00304B) | Миниканал 25х17 мм, цвет коричневый | ДКС | руб./м | 90.41
| Миниканал 30х10 TMC (00311) | Одноканальный (00311) | ДКС | руб./м | 61.92
| Миниканал 40/2x17 TMC с перегородкой (00305) | Короб TMC двухканальный с плоской основой и с перегородкой, ПВХ, 40/2х17мм, максимальный диаметр провода 13,5мм, упаковка 64м | ДКС | руб./м | 113.12
| METRA Mini кабель-канал 40х16 мм белый (638194) | Мини-канал 40х16 METRA мм с крышкой, длина 2000 мм | IEK | руб./м | 129.23
| METRA Mini кабель-канал 40х16 мм с перегородкой белый (638195) | Мини-канал 40х16 METRA мм с крышкой и перегородкой, длина 2000 мм | IEK | руб./м | 160.14
NEW | METRA Mini кабель-канал 40х40 мм белый (638196) | Мини-канал 40х40 мм с крышкой серия METRA, длина 2000 мм, цвет белый | IEK | руб./м | 207.31
| Миниканал 40х17 TMC (00351) | Одноканальный (00351) | ДКС | руб./м | 106.12
| Миниканал 40х17 TMC коричневый (00351B) | Миниканал 25х17 мм, цвет коричневый | ДКС | руб./м | 122.11
| Миниканал 50/2x20 TMC с перегородкой (00314) | Короб TMC двухканальный с плоской основой и с перегородкой, ПВХ, 50/2х20мм, максимальный диаметр провода 17,5мм, упаковка 48м | ДКС | руб./м | 176.92
| Миниканал 50х20 TMC (00313) | Короб TMC одноканальный с плоской основой, ПВХ, 50/1х20мм, максимальный диаметр провода 14,5мм, упаковка 48м | ДКС | руб./м | 159.92
| Миниканал перфорированный DN-AL 42,5мм (02183) | Миниканал перфорированный, самоклеящийся, шаг перфорации - 12,5мм, ширина зуба - 12мм, длина - 0,5 м. | ДКС | руб./шт | 1272.68
| Миниканал перфорированный DN-AM 32мм (02182) | Миниканал перфорированный, самоклеящийся, шаг перфорации - 12,5мм, ширина зуба - 12мм, длина - 0.5 м. | ДКС | руб./шт | 1029.69
| Миниканал самоклеющийся 10х10 TMR (00301) | Миниканал TMR одноканальный, самоклеящийся, ПВХ, 10х10мм, максимальный диаметр провода 7,9мм, упаковка 104м | ДКС | руб./м | 72.97
| Миниканал самоклеющийся 12х12 TMR (00308) | Миниканал TMR одноканальный, самоклеящийся, ПВХ, 12х12мм, максимальный диаметр провода 8,5мм, упаковка 90м | ДКС | руб./м | 277.61
| Миниканал самоклеющийся 12х7 TMR (00369) | Самоклеящийся (00369) | ДКС | руб./м | 193.26
| Миниканал самоклеющийся 15х12 TMR (00302) | Миниканал TMR одноканальный, самоклеящийся, ПВХ, 15х12мм, максимальный диаметр провода 10мм, упаковка 144м | ДКС | руб./м | 112.76
| Модульная настенная коробка (54640) | Коробка модульная настенная для электроустановочных изделий серии "Viva", 2 модуля, IP40, установочный размер 80х75х55 мм, цвет серый | ДКС | руб./шт | 508.63
| Модульная настенная коробка (54655) | Коробка модульная настенная для электроустановочных изделий серии "Viva", 4 модуля, IP40, установочный размер 80х75х63 мм, цвет серый | ДКС | руб./шт | 1001.69
| Модульная настенная коробка (54740) | Коробка модульная настенная для электроустановочных изделий серии "Viva", 4 модуля, IP55, установочный размер 80х75х55 мм, цвет серый | ДКС | руб./шт | 777.04
| Модульная настенная коробка (54755) | Коробка модульная настенная для электроустановочных изделий серии "Viva", 4 модуля, IP55, установочный размер 80х75х63 мм, цвет серый | ДКС | руб./шт | 2868.26
| Набор адаптеров для миниканалов (10133) | Набор адаптеров для миниканалов для ввода миниканала в коробку PDD-N60, PDD-N120, в переходник с напольных на настенные или плинтусные кабель-каналы, в которых имеются окна размером 50х20 мм для монтажа адаптеров, 50х20 мм, цвет белый | ДКС | руб./шт | 61.15
| DLP накладка на стык на стык крышки 40 мм белый (010800) | Накладка на стык крышек 40 мм для кабель-канала DLP 65х195. Цвет - белый. | Legrand | руб./шт | 112.86
| METRA накладка на стык крышки 110 мм белый (638085) | Накладка на стык крышки 110 мм для кабель-канала 160х50 METRA | Legrand | руб./шт | 283.88
| METRA накладка на стык крышки 75 мм белый (638001) | Накладка на стык крышки 75 мм для кабель-каналов 85х50, 100х50, 130х50 METRA | IEK | руб./шт | 112.37
| METRA Mini накладка на стык 15х10 мм белый (638106) | Накладка на стык крышки для мини-канала 15х10 METRA | IEK | руб./шт | 29.18
| METRA Mini накладка на стык 16х16 мм белый (638116) | Накладка на стык крышки для мини-канала 16х16 METRA | IEK | руб./шт | 32.84
| METRA Mini накладка на стык 20х12 мм белый (638126) | Накладка на стык крышки для мини-канала 20х12 METRA | IEK | руб./шт | 30.81
| METRA Mini накладка на стык 24х14 мм белый (638136) | Накладка на стык крышки для мини-канала 24х14 METRA | IEK | руб./шт | 40.26
| METRA Mini накладка на стык 40х16 мм белый (638156) | Накладка на стык крышки для мини-канала 40х16 METRA | IEK | руб./шт | 61.59
| METRA Mini накладка на стык 40х40 мм белый (638186) | Накладка на стык крышки для мини-канала 40х40 METRA | IEK | руб./шт | 145.03
| Накладка на стык для короба 100х40, белый (AIR10049) | Накладка на стык для плинтусного короба 100х40 мм. Цвет белый | ДКС | руб./шт | 55.34
| Накладка на стык для короба 42х40 (AIR42409) | Накладка на стык для короба 42х40 мм, АСБ-пластик, t-раб. -25...+70°C, цвет белый | ДКС | руб./шт | 27.69
| Накладка на стык для короба 70х40 (AIR70409) | Накладка на стык для короба 70х40 мм, АСБ-пластик, t-раб. -25...+70°C, цвет белый | ДКС | руб./шт | 29.29
| Накладка на стык для короба 90х40 (AIR90409) | Накладка на стык для короба 90х40 мм, АСБ-пластик, t-раб. -25...+70°C, цвет белый | ДКС | руб./шт | 36.51
| Накладка на стык для короба 90х60 (AIR90609) | Накладка на стык для короба 90х60 мм, АСБ-пластик, t-раб. -25...+70°C, цвет белый | ДКС | руб./шт | 36.53
| Накладка на стык крышки GAN 100 (00887) | Накладка на стык крышки короба (кабель-канала), ширина 100мм (TA-GN: 100х40, 100х60, 100х80) | ДКС | руб./шт | 98.52
| Накладка на стык крышки GAN 120 (00888) | Накладка на стык крышки короба (кабель-канала), ширина 120мм | ДКС | руб./шт | 297.18
| Накладка на стык крышки GAN 25 (00883) | Накладка на стык крышки короба (кабель-канала), ширина 25мм | ДКС | руб./шт | 47.18
| Накладка на стык крышки GAN 40 (00884) | Накладка на стык крышки короба (кабель-канала), ширина 40мм | ДКС | руб./шт | 57.46
| Накладка на стык крышки GAN 60 (00885) | Накладка на стык крышки короба (кабель-канала), ширина 60мм | ДКС | руб./шт | 77.26
| Накладка на стык крышки GAN 80 (00886) | Накладка на стык крышки короба (кабель-канала), ширина 80мм | ДКС | руб./шт | 92.07
| DLP накладка на стык крышки 65 мм белый (010801) | Накладка на стык крышки 65 мм DLP - для любых DLP - секционируемая - белая | IEK | руб./шт | 169.14
| DLP накладка на стык профиля для кабель-канала 105х50 мм белый (010696) | Накладка на стык профиля - на защелках - для односекционных кабель-каналов DLP 50х105 - белый | IEK | руб./шт | 53.73
| Накладка на стык профиля 110х50 мм, серый металлик (01009G) | Накладка на стык профиля для короба (кабель-канала) 90х50 мм, АБС-пластик, цвет серый металлик | ДКС | руб./шт | 325.14
| Накладка на стык профиля 110х50 мм (01009) | Накладка на стык профиля 110х50мм | ДКС | руб./шт | 76.65
| Накладка на стык профиля 90х50 мм, серый металлик (09509G) | Накладка на стык профиля для короба (кабель-канала) 90х50 мм, АБС-пластик, цвет серый металлик | ДКС | руб./шт | 325.14
| DLP накладка на стык профиля для кабель-каналов 80х35 80х50 150х50 белый (010691) | Накладка на стык кабель-канала DLP | IEK | руб./шт | 96.18
| Накладка на стык профиля SGAN 40 (00823) | Накладка на стык основания коробов (кабель-каналов) на клеевой основе для монтажа, высота 40мм | ДКС | руб./шт | 44.91
| Накладка на стык профиля SGAN 60 (00833) | Накладка на стык основания коробов (кабель-каналов) на клеевой основе для монтажа, высота 60мм | ДКС | руб./шт | 54.72
| Накладка на стык профиля SGAN 80 (00843) | Накладка на стык основания коробов (кабель-каналов) на клеевой основе для монтажа, высота 80мм | ДКС | руб./шт | 73.55
| Накладка на стык 70х22 мм (07204) | Накладка на стык профиля короба (кабель-канала) 70х22мм | ДКС | руб./шт | 51.3
| Накладка на стык крышки 120 мм (01404) | Накладка на стык фронтальная 1200мм | ДКС | руб./шт | 121.4
| Накладка на стык фронтальная 60 мм, черная (09504A) | Накладка на стык фронтальной крышки короба 60 мм, цвет черный | ДКС | руб./шт | 70.97
| Накладка на стык фронтальная 60 мм (09504) | Накладка на стык фронтальная 60мм | ДКС | руб./шт | 70.97
| METRA накладка на стык профиля 100х50 мм белый (638036) | Накладка на стык профиля кабель-канала 100х50 METRA | IEK | руб./шт | 147.37
| METRA накладка на стык профиля 130х50 мм белый (638046) | Накладка на стык профиля кабель-канала 130х50 METRA | Legrand | руб./шт | 127.6
| METRA накладка на стык профиля 160х50 мм белый (638096) | Накладка на стык профиля кабель-канала 160х50 METRA | Legrand | руб./шт | 180.84
| METRA накладка на стык профиля 85х50 мм белый (638026) | Накладка на стык профиля кабель-канала 85х50 METRA | IEK | руб./шт | 146.1
| Напольный канал 50х12 мм CSP-F, серый (01032) | Напольный канал 50х12 мм для прокладки кабеля (кабель-канал) двухканальный, ПВХ, Степень защиты IP40, основание канала сплошное без перфорации, на крышке имеются мягкие боковые вставки (герметизация и амортизация), цвет серый | ДКС | руб./м | 599.79
| Напольный канал 50х12 мм CSP-F, черный (01033) | Напольный канал 50х12 мм для прокладки кабеля (кабель-канал) двухканальный, ПВХ, Степень защиты IP40, основание канала сплошное без перфорации, на крышке имеются мягкие боковые вставки (герметизация и амортизация), цвет чёрный | ДКС | руб./м | 599.79
| Напольный канал 75х17 мм CSP-F, белый (01331) | Напольный канал 75х17 мм для прокладки кабеля (кабель-канал) двухканальный, ПВХ, Степень защиты IP40, основание канала сплошное без перфорации, на крышке имеются мягкие боковые вставки (герметизация и амортизация), цвет белый | ДКС | руб./м | 999.58
| Напольный канал 75х17 мм CSP-F, чёрный (01333) | Напольный канал 75х17 мм для прокладки кабеля (кабель-канал) двухканальный, ПВХ, Степень защиты IP40, основание канала сплошное без перфорации, на крышке имеются мягкие боковые вставки (герметизация и амортизация), цвет чёрный | ДКС | руб./м | 999.58
| Напольный канал 75х17 мм CSP-F, серый (01332) | Напольный канал 75х17 мм для прокладки кабеля (кабель-канал) двухканальный, ПВХ, Степень защиты IP40, основание канала сплошное без перфорации, на крышке имеются мягкие боковые вставки (герметизация и амортизация), цвет серый | ДКС | руб./м | 999.58
| Напольный короб 75х17,серый (10120 CCZ) | Напольный короб 75х17,серый | Efapel | EUR/м | 9.46
| Разделитель несущий для крышек 60 мм канала 140х50 мм (01412) | Несущий разделитель для крышек 60мм короба (кабель-канала) 140х50мм | ДКС | руб./м | 361.14
| Отвод для внешней розетки, 20х12.5мм (10037 ABR) | Отвод для внешней розетки, 20х12.5мм | Efapel | EUR/шт | 1.45
| Отвод для внешней розетки, 40х16мм (10067 ABR) | Отвод для внешней розетки, 40х16мм | Efapel | EUR/шт | 1.89
| Отвод Т-образный 110х50 (10091 RBR) | Т-образный отвод для короба 110х50 (10091 RBR) | Efapel | EUR/шт | 8.01
| Отвод узкий от канала 70х22мм к коробкам (07211) | Отвод узкий от канала 70х22мм к коробкам PDD-N60, PDD-N120 и 6-ти модульной коробке "Brava" | ДКС | руб./шт | 209.93
| Отвод узкий от канала 90х25 к коробкам (09211) | Отвод узкий от короба 90х25мм к коробкам PDD-N60, PDD-N120 и 6-ти модульной коробке "Brava" | ДКС | руб./шт | 291.28
| Отвод шир от каналов 70х22 или 90х25 к коробке (09206) | Отвод широкий от коробов 70х22мм или 90х25мм к 6-ти модульной коробке "Brava" | ДКС | руб./шт | 434.27
| Отвод, Т-образный, 20x12.5мм (10031 ABR) | Отвод, Т-образный, 20x12.5мм | Efapel | EUR/шт | 1.39
| Отвод, Т-образный, 40х16мм (10061 ABR) | Отвод, Т-образный, 40х16мм | Efapel | EUR/шт | 1.77
| Разделитель SEP-G 80 (02416) | Разделитель для коробов (кабель-каналов) TA-GN, высота 80мм, длина 2м | ДКС | руб./м | 522.16
| Разделитель SEP-N 40 (09514) | Разделитель для коробов (кабель-каналов) TA-GN, высота 40мм, длина 2м | ДКС | руб./м | 109.15
| Разделитель универсальный SEP-N 60/50 (01415) | Разделитель для коробов (кабель-каналов) TA-GN, высота 50-60мм, длина 2м | ДКС | руб./м | 154.43
| METRA перегородка для кабель-каналов белый (638008) | Перегородка для кабель-каналов 85x50, 100x50, 130x50, 160x50 METRA Длина 2000 мм. | IEK | руб./м | 171.77
| DLP разделительная перегородка для кабель-каналов 50 мм белый (010582) | Разделительная перегородка - для кабель-каналов DLP 50х80/105/150 - 2м - белый | IEK | руб./м | 288.16
NEW | Переключатель, белый, 1 модуль, Brava (76011B) | Переключатель 1-клавишный , 1 модуль серии "BRAVA", номинальное напряжение 250 В, номинальный ток 16 А, габаритные размеры 43х21,5 мм, цвет белый | ДКС | руб./шт | 875.42
NEW | Переключатель с подсветкой, белый, 1 модуль, Brava (76011BL) | Переключатель 1-клавишный с подсветкой, 1 модуль серии "BRAVA", номинальное напряжение 250 В, номинальный ток 16 А, габаритные размеры 43х21,5 мм, цвет белый | ДКС | руб./шт | 1273.46
NEW | Переключатель, белый, 2 модуля Brava (76012B) | Переключатель 1-клавишный, 2 модуля серии "BRAVA", номинальное напряжение 250 В, номинальный ток 16 А, габаритные размеры 43х43 мм, цвет белый | ДКС | руб./шт | 1172.62
NEW | Переключатель с подсветкой, белый, 2 модуля, Brava (76012BL) | Переключатель 1-клавишный с подсветкой, 2 модуля серии "BRAVA", номинальное напряжение 250 В, номинальный ток 16 А, габаритные размеры 43х43 мм, цвет белый | ДКС | руб./шт | 1414.92
| Переключатель Avanti 1 модуль белое облако (4400111) | Переключатель 1-клавишный с подсветкой, 1 модуль серии Avanti, номинальное напряжение 230 В, номинальный ток 16 А, установочный размер 43х21,5 мм, цвет белое облако | ДКС | руб./шт | 402.23
| Переключатель Avanti 1 модуль ванильная дымка (4405111) | Переключатель 1-клавишный с подсветкой, 1 модуль серии Avanti, номинальное напряжение 230 В, номинальный ток 16 А, установочный размер 43х21,5 мм, цвет ванильная дымка | ДКС | руб./шт | 402.23
| Переключатель Avanti 1 модуль черный квадрат (4402111) | Переключатель 1-клавишный с подсветкой, 1 модуль серии Avanti, номинальное напряжение 230 В, номинальный ток 16 А, установочный размер 43х21,5 мм, цвет черный квадрат | ДКС | руб./шт | 502.79
| Переключатель Avanti 2 модуля белое облако (4400112) | Переключатель с подсветкой, 2 модуля серии Avanti, номинальное напряжение 230 В, номинальный ток 16 А, установочный размер 43х43 мм, цвет белое облако | ДКС | руб./шт | 529.3
| Переключатель Avanti 2 модуля ванильная дымка (4405112) | Переключатель с подсветкой, 2 модуля серии Avanti, номинальное напряжение 230 В, номинальный ток 16 А, установочный размер 43х43 мм, цвет ванильная дымка | ДКС | руб./шт | 529.3
| Переключатель Avanti 2 модуля черный квадрат (4402112) | Переключатель с подсветкой, 2 модуля серии Avanti, номинальное напряжение 230 В, номинальный ток 16 А, установочный размер 43х43 мм, цвет черный квадрат | ДКС | руб./шт | 661.65
| Переключатель на 2 направления, Viva, 1 модуль, белый (45012) | Переключатель 1-клавишный на 2 направления, 1 модуль серии "Viva", номинальное напряжение 250 В, номинальный ток 16 А, установочный размер 43х25 мм, цвет белый | ДКС | руб./шт | 785.88
| Переходник 110-90х50 мм, серебристый металлик (01008G) | Переходник для коробов (кабель-каналов) 110-90х50 мм, АБС-пластик, цвет серебристый металлик | ДКС | руб./шт | 969.5
| Переходник 110-90х50 мм (01008) | Переходник с короба (кабель-канала) 110х50мм на короб (кабель-канал) 90х50мм | ДКС | руб./шт | 642
| Переходник 140-110х50 мм (01010) | Переходник с короба (кабель-канала) 140х50м на короб (кабель-канал) 110х50мм | ДКС | руб./шт | 642
| Переходник 140-90х50 мм (01408) | Переходник с короба (кабель-канала) 140х50мм на короб (кабель-канал) 90х50мм | ДКС | руб./шт | 642
| DLP переходник на напольный кабель-канал 32800 (010690) | Отвод к напольным кабель-каналам DLP. Цвет - белый. | Legrand | руб./шт | 938.36
| Переходник на меньшее сечение для короба 110х50 (10098 ABR) | Переходник на меньшее сечение для короба 110х50 (10098 ABR) | Efapel | EUR/шт | 6.18
| Переходник с напольного короба 50х12 на короб 40х12.5 (10117 ACZ) | Переходник с напольного короба 50х12 на короб 40х12.5 | Efapel | EUR/шт | 1.95
| Переходник с напольного короба 75х17 на короб 60х16 (10127 ACZ) | Переходник с напольного короба 75х17 на короб 60х16 | Efapel | EUR/шт | 2.21
| Переходник с напольных на настенные короба (11870) | Переходник с напольных на настенные и плинтусные короба, АБС-пластик, цвет белый | ДКС | руб./шт | 3408.74
| Переходники левый и правый 70х40-42х40 (AIR70410) | Переходники левый и правый 70х40-42х40 мм, АСБ-пластик, t-раб. -25...+70°C, цвет белый | ДКС | руб./шт | 130.75
| Переходники левый и правый 90х40-70х40 (AIR90410) | Переходники левый и правый 90х40-70х40 мм, АСБ-пластик, t-раб. -25...+70°C, цвет белый | ДКС | руб./шт | 133.3
| Переходники левый и правый 90х60-70х40 (AIR90610) | Переходники левый и правый 90х60-70х40 мм, АСБ-пластик, t-раб. -25...+70°C, цвет белый | ДКС | руб./шт | 99.26
| DLP Т-образный отвод для кабель-каналов 80х35 80х50 150х50 мм белый (010735) | Отвод плоский - для односекционных кабель-каналов DLP 35х80/105, 50х80/150 - белый | IEK | руб./шт | 1404.28
| METRA угол плоский 100х50 мм белый (638013) | Угол плоский для кабель-канала 100х50 METRA | IEK | руб./шт | 560.88
| METRA угол плоский 130х50 мм белый (638043) | Угол плоский для кабель-канала 130х50 METRA | Legrand | руб./шт | 544.44
| METRA Mini угол плоский 15х10 мм белый (638103) | Угол плоский для мини-канала 15х10 METRA | IEK | руб./шт | 29.18
| METRA угол плоский 160х50 мм белый (638093) | Угол плоский для кабель-канала 160х50 METRA | Legrand | руб./шт | 2167.79
| METRA Mini угол плоский 16х16 мм белый (638113) | Угол плоский для мини-канала 16х16 METRA | IEK | руб./шт | 32.84
| METRA Mini угол плоский 20х12 мм белый (638123) | Угол плоский для мини-канала 20х12 METRA | IEK | руб./шт | 30.81
| METRA Mini угол плоский 24х14 мм белый (638133) | Угол плоский для мини-канала 24х14 METRA | IEK | руб./шт | 40.26
| METRA Mini угол плоский 40х40 мм белый (638183) | Угол плоский для мини-канала 40х40 METRA | IEK | руб./шт | 145.03
| METRA угол плоский 85х50 мм белый (638023) | Угол плоский для кабель-канала 85х50 METRA | IEK | руб./шт | 543.18
| Прямой ввод в стену для короба 70х40 (AIR70407) | Прямой ввод в стену для короба 70х40 мм, АСБ-пластик, t-раб. -25...+70°C, цвет белый | ДКС | руб./шт | 68.37
| Прямой ввод в стену для короба 90х40 (AIR90407) | Прямой ввод в стену для короба 90х40 мм, АСБ-пластик, t-раб. -25...+70°C, цвет белый | ДКС | руб./шт | 73.24
| Разделительная перегородка несущая высотой 60 мм для кабель-канала 150х60 PRIMER (CKK-40D-NP-150-060-K01) | Разделительная перегородка несущая серии ПРАЙМЕР, высота 60 мм, длина 2000 мм, для короба 150х60 мм, температура монтажа -15°С...+60°С, цвет белый | IEK | руб./м | 203.83
| Разделительная перегородка высотой 40 мм PRIMER (CKK-40D-P40-K01) | Разделительная перегородка серии ПРАЙМЕР, высота 40 мм, длина 2000 мм, температура монтажа -15°С...+60°С, цвет белый | IEK | руб./м | 128.6
| Разделительная перегородка высотой 60 мм PRIMER (CKK-40D-P60-K01) | Разделительная перегородка серии ПРАЙМЕР, высота 60 мм, длина 2000 мм, температура монтажа -15°С...+60°С, цвет белый | IEK | руб./м | 162.59
| Разъем RJ11, кат.3e (21972), для подключения телефона | Модуль Keystone Jack RJ-11, кат. 3e (21972), для подключения телефона | Efapel | EUR/шт | 5.91
| Разъем RJ45, кат.5е UTP (21975), для подключения компьютера | Модуль Keystone Jack RJ-45 кат. 5е UTP (21975), для подключения компьютера | Efapel | EUR/шт | 6.62
| Рамка для ввода в стену/коробку/потолок RQM 120 (01777) | Рамка для ввода в стену/коробку/потолок для короба (кабель-канала) высотой 120мм | ДКС | руб./шт | 174.68
| Рамка для ввода в стену/коробку/потолок RQM 150 (01778) | Рамка для ввода в стену/коробку/потолок для короба (кабель-канала) высотой 150мм | ДКС | руб./шт | 192.55
| Рамка для ввода в стену/коробку/потолок RQM 200 (01779) | Рамка для ввода в стену/коробку/потолок для короба (кабель-канала) высотой 200мм | ДКС | руб./шт | 196.22
| Рамка для ввода в стену/коробку/потолок RQM 60 (01774) | Рамка для ввода в стену/коробку/потолок для короба (кабель-канала) высотой 60мм | ДКС | руб./шт | 153.57
| Рамка для ввода в стену/коробку/потолок RQM 80 (01775) | Рамка для ввода в стену/коробку/потолок для короба (кабель-канала) высотой 80мм | ДКС | руб./шт | 156.11
| Рамка и суппорт 6 модулей, 75 мм белый (CKK-40D-RSU6-075-K01) | Рамка и суппорт для коробов серии "ПРАЙМЕР" для ЭУИ 45х45 мм, 6 модулей, 60х150х75 мм, цвет белый | IEK | руб./шт | 242.48
| Рамка и суппорт 4 модуля, 60 мм белый (CKK-40D-RSU4-060-K01) | Рамка и суппорт для коробов серии "ПРАЙМЕР" для ЭУИ 45х45 мм, 4 модуля, 40х100х60 мм, цвет белый | IEK | руб./шт | 186.22
| Рамка и суппорт 4 модуля, 75мм белый (CKK-40D-RSU4-075-K01) | Рамка и суппорт для коробов серии "ПРАЙМЕР" для ЭУИ 45х45 мм, 4 модуля, 40х100х75 мм, цвет белый | IEK | руб./шт | 186.22
| Рамка и суппорт 6 модулей, 60 мм белый (CKK-40D-RSU6-060-K01) | Рамка и суппорт для коробов серии "ПРАЙМЕР" для ЭУИ 45х45 мм, 6 модулей, 40х80х60 мм, цвет белый | IEK | руб./шт | 242.48
| Рамка и суппорт для коробок КМКУ 2 модуля белые (CKK-40D-RSK2-K01) | Рамка и суппорт для коробок КМКУ серии "ПРАЙМЕР" для ЭУИ 45х45 мм, 2 модуля, цвет белый | IEK | руб./шт | 90.44
| Рамка и суппорт универсальные 2 модуля белые (CKK-40D-RU2-K01) | Рамка и суппорт универсальные серии "ПРАЙМЕР" для ЭУИ 45х45 мм, 2 модуля, цвет белый | IEK | руб./шт | 145.18
NEW | Рамка на 2 модуля (одноместная), белая (75010W) | Рамка на 2 модуля (одноместная) для коробки монтажной универсальной PDD-N 60 (10123) серии "Brava", цвет белый | ДКС | руб./шт | 142.45
| Рамка на 2 модуля (одноместная), слоновая кость (75010O) | Рамка на 2 модуля одноместная для коробки монтажной универсальной PDD-N 60 (10123) серии "VIVA", цвет слоновая кость | ДКС | руб./шт | 142.4
NEW | Рамка на 2+2 модуля (двухместная), белая (75012W) | Рамка на 2+2 модуля (двухместная) для монтажа электроустановочных изделий серии "BRAVA" в стены и коробки PDD-N60, габаритные размеры 86х159 мм, цвет белый | ДКС | руб./шт | 284.67
| Рамка на 2+2 модуля (двухместная), слоновая кость (75012O) | Рамка на 2+2 модуля двухместная для монтажа электроустановочных изделий серии Brava в стены и коробки PDD-N60, установочный размер 86х159 мм, цвет слоновая кость | ДКС | руб./шт | 284.67
NEW | Рамка на 2+2+2 модуля (трехместная), белая (75013W) | Рамка на 2+2+2 модуля (трехместная) для монтажа электроустановочных изделий серии "BRAVA" в стены и коробки PDD-N60, габаритные размеры 86х229 мм, цвет белый | ДКС | руб./шт | 426.88
| Рамка на 2+2+2 модуля (трехместная), слон. кость (75013O) | Рамка на 2+2+2 модуля (трехместная) для монтажа электроустановочных изделий серии "BRAVA" в стены и коробки PDD-N60, габаритные размеры 86х229 мм, цвет слоновая кость | ДКС | руб./шт | 426.88
NEW | Рамка на 2+2+2+2 модуля (четырехместная), белая (75014W) | Рамка на 2+2+2+2 модуля (четырехместная) для монтажа электроустановочных изделий серии "BRAVA" в стены и коробки PDD-N60, габаритные размеры 86х300 мм, цвет белый | ДКС | руб./шт | 548.79
| Рамка на 2+2+2+2 модуля (четырехместная), сл. кость (75014O) | Рамка на 2+2+2+2 модуля (четырехместная) для монтажа электроустановочных изделий серии "BRAVA" в стены и коробки PDD-N60, габаритные размеры 86х300 мм, цвет слоновая кость | ДКС | руб./шт | 548.79
| Рамка на 2+2+2+2+2 модуля (пятиместная), белая (75015W) | Рамка пятиместная (2+2+2+2+2 модуля) для монтажа электроустановочных изделий серии "BRAVA" в стены и коробки PDD-N60, 86х371 мм, цвет белый | ДКС | руб./шт | 663.39
NEW | Рамка на 4 модуля, белая (75011W) | Рамка на 4 модуля для монтажа электроустановочных изделий серии "BRAVA" в коробки PDD-N120, габаритные размеры 86х150 мм, цвет белый | ДКС | руб./шт | 263.62
| Рамка на 4 модуля, слоновая кость (75011O) | Рамка на 4 модуля одноместная для монтажа электроустановочных изделий серии Brava в коробки PDD-N120, установочный размер 86х150 мм, цвет слоновая кость | ДКС | руб./шт | 263.62
| Рамка универсальная на 2 модуля, серый металлик (F00011G) | Рамка универсальная на 2 модуля для электроустановочных изделий серии Viva и 45х45 мм, АБС-пластик, цвет серый металлик | ДКС | руб./шт | 446.8
| Рамка универсальная на 2 модуля, белая (F00011) | Рамка универсальная на 2 модуля, цвет белый | ДКС | руб./шт | 143.5
| Рамка универсальная на 2 модуля, черная (F00011B) | Рамка универсальная на 2 модуля, цвет черный | ДКС | руб./шт | 123.43
| Рамка универсальная на 4 модуля, серый металлик (F00013G) | Рамка универсальная на 4 модуля для электроустановочных изделий серии Viva и 45х45 мм, АБС-пластик, цвет серый металлик | ДКС | руб./шт | 487.28
NEW | Рамка универсальная на 4 модуля, белая (F00013) | Рамка универсальная на 4 модуля, цвет белый | ДКС | руб./шт | 204.81
| Рамка универсальная на 4 модуля, черная (F00013B) | Рамка универсальная на 4 модуля, цвет черный | ДКС | руб./шт | 182.62
NEW | Рамка универсальная на 6 модулей, белая (F00015) | Рамка универсальная на 6 модулей, цвет белый | ДКС | руб./шт | 256.2
| Рамка универсальная на 6 модулей, черная (F00015B) | Рамка универсальная на 6 модуля, цвет черный | ДКС | руб./шт | 220.36
| Рамка-суппорт Avanti для In-liner Front 2 модуля белый (4400912) | Рамка-суппорт Avanti для серии In-liner Front, 2 модуля, установочный размер 45х45 мм, ширина 63,5 мм, цвет белый | ДКС | руб./шт | 402.23
| Рамка-суппорт Avanti для In-liner Front 2 модуля серебристый металлик (4404912) | Рамка-суппорт Avanti для серии In-liner Front, 2 модуля, установочный размер 45х45 мм, ширина 63,5 мм, цвет серебристый металлик | ДКС | руб./шт | 563.12
| Рамка-суппорт Avanti для In-liner Front 2 модуля черный (4402912) | Рамка-суппорт Avanti для серии In-liner Front, 2 модуля, установочный размер 45х45 мм, ширина 63,5 мм, цвет черный | ДКС | руб./шт | 402.23
| Рамка-суппорт Avanti для In-liner Front 4 модуля белый (4400914) | Рамка-суппорт Avanti для серии In-liner Front, 4 модуля, установочный размер 45х45 мм, ширина 127,2 мм, цвет белый | ДКС | руб./шт | 482.67
| Рамка-суппорт Avanti для In-liner Front 4 модуля серебристый металлик (4404914) | Рамка-суппорт Avanti для серии In-liner Front, 4 модуля, установочный размер 45х45 мм, ширина 127,2 мм, цвет серебристый металлик | ДКС | руб./шт | 675.73
| Рамка-суппорт Avanti для In-liner Front 4 модуля черный (4402914) | Рамка-суппорт Avanti для серии In-liner Front, 4 модуля, установочный размер 45х45 мм, ширина 127,2 мм, цвет черный | ДКС | руб./шт | 482.67
| Рамка-суппорт Avanti для In-liner Front 6 модулей белый (4400916) | Рамка-суппорт Avanti для серии In-liner Front, 6 модуля, установочный размер 45х45 мм, длина 183,9 мм, цвет белый | ДКС | руб./шт | 563.1
| Рамка-суппорт Avanti для In-liner Front 6 модулей черный (4402916) | Рамка-суппорт Avanti для серии In-liner Front, 6 модуля, установочный размер 45х45 мм, длина 183,9 мм, цвет черный | ДКС | руб./шт | 563.1
| Рамка-суппорт Avanti для In-liner Front 6 модуля серебристый металлик (4404916) | Рамка-суппорт Avanti для серии In-liner Front, 6 модуля, установочный размер 45х45 мм, ширина 183,9 мм, цвет серебристый металлик | ДКС | руб./шт | 788.35
NEW | Рамка-суппорт PDA3-45N 120 под 6 модулей 45х45 мм (00565) | Рамка-суппорт под 6 модулей электроустановочных изделий 45х45 мм, для коробов 120х40, 120х60, 120х80 | ДКС | руб./шт | 1089.22
NEW | Рамка-суппорт PDA3-45N 80 под 6 модулей 45х45 мм (00563) | Рамка-суппорт под 6 модулей электроустановочных изделий 45х45 мм, для коробов 80х40, 80х60 | ДКС | руб./шт | 819.99
NEW | Рамка-суппорт PDA-3BN 100 под 6 модулей Brava (10653) | Рамка-суппорт под 6 модулей электроустановочных изделий "BRAVA", для коробов 100х40, 100х60, 100х80 | ДКС | руб./шт | 451.68
NEW | Рамка-суппорт PDA-3BN 120 под 6 модулей Brava (10663) | Рамка-суппорт под 6 модулей электроустановочных изделий "BRAVA", для коробов 120х40, 120х60, 120х80 | ДКС | руб./шт | 576.49
NEW | Рамка-суппорт PDA-3BN 80 под 6 модулей Brava (10643) | Рамка-суппорт под 6 модулей электроустановочных изделий "BRAVA", для коробов 80х40, 80х60 | ДКС | руб./шт | 434.08
NEW | Рамка-суппорт PDA-45N 100 под 2 модуля 45x45 мм (00514) | Рамка-суппорт под 2 модуля электроустановочных изделий 45х45 мм, для коробов 100х40, 100х60, 100х80 | ДКС | руб./шт | 334.96
NEW | Рамка-суппорт PDA-45N 120 под 2 модуля 45х45 мм (00515) | Рамка-суппорт под 2 модуля электроустановочных изделий 45х45 мм, для коробов 120х40, 120х60, 120х80 | ДКС | руб./шт | 469.72
NEW | Рамка-суппорт PDA-45N 150 под 2 модуля 45x45 мм (00518) | Рамка-суппорт под 2 модуля электроустановочных изделий 45х45 мм, для коробов 150х60, 150х80 | ДКС | руб./шт | 725.67
NEW | Рамка-суппорт PDA-45N 80 под 2 модуля 45x45 мм (00513) | Рамка-суппорт под 2 модуля электроустановочных изделий 45х45 мм, для коробов 80х40, 80х60 | ДКС | руб./шт | 303.79
NEW | Рамка-суппорт PDA-BN 100 под 2 модуля Brava (10453) | Рамка-суппорт под 2 модуля электроустановочных изделий "BRAVA", для коробов 100х40, 100х60, 100х80 | ДКС | руб./шт | 177.33
NEW | Рамка-суппорт PDA-BN 80 под 2 модуля Brava (10443) | Рамка-суппорт под 2 модуля электроустановочных изделий серии "BRAVA", для коробов 80х40, 80х60 | ДКС | руб./шт | 160.83
NEW | Рамка-суппорт PDA-DN 80 под 2 модуля Viva (10043) | Рамка-суппорт под 2 модуля электроустановочных изделий серии "VIVA", для коробов 80х40, 80х60 | ДКС | руб./шт | 160.66
NEW | Рамка-суппорт PDA-ЗDN 120 под 6 модулей Viva (10363) | Рамка-суппорт под 6 модулей электроустановочных изделий серии "VIVA", для коробов 120х40, 120х60, 120х80 | ДКС | руб./шт | 575.89
NEW | Рамка-суппорт PDA-ЗDN 80 под 6 модулей Viva (10343) | Рамка-суппорт под 6 модулей электроустановочных изделий серии "VIVA", для коробов 80х40, 80х60 | ДКС | руб./шт | 433.6
NEW | Рамка-суппорт PDА-DN 100 под 2 модуля Viva (10053) | Рамка-суппорт под 2 модуля электроустановочных изделий серии "VIVA", для коробов 100х40, 100х60, 100х80 | ДКС | руб./шт | 177.16
NEW | Рамка-суппорт PDА-DN 120 под 2 модуля Viva (10063) | Рамка-суппорт под 2 модуля электроустановочных изделий серии "VIVA", для коробов 120х40, 120х60, 120х80 | ДКС | руб./шт | 226.82
NEW | Рамка-суппорт PDА-DN 150 под 2 модуля Viva (10073) | Рамка-суппорт под 2 модуля электроустановочных изделий серии "VIVA", для коробов 150х60, 150х80 | ДКС | руб./шт | 332.43
| Рамка-суппорт для модульного суппорта 10950 ABR (10959 ABR) | Модульный суппорт для монтажа механизмов 45х45 в короба с крышкой 75 мм (110х50, 90х50, 185х50) | Efapel | EUR/шт | 2.59
NEW | Рамка-суппорт PDA3-45N 100 под 6 модулей 45х45 мм (00564) | Рамка-суппорт под 6 модулей электроустановочных изделий 45х45 мм, для коробов 100х40, 100х60, 100х80 | ДКС | руб./шт | 853.22
| Распределительная 6-модульная коробка Brava (09231) | Распределительная 6-ти модульная коробка "Brava" | ДКС | руб./шт | 687.36
| Розетка компьютерная RJ-45 PRIMER РКИ-10-00-П UTP кат.5e 1 модуль белая (CKK-40D-RI1-K01) | Розетка информационная RJ-45 серии "ПРАЙМЕР", 1 модуль, кат.5е, стандарт "45х45". Комплектуются одним модулем Keystone Jack категории 5е UTP IDC. Размеры, ВхШхГ,мм: 45х22,5х41,7. | IEK | руб./шт | 744.29
| Розетка компьютерная RJ-45 PRIMER РКИ-20-00-П UTP кат.5e 2 модуля белая (CKK-40D-RI2-K01) | Розетка информационная RJ-45 серии "ПРАЙМЕР", 2 модуль, 1,5 А, 150 В, 45х45 мм, цвет белый | IEK | руб./шт | 794.87
| Розетка 2 модуля PRIMER РКС-20-20-П-К без заземляющего контакта белая (CKK-40D-RSB2-K01-K) | Розетка без замыкающего контакта 2 модуля серии "ПРАЙМЕР", 10 А, 220 В, температура эксплуатации -15...+60 °C, цвет белый | IEK | руб./шт | 420.33
| Розетка 2 модуля PRIMER РКС-20-22-П-К без заземляющего контакта красная (CKK-40D-RSK2-K04-K) | Розетка без замыкающего контакта 2 модуля серии "ПРАЙМЕР", 10 А, 220 В, температура эксплуатации -15...+60 °C, цвет красный | IEK | руб./шт | 420.33
| Розетка 2 модуля PRIMER РКС-20-30-П-К с заземляющим контактом белая (CKK-40D-RSZB2-K01-K) | Розетка с заземляющим контактом 2 модуля серии "ПРАЙМЕР", 10 А, 220 В, температура эксплуатации -15...+60 °C, цвет белый | IEK | руб./шт | 445.49
| Розетка 2 модуля PRIMER РКС-20-32-П-К с заземляющим контактом красная (CKK-40D-RSZK2-K04-K) | Розетка с заземляющим контактом 2 модуля серии "ПРАЙМЕР", 10 А, 220 В, температура эксплуатации -15...+60 °C, цвет красный | IEK | руб./шт | 445.49
| Розетка телефонная RJ-11 PRIMER РКФ-10-00-П кат.3 1 модуль белая (CKK-40D-RT1-K01) | Розетка информационная RJ-11 серии "ПРАЙМЕР", кат.3, 1 модуль, 1,5 А, 150 В, 45х22.5х36 мм, цвет белый | IEK | руб./шт | 538.1
| Розетка телефонная RJ-11 PRIMER РКФ-20-00-П кат.3 2 модуля белая (CKK-40D-RT2-K01) | Розетка информационная RJ-11 серии "ПРАЙМЕР", кат.3, 2 модуля, 1,5 А, 150 В, 45х45х36 мм, цвет белый | IEK | руб./шт | 609.42
| Розетка 2к+3, 45х45 мм, белая (147102 WT) | Розетка 2к+3, 45х45 мм, белая (147102 WT) | Simply Connect | USD/шт | 3.43
| Розетка 2к+З (45х45), белая (45131 SBR) | Розетка 2к+З (45х45) , белая (45131 SBR) | Efapel | EUR/шт | 5.11
| Розетка 2к+З (45х45), красная (45131 SVM) | Розетка 2к+З (45х45) , красная (45131 SVM) | Efapel | EUR/шт | 5.67
| Розетка HDMI Brava 1 модуль белая (76100B) | Розетка HDMI серии Brava, 1 модуль, проходной разъём A-A или "мама-мама", тип гнезда Keystone, установочный размер 45х21,5 мм, цвет белый | ДКС | руб./шт | 3606.37
| Розетка HDMI Brava 1 модуль слоновая кость (75100S) | Розетка HDMI серии Brava, 1 модуль, проходной разъём A-A или "мама-мама", тип гнезда Keystone, установочный размер 45х21,5 мм, цвет слоновая кость | ДКС | руб./шт | 3606.37
| Розетка HDMI Viva 1 модуль белая (41018) | Розетка HDMI серии "Viva", 1 модуль, проходной разъём A-A или "мама-мама", тип гнезда Keystone, установочный размер 45х43 мм, цвет белый | ДКС | руб./шт | 2664.66
NEW | Розетка RJ-12 Brava 1 модуль белая (76120B) | Розетка телефонная RJ-11 (6Р6С) серии "BRAVA" с 1 разъёмом, 1 модуль, Hyperline, габаритные размеры 43х21.5 мм, цвет белый | ДКС | руб./шт | 825.88
NEW | Розетка RJ-12 Brava 2 модуля белая (76121B) | Розетка телефонная RJ-11 (6Р6С) серии "BRAVA"" с 1 разъёмом, 2 модуля, Hyperline, габаритные размеры 43х43 мм, цвет белый | ДКС | руб./шт | 1032.28
NEW | Розетка RJ-12 Brava 2 модуля белая (76122B) | Розетка телефонная RJ-11 (6Р6С) серии "BRAVA" с 2-мя разъёмами, 2 модуля, Hyperline, габаритные размеры 43х43 мм, цвет белый | ДКС | руб./шт | 1720.52
| Розетка RJ-12 Brava 1 разъем 1 модуль слоновая кость (75120S) | Розетка телефонная RJ-12 (6Р6С) серии Brava с 1 разъёмом, 1 модуль, Hyperline, установочный размер 43х21.5 мм, цвет слоновая кость | ДКС | руб./шт | 933.51
| Розетка RJ-12 Brava 1 разъем 2 модуля слоновая кость (75121S) | Розетка телефонная RJ-12 (6Р6С) серии Brava" с 1 разъёмом, 2 модуля, Hyperline, установочный размер 43х43 мм, цвет слоновая кость | ДКС | руб./шт | 1032.28
| Розетка RJ-12 Brava 2 модуля черная (77121N) | Розетка телефонная RJ-12 (6Р6С) серии "BRAVA" с 1-м разъёмом, 2 модуля, Hyperline, габаритные размеры 43х43 мм, цвет чёрный | ДКС | руб./шт | 1032.28
| Розетка RJ-12 Brava 2 разъема 2 модуля слоновая кость (75122S) | Розетка телефонная RJ-12 (6Р6С) серии Brava с 2-мя разъёмами, 2 модуля, Hyperline, установочный размер 43х43 мм, цвет слоновая кость | ДКС | руб./шт | 1720.52
NEW | Розетка RJ-45 Brava 1 модуль белая (76457B) | Розетка компьютерная RJ-45 экранированная серии "BRAVA" с 1 разъёмом, 1 модуль, Hyperline, cat.5e, габаритные размеры 43х21,5 мм, цвет белый | ДКС | руб./шт | 1169.97
NEW | Розетка RJ-45 Brava 1 модуль белая (76654B) | Розетка компьютерная RJ-45 серии "BRAVA" с 1 разъёмом, 1 модуль, Hyperline, cat.5e, габаритные размеры 43х21,5 мм, цвет белый | ДКС | руб./шт | 921.15
NEW | Розетка RJ-45 Brava 2 модуля белая (76450B) | Розетка компьютерная RJ-45 экранированная серии "BRAVA" с 1 разъёмом, 2 модуля, Hyperline, cat.5e, габаритные размеры 43х43 мм, цвет белый | ДКС | руб./шт | 1513.81
NEW | Розетка RJ-45 Brava 2 модуля белая (76459B) | Розетка компьютерная RJ-45 экранированная серии "BRAVA" с 2-мя разъёмами, 2 модуля, Hyperline, cat.5e, габаритные размеры 43х43 мм, цвет белый | ДКС | руб./шт | 2821.38
NEW | Розетка RJ-45 Brava 2 модуля белая (76655B) | Розетка компьютерная RJ-45 серии "BRAVA" с 1 разъёмом, 2 модуля, AMP 110 Connect, cat.5e, габаритные размеры 43х43 мм, цвет белый | ДКС | руб./шт | 1033.79
NEW | Розетка RJ-45 Brava 2 модуля белая (76656B) | Розетка компьютерная RJ-45 серии "BRAVA" с 2-мя разъёмами, 2 модуля, Hyperline, cat.5e, габаритные размеры 43х43 мм, цвет белый | ДКС | руб./шт | 1879.67
| Розетка RJ-45 Avanti 1 модуль ванильная дымка (4405461) | Розетка компьютерная RJ-45 серии Avanti, с 1 разъёмом, 1 модуль, категория 5e, установочный размер 45х25 мм, цвет бежевый | ДКС | руб./шт | 690.22
| Розетка RJ-45 Brava 1 модуль слоновая кость (75457S) | Розетка компьютерная RJ-45 экранированная серии Brava с 1 разъёмом, 1 модуль, Hyperline, cat.5e, установочный размер 43х21,5 мм, цвет слоновая кость | ДКС | руб./шт | 1169.97
| Розетка RJ-45 Brava 1 модуль слоновая кость (75654S) | Розетка компьютерная RJ-45 серии Brava с 1 разъёмом, 1 модуль, Hyperline, cat.5e, установочный размер 43х21,5 мм, цвет слоновая кость | ДКС | руб./шт | 921.15
| Розетка RJ-45 Brava 2 модуля слоновая кость (75450S) | Розетка компьютерная RJ-45 экранированная серии Brava с 1 разъёмом, 2 модуля, Hyperline, cat.5e, установочный размер 43х43 мм, цвет слоновая кость | ДКС | руб./шт | 1513.81
| Розетка RJ-45 Brava 2 модуля слоновая кость (75459S) | Розетка компьютерная RJ-45 экранированная серии Brava с 2-мя разъёмами, 2 модуля, Hyperline, cat.5e, установочный размер 43х43 мм, цвет слоновая кость | ДКС | руб./шт | 2821.38
| Розетка RJ-45 Brava 2 модуля слоновая кость (75655S) | Розетка компьютерная RJ-45 серии Brava с 1 разъёмом, 2 модуля, AMP 110 Connect, cat.5e, установочный размер 43х43 мм, цвет слоновая кость | ДКС | руб./шт | 1033.79
| Розетка RJ-45 Brava 2 модуля слоновая кость (75656S) | Розетка компьютерная RJ-45 серии Brava с 2-мя разъёмами, 2 модуля, Hyperline, cat.5e, установочный размер 43х43 мм, цвет слоновая кость | ДКС | руб./шт | 1879.67
| Розетка RJ-45 Brava 2 модуля черная (77450N) | Розетка компьютерная RJ-45 экранированная серии "BRAVA" с 1 разъёмом, 2 модуля, 8P8C, cat.5e, 43х43 мм, цвет чёрный | ДКС | руб./шт | 1513.81
| Розетка RJ-45 Brava 2 модуля черная (77655N) | Розетка компьютерная RJ-45 серии "BRAVA" с 1 разъёмом, 2 модуля, AMP 110 Connect, cat.5e, габаритные размеры 43х43 мм, цвет черный | ДКС | руб./шт | 1033.79
| Розетка RJ-45 Viva 1 модуль белая (45048) | Розетка компьютерная RJ-45 экранированная, серии Viva с 1 разъёмом, 1 модуль Hyperline, cat.5e, установочный размер 43х25 мм, цвет белый | ДКС | руб./шт | 847.86
| Розетка RJ-45 Viva 1 модуль белая (45038) | Розетка компьютерная RJ-45 серии "Viva" с 1 разъёмом, 1 модуль Hyperline, cat.5e, установочный размер 45х25 мм, цвет белый | ДКС | руб./шт | 648.43
| Розетка RJ-45 Viva 1 модуль серая (45138) | Розетка компьютерная RJ-45 серии "Viva" с 1 разъёмом, 1 модуль Hyperline, cat.5e, установочный размер 43х25 мм, цвет серый | ДКС | руб./шт | 648.44
| Розетка RJ-45 Viva 1 модуль черная (45238) | Розетка компьютерная RJ-45 серии "Viva" с 1 разъёмом, 1 модуль Hyperline, cat.5e, установочный размер 43х25 мм, цвет черный | ДКС | руб./шт | 648.44
NEW | Розетка TV оконечная Brava 1 модуль белая (76581MB) | Розетка телевизионная, проходная, без согласующего сопротивления, диапазон рабочих частот 40...2200 МГц, коэффициент затухания менее 10 дБ, габаритные размеры 43х21,5, цвет белый | ДКС | руб./шт | 1046.06
NEW | Розетка TV проходная Brava 1 модуль белая (76581B) | Розетка серии "BRAVA" телевизионная, проходная, без согласующего сопротивления, диапазон рабочих частот 40...2200 МГц, коэффициент затухания менее 10 дБ, габаритные размеры 43х21,5, цвет белый | ДКС | руб./шт | 758.99
NEW | Розетка TV универсальная Brava 1 модуль белая (76721B) | Розетка серии "BRAVA" телевизионная, с согласующим сопротивлением (универсальная), диапазон рабочих частот 40...2200 МГц, коэффициент затухания менее 10 дБ, габаритные размеры 43х21,5, цвет белый | ДКС | руб./шт | 977.27
| Розетка TV оконечная Avanti 1 модуль белое облако (4400501) | Розетка телевизионная, оконечная, без согласующего сопротивления, диапазон рабочих частот 40...2400 МГц, коэффициент затухания менее 10 дБ, установочный размер 43х21,5, цвет белое облако | ДКС | руб./шт | 1057.26
| Розетка TV оконечная Avanti 1 модуль ванильная дымка (4405501) | Розетка телевизионная, оконечная, без согласующего сопротивления, диапазон рабочих частот 40...2400 МГц, коэффициент затухания менее 10 дБ, установочный размер 43х21,5, цвет ванильная дымка | ДКС | руб./шт | 1057.26
| Розетка TV оконечная Avanti 1 модуль черный квадрат (4402501) | Розетка телевизионная, оконечная, без согласующего сопротивления, диапазон рабочих частот 40...2400 МГц, коэффициент затухания менее 10 дБ, установочный размер 43х21,5, цвет черный квадрат | ДКС | руб./шт | 1321.57
| Розетка TV проходная Avanti 1 модуль белое облако (4400511) | Розетка телевизионная, проходная, серии Avanti, без согласующего сопротивления, диапазон рабочих частот 40...2400 МГц, коэффициент затухания менее 10 дБ, установочный размер 43х21,5, цвет белое облако | ДКС | руб./шт | 2618.32
| Розетка TV проходная Avanti 1 модуль черный квадрат (4402511) | Розетка телевизионная, проходная, серии Avanti, без согласующего сопротивления, диапазон рабочих частот 40...2400 МГц, коэффициент затухания менее 10 дБ, установочный размер 43х21,5, цвет черный квадрат | ДКС | руб./шт | 3272.89
| Розетка TV проходная Brava 1 модуль слоновая кость (75581S) | Розетка серии Brava телевизионная, проходная, без согласующего сопротивления, диапазон рабочих частот 40...2200 МГц, коэффициент затухания менее 10 дБ, установочный размер 43х21,5, цвет слоновая кость | ДКС | руб./шт | 758.99
| Розетка TV Brava универсальная 1 модуль слоновая кость (75721S) | Розетка серии Brava телевизионная универсальная, с согласующим сопротивлением (универсальная), диапазон рабочих частот 40...2200 МГц, коэффициент затухания менее 10 дБ, установочный размер 43х21,5, цвет слоновая кость | ДКС | руб./шт | 977.27
| Розетка TV-FM-SAT Avanti 1 модуль белое облако (4400532) | Розетка телевизионная, оконечная, без согласующего сопротивления, диапазон рабочих частот 40...2400 МГц, установочный размер 45х45, цвет белое облако | ДКС | руб./шт | 2907.41
| Розетка TV-FM-SAT Avanti 1 модуль ванильная дымка (4405532) | Розетка телевизионная, оконечная, без согласующего сопротивления, диапазон рабочих частот 40...2400 МГц, установочный размер 45х45, цвет ванильная дымка | ДКС | руб./шт | 2907.41
| Розетка TV-FM-SAT Avanti 1 модуль черный квадрат (4402532) | Розетка телевизионная, оконечная, без согласующего сопротивления, диапазон рабочих частот 40...2400 МГц, установочный размер 45х45, цвет черный квадрат | ДКС | руб./шт | 3634.23
| Розетка USB 2.0 Brava 1 модуль белая (76200B) | Розетка USB 2.0 серии Brava, 1 модуль, проходной разъём A-A или "мама-мама", тип гнезда Keystone, установочный размер 45х21,5 мм, цвет белый | ДКС | руб./шт | 3005.34
| Розетка USB 2.0 Brava 1 модуль слоновая кость (75200S) | Розетка USB 2.0 серии Brava, 1 модуль, проходной разъём A-A или "мама-мама", тип гнезда Keystone, установочный размер 45х21,5 мм, цвет слоновая кость | ДКС | руб./шт | 3005.34
| Розетка USB 2.0 Viva 1 модуль белая (42018) | Розетка USB 2.0 серии "Viva", 1 модуль, проходной разъём A-A или "мама-мама", тип гнезда Keystone, установочный размер 45х43 мм, цвет белый | ДКС | руб./шт | 2037.64
| Розетка USB 2.1А Avanti 2 модуля белое облако (4400542) | Розетка USB 2.1А серии Avanti, 2 модуля, проходной разъём A-A или "мама-мама", установочный размер 45х45 мм, цвет белое облако | ДКС | руб./шт | 5286.15
| Розетка USB 2.1А Avanti 2 модуля ванильная дымка (4405542) | Розетка USB 2.1А серии Avanti, 2 модуля, проходной разъём A-A или "мама-мама", установочный размер 45х45 мм, цвет ванильная дымка | ДКС | руб./шт | 5286.15
| Розетка USB 2.1А Avanti 2 модуля черный квадрат (4402542) | Розетка USB 2.1А серии Avanti, 2 модуля, проходной разъём A-A или "мама-мама", установочный размер 45х45 мм, цвет черный квадрат | ДКС | руб./шт | 6607.7
| Valena розетка компьютерная RJ45, 5e UTP, скрытой установки, белая (774230) | Розетка компьютерная RJ45 с захватами, скрытой установки, серия Valena, кат. 5Е UTP, IP20, 71х71х37 мм. Цвет белый | IEK | руб./шт | 1073.71
| Розетка с з/к под углом 45 гр бел LK45 (851204) | Розетка одинарная 2К+3 силовая, SCHUKO, для подключения вилки (штекера) под углом 45°, с защитными шторками, I-раб. 16 А, U-раб. 250 В, размер 45х45 мм - 2 модуля Modul45, сечение подкл.проводов ≤ 2.5 мм²; белая | Экопласт | руб./шт | 432.27
| Розетка с з/к под углом 45 гр красная LK45 (851207) | Розетка одинарная 2К+3 силовая, SCHUKO, для подключения вилки (штекера) под углом 45°, с защитными шторками, I-раб. 16 А, U-раб. 250 В, размер 45х45 мм - 2 модуля Modul45, сечение подкл.проводов ≤ 2.5 мм²; красная | Экопласт | руб./шт | 532.41
| Розетка с з/к. двойная под углом 45 гр бел LK45 (851704) | Розетка двойная 2К+3 силовая, SCHUKO, для подключения вилки (штекера) под углом 45°, с защитными шторками, I-раб. 16 А, U-раб. 250 В, размер 45х90 мм - 4 модуля Modul45, сечение подкл.проводов ≤ 2.5 мм²; белая | Экопласт | руб./шт | 1066.23
| Розетка с з/к. со шторками, белый LK45 (851104) | Розетка с заземляющими контактами со шторками глянцевая поверхность; винтовые клеммы; U-ном.250 В, I-ном.16 А; IP20, 45х45х40 мм. Цвет белый. | Экопласт | руб./шт | 349.09
| Розетка с з/к. со шторками, красный LK45 (851107) | Розетка одинарная 2К+3 силовая, SCHUKO, для подключения вилки (штекера) под углом 0°, с защитными шторками, I-раб. 16 А, U-раб. 250 В, размер 45х45 мм - 2 модуля Modul45, сечение подкл.проводов ≤ 2.5 мм²; красная | Экопласт | руб./шт | 439.67
NEW | Розетка силовая Viva 2 модуля белая (45005) | Силовая электрическая розетка серии "Viva", штекерная, с заземлением и со шторками, номинальное напряжение 250 В, номинальный ток 16 А, отверстия под кабель 3 мм, габаритные размеры 45х50 мм, цвет белый | ДКС | руб./шт | 887.82
NEW | Розетка силовая 2Р+Е Viva 2 модуля красная (45015) | Силовая электрическая розетка серии "Viva", штекерная, с заземлением и со шторками, номинальное напряжение 250 В, номинальный ток 16 А, отверстия под кабель 3 мм, габаритные размеры 45х50 мм, цвет красный | ДКС | руб./шт | 926.38
| Розетка силовая Avanti 2 модуля белое облако (4400002) | Розетка силовая штекерная с заземлением со шторками серии Avanti, IP20, номинальное напряжение 250 В, номинальный ток 16 А, отверстия под кабель 3 мм, установочный размер 43х43 мм, цвет белое облако | ДКС | руб./шт | 337.88
| Розетка силовая Avanti 2 модуля белое облако (4400012) | Розетка силовая с крышкой штекерная с заземлением со шторками серии Avanti, IP44, номинальное напряжение 250 В, номинальный ток 16 А, отверстия под кабель 3 мм, установочный размер 43х43 мм, цвет белое облако | ДКС | руб./шт | 796.39
| Розетка силовая Avanti 2 модуля ванильная дымка (4405002) | Розетка силовая штекерная с заземлением со шторками серии Avanti, IP20, номинальное напряжение 250 В, номинальный ток 16 А, отверстия под кабель 3 мм, установочный размер 43х43 мм, цвет ванильная дымка | ДКС | руб./шт | 337.88
| Розетка силовая Avanti 2 модуля ванильная дымка (4405012) | Розетка силовая с крышкой штекерная с заземлением со шторками серии Avanti, IP44, номинальное напряжение 250 В, номинальный ток 16 А, отверстия под кабель 3 мм, установочный размер 43х43 мм, цвет ванильная дымка | ДКС | руб./шт | 796.39
| Розетка силовая Avanti 2 модуля красный квадрат (4401002) | Розетка силовая штекерная с заземлением со шторками серии Avanti, IP20, номинальное напряжение 250 В, номинальный ток 16 А, отверстия под кабель 3 мм, установочный размер 43х43 мм, цвет красный квадрат | ДКС | руб./шт | 456.15
| Розетка силовая Avanti 2 модуля черный квадрат (4402002) | Розетка силовая штекерная с заземлением со шторками серии Avanti, IP20, номинальное напряжение 250 В, номинальный ток 16 А, отверстия под кабель 3 мм, установочный размер 43х43 мм, цвет черный квадрат | ДКС | руб./шт | 422.35
| Розетка силовая Avanti 2 модуля черный квадрат (4402012) | Розетка силовая с крышкой штекерная с заземлением со шторками серии Avanti, IP44, номинальное напряжение 250 В, номинальный ток 16 А, отверстия под кабель 3 мм, установочный размер 43х43 мм, цвет черный квадрат | ДКС | руб./шт | 995.5
| Розетка силовая Viva 2 модуля серая (45025) | Силовая электрическая розетка серии "Viva", штекерная, с заземлением и со шторками, номинальное напряжение 250 В, номинальный ток 16 А, отверстия под кабель 3 мм, установочный размер 45х50 мм, цвет серый | ДКС | руб./шт | 887.82
| Розетка силовая Viva 2 модуля черная(45205) | Силовая электрическая розетка серии "Viva", штекерная, с заземлением и со шторками, номинальное напряжение 250 В, номинальный ток 16 А, отверстия под кабель 3 мм, установочный размер 45х50 мм, цвет черный | ДКС | руб./шт | 1098.18
| Розетка RG-12 Viva 1 разъем 1 модуль белая (45018) | Розетка телефонная RJ-12 (6Р6С) серии "Viva" с 1 разъёмом, 1 модуль Hyperline, установочный размер 45х25 мм, цвет белый | ДКС | руб./шт | 598.53
NEW | Розетка силовая без заземления Brava 1 модуль белая (76491B) | Силовая электрическая розетка серии "BRAVA", штекерная, без заземления, без шторок, номинальное напряжение 250 В, номинальный ток 16 А, отверстия под кабель 3 мм, габаритные размеры 43х21,5 мм, цвет белый | ДКС | руб./шт | 784.69
NEW | Розетка силовая с заземлением Brava 2 модуля белая (76482B) | Силовая электрическая розетка серии "Brava", штекерная, с заземлением и со шторками, номинальное напряжение 250 В, номинальный ток 16 А, отверстия под кабель 3 мм, габаритные размеры 43х43 мм, цвет белый | ДКС | руб./шт | 739.63
NEW | Розетка силовая без заземления Brava 2 модуля белая (76483B) | Силовая электрическая розетка серии "BRAVA", штекерная, без заземления, со шторками, номинальное напряжение 250 В, номинальный ток 16 А, отверстия под кабель 3 мм, габаритные размеры 43х43 мм, цвет белый | ДКС | руб./шт | 792.5
NEW | Розетка силовая с заземлением Brava 2 модуля красная (76482R) | Силовая электрическая розетка серии "Brava", штекерная, с заземлением и со шторками, номинальное напряжение 250 В, номинальный ток 16 А, отверстия под кабель 3 мм, габаритные размеры 43х43 мм, цвет красный | ДКС | руб./шт | 791.35
NEW | Розетка силовая с заземлением Brava 2 модуля черная (77482N) | Силовая электрическая розетка серии "Brava", штекерная, с заземлением и со шторками, номинальное напряжение 250 В, номинальный ток 16 А, отверстия под кабель 3 мм, габаритные размеры 43х43 мм, цвет чёрный | ДКС | руб./шт | 778.32
| Розетка силовая без заземл. Brava 2 модуля слоновая кость (75483S) | Силовая электрическая розетка серии Brava, штекерная, без заземления, со шторками, номинальное напряжение 250 В, номинальный ток 16 А, отверстия под кабель 3 мм, установочный размер 43х43 мм, цвет слоновая кость | ДКС | руб./шт | 701.11
| Розетка силовая с заземл. Brava 2 модуля слоновая кость (75482S) | Силовая электрическая розетка серии Brava, штекерная, с заземлением и со шторками, номинальное напряжение 250 В, номинальный ток 16 А, отверстия под кабель 3 мм, установочный размер 43х43 мм, цвет слоновая кость | ДКС | руб./шт | 839.67
| DLP зажим уплотнительный для кабель-канала 60х16 мм (030295) | Уплотнительный зажим - для мини-плинтусов DLPlus 60х16/20 - белый | Legrand | руб./шт | 57.06
| Скоба соединительная для короба 110х50 (10094 RBR) | Соединительная скоба для короба 110х50 (10094 RBR) | Efapel | EUR/шт | 4.48
| Скоба соединительная для напольного короба 50х12 (10114 ACZ) | Соединительная скоба для напольного короба 50х12 | Efapel | EUR/шт | 1.45
| Скоба соединительная, 20x12.5мм (10034 ABR) | Скоба соединительная, 20x12.5мм | Efapel | EUR/шт | 1.13
| Скоба соединительная, 40х16мм (10064 ABR) | Скоба соединительная, 40х16мм | Efapel | EUR/шт | 1.45
| Скоба фиксирующая для короба 70х40 (AIR70401) | Скоба фиксирующая для короба 70х40 мм | ДКС | руб./шт | 31.63
| Скоба фиксирующая для короба 90х40 (AIR90401) | Скоба фиксирующая для короба 90х40 мм | ДКС | руб./шт | 32.43
| Скоба фиксирующая для короба 90х60 (AIR90601) | Скоба фиксирующая для короба 90х60 мм | ДКС | руб./шт | 34.92
| Скоба-фиксатор для кабеля (10987 ABR) | Скоба-фиксатор для кабеля (10987 ABR) | Efapel | EUR/шт | 1.13
| Соединение на стык 15х17 GM | Соединение на стык короба (кабель-канала) 15x17мм | ДКС | руб./шт | 69.83
| Соединение на стык 22х10 GM (00594) | Соединение на стык короба (кабель-канала) 22x10мм | ДКС | руб./шт | 51.7
| Соединение на стык 25х17 GM (00591) | Соединение на стык короба (кабель-канала) 25x17мм | ДКС | руб./шт | 76.68
| Соединение на стык 30х10 GM (00595) | Соединение на стык короба (кабель-канала) 30x10мм | ДКС | руб./шт | 63.79
| Соединение на стык 40х17 GM (00597) | Соединение на стык короба (кабель-канала) 40x17мм | ДКС | руб./шт | 96.55
| Соединение на стык 50х20 GM (00653) | Соединение на стык короба (кабель-канала) 50x20мм | ДКС | руб./шт | 107.71
| Соединитель на стык 100х40 КМС ЭЛЕКОР белый (2 шт) (CKMP10D-S-100-040-K01) | Соединитель на стык для короба (кабель-канала) 100х40 | IEK | руб./уп | 223.86
| Соединитель на стык 100х60 КМС ЭЛЕКОР белый (2 шт) (CKMP10D-S-100-060-K01) | Соединитель на стык для короба (кабель-канала) 100х60 | IEK | руб./уп | 240.92
| Соединитель на стык 12х12 КМС ЭЛЕКОР белый (4 шт) (CKMP10D-S-012-012-K01-R) | Соединитель для короба (кабель-канала) 12х12 мм, цвет белый | IEK | руб./уп | 58.92
| Соединитель на стык 15х10 КМС ЭЛЕКОР белый (4 шт) (CKMP10D-S-015-010-K01) | Соединитель на стык для короба (кабель-канала) 15х10 | IEK | руб./уп | 58.92
| Соединитель на стык 16х16 КМС ЭЛЕКОР белый (4 шт) (CKMP10D-S-016-016-K01) | Соединитель на стык для короба (кабель-канала) 16х16 | IEK | руб./уп | 60.76
| Соединитель на стык 25х16 КМС ЭЛЕКОР белый (4 шт) (CKMP10D-S-025-016-K01) | Соединитель на стык для короба (кабель-канала) 25х16 | IEK | руб./уп | 73.8
| Соединитель на стык 40х16 КМС ЭЛЕКОР белый (4 шт) (CKMP10D-S-040-016-K01) | Соединитель на стык для короба (кабель-канала) 40х16 | IEK | руб./уп | 92.05
| Соединитель на стык 40х25 КМС ЭЛЕКОР белый (4 шт) (CKMP10D-S-040-025-K01) | Соединитель на стык для короба (кабель-канала) 40х25 | IEK | руб./уп | 110.47
| Соединитель на стык 60х60 КМС ЭЛЕКОР белый (4 шт) (CKMP10D-S-060-060-K01-R) | Соединитель для короба (кабель-канала) 60х60 мм, цвет белый | IEK | руб./уп | 255.01
| Соединитель 75х17 GSP A, чёрный (01344) | Соединитель для напольного канала 75х17 мм, АБС-пластик, цвет чёрный | ДКС | руб./шт | 429.95
| Соединитель на стык 80х40 КМС ЭЛЕКОР белый (4 шт) (CKMP10D-S-080-040-K01-R) | Соединитель для короба (кабель-канала) 80х40 мм, цвет белый | IEK | руб./уп | 308.45
| Соединитель на стык 80х60 КМС ЭЛЕКОР белый (4 шт) (CKMP10D-S-080-060-K01-R) | Соединитель для короба (кабель-канала) 80х60 мм, цвет белый | IEK | руб./уп | 351.54
| Соединитель на стык боковой высотой 40 мм PRIMER (CKK-40D-SB40-K01) | Соединитель на стык боковой серии ПРАЙМЕР, высота 40 мм, температура монтажа -15°С...+60°С, цвет белый | IEK | руб./шт | 29.08
| Соединитель на стык боковой высотой 60 мм PRIMER (CKK-40D-SB60-K01) | Соединитель на стык боковой серии ПРАЙМЕР, высота 60 мм, температура монтажа -15°С...+60°С, цвет белый | IEK | руб./шт | 39.38
| Соединитель на стык лицевой для крышки 125 мм PRIMER (CKK-40D-SL125-K01) | Соединитель на стык лицевой для крышки серии ПРАЙМЕР, высота 125 мм, температура монтажа -15°С...+60°С, цвет белый | IEK | руб./шт | 117.84
| Соединитель на стык лицевой для крышки 60 мм PRIMER (CKK-40D-SL60-K01) | Соединитель на стык лицевой для крышки серии ПРАЙМЕР, высота 60 мм, температура монтажа -15°С...+60°С, цвет белый | IEK | руб./шт | 43.45
| Соединитель на стык лицевой для крышки 75 мм PRIMER (CKK-40D-SL75-K01) | Соединитель на стык лицевой для крышки серии ПРАЙМЕР, высота 75 мм, температура монтажа -15°С...+60°С, цвет белый | IEK | руб./шт | 45.59
| Соединитель оснований коробов внутренний GTA-SN 40 (02307) | Соединитель оснований коробов внутренний для коробов 40х40, 60х40, 80х40, 100х40, 120х40, толщина 6 мм, цвет черный | ДКС | руб./шт | 377.14
| Соединитель угловой разборный d25 мм (PR.07525) | Угловой соединитель разборный для соединения жестких или гофрированных труб D = 25мм под углом 90° | Промрукав | руб./шт | 26.97
| Соединительная скоба для напольного короба 75х17 (10124 ACZ) | Соединительная скоба для напольного короба 75х17 | Efapel | EUR/шт | 1.51
NEW | METRA суппорт универсальный для кабель-каналов с шириной крышки 75 мм белый (611788) | Суппорт универсальный на 1 пост под крышку 75 мм для кабель-каналов 85х50, 100х50, 130х50 METRA, цвет белый | IEK | руб./шт | 141.31
| DLP Рамка и суппорт на 2 модуля для кабель-каналов с шириной крышки 65 мм белый (010952) | Рамка и суппорт к коробу 80х50, 105х50, 150х50 для установки электрооборудования серии Mosaic Famille 0512, 2 модуля, суппорт и рамка в комплекте | Legrand | руб./шт | 199.68
| Суппорт DINBLOK 3 для профиля OMEGA (07103) | Суппорт для крепления перфорированного профиля на DIN-рейку | ДКС | руб./шт | 77.8
NEW | DLP Рамка и суппорт на 6 модуля для кабель-каналов с шириной крышки 65 мм белый (010956) | Рамка и суппорт к коробу 35х80 мм, 50х80 мм, 50х105 мм, 50х150 мм, 65х150 мм для установки электрооборудования стандарта 45х45 мм, 6 модуля, суппорт и рамка в комплекте, цвет белый | IEK | руб./шт | 581.29
| Суппорт двойной под модули 45х45 для крышки 75 мм (10952 ABR) | Суппорт двойной под модули 45х45 для крышки 75 мм (10952 ABR) | Efapel | EUR/шт | 6.68
| Суппорт для электроустановочных изделий с расстоянием между винтами 60 мм для кабель-каналов 100х40 и 100х60 PRIMER (CKK-40D-SE75-K01) | Суппорт для электроустановочных изделий для коробов 100х40, 100х60 серии "ПРАЙМЕР", цвет белый | IEK | руб./шт | 103.91
| Суппорт модульный для монтажа механизмов 45х45 в короб для крышки 75 мм (10950 ABR) | Модульный суппорт для монтажа механизмов 45х45 в короб для крышки 75 мм (10950 ABR) | Efapel | EUR/шт | 3.15
| Суппорт одиночный под модуль 45х45 (10986 ABR) | Суппорт одиночный под модуль 45х45 (10986 ABR) | Efapel | EUR/шт | 4.41
| Суппорт тройной под модули 45х45 для крышки 75 мм (10954 ABR) | Суппорт тройной под модули 45х45 для крышки 75 мм (10954 ABR) | Efapel | EUR/шт | 9.96
| METRA Т-образный отвод 100х50 мм белый (638034) | Тройник для кабель-канала 100х50 METRA | IEK | руб./шт | 729.76
| Тройник 110х50 мм, серый металлик (01006G) | Тройник для короба (кабель-канала) 110х50 мм, АБС-пластик, цвет серый металлик | ДКС | руб./шт | 1846.71
| Тройник 110х50 (01006) | Тройник для короба (кабель-канала) 110х50мм | ДКС | руб./шт | 969.02
| METRA Т-образный отвод 130х50 мм белый (638044) | Тройник для кабель-канала 130х50 METRA | Legrand | руб./шт | 463.04
| Тройник 140х50 (01406) | Тройник для короба (кабель-канала) 140х50мм | ДКС | руб./шт | 1062.94
| METRA Mini Т-образный отвод 15х10 мм белый (638104) | Тройник для мини-канала 15х10 METRA | IEK | руб./шт | 29.18
| Угол Т-образный 15х10 КМТ ЭЛЕКОР белый (4 шт) (CKMP10D-T-015-010-K01) | Тройник для короба (кабель-канала) 15х10 | IEK | руб./уп | 76.96
| METRA Mini Т-образный отвод 16х16 мм белый (638114) | Тройник для мини-канала 16х16 METRA | IEK | руб./шт | 32.84
| Угол Т-образный 16х16 КМТ ЭЛЕКОР белый (4 шт) (CKMP10D-T-016-016-K01) | Тройник для короба (кабель-канала) 16х16 | IEK | руб./уп | 79.35
| METRA Mini Т-образный отвод 24х14 мм белый (638134) | Тройник для мини-канала 24х14 METRA | IEK | руб./шт | 40.26
| Угол Т-образный 25х16 КМТ ЭЛЕКОР белый (4 шт) (CKMP10D-T-025-016-K01) | Тройник для короба (кабель-канала) 25х16 | IEK | руб./уп | 96.43
| Угол Т-образный 40х16 КМТ ЭЛЕКОР белый (4 шт) (CKMP10D-T-040-016-K01) | Тройник для короба (кабель-канала) 40х16 | IEK | руб./уп | 120.23
| METRA Mini Т-образный отвод 40х16 мм белый (638154) | Тройник для мини-канала 40х16 METRA | IEK | руб./шт | 61.59
| Угол Т-образный 40х25 КМТ ЭЛЕКОР белый (4 шт) (CKMP10D-T-040-025-K01) | Тройник для короба (кабель-канала) 40х25 | IEK | руб./уп | 144.22
| METRA Mini Т-образный отвод 40х40 мм белый (638184) | Тройник для мини-канала 40х40 METRA | IEK | руб./шт | 145.03
| Тройник 50х20 IM (00652) | Тройник для короба (кабель-канала) 50х20мм | ДКС | руб./шт | 101.24
| Угол Т-образный 60х40 КМТ ЭЛЕКОР белый (4 шт) (CKMP10D-T-060-040-K01) | Тройник для короба (кабель-канала) 60х40 | IEK | руб./уп | 279.44
| Тройник для коробов 70х22 и 90х25 мм (07206) | Тройник для коробов (кабель-каналов) 70х22мм и 90х25мм | ДКС | руб./шт | 678.66
| METRA Т-образный отвод 85х50 мм белый (638024) | Тройник для кабель-канала 85х50 METRA | IEK | руб./шт | 481.16
| Тройник 90х50 мм, серый металлик (09506G) | Тройник для короба (кабель-канала) 90х50 мм, АБС-пластик, цвет серый металлик | ДКС | руб./шт | 1400.6
| Тройник 90х50 (09506) | Тройник для короба (кабель-канала) 90х50мм | ДКС | руб./шт | 897.26
| Тройник для короба 100х40 с отводом, белый (AIR10047) | Тройник для плинтусного короба 100х40 мм с отводом на короб 90х40 мм, АСБ-пластик, t-раб. -25...+70°C, цвет белый | ДКС | руб./шт | 277.51
| Тройник для короба 120х60 (AIR12066) | Тройник для короба 120х60 мм, АСБ-пластик, t-раб. -25...+70°C, цвет белый | ДКС | руб./шт | 244.06
| Тройник для короба 42х40 (AIR42406) | Тройник для короба 42х40 мм, АСБ-пластик, t-раб. -25...+70°C, цвет белый | ДКС | руб./шт | 131.2
| Тройник для короба 70х40 (AIR70406) | Тройник для короба 70х40 мм, АСБ-пластик, t-раб. -25...+70°C, цвет белый | ДКС | руб./шт | 134.27
| Тройник для короба 90х40 (AIR90406) | Тройник для короба 90х40 мм, АСБ-пластик, t-раб. -25...+70°C, цвет белый | ДКС | руб./шт | 161.08
| Тройник для короба 90х60 (AIR90606) | Тройник для короба 90х60 мм, АСБ-пластик, t-раб. -25...+70°C, цвет белый | ДКС | руб./шт | 187.12
| Тройник 100х60 NTAN (01761) | Тройник/отвод для короба (кабель-канала) 100x60мм | ДКС | руб./шт | 517.63
| Тройник 100х80 NTAN (01765) | Тройник/отвод для короба (кабель-канала) 100x80мм | ДКС | руб./шт | 1164.14
| Тройник 100х40 NTAN (01757) | К кабель-каналу 100х40 | ДКС | руб./шт | 579.91
| Тройник 120х40 NTAN (01758) | Тройник/отвод для короба (кабель-канала) 120x40мм | ДКС | руб./шт | 868.54
| Тройник 120х60 NTAN (01762) | Тройник/отвод для короба (кабель-канала) 120x60мм | ДКС | руб./шт | 974.27
| Тройник 150х60 NTAN (01763) | Тройник/отвод для короба (кабель-канала) 150x60мм | ДКС | руб./шт | 5369.37
| Тройник 150х80 NTAN (01767) | Тройник/отвод для короба (кабель-канала) 150x80мм | ДКС | руб./шт | 5599.36
| Тройник 15х17 IM (00535) | К кабель-каналам 15/1х17 | ДКС | руб./шт | 44.33
| Тройник 200х60 NTAN (01764) | Тройник/отвод для короба (кабель-канала) 120x60мм | ДКС | руб./шт | 5380.4
| Тройник 22х10 IM (00525) | К кабель-каналам 22/1х10 | ДКС | руб./шт | 32.85
| Тройник 25х17 IM (00536) | Тройник IM 25x17 к кабель-каналам, АБС-пластик | ДКС | руб./шт | 48.75
| Тройник 30х10 IM (00527) | К кабель-каналам 30/1х10 | ДКС | руб./шт | 99.03
| Тройник 40х40 NTAN (01754) | Тройник/отвод для короба (кабель-канала) 40x40мм | ДКС | руб./шт | 268.79
| Тройник 40х17 IM (00541) | К кабель-каналу 40/1х17 | ДКС | руб./шт | 61.32
| Тройник 60х40 NTAN (01755) | Тройник/отвод для короба (кабель-канала) 60x40мм | ДКС | руб./шт | 303.8
| Тройник 60х60 NTAN (01759) | Тройник/отвод для короба (кабель-канала) 60x60мм | ДКС | руб./шт | 606.95
| Тройник 80х40 NTAN (01756) | Тройник/отвод для короба (кабель-канала) 80x40мм | ДКС | руб./шт | 382.38
| Тройник 80х60 NTAN (01760) | Тройник/отвод для короба (кабель-канала) 80x60мм | ДКС | руб./шт | 501.96
| Угол внешний 25х16 КМН ЭЛЕКОР белый (4 шт) (CKMP10D-N-025-016-K01) | Угол внешний для короба (кабель-канала) 25х16 | IEK | руб./уп | 96.43
| DLP угол внешний изменяемый 80х50 мм (60-120град) белый (010622) | Угол внешний переменный60°…120° - для кабель-каналов DLP 50х80 - белый | IEK | руб./шт | 775.87
| Угол внешний 100х40 КМН ЭЛЕКОР белый (2 шт) (CKMP10D-N-100-040-K01) | Угол внешний для короба (кабель-канала) 100х40 | IEK | руб./уп | 291.92
| Угол внешний 100х60 КМН ЭЛЕКОР белый (2 шт) (CKMP10D-N-100-060-K01) | Угол внешний для короба (кабель-канала) 100х60 | IEK | руб./уп | 314.58
| Угол внешний 110х50 мм, изменяемый (80-120°), серый металлик (01052G) | Угол внешний для короба (кабель-канала) 110х50 мм, изменяемый (80-120°), АБС-пластик, цвет серый металлик | ДКС | руб./шт | 1615.84
| Угол внешний 110х50 (80-120°) изменяемый (01052) | Угол внешний 110х50мм, изменяемый (80-120°) для короба (кабель-канала) 110х50мм | ДКС | руб./шт | 962.54
| Угол внешний 12х12 КМН ЭЛЕКОР белый (4 шт) (CKMP10D-N-012-012-K01-R) | Угол внешний для короба (кабель-канала) 12х12 мм, цвет белый | IEK | руб./уп | 76.96
| Угол внешний 140х50 (80-120°) изменяемый (01452) | Угол внешний 140х50мм, изменяемый (80-120°) для короба (кабель-канала) 140х50мм | ДКС | руб./шт | 1046.85
| Угол внешний 15х10 КМН ЭЛЕКОР белый (4 шт) (CKMP10D-N-015-010-K01) | Угол внешний для короба (кабель-канала) 15х10 | IEK | руб./уп | 76.96
| Угол внешний 15х17 AEM (00403) | К кабель-каналам 15/1х17 | ДКС | руб./шт | 44.33
| Угол внешний 16х16 КМН ЭЛЕКОР белый (4 шт) (CKMP10D-N-016-016-K01) | Угол внешний для короба (кабель-канала) 16х16 | IEK | руб./уп | 79.35
| Угол внешний 20х10 КМН ЭЛЕКОР белый (4 шт) (CKMP10D-N-020-010-K01) | Угол внешний для короба (кабель-канала) 20х10 | IEK | руб./уп | 84
| Угол внешний 22х10 AEM (00396) | К кабель-каналам 22/1х10 | ДКС | руб./шт | 32.85
| Угол внешний 25х17 AEM (00404) | Угол внешний AEM 25x17 к кабель-каналам, АБС-пластик | ДКС | руб./шт | 48.75
| Угол внешний 25х25 КМН ЭЛЕКОР белый (4 шт) (CKMP10D-N-025-025-K01-R) | Угол внешний для короба (кабель-канала) 25х25 мм, цвет белый | IEK | руб./уп | 111.72
| Угол внешний 30х10 AEM (00397) | К кабель-каналам 30/1х10 | ДКС | руб./шт | 99.03
| Угол внешний 40х16 КМН ЭЛЕКОР белый (4 шт) (CKMP10D-N-040-016-K01) | Угол внешний для короба (кабель-канала) 40х16 | IEK | руб./уп | 120.23
| Угол внешний 40х17 AEM (00406) | К кабель-каналам 40/1х17 | ДКС | руб./шт | 61.32
| Угол внешний 40х40 КМН ЭЛЕКОР белый (4 шт) (CKMP10D-N-040-040-K01-R) | Угол внешний для короба (кабель-канала) 40х40 мм, цвет белый | IEK | руб./уп | 213.96
| Угол внешний 50х20 AEM (00656) | Угол внешний для короба (кабель-канала) 50х20мм | ДКС | руб./шт | 101.24
| Угол внешний 60х40 КМН ЭЛЕКОР белый (4 шт) (CKMP10D-N-060-040-K01) | Угол внешний для короба (кабель-канала) 60х40 | IEK | руб./уп | 279.44
| Угол внешний 60х60 КМН ЭЛЕКОР белый (4 шт) (CKMP10D-N-060-060-K01-R) | Угол внешний для короба (кабель-канала) 60х60 мм, цвет белый | IEK | руб./уп | 333.04
| Угол внешний 70х22 (80-115°) изменяемый (07252) | Угол внешний 70х22мм, изменяемый (80-115°) для короба (кабель-канала) 70х22мм | ДКС | руб./шт | 495.64
| Угол внешний 80х40 КМН ЭЛЕКОР белый (4 шт) (CKMP10D-N-080-040-K01-R) | Угол внешний для короба (кабель-канала) 80х40 мм, цвет белый | IEK | руб./уп | 402.9
| Угол внешний 80х60 КМН ЭЛЕКОР белый (4 шт) (CKMP10D-N-080-060-K01-R) | Угол внешний для короба (кабель-канала) 80х60 мм, цвет белый | IEK | руб./уп | 459.09
| Угол внешний 90х25 (80-115°) изменяемый (09252) | Угол внешний 90х25мм, изменяемый (80-115°) для короба (кабель-канала) 90х25мм | ДКС | руб./шт | 647.08
| Угол внешний 90х50 мм, изменяемый (80-120°), серый металлик (09552G) | Угол внешний для короба (кабель-канала) 90х50 мм, изменяемый (80-120°), АБС-пластик, цвет серый металлик | ДКС | руб./шт | 1614.54
| Угол внешний 90х50 (80-120°) изменяемый (09552) | Угол внешний 90х50мм, изменяемый (80-120°) для короба (кабель-канала) 90х50мм | ДКС | руб./шт | 891.38
| Угол внешний для короба 120х60 (AIR12063) | Угол внешний для короба 120х60 мм, АСБ-пластик, t-раб. -25...+70°C, цвет белый | ДКС | руб./шт | 139.92
| Угол внешний для короба 42х40 (AIR42403) | Угол внешний для короба 42х40 мм | ДКС | руб./шт | 88.88
| Угол внешний для короба 70х40 (AIR70403) | Угол внешний для короба 70х40 мм | ДКС | руб./шт | 81.36
| Угол внешний для короба 90х40 (AIR90403) | Угол внешний для короба 90х40 мм | ДКС | руб./шт | 117.14
| Угол внешний для короба 90х60 (AIR90603) | Угол внешний для короба 90х60 мм | ДКС | руб./шт | 130.19
| DLP угол внешний изменяемый 50х150 мм (60-120град) белый (010635) | Угол внешний изменяемый 60°…120° для кабель-каналов DLP 50х15. Цвет - белый. | IEK | руб./шт | 1907.46
| Угол внешний изменяемый 100х40 PRIMER (CKK-40D-W-100-040-K01) | Угол внешний изменяемый серии ПРАЙМЕР, размеры 100х40 мм, температура монтажа -15°С...+60°С, цвет белый | IEK | руб./шт | 366.13
| Угол внешний изменяемый 100х60 PRIMER (CKK-40D-W-100-060-K01) | Угол внешний изменяемый серии ПРАЙМЕР, размеры 100х60 мм, температура монтажа -15°С...+60°С, цвет белый | IEK | руб./шт | 444.7
| Угол внешний изменяемый 150х60 PRIMER (CKK-40D-W-150-060-K01) | Угол внешний изменяемый серии ПРАЙМЕР, размеры 150х60 мм, температура монтажа -15°С...+60°С, цвет белый | IEK | руб./шт | 512.9
| Угол внешний 100х40 NEAV (70-120°) изменяемый (01709) | Угол внешний изменяемый для короба (кабель-канала) 100x40мм, 70-120° | ДКС | руб./шт | 819.77
| Угол внешний 100х60 NEAV (70-120°) изменяемый (01713) | Угол внешний изменяемый для короба (кабель-канала) 100x60мм, 70-120° | ДКС | руб./шт | 889.55
| Угол внешний 120х40 NEAV (70-120°) изменяемый (01710) | Угол внешний изменяемый для короба (кабель-канала) 120x40мм, 70-120° | ДКС | руб./шт | 1090.84
| Угол внешний 120х60 NEAV (70-120°) изменяемый (01714) | Угол внешний изменяемый 120x60 NEAV (70-120°) (01714) | ДКС | руб./шт | 1163.06
| Угол внешний 150х60 NEAV (70-120°) изменяемый (01715) | Угол внешний изменяемый для короба (кабель-канала) 150x60мм, 70-120° | ДКС | руб./шт | 3457.94
| Угол внешний 60х40 NEAV (70-120°) изменяемый (01707) | Угол внешний изменяемый для короба (кабель-канала) 60x40мм, 70-120° | ДКС | руб./шт | 614.39
| Угол внешний 60х60 NEAV (70-120°) изменяемый (01711) | Угол внешний изменяемый для короба (кабель-канала) 60x60мм, 70-120° | ДКС | руб./шт | 813.11
| Угол внешний 80х40 NEAV (70-120°) изменяемый (01708) | Угол внешний изменяемый для короба (кабель-канала) 80x40мм, 70-120° | ДКС | руб./шт | 747.36
| Угол внешний 80х60 NEAV (70-120°) изменяемый (01712) | Угол внешний изменяемый для короба (кабель-канала) 80x60мм, 70-120° | ДКС | руб./шт | 962.46
| Угол внешний изменяемый 80х40 PRIMER (CKK-40D-W-080-040-K01) | Угол внешний изменяемый серии ПРАЙМЕР, размеры 80х40 мм, температура монтажа -15°С...+60°С, цвет белый | IEK | руб./шт | 351.64
| Угол внешний изменяемый для короба 110х50 (10096 RBR) | Внешний изменяемый угол для короба 110х50 (10096 RBR) | Efapel | EUR/шт | 8.01
| Угол внешний 100х40 NEA (01809) | Угол внешний неизменяемый (90°) для короба (кабель-канала) 100х40мм | ДКС | руб./шт | 323.39
| Угол внешний 100х60 NEA (01813) | Угол внешний неизменяемый (90°) для короба (кабель-канала) 100х60мм | ДКС | руб./шт | 373.65
| Угол внешний 40х40 NEA (01806) | Угол внешний неизменяемый (90°) для короба (кабель-канала) 40х40мм | ДКС | руб./шт | 221.05
| Угол внешний 60х40 NEA (01807) | Угол внешний неизменяемый (90°) для короба (кабель-канала) 60х40мм | ДКС | руб./шт | 250.82
| Угол внешний 80х40 NEA (01808) | Угол внешний неизменяемый (90°) для короба (кабель-канала) 80х40мм | ДКС | руб./шт | 305.11
| Угол внешний 80х60 NEA (01812) | Угол внешний неизменяемый (90°) для короба (кабель-канала) 80х60мм | ДКС | руб./шт | 358.7
| Угол внешний, 20x12.5мм (10036 ABR) | Угол внешний, 20x12.5мм | Efapel | EUR/шт | 1.39
| Угол внешний, 40х16мм (10066 ABR) | Угол внешний, 40х16мм | Efapel | EUR/шт | 1.77
| DLP угол внутренний изменяемый 80х50 мм (80-100град) белый (010602) | Угол внутренний переменный80°…100° - для кабель-каналов DLP 50х80 - белый | IEK | руб./шт | 706.58
| Угол внутренний 140х50 (80-115°) изменяемый (01451) | Угол внутренний 140х50мм, изменяемый (70-120°) для короба (кабель-канала) 140х50мм | ДКС | руб./шт | 951.71
| Угол внутренний 70х22 (75-115°) изменяемый (07251) | Угол внутренний 70х22мм, изменяемый (75-115°) для короба (кабель-канала) 70х22мм | ДКС | руб./шт | 458.71
| Угол внутренний 90х25 (75-115°) изменяемый (09251) | Угол внутренний 90х25мм, изменяемый (75-115°) для короба (кабель-канала) 90х25мм | ДКС | руб./шт | 608.17
| Угол внутренний 100х40 NEAV (70-120°) изменяемый (01725) | К кабель-каналу 100х40 | ДКС | руб./шт | 717.35
| Угол внутренний 100х40 КМВ ЭЛЕКОР белый (2 шт) (CKMP10D-V-100-040-K01) | Угол внутренний для короба (кабель-канала) 100х40 | IEK | руб./уп | 291.92
| Угол внутренний 100х60 КМВ ЭЛЕКОР белый (2 шт) (CKMP10D-V-100-060-K01) | Угол внутренний для короба (кабель-канала) 100х60 | IEK | руб./уп | 314.58
| Угол внутренний 110х50 мм, изменяемый (70-120°), серый металлик (01051G) | Угол внутренний для короба (кабель-канала) 110х50 мм, изменяемый (70-120°), АБС-пластик, цвет серый металлик | ДКС | руб./шт | 2723.76
| Угол внутренний 110х50 (70-120°) изменяемый (01051) | Угол внутренний 110х50мм, изменяемый (70-120°) для короба (кабель-канала) 110х50мм | ДКС | руб./шт | 855.45
| Угол внутренний 12х12 КМВ ЭЛЕКОР белый (4 шт) (CKMP10D-V-012-012-K01-R) | Угол внутренний для короба (кабель-канала) 12х12 мм, цвет белый | IEK | руб./уп | 76.96
| Угол внутренний 15х10 КМВ ЭЛЕКОР белый (4 шт) (CKMP10D-V-015-010-K01) | Угол внутренний для короба (кабель-канала) 15х10 | IEK | руб./уп | 76.96
| Угол внутренний 15х17 AIM (00390) | К кабель-каналам 15/1х17 | ДКС | руб./шт | 44.33
| Угол внутренний 16х16 КМВ ЭЛЕКОР белый (4 шт) (CKMP10D-V-016-016-K01) | Угол внутренний для короба (кабель-канала) 16х16 | IEK | руб./уп | 79.35
| Угол внутренний 20х10 КМВ ЭЛЕКОР белый (4 шт) (CKMP10D-V-020-010-K01) | Угол внутренний для короба (кабель-канала) 20х10 | IEK | руб./уп | 88.19
| Угол внутренний 22х10 AIM (00386) | К кабель-каналам 22/1х10 | ДКС | руб./шт | 32.85
| Угол внутренний 25х16 КМВ ЭЛЕКОР белый (4 шт) (CKMP10D-V-025-016-K01) | Угол внутренний для короба (кабель-канала) 25х16 | IEK | руб./уп | 96.43
| Угол внутренний 25х17 AIM (00391) | Угол внутренний AIM 25x17 к кабель-каналам | ДКС | руб./шт | 48.75
| Угол внутренний 40х16 КМВ ЭЛЕКОР белый (4 шт) (CKMP10D-V-040-016-K01) | Угол внутренний для короба (кабель-канала) 40х16 | IEK | руб./уп | 120.23
| Угол внутренний 40х17 AIM (00395) | К кабель-каналу 40/1х17 | ДКС | руб./шт | 61.32
| Угол внутренний 40х25 КМВ ЭЛЕКОР белый (4 шт) (CKMP10D-V-040-025-K01) | Угол внутренний для короба (кабель-канала) 40х25 | IEK | руб./уп | 144.22
| Угол внутренний 40х40 КМВ ЭЛЕКОР белый (4 шт) (CKMP10D-V-040-040-K01-R) | Угол внутренний для короба (кабель-канала) 40х40 мм, цвет белый | IEK | руб./уп | 213.96
| Угол внутренний 50х20 AIM (00655) | Угол внутренний) для короба (кабель-канала) 50х20мм | ДКС | руб./шт | 101.24
| Угол внутренний 60х40 КМВ ЭЛЕКОР белый (4 шт) (CKMP10D-V-060-040-K01) | Угол внутренний для короба (кабель-канала) 60х40 | IEK | руб./уп | 279.44
| Угол внутренний 60х60 КМВ ЭЛЕКОР белый (4 шт) (CKMP10D-V-060-060-K01-R) | Угол внутренний для короба (кабель-канала) 60х60 мм, цвет белый | IEK | руб./уп | 333.04
| Угол внутренний 80х40 КМВ ЭЛЕКОР белый (4 шт) (CKMP10D-V-080-040-K01-R) | Угол внутренний для короба (кабель-канала) 80х40 мм, цвет белый | IEK | руб./уп | 402.9
| Угол внутренний 80х60 КМВ ЭЛЕКОР белый (4 шт) (CKMP10D-V-080-060-K01-R) | Угол внутренний для короба (кабель-канала) 80х60 мм, цвет белый | IEK | руб./уп | 459.09
| Угол внутренний 90х50 мм, изменяемый (70-120°), серый металлик (09551G) | Угол внутренний для короба (кабель-канала) 90х50 мм, изменяемый (70-120°), АБС-пластик, цвет серый металлик | ДКС | руб./шт | 1952.84
| Угол внутренний 90х50 (70-120°) изменяемый (09551) | Угол внутренний 90х50мм, изменяемый (70-120°) для короба (кабель-канала) 90х50мм | ДКС | руб./шт | 792.02
| Угол внутренний для короба 120х60 (AIR12062) | Угол внутренний для короба 120х60 мм, АСБ-пластик, t-раб. -25...+70°C, цвет белый | ДКС | руб./шт | 195.26
| Угол внутренний для короба 42х40 (AIR42402) | Угол внутренний для короба 42х40 мм, АСБ-пластик, t-раб. -25...+70°C, цвет белый | ДКС | руб./шт | 114.24
| Угол внутренний для короба 70х40 (AIR70402) | Угол внутренний для короба 70х40 мм, АСБ-пластик, t-раб. -25...+70°C, цвет белый | ДКС | руб./шт | 89.52
| Угол внутренний для короба 90х40 (AIR90402) | Угол внутренний для короба 90х40 мм, АСБ-пластик, t-раб. -25...+70°C, цвет белый | ДКС | руб./шт | 152.62
| Угол внутренний для короба 90х60 (AIR90602) | Угол внутренний для короба 90х60 мм, АСБ-пластик, t-раб. -25...+70°C, цвет белый | ДКС | руб./шт | 153.76
| DLP угол внутренний изменяемый 50х150 мм (80-100град) белый (010606) | Угол внутренний изменяемый 80°…100° для кабель-каналов DLP 50х150. Цвет - белый. | IEK | руб./шт | 1609.19
| DLP угол внутренний изменяемый 65х195/220 мм (80-100град) 3 секции белый (010658) | Угол внутренний изменяемый 80°…100° для кабель-каналов DLP 65х195/220. Три секции. Цвет - белый. | Legrand | руб./шт | 2232.88
| Угол внутренний изменяемый 100х40 PRIMER (CKK-40D-X-100-040-K01) | Угол внутренний изменяемый серии ПРАЙМЕР, размеры 100х40 мм, температура монтажа -15°С...+60°С, цвет белый | IEK | руб./шт | 366.13
| Угол внутренний изменяемый 100х60 PRIMER (CKK-40D-X-100-060-K01) | Угол внутренний изменяемый серии ПРАЙМЕР, размеры 100х60 мм, температура монтажа -15°С...+60°С, цвет белый | IEK | руб./шт | 444.7
| Угол внутренний 120х80 NIAV (70-120°) изменяемый (01734) | Угол внутренний изменяемый для короба (кабель-канала) 120x80мм, 70-120° | ДКС | руб./шт | 1366.25
| Угол внутренний 200х60 NIAV (70-120°) изменяемый (01732) | Угол внутренний изменяемый для короба (кабель-канала) 200x60мм, 70-120° | ДКС | руб./шт | 3410.31
| Угол внутренний 25х30 NIAV (70-120°) изменяемый (01721) | Угол внутренний изменяемый для короба (кабель-канала) 25x30мм, 70-120° | ДКС | руб./шт | 237.35
| Угол внутренний 60х40 NIAV (70-120°) изменяемый (01723) | Угол внутренний изменяемый для короба (кабель-канала) 60x40мм, 70-120° | ДКС | руб./шт | 526.64
| Угол внутренний 80х40 NIAV (70-120°) изменяемый (01724) | Угол внутренний изменяемый для короба (кабель-канала) 80x40мм, 70-120° | ДКС | руб./шт | 700.1
| Угол внутренний 80х60 NIAV (70-120°) изменяемый (01728) | Угол внутренний изменяемый для короба (кабель-канала) 80x60мм, 70-120° | ДКС | руб./шт | 786.64
| Угол внутренний 100х60 NIAV (70-120°) изменяемый (01729) | Угол внутренний изменяемый для короба (кабель-канала) 100x60мм, 70-120° | ДКС | руб./шт | 820.52
| Угол внутренний изменяемый 80х40 PRIMER (CKK-40D-X-080-040-K01) | Угол внутренний изменяемый серии ПРАЙМЕР, размеры 80х40 мм, температура монтажа -15°С...+60°С, цвет белый | IEK | руб./шт | 351.64
| Угол внутренний изменяемый для короба 110х50 (10092 RBR) | Внутренний изменяемый угол для короба 110х50 (10092 RBR) | Efapel | EUR/шт | 8.01
| Угол внутренний 100х40 NIA (01825) | Угол внутренний неизменяемый (90°)) для короба (кабель-канала) 100х40мм | ДКС | руб./шт | 287.4
| Угол внутренний 100х60 NIA (01829) | Угол внутренний неизменяемый (90°)) для короба (кабель-канала) 100х60мм | ДКС | руб./шт | 344.66
| Угол внутренний 40х40 NIA (01822) | Угол внутренний неизменяемый (90°)) для короба (кабель-канала) 40х40мм | ДКС | руб./шт | 218.65
| Угол внутренний 60х40 NIA (01823) | Угол внутренний неизменяемый (90°) для короба (кабель-канала) 60х40мм | ДКС | руб./шт | 227.74
| Угол внутренний 80х40 NIA (01824) | Угол внутренний неизменяемый (90°)) для короба (кабель-канала) 80х40мм | ДКС | руб./шт | 285.71
| Угол внутренний 80х60 NIA (01828) | Угол внутренний неизменяемый (90°)) для короба (кабель-канала) 80х60мм | ДКС | руб./шт | 330.69
| Угол внутренний, 20x12.5мм (10032 ABR) | Угол внутренний, 20x12.5мм | Efapel | EUR/шт | 1.39
| Угол внутренний, 40х16мм (10062 ABR) | Угол внутренний, 40х16мм | Efapel | EUR/шт | 1.77
| METRA Mini угол внутренний/внешний 60х40 мм белый (638198) | Комплект универсальный для мини-канала 60х40 METRA - угол внутренний/внешний/заглушка/накладка на стык | Legrand | руб./шт | 135.12
| Угол плоский 100х40 КМП ЭЛЕКОР белый (2 шт) (CKMP10D-P-100-040-K01) | Угол плоский для короба (кабель-канала) 100х40 | IEK | руб./уп | 291.92
| Угол плоский 100х60 NPAN (01745) | Угол плоский для короба (кабель-канала) 100x60мм | ДКС | руб./шт | 608.61
| Угол плоский 100х40 NPAN (01741) | К кабель-каналу 100х40 | ДКС | руб./шт | 524.39
| Угол плоский 110х50 мм, серый металлик (01003G) | Угол плоский для короба (кабель-канала) 110х50 мм, АБС-пластик, цвет серый металлик | ДКС | руб./шт | 1846.71
| Угол плоский 110х50 (01003) | Угол плоский 110х50мм для короба (кабель-канала) 110х50мм | ДКС | руб./шт | 1063.3
| Угол плоский 120х40 NPAN (01742) | Угол плоский для короба (кабель-канала) 120x40мм | ДКС | руб./шт | 1059.86
| Угол плоский 120х60 NPAN (01746) | Угол плоский для короба (кабель-канала) 120x60мм | ДКС | руб./шт | 878.11
| Угол плоский 12х12 КМП ЭЛЕКОР белый (4 шт) (CKMP10D-P-012-012-K01-R) | Угол плоский 90° для короба (кабель-канала) 12х12 мм, цвет белый | IEK | руб./уп | 76.96
| Угол плоский 140х50 (01403) | Угол плоский 140х50мм для короба (кабель-канала) 140х50мм | ДКС | руб./шт | 1163.55
| Угол плоский 150х60 NPAN (01747) | Угол плоский для короба (кабель-канала) 150x60мм | ДКС | руб./шт | 3618.83
| Угол плоский 15х10 КМП ЭЛЕКОР белый (4 шт) (CKMP10D-P-015-010-K01) | Угол плоский для короба (кабель-канала) 15х10 | IEK | руб./уп | 76.96
| Угол плоский 15х17 APM (00414) | К кабель-каналам 15/1х17 | ДКС | руб./шт | 44.33
| Угол плоский 16х16 КМП ЭЛЕКОР белый (4 шт) (CKMP10D-P-016-016-K01) | Угол плоский для короба (кабель-канала) 16х16 | IEK | руб./уп | 79.35
| Угол плоский 20х10 КМП ЭЛЕКОР белый (4 шт) (CKMP10D-P-020-010-K01) | Угол плоский для короба (кабель-канала) 20х10 | IEK | руб./уп | 88.19
| Угол плоский 22х10 APM (00407) | К кабель-каналам 22/1х10 | ДКС | руб./шт | 32.85
| Угол плоский 25х16 КМП ЭЛЕКОР белый (4 шт) (CKMP10D-P-025-016-K01) | Угол плоский для короба (кабель-канала) 25х16 | IEK | руб./уп | 96.43
| Угол плоский 25х17 APM (00415) | Угол плоский APM 25x17 к кабель-каналам | ДКС | руб./шт | 48.75
| Угол плоский 30х10 APM (00408) | К кабель-каналам 30/1х10 | ДКС | руб./шт | 99.03
| Угол плоский 40х16 КМП ЭЛЕКОР белый (4 шт) (CKMP10D-P-040-016-K01) | Угол плоский для короба (кабель-канала) 40х16 | IEK | руб./уп | 120.23
| Угол плоский 40х40 NPAN (01738) | Угол плоский для короба (кабель-канала) 40x40мм | ДКС | руб./шт | 308.67
| Угол плоский 40х17 APM (00425) | К кабель-каналу 40/1х17 | ДКС | руб./шт | 61.32
| Угол плоский 40х25 КМП ЭЛЕКОР белый (4 шт) (CKMP10D-P-040-025-K01) | Угол плоский для короба (кабель-канала) 40х25 | IEK | руб./уп | 144.22
| Угол плоский 40х40 КМП ЭЛЕКОР белый (4 шт) (CKMP10D-P-040-040-K01-R) | Угол плоский для короба (кабель-канала) 80х60 мм, цвет белый | IEK | руб./уп | 213.96
| DLP угол плоский 90° для кабель-канала 105х50 мм белый (010786) | Угол плоский 90° - для односекционных кабель-каналов DLP 50х105 - белый | IEK | руб./шт | 1076.57
| Угол плоский 50х20 APM (00654) | Угол плоский для короба (кабель-канала) 50x20мм | ДКС | руб./шт | 101.24
| Угол плоский 60х40 NPAN (01739) | Угол плоский для короба (кабель-канала) 60x40мм | ДКС | руб./шт | 350.08
| Угол плоский 60х40 КМП ЭЛЕКОР белый (4 шт) (CKMP10D-P-060-040-K01) | Угол плоский для короба (кабель-канала) 60х40 | IEK | руб./уп | 279.44
| Угол плоский 70х22 (07203) | Угол плоский 70х22мм для короба (кабель-канала) 70х22мм | ДКС | руб./шт | 569.81
| Угол плоский 80х40 NPAN (01740) | Угол плоский для короба (кабель-канала) 80x40мм | ДКС | руб./шт | 431.66
| Угол плоский 80х60 NPAN (01744) | Угол плоский для короба (кабель-канала) 80x60мм | ДКС | руб./шт | 571.58
| Угол плоский 80х40 КМП ЭЛЕКОР белый (4 шт) (CKMP10D-P-080-040-K01-R) | Угол плоский для короба (кабель-канала) 80х60 мм, цвет белый | IEK | руб./уп | 402.9
| Угол плоский 80х60 КМП ЭЛЕКОР белый (4 шт) (CKMP10D-P-080-060-K01-R) | Угол плоский для короба (кабель-канала) 80х60 мм, цвет белый | IEK | руб./уп | 459.09
| Угол плоский 90х25 (09203) | Угол плоский 90х25мм для короба (кабель-канала) 90х25мм | ДКС | руб./шт | 667.32
| Угол плоский 90х50 мм, изменяемый, серый металлик (09503G) | Угол плоский для короба (кабель-канала) 90х50 мм, изменяемый, АБС-пластик, цвет серый металлик | ДКС | руб./шт | 1617.85
| Угол плоский 90х50 (09503) | Угол плоский 90х50мм для короба (кабель-канала) 90х50мм | ДКС | руб./шт | 984.56
| Угол плоский для короба 42х40 (AIR42404) | Угол плоский для короба 42х40 мм, АСБ-пластик, t-раб. -25...+70°C, цвет белый | ДКС | руб./шт | 146.64
| Угол плоский для короба 70х40 (AIR70404) | Угол плоский для короба 70х40 мм, АСБ-пластик, t-раб. -25...+70°C, цвет белый | ДКС | руб./шт | 123.68
| Угол плоский для короба 90х40 (AIR90404) | Угол плоский для короба 90х40 мм, АСБ-пластик, t-раб. -25...+70°C, цвет белый | ДКС | руб./шт | 185.5
| Угол плоский для короба 90х60 (AIR90604) | Угол плоский для короба 90х60 мм, АСБ-пластик, t-раб. -25...+70°C, цвет белый | ДКС | руб./шт | 203.42
| DLP угол плоский 90° для кабель-канала 150х50 мм белый (010789) | Угол плоский 90° для односекционных кабель-каналов DLP 50х150. Цвет - белый. | IEK | руб./шт | 3655.06
| DLP угол плоский 90° для кабель-канала 65х195 мм белый (010793) | Угол плоский 90° для односекционных кабель-каналов DLP 65х195. Цвет - белый. | Legrand | руб./шт | 2867.12
| DLP угол плоский 90° для кабель-канала 65х150 мм белый (010790) | Угол плоский 90° для односекционных кабель-каналов DLP 65х150. Цвет - белый. | Legrand | руб./шт | 2610.91
| Угол плоский для напольного короба 50х12 (10113 ACZ) | Плоский угол для напольного короба 50х12 | Efapel | EUR/шт | 1.95
| Угол плоский для напольного короба 75х17 (10123 ACZ) | Плоский угол для напольного короба 75х17 | Efapel | EUR/шт | 2.21
| Угол плоский изменяемый 100х40 PRIMER (CKK-40D-P-100-040-K01) | Угол плоский изменяемый серии ПРАЙМЕР, размеры 100х40 мм, температура монтажа -15°С...+60°С, цвет белый | IEK | руб./шт | 390.93
| Угол плоский изменяемый 100х60 PRIMER (CKK-40D-P-100-060-K01) | Угол плоский изменяемый серии ПРАЙМЕР, размеры 100х60 мм, температура монтажа -15°С...+60°С, цвет белый | IEK | руб./шт | 434.36
| Угол плоский изменяемый 80х40 PRIMER (CKK-40D-P-080-040-K01) | Угол плоский изменяемый серии ПРАЙМЕР, размеры 80х40 мм, температура монтажа -15°С...+60°С, цвет белый | IEK | руб./шт | 370.24
| Угол плоский изменяемый для короба 110х50 (10093 RBR) | Плоский изменяемый угол для короба 110х50 (10093 RBR) | Efapel | EUR/шт | 8.01
| Угол плоский, 40х16мм (10063 ABR) | Угол плоский, 40х16мм | Efapel | EUR/шт | 1.77
| METRA Mini угол плоский/Т-образный 60х40 мм белый (638199) | Комплект универсальный для мини-канала 60х40 METRA - угол плоский/тройник | Legrand | руб./шт | 188.59
| Поворот на 90град 100х60 КМП ЭЛЕКОР белый (2 шт) (CKMP10D-P-100-060-K01) | Угол плоский для короба (кабель-канала) 100х60 | IEK | руб./уп | 314.58
| Угол Т-образный 100х40 PRIMER белый (CKK-40D-T-100-040-K01) | Угол Т-образный серии ПРАЙМЕР, размеры 100х40 мм, температура монтажа -15°С...+60°С, цвет белый | IEK | руб./шт | 353.62
| Угол Т-образный 100х60 PRIMER белый (CKK-40D-T-100-060-K01) | Угол Т-образный серии ПРАЙМЕР, размеры 100х60 мм, температура монтажа -15°С...+60°С, цвет белый | IEK | руб./шт | 426.13
| Угол Т-образный 12х12 КМТ ЭЛЕКОР белый (4 шт) (CKMP10D-T-012-012-K01-R) | Угол Т-образный для короба (кабель-канала) 12х12 мм, цвет белый | IEK | руб./уп | 76.96
| Угол Т-образный 40х40 КМТ ЭЛЕКОР белый (4 шт) (CKMP10D-T-040-040-K01-R) | Угол Т-образный для короба (кабель-канала) 40х40 мм, цвет белый | IEK | руб./уп | 213.96
| Угол Т-образный 60х60 КМТ ЭЛЕКОР белый (4 шт) (CKMP10D-T-060-060-K01-R) | Угол Т-образный для короба (кабель-канала) 60х60 мм, цвет белый | IEK | руб./уп | 333.04
| Угол Т-образный 80х40 КМТ ЭЛЕКОР белый (4 шт) (CKMP10D-T-080-040-K01-R) | Угол Т-образный для короба (кабель-канала) 80х40 мм, цвет белый | IEK | руб./уп | 402.9
| Угол Т-образный 80х40 PRIMER (CKK-40D-T-080-040-K01) | Угол Т-образный серии ПРАЙМЕР, размеры 80х40 мм, температура монтажа -15°С...+60°С, цвет белый | IEK | руб./шт | 335.07
| Угол Т-образный 80х60 КМТ ЭЛЕКОР белый (4 шт) (CKMP10D-T-080-060-K01-R) | Угол Т-образный для короба (кабель-канала) 80х60 мм, цвет белый | IEK | руб./уп | 459.09
| Фиксатор RL DUCTAFIX RL4 для короба (06502RL) | Фиксатор для короба | ДКС | руб./шт | 6.38
| Фиксатор RL DUCTAFIX RL6 для короба (06511RL) | Фиксатор для короба | ДКС | руб./шт | 8.45
| Фиксатор кабеля для короба RL12 60 (05205RL) | Фиксатор кабеля для короба RL12, ширина 60мм | ДКС | руб./шт | 38.06
| Фиксатор кабеля для короба RL12 80 (05207RL) | Фиксатор кабеля для короба RL12, ширина 80мм | ДКС | руб./шт | 19.58
| Фиксатор кабеля для короба RL6 40 (05204RL) | Фиксатор кабеля для короба RL6, ширина 40мм | ДКС | руб./шт | 38.06
| Фиксатор кабеля для короба RL6 60 (05206RL) | Фиксатор кабеля для короба RL6, ширина 60мм | ДКС | руб./шт | 38.06
| Фиксатор кабеля для короба RL6 80 (05208RL) | Фиксатор кабеля для короба RL6, ширина 80мм | ДКС | руб./шт | 38.06
| Фиксатор кабеля универсальный PRIMER (CKK-40D-FU-K03) | Фиксатор кабеля универсальный | IEK | руб./шт | 74.47
| Фронтальная крышка 120мм для короба 140х50мм (01410) | Фронтальная крышка 120мм для короба 140х50мм, упаковка 12м | ДКС | руб./м | 266.79
| Фронтальная крышка 60мм (09510) | Фронтальная крышка 60мм, упаковка 24м | ДКС | руб./м | 197.49
| Угол плоский 110х50, черный (01003A) | Угол плоский для короба (кабель-канала) 110х50 мм, АБС-пластик, цвет черный | ДКС | руб./шт | 1222.81
| Каркас 6 модулей Viva In-liner Front черный (F0003AB) | Каркас под 6 модулей, под розетку серии "Viva", цвет черный | ДКС | руб./шт | 257.36
| Угол внутренний 110х50 (70-120°) изменяемый черный (01051A) | Угол внутренний для короба (кабель-канала) 110х50 мм, изменяемый (70-120°), АБС-пластик, цвет черный | ДКС | руб./шт | 983.77
| Угол внешний 110х50 (80-120°) изменяемый черный (01052A) | Угол внешний для короба (кабель-канала) 110х50 мм, изменяемый (80-120°), АБС-пластик, цвет черный | ДКС | руб./шт | 1106.93
| Каркас 6 модулей Viva In-liner Front белый (F0003A) | Каркас под 6 модулей, под розетку серии "Viva", цвет белый | ДКС | руб./шт | 257.36
| Каркас на 4 модуля, черный (75021N) | Каркас на 4 модуля для монтажа электроустановочных изделий серии "BRAVA" в напольные лючки NEST и коробки PDD-N120, габ.размеры 43х86 мм, цвет черный | ДКС | руб./шт | 241.34
| Тройник 110х50 мм, черный (01006A) | Тройник для короба (кабель-канала) 110х50 мм, АБС-пластик, цвет черный | ДКС | руб./шт | 1114.38
| Миниканал 20х10 ECO (77201) | Миниканал серии ECO самозатухающий ПВХ с крышкой, IP40, t-раб.-5...+60°С, 25х10х2000 мм, цвет белый (RAL 9016) | Экопласт | руб./м | 35.07
| Миниканал 16х16 ECO (77202) | Миниканал серии ECO самозатухающий ПВХ с крышкой, IP40, t-раб.-5...+60°С, 16х16х2000 мм, цвет белый (RAL 9016) | Экопласт | руб./м | 35.04
| Миниканал 40х16 ECO (77208) | Миниканал серии ECO самозатухающий ПВХ с крышкой, IP40, t-раб.-5...+60°С, 40х16х2000 мм, цвет белый (RAL 9016) | Экопласт | руб./м | 76.2
| Миниканал 40х25 ECO (77210) | Миниканал серии ECO самозатухающий ПВХ с крышкой, IP40, t-раб.-5...+60°С, 40х25х2000 мм, цвет белый (RAL 9016) | Экопласт | руб./м | 95.45
| Угол внутренний 40х16 плавный RMI стандарт TIA (72106R) | Угол внутренний плавный стандарт TIA для короба 40х16 мм для коробов серии MEX/ECO, цвет белый (RAL 9016) | Экопласт | руб./шт | 45.16
| Угол внешний 40х16 плавный RME стандарт TIA (72206R) | Угол внешний плавный для короба 40х16 мм стандарт TIA серии MEX/ECO, цвет белый (RAL 9016) | Экопласт | руб./шт | 45.16
| Угол Т-образный 40х16 плавный RMT стандарт TIA (72406R) | Тройник для кабель-канала (короба) 40х16 мм стандарт TIA серии MEX/ECO, цвет белый (RAL 9016) | Экопласт | руб./шт | 47.47
| Заглушка 40х16 MF (72806) | Заглушка 40х16 мм серии MEX/ECO, цвет белый (RAL 9016) | Экопласт | руб./шт | 30.18
| Соединение на стык 40х40 MU (72509-E110) | Соединение на стык 40х40 мм серии MEX/ECO, цвет белый (RAL 9016) | Экопласт | руб./шт | 101.54
| Угол плоский 40х40 ML (72309) | Угол плоский 40х40 мм стандарт TIA серии MEX/ECO, цвет белый (RAL 9016) | Экопласт | руб./шт | 94.29
| Угол Т-образный 40х40 MT (72409) | Тройник для кабель-канала (короба) 40х40 мм серии MEX/ECO, цвет белый (RAL 9016) | Экопласт | руб./шт | 98.35
| Заглушка 150х55 RF (76818) | Заглушка 150х55 мм серии INSTA, цвет белый (RAL 9016) | Экопласт | руб./шт | 226.97
| Короб 150х55 INSTA с крышкой (крышка=80мм) (76008) | Кабель-канал (короб) 150х55 мм серии INSTA под стандарт 45х45, самозатухающий ПВХ с крышкой (крышка=80 мм), 150х55х2000 мм, цвет белый (RAL 9016) | Экопласт | руб./м | 891.06
| Тройник 150х55 RT (76418) | Тройник для кабель-канала (короба) 150х55 мм серии INSTA, IP20, цвет белый (RAL 9016) | Экопласт | руб./шт | 356.89
| Соединение на стык 40х40 MU (72509) | Соединение на стык 40х40 мм серии MEX/ECO, огнестойкость E110, цвет белый (RAL 9016) | Экопласт | руб./шт | 65.89
| Миниканал 40х16 MEX (77008) | Миниканал серии MEX из самозатухающей композиции на основе ПВХ, IP40, t-раб.-5...+60°С, 40х16х2000 мм, цвет белый (RAL 9016) | Экопласт | руб./м | 83.5
| Угол плоский 40х16 плавный RML стандарт TIA (72306R) | Угол плоский плавный 40х16 мм стандарт TIA серии MEX/ECO, цвет белый (RAL 9016) | Экопласт | руб./шт | 52.39
| Соединение на стык 40х16 MU (72506) | Соединение на стык 40х16 мм серии MEX/ECO, цвет белый (RAL 9016) | Экопласт | руб./шт | 30.18
| Миниканал 12х7 MEX (77003) | Миниканал серии MEX из самозатухающей композиции на основе ПВХ, IP40, t-раб.-5...+60°С, 12х7х2000 мм, цвет белый (RAL 9016) | Экопласт | руб./м | 25.45
| Миниканал 40х25 MEX (77010) | Миниканал серии MEX из самозатухающей композиции на основе ПВХ, IP40, t-раб.-5...+60°С, 40х25х2000 мм, цвет белый (RAL 9016) | Экопласт | руб./м | 104.59
| Короб 60х60 INSTA с крышкой (крышка=60мм) (76006) | Кабель-канал (короб) 60х60 мм серии INSTA под стандарт 45х45, самозатухающий ПВХ с крышкой (крышка=60 мм), 60х60х2000 мм, цвет белый (RAL 9016) | Экопласт | руб./м | 238.86
| Миниканал 40х40 MEX (77009) | Миниканал серии MEX из самозатухающей композиции на основе ПВХ, IP40, t-раб.-5...+60°С, 40х40х2000 мм, цвет белый (RAL 9016) | Экопласт | руб./м | 134.06
| Миниканал 25х25 ECO (77215) | Миниканал серии ECO самозатухающий ПВХ с крышкой, IP40, t-раб.-5...+60°С, 25х25х2000 мм, цвет белый (RAL 9016) | Экопласт | руб./м | 69.24
| Миниканал 40/2х25 ECO (77213) | Миниканал серии ECO самозатухающий ПВХ с крышкой, двухканальный, IP40, t-раб.-5...+60°С, 40х25х2000 мм, цвет белый (RAL 9016) | Экопласт | руб./м | 119.3
| Миниканал 40х40 ECO (77209) | Миниканал серии ECO самозатухающий ПВХ с крышкой, двухканальный, IP40, t-раб.-5...+60°С, 40х40х2000 мм, цвет белый (RAL 9016) | Экопласт | руб./м | 125.1
| Миниканал 16х16 M (78011) | Миниканал серии М самозатухающий ПВХ с крышкой, двухканальный, IP40, t-раб.-5...+60°С, 16х16х2000 мм, цвет белый (RAL 9016) | Экопласт | руб./м | 31.09
| Миниканал 20х10 M (78012) | Миниканал серии М самозатухающий ПВХ с крышкой, двухканальный, IP40, t-раб.-5...+60°С, 20х10х2000 мм, цвет белый (RAL 9016) | Экопласт | руб./м | 31.12
| Адаптер ASMP1 для коробки SM60 (3шт) (72921-3) | Адаптер ASMP1 для коробки SM60 к миниканалу 16х16 и 20х10 мм серии MEX/ECO, цвет белый (RAL 9016) | Экопласт | руб./уп | 53.71
| Адаптер ASMP2 для коробки SM60 (3шт) (72922-3) | Адаптер ASMP2 для коробки SM60 к миниканалу 25х16 и 40х16 мм серии MEX/ECO, цвет белый (RAL 9016) | Экопласт | руб./уп | 53.71
| Адаптер ASMP3 для коробки SM60 (3шт) (72923-3) | Адаптер ASMP3 для коробки SM60 к миниканалу 40х25 мм серии MEX/ECO, цвет белый (RAL 9016) | Экопласт | руб./уп | 53.71
| Тройник 60х60 RT (76416) | Тройник для кабель-канала (короба) INSTA 60х60 мм, белый RAL 9016 | Экопласт | руб./шт | 198.94
| Угол Т-образный 60/3х16 MT (72412) | Тройник для кабель-канала (короба) 60/3х16 мм серии MEX/ECO, цвет белый (RAL 9016) | Экопласт | руб./шт | 96.44
| Угол Т-образный 75/3х20 MT (72416) | Тройник для кабель-канала (короба) 75/3х20 мм серии MEX/ECO, цвет белый (RAL 9016) | Экопласт | руб./шт | 160.72
| Угол внутренний 150х55 RI изменяемый (76118) | Угол внутренний изменяемый (60-120°) 150х55 мм для короба (кабель-канала) серии INSTA, цвет белый (RAL 9016) | Экопласт | руб./шт | 339.7
| Угол внутренний 40х40 RMI стандарт TIA (72109) | Угол внутренний для короба 40х40 мм для коробов серии MEX/ECO, цвет белый (RAL 9016) | Экопласт | руб./шт | 82.1
| Угол внутренний 75/3х20 изменяемый MIV (72116) | Угол внутренний изменяемый для короба 75х20 серии MEX/ECO, цвет белый (RAL 9016) | Экопласт | руб./шт | 131.34
| Угол внешний 150х55 RE изменяемый (76218) | Угол внешний изменяемый (60-120°) 150х55 мм для короба (кабель-канала) серии INSTA, цвет белый (RAL 9016) | Экопласт | руб./шт | 339.7
| Угол внешний 60х60 RE изменяемый (76216) | Угол внешний изменяемый (60-120°) для короба (кабель-канала) 60х60 мм серии INSTA, цвет белый (RAL 9016) | Экопласт | руб./шт | 188.19
| Угол внешний 60/3х16 изменяемый MEV (72212) | Угол внешний изменяемый (60-120°) для короба (кабель-канала) 60х16 мм серии INSTA, цвет белый (RAL 9016) | Экопласт | руб./шт | 78.8
| Угол внешний 40х40 ME (72209) | Угол внешний для короба 40х40 мм стандарт TIA серии MEX/ECO, цвет белый (RAL 9016) | Экопласт | руб./шт | 82.1
| Угол плоский 150х55 RL (76318) | Угол плоский для короба 150х55 мм серии INSTA, цвет белый (RAL 9016) | Экопласт | руб./шт | 356.89
| Угол плоский 60/3х16 ML (72312) | Угол плоский 60х16 мм стандарт TIA серии MEX/ECO, цвет белый (RAL 9016) | Экопласт | руб./шт | 91.25
| Угол плоский 60х60 RL (76316) | RL60x60 Угол плоский 60х60 мм серии MEX/ECO, цвет белый (RAL 9016) | Экопласт | руб./шт | 196.08
| Угол плоский 75/3х20 ML (72316) | RL60x60 Угол плоский 75х20 мм серии MEX/ECO, цвет белый (RAL 9016) | Экопласт | руб./шт | 152.06
| Соединение на стык 150х55 RU (76518) | Cоединение на стык 150х55 мм серии INSTA, цвет белый (RAL 9016) | Экопласт | руб./шт | 226.97
| Cоединение на стык 60х60 RU (76516) | Cоединение на стык 60х60 мм серии INSTA, цвет белый (RAL 9016) | Экопласт | руб./шт | 121.51
| Соединение на стык 60/3х16 MU (72512) | Соединение на стык 60х16 мм серии MEX/ECO, цвет белый (RAL 9016) | Экопласт | руб./шт | 42.31
| Соединение на стык 75/3х20 MU (72516) | Соединение на стык 75х20 мм серии MEX/ECO, цвет белый (RAL 9016) | Экопласт | руб./шт | 70.5
| Заглушка 60х60 RF (76816) | Заглушка 60х60 мм серии INSTA, цвет белый (RAL 9016) | Экопласт | руб./шт | 121.51
| Переходник для коробки SM,SD к коробу 60/3х16 ASMP16 (72924) | Переходник для коробки SM,SD к коробу 60/3х16 мм, цвет белый (RAL 9016) | Экопласт | руб./шт | 101.62
| Переходник для коробки SM,SD к коробу 75/3х20 ASMP2 (72926) | Переходник для коробки SM,SD к коробу 75/3х20 мм, цвет белый (RAL 9016) | Экопласт | руб./шт | 105.57
| Адаптер Mosaic 45х45 мм для модуля Keystone, 1 порт, белый (DR-5301) | Вставка 45x45 Mosaic для модуля Keystone Jack, 1 порт, белый. | Datarex | руб./шт | 45
| Адаптер Mosaic 45х45 мм для модуля Keystone, 2 порта, белый (DR-5303) | Вставка 45x45 Mosaic для модуля Keystone Jack, 2 порта, белый. | Datarex | руб./шт | 47
| Коробка для механизмов 60мм, белый SM (72911) | Коробка 1 пост для механизмов 60 мм, цвет белый (RAL 9016) | Экопласт | руб./шт | 120.77
| Суппорт для розетки крепёжный размер 60мм INSTA EM60 (73907) | Суппорт для розетки 60 мм, совместим с коробами 100х40 мм, 100х55 мм, 150х55 мм серии INSTA и колоннами серии TR | Экопласт | руб./шт | 102.48
| Суппорт для розетки 45х45мм, 2 модуля ARC-LAN PMA-45/2 (573909) | Суппорт для розетки 45х45мм, 2 модуля 45х22,5мм, для коробов серии ARC-LAN, цвет белый (RAL 9016) | Экопласт | руб./шт | 100.09
| Миниканал 40/2х25 MEX (77013) | Короб 40х25 мм с крышкой серии MEX, цвет белый (RAL 9016) | Экопласт | руб./м | 119.18
| Миниканал 25х16 M (78013) | Короб 25х16 мм с крышкой серии M, цвет белый (RAL 9016) | Экопласт | руб./м | 47.34
| Угол плоский 100х55 ARC-LAN RLA (576311) | Угол плоский 100х55 мм изменяемый с задней стенкой и разделителем для короба серии ARC-LAN, цвет белый (RAL 9016) | Экопласт | руб./шт | 642.34
| Заглушка 100х55 ARC-LAN RFA E110 (576811) | Заглушка для короба 100х40 мм серии ARC-LAN, цвет белый (RAL 9016) | Экопласт | руб./шт | 194.9
| Короб 100х40 ARC-LAN с крышкой (576004) | Короб 100х40 мм с крышкой серии ARC-LAN, цвет белый (RAL 9016) | Экопласт | руб./м | 568.8
| Перегородка для короба 100х40 ARC-LAN RSE40 (573914) | Перегородка для короба для короба 100х40 мм серии ARC-LAN, цвет белый (RAL 9016) | Экопласт | руб./м | 112.1
| Короб 100х55 ARC-LAN с крышкой (576002) | Короб 100х55 мм с крышкой серии ARC-LAN, цвет белый (RAL 9016) | Экопласт | руб./м | 681.14
| Накладка на стык профиля 100х40 ARC-LAN RBA (10шт) (576514B-10) | Накладка на стык профиля 100х40 мм для короба серии ARC-LAN, цвет белый (RAL 9016) | Экопласт | руб./уп | 543.98
| Фиксатор кабеля для короба 100х40 ARC-LAN RY (10шт) (576714-10) | Фиксатор кабеля для короба 100х40 мм серии ARC-LAN, цвет белый (RAL 9016) | Экопласт | руб./уп | 485.75
| Накладка на стык профиля 100х55 ARC-LAN RBA (10шт) (576511B-10) | Накладка на стык профиля 100х55 мм для короба серии ARC-LAN, цвет белый (RAL 9016) | Экопласт | руб./уп | 698.37
| Накладка на стык крышки 100х40/55 ARC-LAN RCA (10шт) (576514C-10) | Накладка на стык крышки 100х55 мм для короба серии ARC-LAN, цвет белый (RAL 9016) | Экопласт | руб./уп | 730.78
| Фиксатор кабеля для короба 100х55 ARC-LAN RY (10шт) (576711-10) | Фиксатор кабеля для короба 100х55 мм серии ARC-LAN, цвет белый (RAL 9016) | Экопласт | руб./уп | 652.21
| Угол внутренний 100х40 ARC-LAN RIA изменяемый (576114) | Угол внутренний 100х40 мм изменяемый с задней стенкой и разделителем для короба серии ARC-LAN, цвет белый (RAL 9016) | Экопласт | руб./шт | 477.45
| Угол внешний 100х40 ARC-LAN REA изменяемый (576214) | Угол внешний 100х40 мм изменяемый с задней стенкой и разделителем для короба серии ARC-LAN, цвет белый (RAL 9016) | Экопласт | руб./шт | 538.58
| Угол плоский 100х40 ARC-LAN RLA (576314) | Угол плоский 100х40 мм изменяемый с задней стенкой и разделителем для короба серии ARC-LAN, цвет белый (RAL 9016) | Экопласт | руб./шт | 594.75
| Угол Т-образный 100х40 ARC-LAN RTA (576414) | Угол Т-образный 100х40 мм изменяемый с задней стенкой и разделителем для короба серии ARC-LAN, цвет белый (RAL 9016) | Экопласт | руб./шт | 542.03
| Ввод в стен/потолок/щит 100х40 ARC-LAN RWA (576914) | Ввод в стен/потолок/щит для короба 100х40 мм серии ARC-LAN, цвет белый (RAL 9016) | Экопласт | руб./шт | 125.84
| Перегородка для короба 100х55 ARC-LAN RSE50 (573911) | Перегородка для короба для короба 100х55 мм серии ARC-LAN, цвет белый (RAL 9016) | Экопласт | руб./м | 119.26
| Угол внутренний 100х55 ARC-LAN RIA изменяемый (576111) | Угол внутренний 100х55 мм изменяемый с задней стенкой и разделителем для короба серии ARC-LAN, цвет белый (RAL 9016) | Экопласт | руб./шт | 517.7
| Угол внешний 100х55 ARC-LAN REA изменяемый (576211) | Угол внешний 100х55 мм изменяемый с задней стенкой и разделителем для короба серии ARC-LAN, цвет белый (RAL 9016) | Экопласт | руб./шт | 581.57
| Угол Т-образный 100х55 ARC-LAN RTA (576411) | Угол Т-образный 100х55 мм изменяемый с задней стенкой и разделителем для короба серии ARC-LAN, цвет белый (RAL 9016) | Экопласт | руб./шт | 585.38
| Фиксатор кабеля для короба 100х55 ARC-LAN RY (576711) | Фиксатор кабеля для короба 100х55 мм серии ARC-LAN, цвет белый (RAL 9016) | Экопласт | руб./шт | 64.4
| Ввод в стен/потолок/щит 100х55 RWA (576911) | Ввод в стен/потолок/щит для короба ARC-LAN 100х55 мм | Экопласт | руб./шт | 135.94
| Угол внутренний 60х60 INSTA изменяемый RI (76116) | Угол внутренний 60х60 мм изменяемый для короба серии INSTA, цвет белый (RAL 9016) | Экопласт | руб./шт | 188.19
| Угол внутренний 60/3х16 изменяемый MIV (72112) | Угол внутренний 60х16 мм изменяемый серии MEX, цвет белый (RAL 9016) | Экопласт | руб./шт | 78.8
| Суппорт для 2 розеток 45х45мм, 4 модуля ARC-LAN PMA-45/4 (573915) | Суппорт для 2 розеток 45х45мм, 4 модуля 45х22,5мм, для коробов серии ARC-LAN, цвет белый (RAL 9016) | Экопласт | руб./шт | 218
| Суппорт для 3 розеток 45х45мм, 6 модулей ARC-LAN PMA-45/6 (573916) | Суппорт для 3 розеток 45х45мм, 6 модулей 45х22,5мм, для коробов серии ARC-LAN, цвет белый (RAL 9016) | Экопласт | руб./шт | 361.54
| Коробка на 1 модуль для механизмов 45х45мм SM45 (72914) | Коробка для открытой проводки на 1 модуль для механизмов 45х45 мм, цвет белый (RAL 9016) | Экопласт | руб./шт | 84.03
| Коробка на 2 модуля для механизмов 45х45мм SM45/4 (72944) | Коробка для открытой проводки на 2 модуля для механизмов 45х45 мм, цвет белый (RAL 9016) | Экопласт | руб./шт | 149.71
| Коробка на 3 модуля для механизмов 45х45мм SM45/6 (72946) | Коробка для открытой проводки на 3 модуля для механизмов 45х45 мм, цвет белый (RAL 9016) | Экопласт | руб./шт | 345.19
| Коробка на 4 модуля для механизмов 45х45мм SM45/8 (72948) | Коробка для открытой проводки на 4 модуля для механизмов 45х45 мм, цвет белый (RAL 9016) | Экопласт | руб./шт | 863.07
| Коробка распределительная 75х75х40 SD3 (72932) | Коробка распределительная для открытой проводки, 75х75х40 мм, подходит для монтажного пистолета, цвет белый (RAL 9016) | Экопласт | руб./шт | 40.29
| Коробка распределительная 140x75x40 SD43 (72933) | Коробка распределительная для открытой проводки, 140x75x40 мм, подходит для монтажного пистолета, цвет белый (RAL 9016) | Экопласт | руб./шт | 94.56
| Выключатель 45х22,5мм, серебристый металлик, LK45 (850103) | Выключатель 1-клавишный, 45х22,5 мм, 1 модуль Modul45, I-раб. 16 А, U-раб. 250 В, IP20, сечение подкл.проводов ≤ 2.5 мм², серебристый металлик | Экопласт | руб./шт | 462.51
| Выключатель 45х22,5мм, черный бархат, LK45 (850108) | Выключатель 1-клавишный, 45х22,5 мм, 1 модуль Modul45, I-раб. 16 А, U-раб. 250 В, IP20, сечение подкл.проводов ≤ 2.5 мм², черный бархат | Экопласт | руб./шт | 462.51
| Выключатель 45х45мм LK45, серебристый металлик (850703) | Выключатель 1-клавишный, 45х45 мм, 2 модуля Modul45, I-раб. 16 А, U-раб. 250 В, IP20, сечение подкл.проводов ≤ 2.5 мм²; цвет серебристый металлик | Экопласт | руб./шт | 478.35
| Выключатель 45х45мм LK45, черный бархат (850708) | Выключатель 1-клавишный, 45х45 мм, 2 модуля Modul45, I-раб. 16 А, U-раб. 250 В, IP20, сечение подкл.проводов ≤ 2.5 мм²; цвет черный бархат | Экопласт | руб./шт | 478.35
| Миниканал 25х16 MEX-U (79003) | Миниканал серии MEX-U из самозатухающей композиции на основе ПВХ, IP40, t-раб.-5...+60°C, 25х16х2000 мм, цвет белый (RAL 9016) | Экопласт | руб./м | 50.09
| Миниканал 12х12 MEX-U (79000) | Миниканал серии MEX-U из самозатухающей композиции на основе ПВХ, IP40, t-раб.-5...+60°C, 12х12х2000 мм, цвет белый (RAL 9016) | Экопласт | руб./м | 23.34
| Миниканал 15х10 MEX-U (79001) | Миниканал серии MEX-U из самозатухающей композиции на основе ПВХ, IP40, t-раб.-5...+60°C, 15х10х2000 мм, цвет белый (RAL 9016) | Экопласт | руб./м | 24.8
| Миниканал 20х12,5 MEX-U (79014) | Миниканал серии MEX-U из самозатухающей композиции на основе ПВХ, IP40, t-раб.-5...+60°C, 20х12,5х2000 мм, цвет белый (RAL 9016) | Экопласт | руб./м | 34.96
| Миниканал 16х16 MEX-U (79002) | Миниканал серии MEX-U из самозатухающей композиции на основе ПВХ, IP40, t-раб.-5...+60°C, 16х16х2000 мм, цвет белый (RAL 9016) | Экопласт | руб./м | 32.9
| Миниканал 40х16 MEX-U (79004) | Миниканал серии MEX-U из самозатухающей композиции на основе ПВХ, IP40, t-раб.-5...+60°C, 40х16х2000 мм, цвет белый (RAL 9016) | Экопласт | руб./м | 71.56
| Миниканал 60/3х16 MEX-U (79012) | Миниканал серии MEX-U из самозатухающей композиции на основе ПВХ, IP40, t-раб.-5...+60°C, 63х16х2000 мм, цвет белый (RAL 9016) | Экопласт | руб./м | 250.77
| Миниканал 75/3х20 MEX-U (79016) | Миниканал серии MEX-U из самозатухающей композиции на основе ПВХ, IP40, t-раб.-5...+60°C, 75х20х2000 мм, цвет белый (RAL 9016) | Экопласт | руб./м | 375.78
| Угол внутренний 16х16 плавный RNI стандарт TIA (71102R) | Угол внутренний 16х16 мм плавный стандарт TIA к коробам серии U-LITE, цвет белый (RAL 9016) | Экопласт | руб./шт | 24.18
| Угол внутренний 25х16 плавный RNI стандарт TIA (71103R) | Угол внутренний 25х16 мм плавный стандарт TIA к коробам серии U-LITE, цвет белый (RAL 9016) | Экопласт | руб./шт | 28.81
| Угол внутренний 40х16 плавный RNI стандарт TIA (71104R) | Угол внутренний 40х16 мм плавный стандарт TIA к коробам серии U-LITE, цвет белый (RAL 9016) | Экопласт | руб./шт | 41.06
| Угол внешний 16х16 плавный RNE стандарт TIA (71202R) | Угол внешний 16х16 мм плавный стандарт TIA к коробам серии U-LITE, цвет белый (RAL 9016) | Экопласт | руб./шт | 24.18
| Угол внешний 25х16 плавный RNE стандарт TIA (71203R) | Угол внешний 25х16 мм плавный стандарт TIA к коробам серии U-LITE, цвет белый (RAL 9016) | Экопласт | руб./шт | 28.82
| Угол внешний 40х16 плавный RNE стандарт TIA (71204R) | Угол внешний 40х16 мм плавный стандарт TIA к коробам серии U-LITE, цвет белый (RAL 9016) | Экопласт | руб./шт | 41.06
| Угол плоский 16х16 RNL стандарт TIA (71302R) | Угол плоский 16х16 мм стандарт TIA к коробам серии U-LITE, цвет белый (RAL 9016) | Экопласт | руб./шт | 24.63
| Угол плоский 25х16 плавный RNL стандарт TIA (71303R) | Угол плоский 25х16 мм плавный стандарт TIA к коробам серии U-LITE, цвет белый (RAL 9016) | Экопласт | руб./шт | 33.52
| Угол плоский 40х16 плавный RNL стандарт TIA (71304R) | Угол плоский 40х16 мм плавный стандарт TIA к коробам серии U-LITE, цвет белый (RAL 9016) | Экопласт | руб./шт | 47.62
| Угол Т-образный 16х16 плавный RNT стандарт TIA (71402R) | Угол Т-образный 16х16 мм стандарт TIA к коробам серии U-LITE, цвет белый (RAL 9016) | Экопласт | руб./шт | 30.21
| Угол Т-образный 25х16 плавный RNT стандарт TIA (71403R) | Угол Т-образный 25х16 мм плавный стандарт TIA к коробам серии U-LITE, цвет белый (RAL 9016) | Экопласт | руб./шт | 34.31
| Угол Т-образный 40х16 плавный RNT стандарт TIA (71404R) | Угол Т-образный 40х16 мм плавный стандарт TIA к коробам серии U-LITE, цвет белый (RAL 9016) | Экопласт | руб./шт | 43.16
| Соединение на стык 16х16 NU (71502) | Соединение на стык 16х16 мм к коробам серии U-LITE, цвет белый (RAL 9016) | Экопласт | руб./шт | 17.59
| Соединение на стык 25х16 NU (71503) | Соединение на стык 25х16 мм к коробам серии U-LITE, цвет белый (RAL 9016) | Экопласт | руб./шт | 18.61
| Соединение на стык 40х16 NU (71504) | Соединение на стык 40х16 мм к коробам серии U-LITE, цвет белый (RAL 9016) | Экопласт | руб./шт | 27.44
| Заглушка 16х16 NF (71802) | Заглушка для кабель-канала 16х16 мм к коробам серии U-LITE, цвет белый (RAL 9016) | Экопласт | руб./шт | 17.59
| Заглушка 25х16 NF (71803) | Заглушка для кабель-канала 25х16 мм к коробам серии U-LITE, цвет белый (RAL 9016) | Экопласт | руб./шт | 18.61
| Заглушка 40х16 NF (71804) | Заглушка для кабель-канала 40х16 мм к коробам серии U-LITE, цвет белый (RAL 9016) | Экопласт | руб./шт | 27.44
| Накладка для розетки 45х22,5мм, белая, LK45 (853104) | Накладка двойная для розетки телефонной, компьютерной, с суппортом без разъёмов, серия LK45, на два модуля 45х22,5 мм, цвет белый | Экопласт | руб./шт | 105.74
| Заглушка 45х22,5мм, белая, LK45 (855104) | Заглушка (накладка) серии LK45 (стандарт 45х45 мм); размер 45х22,5 мм - 1 модуль Modul45, цвет белый | Экопласт | руб./шт | 69.25
| Розетка с з/к, без шторок LK45, белый (851304) | Розетка одинарная 2К+3 силовая серии LK45 (стандарт 45х45 мм), SCHUKO, для подключения вилки (штекера) под углом 0°, без защит. шторок, I-раб. 16 А, U-раб. 250 В, размер 45х45 мм - 2 модуля Modul45, сечение подкл.проводов ≤ 2.5 мм²; белая | Экопласт | руб./шт | 314.24
| Рамка 3-постовая, серебристый металлик, LK45 (854303) | Рамка 3-постовая серии LK45, габ.размеры 222×80×12 мм, цвет серебристый металлик | Экопласт | руб./шт | 657.04
| Рамка 2-постовая, серебристый металлик, LK45 (854203) | Рамка 2-постовая серии LK45, габ.размеры 152×80×12 мм, цвет серебристый металлик | Экопласт | руб./шт | 406.35
| Накладка для розетки 45х22,5мм, серебристый металлик, LK45 (853103) | Накладка двойная для розетки телефонной, компьютерной, с суппортом без разъёмов, серия LK45, на два модуля 45х22,5 мм, цвет серебристый металлик | Экопласт | руб./шт | 173.3
| Розетка с з/к со шторками LK45, серебристый металлик (851403-1) | Розетка одинарная 2К+3 силовая серии LK45 (стандарт 45х45 мм), SCHUKO, для подключения вилки (штекера) под углом 0°, с защитными шторками, I-раб. 16 А, U-раб. 250 В, размер 45х45 мм - 2 модуля Modul45, сечение подкл.проводов ≤ 2.5 мм²; матовая поверхность, цвет серебристый металлик | Экопласт | руб./шт | 490.77
| Заглушка 45х22,5мм, серебристый металлик, LK45 (855103) | Заглушка (накладка) серии LK45 (стандарт 45х45 мм); размер 45х22,5 мм - 1 модуль Modul45, цвет серебристый металлик | Экопласт | руб./шт | 69.25
| Переключатель с двух мест 45х45 мм, белый LK45 (850804) | Переключатель 1-клавишный (переключатель с двух мест) серии LK45 (стандарт 45х45 мм), 2 модуля Modul45; схема включения "6", I-ном. 16 A, U-ном. 250 B, цвет белый | Экопласт | руб./шт | 399.18
| Коробка герметичная 45х45мм IP55, серая, LK45 (855003) | Коробка установочная для открытой проводки, герметичная с прозрачной, силиконовой панелью, серии LK45 (стандарт 45х45 мм), установочный размер 45х45 мм - 2 модуля Modul45, IP55, цвет серый | Экопласт | руб./шт | 307.19
| Накладка для розетки 45х45мм, белая, LK45 (853204) | Накладка одинарная для розетки телефонной, компьютерной, с суппортом без разъема, серия LK45, размер 45х45мм, цвет белый | Экопласт | руб./шт | 164.97
| Переключатель с двух мест 45х45 мм, серебристый металлик LK45 (850803) | Переключатель 1-клавишный (переключатель с двух мест) серии LK45 (стандарт 45х45 мм), 2 модуля Modul45; схема включения "6", I-ном. 16 A, U-ном. 250 B, цвет серебристый металлик | Экопласт | руб./шт | 599.4
| Розетка с з/к, со шторками LK45 серебр металлик (851403-1) | Розетка одинарная 2К+3 силовая серии LK45 (стандарт 45х45 мм), SCHUKO, для подключения вилки (штекера) под углом 0°, с защит. шторками, I-раб. 16 А, U-раб. 250 В, размер 45х45 мм - 2 модуля Modul45, сечение подкл.проводов ≤ 2.5 мм², цвет серебристый металлик | Экопласт | руб./шт | 490.77
| Розетка с з/к со шторками LK45, белый (851404-1) | Розетка с заземляющими контактами со шторками матовая поверхность; винтовые клеммы; U-ном.250 В, I-ном.16 А; IP20, 45х45х40 мм. Цвет белый. | Экопласт | руб./шт | 374.12
| Розетка с з/к, шторками и крышкой, белая LK45, (851504) | Розетка одинарная 2К+3 силовая серии LK45 (стандарт 45х45 мм), SCHUKO, для подключения вилки (штекера) под углом 0°, с защитными шторками и откидной крышкой, I-раб. 16 А, U-раб. 250 В, размер 45х45 мм - 2 модуля Modul45, сечение подкл.проводов ≤ 2.5 мм²; цвет белый | Экопласт | руб./шт | 512.09
| Розетка с з/к, шторками и крышкой, серебристый металлик, LK45 (851503) | Розетка одинарная 2К+3 силовая серии LK45 (стандарт 45х45 мм), SCHUKO, для подключения вилки (штекера) под углом 0°, с защитными шторками и откидной крышкой, I-раб. 16 А, U-раб. 250 В, размер 45х45 мм - 2 модуля Modul45, сечение подкл.проводов ≤ 2.5 мм²; цвет серебристый металлик | Экопласт | руб./шт | 768.92
| Рамка 1-постовая, белая, LK45 (854104) | Рамка 1-постовая серии LK45, габ.размеры 80×80×12 мм, цвет белый | Экопласт | руб./шт | 78.8
| Рамка 1-постовая, серебристый металлик, LK45 (854103) | Рамка 1-постовая серии LK45, габ.размеры 80×80×12 мм, цвет серебристый металлик | Экопласт | руб./шт | 223.08
| Рамка 2-постовая, белая, LK45 (854204) | Рамка 2-постовая серии LK45, габ.размеры 152×80×12 мм, цвет белый | Экопласт | руб./шт | 165.71
| Рамка 3-постовая, белая, LK45 (854304) | Рамка 3-постовая серии LK45, габ.размеры 222×80×12 мм, цвет белый | Экопласт | руб./шт | 249.28
| Рамка 4-постовая, белая, LK45 (854404) | Рамка 3-постовая серии LK45, габ.размеры 292×80×12 мм, цвет белый | Экопласт | руб./шт | 321.32
| Рамка 4-постовая, серебристый металлик, LK45 (854403) | Рамка 4-постовая серии LK45, габ.размеры 292×80×12 мм, цвет серебристый металлик | Экопласт | руб./шт | 847.25
| Заглушка 15х10 PR08.2851 Промрукав | Заглушка для короба 15х10 мм, белая (4 шт) | Промрукав | руб./шт | 16.34
| Короб 20х10 серый (Промрукав) (PR03.0071) | Кабель-канал с двойным замком), самозатухающий ПВХ, IP40, t-раб.-40…+45°С, 20х10х2000мм. Цвет серый. | Промрукав | руб./м | 72.96
| Короб 15х10, черный (Промрукав) (PR03.0209) | Кабель-канал с двойным замком, самозатухающий ПВХ, IP40, t-раб.-40…+45°С, 15х10х2000мм, цвет черный | Промрукав | руб./м | 68.69
| Розетка RJ-45, кат.5E, Avanti, 1 модуль, черный квадрат (4402661) | Компьютерная розетка RJ-45 без шторки модульная, кат.5е, "Avanti", "Черный квадрат", 1 модуль | ДКС | руб./шт | 657.35
| Розетка RJ-45, кат.5E, Avanti, 1 модуль, ванильная дымка (4405661) | Компьютерная розетка RJ-45 без шторки модульная, кат.5е, "Avanti", "Ванильная дымка", 1 модуль | ДКС | руб./шт | 525.88
| Розетка RJ-45, кат.5E, Avanti, 1 модуль, закаленная сталь (4404661) | Компьютерная розетка RJ-45 без шторки модульная, кат.5е, "Avanti", "Закаленная сталь", 1 модуль | ДКС | руб./шт | 736.22
| Розетка RJ-45, кат.5E, Avanti, 1 модуль, черный матовый (4412661) | Компьютерная розетка RJ-45 без шторки модульная, кат.5е, "Avanti", "Черный матовый", 1 модуль | ДКС | руб./шт | 736.22
| Лестничный лоток 50х100х3000 (LL5010) | Металлический лестничный лоток, основание 100мм, высота 50 мм, длина 3000 мм, толщина лонжерона 1,2 мм | ДКС | руб./м | 1003.44
| С-образный профиль 41х21, L1000, толщ.1,5 мм (BPL2110HDZ) | С-образный профиль, высота 41 мм, ширина 21 мм, толщина листовой стали 1,5 мм, длина 1000 мм | ДКС | руб./м | 1037.98
| Адаптер для информационных разъемов, 1мод., черный (77607N) | Адаптер для информационных разъемов Keystone серии "BRAVA" с 1 разъёмом, 1 модуль, габаритные размеры 45х25 мм, цвет черный | ДКС | руб./шт | 149.55
| Поворот на 90 градусов 60х40 (PR08.2847) Промрукав | Поворот на 90° для кабельного канала 60х40 мм; t-раб.-40...+45°С. Пластиковый, без галогеновый | Промрукав | руб./шт | 77.41
| Кабель-канал напольный 70х16 темно-серый TDM (SQ0402-0027) | Кабель-канал напольный 70х16. Цвет темно-серый. | TDM ЕLECTRIC | руб./м | 330.76
| Кабель-канал напольный 70х16 черный TDM (SQ0402-0028) | Кабель-канал напольный 70х16. Цвет черный. | TDM ЕLECTRIC | руб./м | 330.76
| Поворот на 90 градусов 100х60 (PR08.2850) Промрукав | Поворот на 90 градусов 100х60 мм (2 шт) | Промрукав | руб./шт | 226.6
| Поворот на 90 градусов 25х16 (PR08.2842) Промрукав | Поворот на 90 градусов 25х16 мм (4 шт) | Промрукав | руб./шт | 26.7
| Поворот на 90 градусов 40х25 (PR08.2845) Промрукав | Поворот на 90 градусов 40х25 мм (4 шт) | Промрукав | руб./шт | 39.93
| Поворот на 90 градусов 40х40 (PR08.2846) Промрукав | Поворот на 90 градусов 40х40 мм (4 шт) | Промрукав | руб./шт | 59.27
| Поворот на 90 градусов 25х25 (PR08.2843) Промрукав | Поворот на 90 градусов 25х25 мм (4 шт) | Промрукав | руб./шт | 30.94
| Поворот на 90 градусов 40х16 (PR08.2844) Промрукав | Поворот на 90 градусов 40х16 мм (4 шт) | Промрукав | руб./шт | 33.3
| Поворот на 90 градусов 60х60 (PR08.2848) Промрукав | Поворот на 90 градусов 60х60 мм (4 шт) | Промрукав | руб./шт | 137.26
| Поворот на 90 градусов 15х10 (PR08.2839) Промрукав | Поворот на 90 градусов 15х10 мм (4 шт) | Промрукав | руб./шт | 21.3
| Короб 12х12 мм, сосна (Промрукав) (PR.025433) | Кабель-канал сосна 2-й замок 12х12 мм | Промрукав | руб./м | 80.82
| Короб 12х12 мм, бук (Промрукав) (PR.025425) | Кабель-канал бук 2-й замок 12х12 мм | Промрукав | руб./м | 80.82
| Короб 12х12 мм, черный (Промрукав) (PR03.0208) | Кабель-канал черный 2-й замок в п/э 12х12 мм | Промрукав | руб./м | 66.73
| Короб 16х16 мм, черный (Промрукав) (PR03.0210) | Кабель-канал черный 2-й замок в п/э 16х16 мм | Промрукав | руб./м | 87.65
| Короб 20х10 мм, черный (Промрукав) (PR03.0211) | Кабель-канал черный 2-й замок в п/э 20х10 мм | Промрукав | руб./м | 89.38
| Короб 10х7 мм, белый (Промрукав) (PR.0325212) | Кабель-канал белый в п/э 10х7 мм | Промрукав | руб./м | 48.99
| Внешний угол 15х10 (PR08.2803) Промрукав | Внешний угол 15х10 мм | Промрукав | руб./шт | 21.3
| Внешний угол 16х16 (PR08.2804) Промрукав | Внешний угол 16х16 мм | Промрукав | руб./шт | 21.95
| Внешний угол 20х10 (PR08.2805) Промрукав | Внешний угол 20х10 мм | Промрукав | руб./шт | 24.43
| Внутренний угол 15х10 (PR08.2815) Промрукав | Внутренний угол 15х10 мм | Промрукав | руб./шт | 21.3
| Внутренний угол 16х16 (PR08.2816) Промрукав | Внутренний угол 16х16 мм | Промрукав | руб./шт | 21.95
| Внутренний угол 20х10 (PR08.2817) Промрукав | Внутренний угол 20х10 мм | Промрукав | руб./шт | 24.43
| Заглушка 20х10 (PR08.2853) Промрукав | Заглушка 20х10 мм (4 шт) | Промрукав | руб./шт | 26.49
| Поворот на 90 градусов 16х16 (PR08.2840) Промрукав | Поворот на 90 градусов 16х16 мм (4 шт) | Промрукав | руб./шт | 21.95
| Поворот на 90 градусов 20х10 (PR08.2841) Промрукав | Поворот на 90 градусов 20х10 мм (4 шт) | Промрукав | руб./шт | 24.43
| Соединитель на стык 15х10 (PR08.2863) Промрукав | Соединитель на стык 15х10 мм (4 шт) | Промрукав | руб./шт | 16.34
| Соединитель на стык 16х16 (PR08.2864) Промрукав | Соединитель на стык 16х16 мм (4 шт) | Промрукав | руб./шт | 16.81
| Соединитель на стык 20х10 (PR08.2865) Промрукав | Соединитель на стык 20х10 мм (4 шт) | Промрукав | руб./шт | 20.36
| Т-образный угол 15х10 (PR08.2827) Промрукав | Т-образный угол 15х10 мм | Промрукав | руб./шт | 21.3
| Т-образный угол 16х16 (PR08.2828) Промрукав | Т-образный угол 16х16 мм | Промрукав | руб./шт | 21.95
| Т-образный угол 20х10 (PR08.2829) Промрукав | Т-образный угол 20х10 мм | Промрукав | руб./шт | 24.43
| Каркас под 2 модуля Viva, черный (F0000AB) | Каркас под 2 модуля, под розетку серии "Viva", цвет черный | ДКС | руб./шт | 138.96
| Коробка универсальная КМКУ 88х88х44 белая ELECOR (CKK10D-U-1-K01) | Коробка универсальная для наружного монтажа, для установки 2 "Modul45", габ.размеры 88х88х44 мм, IP10, цвет белый | IEK | руб./шт | 127.63
| Суппорт с рамкой на 2 поста (45х45) в профиль для короба 100х50, 105х50 (100008S) | Суппорт с рамкой на 2 поста (4 модуля Modul45/"Mosaic") в профиль для кабельных каналов 100х50, 105х50 | SPL | руб./шт | 365.19
| Короб 20х12,5х2000мм, белый (020001S) | Кабельный канал пластиковый (ПВХ), 20х12,5х2000 мм, белый | SPL | руб./м | 103.96
| Короб 40х20х2000мм с перегородкой белый (040011S) | Кабельный канал пластиковый (ПВХ) с перегородкой, 40х20х2000 мм, белый | SPL | руб./м | 293.84
| Короб 60х16х2000мм с перегородками, белый (060001S) | Кабельный канал пластиковый (ПВХ) с перегородками, 60х16х2000 мм, белый | SPL | руб./м | 483.89
| Короб 75х20х2000мм с перегородками, белый (075001S) | Кабельный канал пластиковый (ПВХ) с перегородками, 75х20х2000 мм, белый | SPL | руб./м | 725.83
| Короб с крышкой 100х50х2000мм, белый (100001S) | Кабельный канал пластиковый (ПВХ) с крышкой, 100х50х2000 мм, белый | SPL | руб./м | 907.29
| Перегородка внутренняя разделительная для короба 100х50, 105х50, 130х50 (100011S) | Перегородка внутренняя разделительная для кабельных каналов 100х50, 105х50, 130х50 | SPL | руб./м | 158.9
| Короб с крышкой 105х50х2000мм, белый (105001S) | Кабельный канал пластиковый (ПВХ) с крышкой, 105х50х2000 мм, белый | SPL | руб./м | 1377.55
| Короб с крышкой 130х50х2000мм, белый (130001S) | Кабельный канал пластиковый (ПВХ) с крышкой, 130х50х2000 мм, белый | SPL | руб./м | 1179.49
| Розетка электрическая 2К+З, белый (200001) | Розетка электрическая с заземлением (2К+З), U-ном. 220 В, I-ном. 16 А, размер 45х45 мм - 2 модуля Modul45/"Mosaic", белая | SPL | руб./шт | 481.36
| Розетка электрическая 2х2К+З, белый (200003) | Розетка электрическая с заземлением (2К+З), для подключения вилки (штекера) под углом 45°, с защитными шторками, с безвинтовым зажимом, U-ном. 220 В, I-ном. 16 А, размер 45х45 мм - 2 модуля Modul45/"Mosaic", белая | SPL | руб./шт | 1585.9
| Выключатель одноклавишный 22,5х45, белый (200004) | Выключатель одноклавишный, с безвинтовым зажимом, U-ном. 220 В, I-ном. 16 А, размер 22,5х45 мм - 1 модуль Modul45/"Mosaic", белый | SPL | руб./шт | 577.72
| Выключатель одноклавишный 45х45, белый (200005) | Выключатель одноклавишный, с безвинтовым зажимом, U-ном. 220 В, I-ном. 16 А, размер 45х45 мм - 2 модуля Modul45/"Mosaic", белый | SPL | руб./шт | 873.98
| Розетка электрическая 2К+З, красный (200009) | Розетка электрическая с заземлением (2К+З), U-ном. 220 В, I-ном. 16 А, размер 45х45 мм - 2 модуля Modul45/"Mosaic", красная | SPL | руб./шт | 481.36
| Розетка электрическая 2х2К+З, красный (200010) | Розетка электрическая двойная с заземлением (2К+З), для подключения вилки (штекера) под углом 45°, с защитными шторками, с безвинтовым зажимом, U-ном. 220 В, I-ном. 16 А, размер 45х90 мм - 4 модуля Modul45/"Mosaic", красная | SPL | руб./шт | 1585.9
| Розетка электрическая 2К+З, белый (200013) | Розетка электрическая с заземлением (2К+З), с защитными шторками, U-ном. 220 В, I-ном. 16 А, размер 45х45 мм - 2 модуля Modul45/"Mosaic", белая | SPL | руб./шт | 591.79
| Розетка электрическая 2К+З, красный (200014) | Розетка электрическая с заземлением (2К+З), с защитными шторками, U-ном. 220 В, I-ном. 16 А, размер 45х45 мм - 2 модуля Modul45/"Mosaic", красный | SPL | руб./шт | 591.79
| Ключ блокировки розетки 2К+З (200016) | Ключ блокировки розетки 2К+З, пластик | SPL | руб./шт | 237.01
| Розетка электрическая 2К+З, белый (200017) | Розетка электрическая с заземлением (2К+З), с защитными шторками, U-ном. 220 В, I-ном. 16 А, размер 45х45 мм - 2 модуля Modul45/"Mosaic", белая | SPL | руб./шт | 435.8
| Розетка электрическая 2К+З, красный (200018) | Розетка электрическая с заземлением (2К+З), с защитными шторками, U-ном. 220 В, I-ном. 16 А, размер 45х45 мм - 2 модуля Modul45/"Mosaic", красная | SPL | руб./шт | 435.8
| Заглушка торцевая для кабельного канала 20х12,5 (020002S) | Заглушка торцевая для кабельного канала 20х12,5 | SPL | руб./шт | 108.98
| Угол внутренний/внешний изменяемый для кабельного канала 20х12,5 (020003S) | Угол внутренний/внешний изменяемый для кабельного канала 20х12,5 | SPL | руб./шт | 132.04
| Угол плоский изменяемый для кабельного канала 20х12,5 (020004S) | Угол плоский изменяемый для кабельного канала 20х12,5 | SPL | руб./шт | 162.42
| Т-образное ответвление для кабельного канала 20х12,5 (020005S) | Т-образное ответвление для кабельного канала 20х12,5 | SPL | руб./шт | 202.25
| Соединительная деталь для кабельного канала 20х12,5 (020006S) | Соединительная деталь для кабельного канала 20х12,5 | SPL | руб./шт | 60.84
| Суппорт с рамкой на 1 пост (45х45) вдоль профиля универсальный (020007S) | Суппорт с рамкой на 1 пост (2 модуля Modul45/"Mosaic") вдоль профиля универсальный, белый | SPL | руб./шт | 804.47
| Заглушка торцевая для короба 40х20 (040002S) | Заглушка торцевая для кабельного канала 40х20 | SPL | руб./шт | 177.57
| Угол внутренний изменяемый для короба 40х20 (040003S) | Угол внутренний изменяемый для кабельного канала 40х20 | SPL | руб./шт | 244.12
| Угол внешний изменяемый для короба 40х20 (040007S) | Угол внешний изменяемый для кабельного канала 40х20 | SPL | руб./шт | 244.12
| Угол плоский изменяемый для короба 40х20 (040004S) | Угол плоский изменяемый для кабельного канала 40х20 | SPL | руб./шт | 270.16
| Т-образное ответвление для короба 40х20 (040005S) | Т-образное ответвление для кабельного канала 40х20 | SPL | руб./шт | 299.47
| Соединительная деталь для короба 40х20 (040006S) | Соединительная деталь для кабельного канала 40х20 | SPL | руб./шт | 90.77
| Заглушка торцевая для короба 60х16 (060002S) | Заглушка торцевая для кабельного канала 60х16 | SPL | руб./шт | 186.55
| Угол внутренний изменяемый для короба 60х16 (060003S) | Угол внутренний изменяемый для кабельного канала 60х16 | SPL | руб./шт | 461
| Угол внешний изменяемый для короба 60х16 (060004S) | Угол внешний изменяемый для кабельного канала 60х16 | SPL | руб./шт | 511.66
| Угол плоский изменяемый для короба 60х16 (060005S) | Угол плоский изменяемый для кабельного канала 60х16 | SPL | руб./шт | 576.28
| Соединительная деталь для короба 60х16 (060006S) | Соединительная деталь для кабельного канала 60х16 | SPL | руб./шт | 97.7
| Суппорт с рамкой 1 пост (45х45) на профиль для короба 60х16 (060007S) | Суппорт с рамкой 1 пост (45х45) на профиль для кабельного канала 60х16 | SPL | руб./шт | 447.48
| Заглушка торцевая для короба 75х20 (075002S) | Заглушка торцевая для кабельного канала 75х20 | SPL | руб./шт | 186.9
| Угол внутренний изменяемый для короба 75х20 (075003S) | Угол внутренний изменяемый кабельного канала 75х20 | SPL | руб./шт | 475.52
| Угол плоский изменяемый для короба 75х20 (075005S) | Угол плоский изменяемый для кабельного канала 75х20 | SPL | руб./шт | 750.82
| Соединительная деталь для короба 75х20 (075006S) | Соединительная деталь для кабельного канала 75х20 | SPL | руб./шт | 124.2
| Суппорт с рамкой 1 пост (45х45) на профиль для короба 75х20 (075007S) | Суппорт с рамкой 1 пост (45х45) на профиль для кабельного канала 75х20 | SPL | руб./шт | 474.35
| Т-образное ответвление универсальное для короба (60х16 и 75х20) (075008S) | Т-образное ответвление универсальное для кабельного канала (60х16 и 75х20) | SPL | руб./шт | 1606.92
| Заглушка торцевая для короба 100х50 (100002S) | Заглушка торцевая для кабельного канала 100х50 | SPL | руб./шт | 223.74
| Угол внутренний изменяемый для короба 100х50 (100003S) | Угол внутренний изменяемый для кабельного канала 100х50 | SPL | руб./шт | 682.13
| Угол внешний изменяемый для короба 100х50 (100004S) | Угол внешний изменяемый для кабельного канала 100х50 | SPL | руб./шт | 779.53
| Угол плоский изменяемый для короба 100х50 (100005S) | Угол плоский изменяемый для кабельного канала 100х50 | SPL | руб./шт | 660.82
| Соединительная деталь для короба 100х50 (100006S) (состоит из трех частей) | Соединительная деталь для кабельного канала 100х50. Соединительная деталь состоит из трех частей, две части накладываются на профиль короба, третья - на крышку короба. | SPL | руб./шт | 255.79
| Суппорт с рамкой на 1 пост (45х45) в профиль для короба 100х50, 105х50 (100007S) | Суппорт с рамкой на 1 пост (2 модуля Modul45/"Mosaic") в профиль для кабельных каналов 100х50, 105х50 | SPL | руб./шт | 190.64
| Суппорт с рамкой на 3 поста (45х45) в профиль для короба 100х50, 105х50 (100009S) | Суппорт с рамкой на 3 поста (6 модулей Modul45/"Mosaic") в профиль для кабельных каналов 100х50, 105х50 | SPL | руб./шт | 512.21
| Т-образное ответвление для короба 100х50 (100010S) | Т-образное ответвление для кабель-канала 100х50 | SPL | руб./шт | 921.42
| Суппорт с рамкой 1 пост (45х45) на профиль для короба 100х50, 105х50 (100012S) | Суппорт с рамкой на 1 пост (2 модуля Modul45/"Mosaic") на профиль для кабельных каналов 100х50, 105х50 | SPL | руб./шт | 397.17
| Заглушка торцевая для короба 105х50 (105002S) | Заглушка торцевая для кабельного канала 105х50 | SPL | руб./шт | 327.89
| Угол внутренний изменяемый для короба 105х50 (105003S) | Угол внутренний изменяемый для кабельного канала 105х50 | SPL | руб./шт | 995.03
| Угол внешний изменяемый для короба 105х50 (105004S) | Угол внешний изменяемый для кабельного канала 105х50 | SPL | руб./шт | 1099.75
| Угол плоский изменяемый для короба 105х50 (105005S) | Угол плоский изменяемый кабельного канала 105х50 | SPL | руб./шт | 1440.17
| Соединительная деталь для короба 105х50 (105006S) | Соединительная деталь для кабельного канала 105х50 | SPL | руб./шт | 314.21
| Т-образное ответвление для короба 105х50 (105010S) | Т-образное ответвление для кабельного канала 105х50 | SPL | руб./шт | 1724.03
| Заглушка торцевая для короба 130х50 (130002S) | Заглушка торцевая для кабельного канала 130х50 | SPL | руб./шт | 269.31
| Угол внутренний изменяемый для короба 130х50 (130003S) | Угол внутренний изменяемый для кабельного канала 130х50 | SPL | руб./шт | 814.15
| Угол внешний изменяемый для короба 130х50 (130004S) | Угол внешний изменяемый для кабельного канала 130х50 | SPL | руб./шт | 882.69
| Угол плоский изменяемый для короба 130х50 (130005S) | Угол плоский изменяемый для кабельного канала 130х50 | SPL | руб./шт | 710.48
| Соединительная деталь для короба 130х50 (130006S) | Соединительная деталь для кабельного канала 130х50 | SPL | руб./шт | 296.83
| Суппорт с рамкой на 1 пост (45х45) в профиль для короба 130х50 (130007S) | Суппорт с рамкой на 1 пост (2 модуля Modul45/"Mosaic") в профиль для кабельного канала 130х50 | SPL | руб./шт | 264.27
| Поворот на 90 градусов 16х16 черный (PR08.12906) Промрукав | Поворот на 90 градусов 16х16 черный (4 шт) | Промрукав | руб./шт | 22.26
| Т-образный угол 16х16 черный (PR08.12866) Промрукав | Т-образный угол 16х16 черный | Промрукав | руб./шт | 23.8
| Внешний угол 15х10 черный (PR08.12879) Промрукав | Внешний угол 15х10 черный | Промрукав | руб./шт | 20.4
| Внешний угол 16х16 черный (PR08.22132) Промрукав | Внешний угол 16х16 черный | Промрукав | руб./шт | 24.56
| Внешний угол 20х10 черный (PR08.12881) Промрукав | Внешний угол 20х10 черный | Промрукав | руб./шт | 25.8
| Внутренний угол 15х10 черный (PR08.12891) Промрукав | Внутренний угол 15х10 черный | Промрукав | руб./шт | 20.3
| Внутренний угол 16х16 черный (PR08.12895) Промрукав | Внутренний угол 16х16 черный | Промрукав | руб./шт | 25.39
| Заглушка 15х10 черная (PR08.12892) Промрукав | Заглушка 15х10 черная (4 шт) | Промрукав | руб./шт | 18.4
| Заглушка 16х16 черная (PR08.12917) Промрукав | Заглушка 16х16 черная (4 шт) | Промрукав | руб./шт | 23.36
| Заглушка 20х10 черная (PR08.12918) Промрукав | Заглушка 20х10 черная (4 шт) | Промрукав | руб./шт | 23.77
| Поворот на 90 градусов 15х10 черный (PR08.12893) Промрукав | Поворот на 90 градусов 15х10 черный (4 шт) | Промрукав | руб./шт | 20.88
| Поворот на 90 градусов 20х10 черный (PR08.12907) Промрукав | Поворот на 90 градусов 20х10 черный (4 шт) | Промрукав | руб./шт | 24.36
| Поворот на 90 градусов 25х16 черный (PR08.12908) Промрукав | Поворот на 90 градусов 25х16 черный (4 шт) | Промрукав | руб./шт | 26.67
| Поворот на 90 градусов 25х25 черный (PR08.12909) Промрукав | Поворот на 90 градусов 25х25 черный (4 шт) | Промрукав | руб./шт | 34.48
| Поворот на 90 градусов 40х16 черный (PR08.12910) Промрукав | Поворот на 90 градусов 40х16 черный (4 шт) | Промрукав | руб./шт | 35.36
| Поворот на 90 градусов 40х25 черный (PR08.12911) Промрукав | Поворот на 90 градусов 40х25 черный (4 шт) | Промрукав | руб./шт | 36.47
| Соединитель на стык 15х10 черный (PR08.12894) Промрукав | Соединитель на стык 15х10 черный (4 шт) | Промрукав | руб./шт | 19.02
| Соединитель на стык 16х16 черный (PR08.12928) Промрукав | Соединитель на стык 16х16 черный (4 шт) | Промрукав | руб./шт | 23.09
| Соединитель на стык 20х10 черный (PR08.12929) Промрукав | Соединитель на стык 20х10 черный (4 шт) | Промрукав | руб./шт | 23.12
| Т-образный угол 15х10 черный (PR08.12865) Промрукав | Т-образный угол 15х10 черный | Промрукав | руб./шт | 23.36
| Переходник универсальный на гофрированную трубу серый (50 шт) (PR13.0320) | Переходник от коробки для кабель-канала (только для арт. 40-0460 и 40-0470) к гофр.трубе, жесткой трубе из ПВХ или металлорукаву внешним диаметром 20 и 25 мм; не содержит галогенов (HF), УХЛ4, IP55, t-раб.−25...+60°C, полипропилен, цвет серый (50 шт) | Промрукав | руб./уп | 462
| Переходник универсальный на гофрированную трубу белый (50 шт) (PR13.0321) | Переходник от коробки для кабель-канала (только для арт. 40-0460 и 40-0470) к гофр.трубе, жесткой трубе из ПВХ или металлорукаву внешним диаметром 20 и 25 мм; не содержит галогенов (HF), УХЛ4, IP55, t-раб.−25...+60°C, полипропилен, цвет белый. (50 шт) | Промрукав | руб./уп | 462
| Суппорт для автоматических выключателей (88203) | Суппорт для автоматических выключателей, устанавливается в лючок 88012 | ДКС | руб./шт | 2249.95
| Крышка опалубки для лючка 12 модулей, металлическая (88212) | Крышка опалубки для лючка 88012 на 12 модулей, металлическая | ДКС | руб./шт | 9736.7
| Опалубка для лючка металлическая (88234) | Опалубка для лючка 88012 металлическая | ДКС | руб./шт | 19736.55
| Крышка опалубки сплошная металлическая (88235) | Крышка опалубки 88235 сплошная металлическая | ДКС | руб./шт | 10526.18
| Пластина для ввода труб в опалубку (88236) | Пластина для ввода труб в опалубку 88235 | ДКС | руб./шт | 1391.79
| Короб 12х12 (Промрукав) (PR03.0068) | Кабель-канал с двойным замком серый (RAL 7035), самозатухающий ПВХ, IP40, t-раб.-40…+45°C, 12х12х2000мм | Промрукав | руб./м | 54.46
| Короб 15х10 (Промрукав) (PR03.0069) | Кабель-канал с двойным замком серый (RAL 7035), самозатухающий ПВХ, IP40, t-раб.-40…+45°C, 15х10х2000мм | Промрукав | руб./м | 56.07
| Короб 16х16 (Промрукав) (PR03.0070) | Кабель-канал с двойным замком серый (RAL 7035), самозатухающий ПВХ, IP40, t-раб.-40…+45°C, 16х16х2000мм | Промрукав | руб./м | 71.58
| Розетка RJ-45 Avanti 1 модуль белое облако (4400661) | Розетка компьютерная RJ-45 серии Avanti, экранированная, с 1 разъёмом, 1 модуль, категория 5e, установочный размер 45х25 мм, цвет белый | ДКС | руб./шт | 525.88
| Заглушка 45х22, 5 мм, LK45 (87000) | Заглушка 45х22, 5 мм, цвет белый | Экопласт | руб./шт | 61.83
| Заглушка 100х40 ARC-LAN RFA (576814) | Заглушка 100х40 для короба ARC-LAN, цвет серый | Экопласт | руб./шт | 131.89
| Держатель кабеля, распорка 100х55 RC (76611-E110) | Держатель кабеля, распорка 100х55 мм, огнестойкость E110, IP20, цвет белый | Экопласт | руб./шт | 71.63
| Накладка с суппортом розетки БЕЗ механизма LK60, белый (866104-0) | Накладка с суппортом розетки компьютерной и телефонной на 1 вход, БЕЗ механизма, цвет белый | Экопласт | руб./шт | 373.12
| Накладка с суппортом розетки БЕЗ механизма LK60, белый (866204-0) | Накладка с суппортом розетки компьютерной и телефонной на 2 входа, БЕЗ механизма, цвет белый | Экопласт | руб./шт | 607.37
| Короб перфорированный RLHF6 40х60, без галогенов, светло-серый (01107RLHF) | Короб перфорированный (ШхВ) 40х60 мм, без галогенов, шаг перфорации - 10 мм, ширина выреза - 4 мм, длина - 2 м, цвет светло-серый | ДКС | руб./м | 1694.41
| Короб перфорированный RLHF6 60х60, без галогенов, светло-серый (01108RLHF) | Короб перфорированный (ШхВ) 60х60 мм, без галогенов, шаг перфорации - 10 мм, ширина выреза - 4 мм, длина - 2 м, цвет светло-серый | ДКС | руб./м | 2441.1
| Короб перфорированный RLHF6 60х80, без галогенов, светло-серый (01128RLHF) | Короб перфорированный (ШхВ) 60х80 мм, без галогенов, шаг перфорации - 10 мм, ширина выреза - 4 мм, длина - 2 м, цвет светло-серый | ДКС | руб./м | 2843.16
| Короб перфорированный RLHF6 40х40, без галогенов, светло-серый (01134RLHF) | Короб перфорированный (ШхВ) 40х40 мм, без галогенов, шаг перфорации - 10 мм, ширина выреза - 4 мм, длина - 2 м, цвет светло-серый | ДКС | руб./м | 1550.82
| Короб перфорированный RLHF6 25х40, без галогенов, светло-серый (01163RLHF) | Короб перфорированный (ШхВ) 25х40 мм, без галогенов, шаг перфорации - 10 мм, ширина выреза - 4 мм, длина - 2 м, цвет светло-серый | ДКС | руб./м | 1349.78
| Короб перфорированный RLHF6 25х60, без галогенов, светло-серый (01166RLHF) | Короб перфорированный (ШхВ) 25х60 мм, без галогенов, шаг перфорации - 10 мм, ширина выреза - 4 мм, длина - 2 м, цвет светло-серый | ДКС | руб./м | 1579.53
| Выключатель с индикатором 45х22,5мм 16 A, 250 B, белый LK45 (850304) | Выключатель 1-клавишный, 45х22,5 мм серии LK45, 1 модуль Modul45, I-раб. 16 А, U-раб. 250 В, IP20, сечение подкл.проводов ≤ 2.5 мм²; цвет белый | Экопласт | руб./шт | 412.11
| Выключатель с индикатором 45х45мм 16 A, 250 B, белый LK45 (850904) | Выключатель 1-клавишный, 45х45 мм серии LK45, 2 модуля Modul45, I-раб. 16 А, U-раб. 250 В, IP20, сечение подкл.проводов ≤ 2.5 мм²; белый | Экопласт | руб./шт | 489.94
| Выключатель-кнопка 45х22,5мм 16 A, 250 B, белый LK45 (850504) | Выключатель-кнопка 1-клавишный, 45х22,5 мм серии LK45, 1 модуль Modul45, I-раб. 16 А, U-раб. 250 В, IP20, сечение подкл.проводов ≤ 2.5 мм²; цвет белый | Экопласт | руб./шт | 312.65
| Переключатель с двух мест 45х22,5мм, белый LK45 (850204) | Переключатель 1-клавишный (переключатель с двух мест) серии LK45 (стандарт 45х22,5мм), 1 модуль Modul45; схема включения "6", I-ном. 16 A, U-ном. 250 B, цвет белый | Экопласт | руб./шт | 317.02
| Переключатель с двух мест, с индикатором 45х22,5мм, белый LK45 (850404-1) | Переключатель 1-клавишный (переключатель с двух мест), с индикатором серии LK45 (стандарт 45х22,5мм), 1 модуль Modul45; схема включения "6L", I-ном. 16 A, U-ном. 250 B, цвет белый | Экопласт | руб./шт | 456.73
| Розетка TV оконечная, белый LK45 (852104) | Розетка телевизионная, оконечная серии LK45, диапазон рабочих частот 5...862 МГц, коэффициент затухания менее 0,3 дБ, 45х45х35 мм, цвет белый | Экопласт | руб./шт | 537.5
| Розетка HDMI на 1 модуль, LK45 (855404) | Розетка HDMI на 1 модуль серии LK45, цвет белый | Экопласт | руб./шт | 3115.97
| Выключатель 1кл PRIMER ВК0-11-00-П белый IEK (PR-KK40D-VO-2-1-K01) | Выключатель одноклавишный (1 модуль) 45х45 серии ПРАЙМЕР; винтовая клемма; U-ном.230 В, I-ном.16 А; IP20. Цвет белый. | IEK | руб./шт | 311.86
| Выключатель прох. PRIMER ВК4-11-00-П белый IEK (PR-KK40D-VPO-2-1-K01) | Выключатель проходной одноклавишный (1 модуль) 45х45 серии ПРАЙМЕР; винтовая клемма; U-ном.230 В, I-ном.16 А; IP20. Цвет белый. | IEK | руб./шт | 356.77
| Розетка 2 модуля PRIMER РКС-20-30-П-45 45град с заземляющим контактом защитной шторкой и винтовым зажимом белая (PR-KK40D-RSZH-2-2-45-K01) | Розетка силовая (45°) с заземляющим контактом защитной шторкой и винтовым зажимом (2 модуля) 45х45 серии ПРАЙМЕР; U-ном.230, I-ном.16 А; IP20. Цвет белый. | IEK | руб./шт | 509.65
| Розетка 2 модуля PRIMER РКС-20-32-П-45 45град с заземляющим контактом защитной шторкой и винтовым зажимом красная (PR-KK40D-RSZH-2-2-45-K04) | Розетка силовая (45°) с заземляющим контактом защитной шторкой и винтовым зажимом (2 модуля) 45х45 серии ПРАЙМЕР; U-ном.230, I-ном.16 А; IP20. Цвет красный. | IEK | руб./шт | 509.65
| Розетка USB PRIMER A 3.0 РКЮ-10-00-П 1 модуль белая (PR-KK40D-RU-0-1-A3-K01) | Розетка USB A 3.0 (1 модуль) 45х45 серии ПРАЙМЕР. Цвет белый. | IEK | руб./шт | 356.77
| Розетка USB PRIMER A+C 5В 4,2А РКЮ-25-40-П 2 модуля белая (PR-KK40D-RU-0-2-AC-K01) | Розетка USB A+C 5В 4,2А (2 модуля) 45х45 серии ПРАЙМЕР. Цвет белый. | IEK | руб./шт | 3983.58
| Розетка мультимедийная VGA M/M PRIMER РКМ-10-20-П 1 модуль белая (PR-KK40D-RV-0-1-K01) | Розетка мультимедийная VGA M/M (1 модуль) 45х45 серии ПРАЙМЕР. Цвет белый. | IEK | руб./шт | 1352.12
| Розетка мультимедийная VGA M/M PRIMER РКМ-20-20-П 2 модуля белая (PR-KK40D-RV-0-2-K01) | Розетка мультимедийная VGA M/M (2 модуля) 45х45 серии ПРАЙМЕР. Цвет белый. | IEK | руб./шт | 1383.33
| Розетка 2 модуля PRIMER РКС-20-30-П-К с заземляющим контактом защитной шторкой и винтовым зажимом белая (PR-KK40D-RSZH-2-2-K01) | Розетка с заземляющим контактом защитной шторкой и винтовым зажимом (2 модуля) 45х45 серии ПРАЙМЕР; U-ном.230, I-ном.16 А; IP20. Цвет белый. | IEK | руб./шт | 509.65
| Розетка 2 модуля PRIMER РКС-20-30-П-К с заземляющим контактом защитной шторкой и винтовым зажимом красная (PR-KK40D-RSZH-2-2-K04) | Розетка с заземляющим контактом защитной шторкой и винтовым зажимом (2 модуля) 45х45 серии ПРАЙМЕР; U-ном.230, I-ном.16 А; IP20. Цвет красный. | IEK | руб./шт | 509.65
| Розетка компьютерная RJ45 PRIMER РКИ-10-00-П-6 UTP кат.6 1 модуль белая (PR-KK40D-RI-0-1-C06U-K01) | Розетка компьютерная RJ45 UTP кат.6 (1 модуль) 45х45 серии ПРАЙМЕР. Цвет белый. | IEK | руб./шт | 744.29
| Розетка компьютерная RJ45 PRIMER РКИ-20-00-П-6 UTP кат.6 2 модуля белая (PR-KK40D-RI-0-2-1C06U-K01) | Розетка компьютерная RJ45 UTP кат.6 (2 модуля) 45х45 серии ПРАЙМЕР. Цвет белый. | IEK | руб./шт | 794.87
| Розетка компьютерная RJ45 PRIMER РКИ-22-00-П-6 UTP кат.6 2 модуля 2 входа белая (PR-KK40D-RI-0-2-2C06U-K01) | Розетка компьютерная RJ45 UTP кат.6 (2 модуля 2 входа) 45х45 серии ПРАЙМЕР. Цвет белый. | IEK | руб./шт | 794.87
| Розетка компьютерная RJ45 PRIMER РКИ-22-00-П- UTP кат.5E 2 модуля 2 входа белая (PR-KK40D-RI-0-2-2C5EU-K01) | Розетка компьютерная RJ45 UTP кат.5E (2 модуля 2 входа) 45х45 серии ПРАЙМЕР. Цвет белый. | IEK | руб./шт | 794.87
| Розетка USB PRIMER A+A 5В 4,2А РКЮ-23-40-П 2 модуля белая (PR-KK40D-RU-0-2-AA-K01) | Розетка USB A+A 5В 4,2А (2 модуля) 45х45 серии ПРАЙМЕР. Цвет белый. | IEK | руб./шт | 3359.51
| Фиксатор кабеля TR-ER 100 (07714R) | Фиксатор кабеля, ширина 100 мм | ДКС | руб./шт | 19.86
| Розетка RJ-45 Viva 1 модуль кат.6A белая (45058) | Розетка компьютерная RJ-45 экранированная, серии Viva с 1 разъёмом, 1 модуль Keystone, cat.6, установочный размер 45х25 мм, цвет белый | ДКС | руб./шт | 947.5
| Розетка RJ-45 Viva 1 модуль кат.6A белая (45078) | Розетка компьютерная RJ-45 экранированная, серии Viva с 1 разъёмом, 1 модуль 8P8C, cat.6А, установочный размер 45х25 мм, цвет белый | ДКС | руб./шт | 2493.51
| Розетка с з/к со шторками, матовая поверхность, LK45, черный бархат (851408) | Розетка одинарная 2К+3 силовая серии LK45 (стандарт 45х45мм) с защитными шторками SCHUKO; I-раб.16 А, U-раб.250 В; 45х45 мм; матовая поверхность, цвет черный бархат | Экопласт | руб./шт | 490.77
| Розетка HDMI на 2 модуля, LK45 (855504) | Розетка HDMI на 2 модуль серии LK45, цвет белый | Экопласт | руб./шт | 3435.36
| ЗСК 502 | Защитный кожух для кабель-канала 25х16 мм, металлический; внешние размеры 1230х60х22 мм, внутренние размеры 1230х28х30 мм, отверстия 8х15 мм, расстояние между центрами отверстий 270 мм. Материал - Сталь Ст3 0.8 мм | Safegrid | руб./шт | 850
| ЗСК 503 | Т-образная накладка на защитный кожух для кабель-канала, металлическая; внешние размеры 90х80х22 мм, внутренние размеры 90х64х22 мм, отверстия 8 мм. Материал - Сталь Ст3 0.8 мм | Safegrid | руб./шт | 180
| ЗСК 504 | Х-образная накладка на защитный кожух для кабель-канала, металлическая; внешние размеры 90х90х22 мм, внутренние размеры 90х90х21 мм, отверстия 8 мм. Материал - Сталь Ст3 0.8 мм | Safegrid | руб./шт | 190
| ЗСК 505 | Поворот 90° на защитный кожух для кабель-канала, металлический; внешние размеры 79х79х22 мм, внутренние размеры 64х37х22 мм, отверстия 8 мм. Материал - Сталь Ст3 0.8 мм | Safegrid | руб./шт | 180
| ЗСК 506 | Угол наружный 90° на защитный кожух для кабель-канала, металлический; внешние размеры 89х63х22 мм, внутренние размеры 64х35х22 мм, отверстия 8 мм. Материал - Сталь Ст3 0.8 мм | Safegrid | руб./шт | 190
| Кабель-канал 2-й замок 30х10 мм с перегородкой белый (Промрукав) (PR03.0240) | Кабель-канал белый (RAL 9003) с перегородкой, крышка с двойным замком, негорючий (ПВ-0) ПВХ пластикат; IP40, УХЛ2, t-раб. -40…+45°C, (ШхВхД) 30х10х2000 мм | Промрукав | руб./м | 136.62
| Кабель-канал 2-й замок 30х10 мм с перегородкой бук (Промрукав) (PR03.00432) | Кабель-канал "бук" (RAL 8001) с перегородкой, крышка с двойным замком, негорючий (ПВ-0) ПВХ пластикат; IP40, УХЛ2, t-раб. -40…+45°C, (ШхВхД) 30х10х2000 мм | Промрукав | руб./м | 179.36
| Кабель-канал 2-й замок 30х10 мм с перегородкой серый (Промрукав) (PR03.00433) | Кабель-канал серый (RAL 7035) с перегородкой, крышка с двойным замком, негорючий (ПВ-0) ПВХ пластикат; IP40, УХЛ2, t-раб. -40…+45°C, (ШхВхД) 30х10х2000 мм | Промрукав | руб./м | 144.86
| Кабель-канал 2-й замок 30х10 мм с перегородкой сосна (Промрукав) (PR03.00435) | Кабель-канал "сосна" (RAL 1001) с перегородкой, крышка с двойным замком, негорючий (ПВ-0) ПВХ пластикат; IP40, УХЛ2, t-раб. -40…+45°C, (ШхВхД) 30х10х2000 мм | Промрукав | руб./м | 179.36
| Кабель-канал 2-й замок 30х10 мм с перегородкой черный (Промрукав) (PR03.00434) | Кабель-канал чёрный (RAL 9005) с перегородкой, крышка с двойным замком, негорючий (ПВ-0) ПВХ пластикат; IP40, УХЛ2, t-раб. -40…+45°C, (ШхВхД) 30х10х2000 мм | Промрукав | руб./м | 174.14
| Кабель-канал 12х12 двойной замок, белый (500-001) | Кабель-канал с двойным замком белый (RAL 9003), самозатухающий ПВХ, t-раб.-15…+60°C, 12х12х2000мм | ПожТехКабель | руб./м | 32.16
| Кабель-канал 15х10 двойной замок, белый (501-001) | Кабель-канал с двойным замком белый (RAL 9003), самозатухающий ПВХ, t-раб.-15…+60°C, 15х10х2000мм | ПожТехКабель | руб./м | 32.77
| Кабель-канал 16х16 двойной замок, белый (502-001) | Кабель-канал с двойным замком белый (RAL 9003), самозатухающий ПВХ, t-раб.-15…+60°C, 16х16х2000мм | ПожТехКабель | руб./м | 45.78
| Кабель-канал 20х10 двойной замок, белый (503-001) | Кабель-канал с двойным замком белый (RAL 9003), самозатухающий ПВХ, t-раб.-15…+60°C, 20х10х2000мм | ПожТехКабель | руб./м | 43.05
| Розетка электрическая 2К+З, белый (201001) | Розетка электрическая встраиваемая с заземлением; 1 пост; U-ном.220…250 В, I-ном.16 А. Цвет белый. | SPL | руб./шт | 236.5
| Розетка электрическая 2К+З, с откидной крышкой, белый (201002) | Розетка электрическая встраиваемая с заземлением и откидной крышкой; 1 пост; U-ном.220…250 В, I-ном.16 А; 74х74х52 мм. Цвет белый. | SPL | руб./шт | 421.37
| Розетка электрическая 2х2К+З, белый (201003) | Розетка электрическая встраиваемая с заземлением; 2 поста; U-ном.220…250 В, I-ном.16 А; IP20, 116х80х50 мм. Цвет белый. | SPL | руб./шт | 682.59
| Розетка электрическая 2К+З/2xUSB A, белый (201004) | Розетка электрическая встраиваемая с заземлением; 1 пост, 2 порта USB (A); I-max.2100 мА (USB), U-ном.125…250 В, I-ном.16 А; IP20, 74х74х50 мм. Цвет белый. | SPL | руб./шт | 3271.54
| Розетка электрическая 2К+З/2xUSB A/C, белый (201005) | Розетка электрическая встраиваемая с заземлением; 1 пост, 2 порта USB (A/С); I-max.2100 мА (USB), U-ном.125…250 В, I-ном.16 А; IP20, 74х74х50 мм. Цвет белый. | SPL | руб./шт | 4329.86
| Розетка 2xUSB A, белый (201006) | Розетка 2 порта USB (A); U-ном.125…250 В. Цвет белый. | SPL | руб./шт | 2433.82
| Розетка 2xUSB A/C, белый (201007) | Розетка 2 порта USB (A/С); U-ном.125…250 В. Цвет белый. | SPL | руб./шт | 3423.85
| TV розетка одиночная, белый (201010) | Розетка телевизионная, 1 порт. Цвет белый. | SPL | руб./шт | 463.32
| Выключатель одноклавишный, белый (201101) | Выключатель одноклавишный; U-ном.220…250 В, I-ном.10 А; IP20, 86х86 мм. Цвет белый. | SPL | руб./шт | 220
| Выключатель двухклавишный, белый (201102) | Выключатель двухклавишный; U-ном.220…250 В, I-ном.10 А; IP20, 86х86 мм. Цвет белый. | SPL | руб./шт | 297
| Переключатель одноклавишный, белый (201103) | Переключатель одноклавишный; U-ном.220…250 В, I-ном.10 А; IP20, 86х86 мм. Цвет белый. | SPL | руб./шт | 345.96
| Переключатель двухклавишный, белый (201104) | Переключатель двухклавишный; U-ном.220…250 В, I-ном.10 А; IP20, 86х86 мм. Цвет белый. | SPL | руб./шт | 644.51
| Выключатель трехклавишный, белый (201105) | Выключатель трехклавишный; U-ном.220…250 В, I-ном.10 А; IP20, 86х86 мм. Цвет белый. Без лицевой рамки. | SPL | руб./шт | 524.04
| Выключатель самовозвратный звонкового тип, белый (201106) | Выключатель самовозвратный звонкового типа; U-ном.220…250 В, I-ном.10 А; IP20, 86х86 мм. Цвет белый. Без лицевой рамки. | SPL | руб./шт | 330.04
| Выключатель управления жалюзи, белый (201107) | Выключатель управления жалюзи; U-ном.220…250 В, I-ном.10 А; IP20, 86х86 мм. Цвет белый. Без лицевой рамки. | SPL | руб./шт | 1184.04
| Суппорт информационной розетки под Keystone на 1, 2 порта, белый (201304) | Суппорт для розетки информационной; 2 порта; IP20. Цвет белый. Без лицевой рамки и модулей Keystone. | SPL | руб./шт | 423.28
| Заглушка, белый (201305) | Заглушка; 1 порт; IP20, 86х86 мм. Цвет белый. Без лицевой рамки. | SPL | руб./шт | 372.9
| Кабель-канал 100х40мм, белый REXANT (28-0040-2) | Кабель-канал с двойным замком белый, самозатухающий ПВХ, IP40, t-раб.-40…+70°C, 100х40х2000 мм | Rexant | руб./м | 422.7
| Кабель-канал 100х60мм, белый REXANT (28-0060-2) | Кабель-канал с двойным замком белый, самозатухающий ПВХ, IP40, t-раб.-40…+70°C, 100х60х2000 мм | Rexant | руб./м | 455.81
| Кабель-канал 12х12мм, белый REXANT (28-1212-2) | Кабель-канал с двойным замком белый, самозатухающий ПВХ, IP40, t-раб.-40…+70°C, 12х12х2000 мм | Rexant | руб./м | 31.84
| Кабель-канал 15х10мм, белый REXANT (28-1510-2) | Кабель-канал с двойным замком белый, самозатухающий ПВХ, IP40, t-раб.-40…+70°C, 15х10х2000 мм | Rexant | руб./м | 33.52
| Кабель-канал 16х16мм, белый REXANT (28-1616-2) | Кабель-канал с двойным замком белый, самозатухающий ПВХ, IP40, t-раб.-40…+70°C, 16х16х2000 мм | Rexant | руб./м | 42.93
| Кабель-канал 20х10мм, белый REXANT (28-2010-2) | Кабель-канал с двойным замком белый, самозатухающий ПВХ, IP40, t-раб.-40…+70°C, 20х10х2000 мм | Rexant | руб./м | 40.89
| Кабель-канал 25х16мм, белый REXANT (28-2516-2) | Кабель-канал с двойным замком белый, самозатухающий ПВХ, IP40, t-раб.-40…+70°C, 25х16х2000 мм | Rexant | руб./м | 66.74
| Кабель-канал 25х25мм, белый REXANT (28-2525-2) | Кабель-канал с двойным замком белый, самозатухающий ПВХ, IP40, t-раб.-40…+70°C, 25х25х2000 мм | Rexant | руб./м | 82.88
| Кабель-канал 40х16мм, белый REXANT (28-4016-2) | Кабель-канал с двойным замком белый, самозатухающий ПВХ, IP40, t-раб.-40…+70°C, 40х16х2000 мм | Rexant | руб./м | 96.42
| Кабель-канал 40х40мм, белый REXANT (28-4040-2) | Кабель-канал с двойным замком белый, самозатухающий ПВХ, IP40, t-раб.-40…+70°C, 40х40х2000 мм | Rexant | руб./м | 159.21
| Кабель-канал 60х40мм, белый REXANT (28-6040-2) | Кабель-канал с двойным замком белый, самозатухающий ПВХ, IP40, t-раб.-40…+70°C, 60х40х2000 мм | Rexant | руб./м | 227.57
| Кабель-канал 60х60мм, белый REXANT (28-6060-2) | Кабель-канал с двойным замком белый, самозатухающий ПВХ, IP40, t-раб.-40…+70°C, 60х60х2000 мм | Rexant | руб./м | 295.74
| Кабель-канал 80х40мм, белый REXANT (28-8040-2) | Кабель-канал с двойным замком белый, самозатухающий ПВХ, IP40, t-раб.-40…+70°C, 80х40х2000 мм | Rexant | руб./м | 364.89
| Кабель-канал 80х60мм, белый REXANT (28-8060-2) | Кабель-канал с двойным замком белый, самозатухающий ПВХ, IP40, t-раб.-40…+70°C, 80х60х2000 мм | Rexant | руб./м | 373.93
| Кабель-канал перфорированный самоклеящийся 25х25мм, серый (паз 4мм, зуб 6мм) REXANT (28-5012) | Короб перфорированный самоклеящийся серый (RAL 7030) 25х20, самозатухающий ПВХ, IP20, t-раб.-15…+60°C, 25х25х2000 мм | Rexant | руб./м | 219.5
| Кабель-канал перфорированный самоклеящийся 25х40мм, серый (паз 4мм, зуб 6мм) REXANT (28-5013) | Короб перфорированный самоклеящийся серый (RAL 7030) 25х40, самозатухающий ПВХ, IP20, t-раб.-15…+60°C, 25х40х2000 мм | Rexant | руб./м | 276.53
| Кабель-канал перфорированный самоклеящийся 25х60мм, серый (паз 5мм, зуб 7мм) REXANT (28-5014) | Короб перфорированный самоклеящийся серый (RAL 7030) 25х60, самозатухающий ПВХ, IP20, t-раб.-15…+60°C, 25х60х2000 мм | Rexant | руб./м | 348.05
| Кабель-канал перфорированный самоклеящийся 40х40мм, серый (паз 4мм, зуб 6мм) REXANT (28-5015) | Короб перфорированный самоклеящийся серый (RAL 7030) 40х40, самозатухающий ПВХ, IP20, t-раб.-15…+60°C, 40х40х2000 мм | Rexant | руб./м | 330.6
| Кабель-канал перфорированный самоклеящийся 40х60мм, серый (паз 5мм, зуб 7мм) REXANT (28-5016) | Короб перфорированный самоклеящийся серый (RAL 7030) 40х60, самозатухающий ПВХ, IP20, t-раб.-15…+60°C, 40х60х2000 мм | Rexant | руб./м | 391.18
| Кабель-канал перфорированный самоклеящийся 60х60мм, серый (паз 5мм, зуб 7мм с отв.) REXANT (28-5017) | Короб перфорированный самоклеящийся серый (RAL 7030) 60х60, самозатухающий ПВХ, IP20, t-раб.-15…+60°C, 60х60х2000 мм | Rexant | руб./м | 552.58
| Кабель-канал 12х12мм, Канадский клен REXANT (28-1212-85) | Кабель-канал с двойным замком канадский клен, самозатухающий ПВХ, IP40, t-раб.-40…+70°C, 12х12х2000 мм | Rexant | руб./м | 39.92
| Кабель-канал 12х12мм, Дуб REXANT (28-1212-4) | Кабель-канал с двойным замком дуб, самозатухающий ПВХ, IP40, t-раб.-40…+70°C, 12х12х2000 мм | Rexant | руб./м | 47.41
| Кабель-канал 12х12мм, Серый REXANT (28-1212-9) | Кабель-канал с двойным замком серый, самозатухающий ПВХ, IP40, t-раб.-40…+70°C, 12х12х2000 мм | Rexant | руб./м | 46.12
| Кабель-канал 12х12мм, Сосна 3D REXANT (28-1212-5) | Кабель-канал с двойным замком сосна, самозатухающий ПВХ, IP40, t-раб.-40…+70°C, 12х12х2000 мм | Rexant | руб./м | 47.42
| Кабель-канал 12х12мм, Черный REXANT (28-1212-8) | Кабель-канал с двойным замком черный, самозатухающий ПВХ, IP40, t-раб.-40…+70°C, 12х12х2000 мм | Rexant | руб./м | 36.45
| Кабель-канал 15х10мм, Дуб REXANT (28-1510-4) | Кабель-канал с двойным замком дуб, самозатухающий ПВХ, IP40, t-раб.-40…+70°C, 15х10х2000 мм | Rexant | руб./м | 47.41
| Кабель-канал 15х10мм, Серый REXANT (28-1510-9) | Кабель-канал с двойным замком серый, самозатухающий ПВХ, IP40, t-раб.-40…+70°C, 15х10х2000 мм | Rexant | руб./м | 46.12
| Кабель-канал 15х10мм, Сосна 3D REXANT (28-1510-5) | Кабель-канал с двойным замком сосна, самозатухающий ПВХ, IP40, t-раб.-40…+70°C, 15х10х2000 мм | Rexant | руб./м | 47.42
| Кабель-канал 15х10мм, Черный REXANT (28-1510-8) | Кабель-канал с двойным замком черный, самозатухающий ПВХ, IP40, t-раб.-40…+70°C, 12х12х2000 мм | Rexant | руб./м | 38.53
| Кабель-канал 16х16мм, Дуб REXANT (28-1616-4) | Кабель-канал с двойным замком дуб, самозатухающий ПВХ, IP40, t-раб.-40…+70°C, 16х16х2000 мм | Rexant | руб./м | 66.3
| Кабель-канал 16х16мм, Серый REXANT (28-1616-9) | Кабель-канал с двойным замком серый, самозатухающий ПВХ, IP40, t-раб.-40…+70°C, 16х16х2000 мм | Rexant | руб./м | 59.33
| Кабель-канал 16х16мм, Сосна 3D REXANT (28-1616-5) | Кабель-канал с двойным замком сосна, самозатухающий ПВХ, IP40, t-раб.-40…+70°C, 16х16х2000 мм | Rexant | руб./м | 66.29
| Кабель-канал 16х16мм, Черный REXANT (28-1616-8) | Кабель-канал с двойным замком черный, самозатухающий ПВХ, IP40, t-раб.-40…+70°C, 16х16х2000 мм | Rexant | руб./м | 51.42
| Кабель-канал 20х10мм, Дуб REXANT (28-2010-4) | Кабель-канал с двойным замком дуб, самозатухающий ПВХ, IP40, t-раб.-40…+70°C, 20х10х2000 мм | Rexant | руб./м | 64.72
| Кабель-канал 20х10мм, Серый REXANT (28-2010-9) | Кабель-канал с двойным замком серый, самозатухающий ПВХ, IP40, t-раб.-40…+70°C, 20х10х2000 мм | Rexant | руб./м | 60.68
| Кабель-канал 20х10мм, Сосна 3D REXANT (28-2010-5) | Кабель-канал с двойным замком сосна, самозатухающий ПВХ, IP40, t-раб.-40…+70°C, 20х10х2000 мм | Rexant | руб./м | 64.71
| Кабель-канал 20х10мм, Черный REXANT (28-2010-8) | Кабель-канал с двойным замком черный, самозатухающий ПВХ, IP40, t-раб.-40…+70°C, 20х10х2000 мм | Rexant | руб./м | 52.41
| Кабель-канал 25х16мм, Канадский клен REXANT (28-2516-85) | Кабель-канал с двойным замком канадский клен, самозатухающий ПВХ, IP40, t-раб.-40…+70°C, 25х16х2000 мм | Rexant | руб./м | 79.04
| Кабель-канал 25х25мм, Дуб REXANT (28-2525-4) | Кабель-канал с двойным замком дуб, самозатухающий ПВХ, IP40, t-раб.-40…+70°C, 25х25х2000 мм | Rexant | руб./м | 119.4
| Кабель-канал 25х25мм, Канадский клен REXANT (28-2525-85) | Кабель-канал с двойным замком канадский клен, самозатухающий ПВХ, IP40, t-раб.-40…+70°C, 25х25х2000 мм | Rexant | руб./м | 100.07
| Кабель-канал 25х25мм, Серый REXANT (28-2525-9) | Кабель-канал с двойным замком серый, самозатухающий ПВХ, IP40, t-раб.-40…+70°C, 25х25х2000 мм | Rexant | руб./м | 125.47
| Кабель-канал 25х25мм, Сосна 3D REXANT (28-2525-5) | Кабель-канал с двойным замком сосна, самозатухающий ПВХ, IP40, t-раб.-40…+70°C, 25х25х2000 мм | Rexant | руб./м | 119.19
| Кабель-канал 25х25мм, Черный REXANT (28-2525-8) | Кабель-канал с двойным замком черный, самозатухающий ПВХ, IP40, t-раб.-40…+70°C, 25х25х2000 мм | Rexant | руб./м | 103.31
| Кабель-канал 25х16мм, Дуб REXANT (28-2516-4) | Кабель-канал с двойным замком дуб, самозатухающий ПВХ, IP40, t-раб.-40…+70°C, 25х16х2000 мм | Rexant | руб./м | 94.66
| Кабель-канал 25х16мм, Серый REXANT (28-2516-9) | Кабель-канал с двойным замком серый, самозатухающий ПВХ, IP40, t-раб.-40…+70°C, 25х16х2000 мм | Rexant | руб./м | 94.17
| Кабель-канал 25х16мм, Сосна 3D REXANT (28-2516-5) | Кабель-канал с двойным замком сосна, самозатухающий ПВХ, IP40, t-раб.-40…+70°C, 25х16х2000 мм | Rexant | руб./м | 94.64
| Кабель-канал 25х16мм, Черный REXANT (28-2516-8) | Кабель-канал с двойным замком черный, самозатухающий ПВХ, IP40, t-раб.-40…+70°C, 25х16х2000 мм | Rexant | руб./м | 77.98
| Кабель-канал 40х16мм, Канадский клен REXANT (28-4016-85) | Кабель-канал с двойным замком канадский клен, самозатухающий ПВХ, IP40, t-раб.-40…+70°C, 40х16х2000 мм | Rexant | руб./м | 108.69
| Кабель-канал 40х25мм, Канадский клен REXANT (28-4025-85) | Кабель-канал с двойным замком канадский клен, самозатухающий ПВХ, IP40, t-раб.-40…+70°C, 40х25х2000 мм | Rexant | руб./м | 108.47
| Кабель-канал 40х16мм, Дуб REXANT (28-4016-4) | Кабель-канал с двойным замком дуб, самозатухающий ПВХ, IP40, t-раб.-40…+70°C, 40х16х2000 мм | Rexant | руб./м | 98.72
| Кабель-канал 40х25мм, Дуб REXANT (28-4025-4) | Кабель-канал с двойным замком дуб, самозатухающий ПВХ, IP40, t-раб.-40…+70°C, 40х25х2000 мм | Rexant | руб./м | 161.13
| Кабель-канал 40х25мм, Серый REXANT (28-4025-9) | Кабель-канал с двойным замком серый, самозатухающий ПВХ, IP40, t-раб.-40…+70°C, 40х25х2000 мм | Rexant | руб./м | 180.71
| Кабель-канал 40х25мм, Сосна 3D REXANT (28-4025-5) | Кабель-канал с двойным замком сосна, самозатухающий ПВХ, IP40, t-раб.-40…+70°C, 40х25х2000 мм | Rexant | руб./м | 161.13
| Кабель-канал 40х25мм, Черный REXANT (28-4025-8) | Кабель-канал с двойным замком черный, самозатухающий ПВХ, IP40, t-раб.-40…+70°C, 40х25х2000 мм | Rexant | руб./м | 149.01
| Адаптер 22,5х45 мм со шторкой для модуля Keystone, 1 порт (модуль), белый (DR-513200) | Адаптер для 1 модуля Keystone с шторкой, Mosaic, белый, 45х22.5 мм | Datarex | руб./шт | 76
| Адаптер 45х45 мм для модуля Keystone, 1 порт, шторка, белый (DR-513000) | Адаптер для 1 модуля Keystone с шторкой, Mosaic, белый, 45х45 мм | Datarex | руб./шт | 99
| Адаптер 45х45 мм для модуля Keystone, 2 порта, шторки, белый (DR-513100) | Адаптер для 2 модулей Keystone с шторкой, Mosaic, белый, 45х45 мм | Datarex | руб./шт | 105
| Заглушка 22,5х45 мм на 1 модуль, белый (DR-513410) | Вставка-заглушка Datarex типа Mosaic 22,5х45мм, белая. | Datarex | руб./шт | 57
| Заглушка 45х45 мм на 2 модуля, белый (DR-513310) | Вставка-заглушка Datarex типа Mosaic 45х45мм, белая. | Datarex | руб./шт | 71
| Кабель-канал 15х10 белый TDM (SQ0402-1002) | Кабель-канал 15х10х2000 мм, IP40. Цвет белый. | TDM ЕLECTRIC | руб./м | 19.03
| Кабель-канал 25х16 белый TDM (SQ0402-1005) | Кабель-канал 25х16х2000 мм, IP40. Цвет белый. | TDM ЕLECTRIC | руб./м | 37.25
| Кабель-канал 40х16 белый TDM (SQ0402-1007) | Кабель-канал 40х16х2000 мм, IP40. Цвет белый. | TDM ЕLECTRIC | руб./м | 54.81
| Кабель-канал 40х25 белый TDM (SQ0402-1008) | Кабель-канал 40х25х2000 мм, IP40. Цвет белый. | TDM ЕLECTRIC | руб./м | 62.69
| Кабель-канал 80х60 белый TDM (SQ0402-1013) | Кабель-канал 80х60х2000 мм, IP40. Цвет белый. | TDM ЕLECTRIC | руб./м | 255.78
| Розетка USB А+С, 2,1А, 5В, 10,5Вт LK45 белый (858204) | Розетка модульная серия LK45; 2 разъема USB с функцией быстрой зарядки: Type-A и Type-C; U-вых. 5 В, I-вых. 2.1 А, Р-вых. 10.5 Вт; IP20, ШхВхГ 45х22,5х40 мм, цвет белый | Экопласт | руб./шт | 2048
| Розетка USB А+С, 4,2А, 5В, 21Вт LK45 белый (857904) | Розетка модульная серия LK45; 2 разъема USB с функцией быстрой зарядки: Type-A и Type-C; U-вых. 5 В, I-вых. 4.2 А, Р-вых. 21 Вт; IP20, ШхВхГ 45х45х40 мм, цвет белый | Экопласт | руб./шт | 3298
| Розетка USB А+С, протоколы QC 3.0, PD, 20Вт LK45 белый (858104) | Розетка модульная серия LK45; 2 разъема USB с функцией быстрой зарядки: Type-A и Type-C; технология быстрой зарядки QC (Quick charge) 3.0, универсальный стандарт быстрой зарядки — PD (Power Delivery); Type-A: 5В = 3 А, 9В = 2 А, 12В = 1,5 А; Type-C: 5В = 3 А, 9В = 2 А, 12В = 1,67 А; IP20, ШхВхГ 45х45х40 мм, цвет белый | Экопласт | руб./шт | 3533
| Розетка USB А+С, протоколы QC 3.0, PD, 20Вт LK45 черный (858108) | Розетка модульная серия LK45; 2 разъема USB с функцией быстрой зарядки: Type-A и Type-C; технология быстрой зарядки QC (Quick charge) 3.0, универсальный стандарт быстрой зарядки — PD (Power Delivery); Type-A: 5В = 3 А, 9В = 2 А, 12В = 1,5 А; Type-C: 5В = 3 А, 9В = 2 А, 12В = 1,67 А; IP20, ШхВхГ 45х45х40 мм, цвет чёрный | Экопласт | руб./шт | 3533
| Розетка USB А+С, протоколы QC 3.0, PD, 65Вт LK45 белый (858304) | Розетка модульная серия LK45; 2 разъема USB с функцией быстрой зарядки: Type-A и Type-C; технология быстрой зарядки QC (Quick charge) 3.0, универсальный стандарт быстрой зарядки — PD (Power Delivery); Type-A: 5B = 3 А, 9В = 2 А, 12В = 1,5 А; Type-C: 5B = 3 А, 9В = 3 А, 12В = 3 А, 15В = 3 А, 20В = 3, 25 А; IP20, ШхВхГ 45х45х40 мм, цвет белый | Экопласт | руб./шт | 6224
| Вывод кабеля на 2 модуля, 45х45мм, LK45 (859204) | Вывод кабеля на 2 модуля, 45х45мм, серия LK45 | Экопласт | руб./шт | 230.54
| Адаптер для горизонтального монтажа на рейку (DTP1-DHHG) | Адаптер для горизонтального монтажа распределительных блоков DTP1 на рейку шириной 35 мм; 12х10.2х45.3 мм. Корпус из полиамида. | ДКС | руб./шт | 101.2
| Блок распределительный, зажим push-in, 10 синий (DTP1-010-04SPUB) | Блок распределительный, зажим push-in, 10 точек подключения 2.5 кв.мм. Корпус выполнен из полиамида 6.6. Цвет синий. | ДКС | руб./шт | 663.56
| Выключатель однополюсный, одноклавишный, настенный (DIS1375012) | Выключатель однополюсный, одноклавишный, настенный для управления замыканием/размыкание электрических цепей; U-ном.230 В, I-ном.20 А; IP66. Цвет белый матовый. | ДКС | руб./шт | 3110
| Розетка TV Avanti в стену, оконечная, ванильная дымка (4405503) | Розетка телевизионная в стену, оконечная, серии Avanti, без согласующего сопротивления, диапазон рабочих частот 40...2400 МГц, коэффициент затухания менее 10 дБ, 70,9х70,9х43,7 мм, цвет ванильная дымка | ДКС | руб./шт | 1281.51
| Розетка RJ-45 в стену, кат.6E, Avanti, одинарная, ванильная дымка (4405693) | Компьютерная розетка RJ-45 в стену серии Avanti, одинарная, cat.6, без шторки, 70.9х70.9х36.9 мм. Цвет ванильная дымка | ДКС | руб./шт | 756.33
| Розетка TV-FM-SAT в стену, Avanti, ванильная дымка (4405533) | Розетка TV-FM-SAT в стену, диапазон рабочих частот 4...2400 МГц, 70.9х70.9х36.9 мм, цвет ванильная дымка | ДКС | руб./шт | 3219.28
| Розетка в стену, 2P+E, с з/ш Avanti черный матовый (4412003) | Розетка в стену, 2P+E, с закрывающимися шторками серии Avanti, IP20, U-ном.23 В, I-ном.16 А, 70.9х70,9х43,7 мм, цвет чёрный матовый | ДКС | руб./шт | 653.22
| Розетка кабельная CS IP44 32A 2P+E 230В (DIS3133243) | Розетка промышленная кабельная; контакты - 2P+E, от 2,5 до 6 мм.кв; U-ном.220…230 В, I-ном.32 А; IP44, 200х101.8 мм | ДКС | руб./шт | 1123.01
| Компьютерная розетка RJ-45 без шторки, кат.5e двойная экранированная Avanti белое облако (4400764) | Компьютерная розетка RJ-45 в стену серии Avanti, двойная, cat.5е, без шторки экранированная, 70.9х70.9х36.9 мм. Цвет белое облако | ДКС | руб./шт | 2022.54
| Угол внешний неизменяемый 120х60 (70-120°) NEA (01814) | Угол внешний неизменяемый (70-120°) для короба 120х60 мм | ДКС | руб./шт | 597.85
| Угол внешний неизменяемый 150х60 (90°) NEA (01815) | Угол внешний неизменяемый (90°) для короба 150х60 мм | ДКС | руб./шт | 687.52
| Угол внешний неизменяемый 60х60 (90°) NEA (01811) | Угол внешний неизменяемый (90°) для короба 60х60 мм | ДКС | руб./шт | 253.61
| Угол внешний неизменяемый 120х40 (90°) NEA (01810) | Угол внешний неизменяемый (90°) для короба 120х40 мм | ДКС | руб./шт | 366.17
| Угол внутренний неизменяемый 120х40 (90°) NIA (01826) | Угол внутренний неизменяемый (90°) для короба 120х40 мм | ДКС | руб./шт | 337.67
| Угол внешний неизменяемый 100х80 (90°) NEA (01817) | Угол внешний неизменяемый (90°) для короба 100х80 мм | ДКС | руб./шт | 747.31
| Угол внешний неизменяемый 120х80 (90°) NEA (01818) | Угол внешний неизменяемый (90°) для короба 120х80 мм | ДКС | руб./шт | 822.04
| Угол внешний неизменяемый 200х60 (90°) NEA (01816) | Угол внешний неизменяемый (90°) для короба 200х60 мм | ДКС | руб./шт | 3185.85
| Угол внутренний неизменяемый 200х60 (90°) NIA (01832) | Угол внутренний неизменяемый (90°) для короба 200х60 мм | ДКС | руб./шт | 3001.08
NEW | Каркас на 2 модуля (одноместный) без лапок, белый (75023W) | Каркас без лапок на 2 модуля одноместный для монтажа электроустановочных изделий BRAVA в стены и коробки PDD-N60, 43х43 мм. Цвет белый. | ДКС | руб./шт | 117.25
NEW | Суппорт под розетку Brava на DIN-рейку, серый (54840) | Суппорт под розетку BRAVA на DIN рейку. Цвет серый. | ДКС | руб./шт | 240.19
NEW | Выключатель двухполюсный Brava 1 модуль белый (76131B) | Выключатель двухполюсный, 1 модуль BRAVA, номинальное напряжение 250 В, номинальный ток 16 А, 43х21,5 мм. Цвет белый. | ДКС | руб./шт | 1383.03
NEW | Рамка-суппорт PDA-BN 150 под 2 модуля Brava (10473) | Рамка-суппорт BRAVA в пластиковые короба TA-GN серии "In-liner Classic" 150х60, 150х80 мм; 2 модуля. Цвет белый. | ДКС | руб./шт | 268.89
NEW | Выключатель с подсветкой 2 модуля черный (77002NL) | Выключатель однополюсный одноклавишный модульный с подсветкой BRAVA; 2 модуля; U-ном.230 В, I-ном.16 А; IP20, 43х43х37.8 мм. Цвет чёрный матовый. | ДКС | руб./шт | 1241.39
NEW | Розетка RJ-45 Brava 2 модуля, кат.6, белая (76451B) | Розетка компьютерная RJ-45, cat.6 серии BRAVA 1 разъём; 2 модуля, AMP 110 Connect, 43х43 мм. Цвет белый. | ДКС | руб./шт | 1720.52
NEW | Розетка RJ-45 Viva 1 модуль экранированная 8P8C серая (45148) | Розетка компьютерная RJ-45, кат. 5е, экранированная, 8P8C, VIVA; 1 модуль. Цвет серый. | ДКС | руб./шт | 847.9
NEW | Каркас под 2 модуля "Viva", серый (F1000A) | Каркас на 2 модуля VIVA в пластиковые короба серии «In-liner Front». Цвет серый. | ДКС | руб./шт | 138.96
NEW | Адаптер для KEYSTONE Viva 1 модуль, черный (45207) | Адаптер KEYSTONE VIVA; 1 модуль. Цвет чёрный. | ДКС | руб./шт | 83.08
NEW | Адаптер для оптоволоконных разъемов 2xST, 2 модуля (76618B) | Адаптер BRAVA для оптоволоконных разъемов 2xST, c системой пломбировки, для монтажа в пластиковые кабель-каналы ДКС 90х50, 110х50, 140х50 мм; в алюминиевые кабель-каналы ДКС 90х50, 110х50, 140х50 мм; 2 модуля. Цвет белый. | ДКС | руб./шт | 412.97
NEW | Розетка RJ-45 Brava 1 модуль, кат.6, 8P8C, белая (76458B) | Розетка компьютерная RJ-45, cat.6, 8P8C, BRAVA; 1 модуль. Цвет чёрный. | ДКС | руб./шт | 1307.45
NEW | Розетка RJ-45 Viva 1 модуль кат.6A экранированная 8P8C белая (45068) | Розетка компьютерная RJ-45, кат. 6, экранированная, 8P8C, VIVA; 1 модуль. Цвет белый. | ДКС | руб./шт | 1496.12
NEW | Розетка RJ-45 Viva 1 модуль кат.6Е 8P8C черная (45258) | Розетка компьютерная RJ-45, кат. 6, VIVA; 1 модуль. Цвет чёрный. | ДКС | руб./шт | 947.51
NEW | Каркас 6 модулей Viva In-liner Front серый (F1003A) | Каркас на 6 модулей VIVA в пластиковые короба серии «In-liner Front». Цвет серый. | ДКС | руб./шт | 257.36
NEW | Розетка RJ-45 Viva 1 модуль кат.5E экранированная 8P8C черная (45248) | Розетка компьютерная RJ-45, кат. 5е, экранированная, 8P8C, VIVA; 1 модуль. Цвет чёрный. | ДКС | руб./шт | 847.9
NEW | Розетка RJ-45 Viva 1 модуль кат.6 8P8C серая (45158) | Розетка компьютерная RJ-45, кат. 6, VIVA; 1 модуль. Цвет серый. | ДКС | руб./шт | 947.51
NEW | Розетка RJ-45 Viva 1 модуль кат.6 экранированная 8P8C серая (45168) | Розетка компьютерная RJ-45, кат. 6, экранированная, 8P8C, VIVA; 1 модуль. Цвет серый. | ДКС | руб./шт | 1496.15
NEW | Розетка RJ-45 Viva 1 модуль кат.6 экранированная 8P8C черная (45268) | Розетка компьютерная RJ-45, кат. 6, экранированная, 8P8C, VIVA; 1 модуль. Цвет чёрный. | ДКС | руб./шт | 1496.15
NEW | Коробка в сборе с силовой розеткой, белая (10482) | Коробка в сборе с силовой розеткой с заземляющим контактом, с защитными шторками, для накладного монтажа; U-ном.250 В, I-ном.16 А; 88.7х871х54 мм. Цвет белый. | ДКС | руб./шт | 1152.88
NEW | Розетка RJ-12 Viva 1 модуль серая (45118) | Розетка RJ-12, VIVA; 1 модуль. Цвет серый. | ДКС | руб./шт | 598.58
NEW | Розетка RJ-12 Viva 1 модуль черная (45218) | Розетка RJ-12, VIVA; 1 модуль. Цвет чёрный. | ДКС | руб./шт | 598.58
NEW | Суппорт Viva на DIN-рейку 2 модуля (45227) | Суппорт для монтажа ЭУИ серии VIVA на DIN-рейку; 2 модуля. Цвет серый. | ДКС | руб./шт | 675.9
NEW | Суппорт Viva на DIN-рейку 1 модуль (45127) | Суппорт для монтажа ЭУИ серии VIVA на DIN-рейку; 1 модуль. Цвет серый. | ДКС | руб./шт | 574.49
NEW | Адаптер для двух оптоволоконных разъемов типа ST 2 модуля белый (76615B) | Адаптер BRAVA для двух оптоволоконных разъемов типа ST, совместим с адаптером ДКС ST/UPC-Simplex RNFAUSST; 2 модуля. Цвет белый. | ДКС | руб./шт | 360.16
NEW | Выключатель 2 модуля черный (77002N) | Выключатель однополюсный одноклавишный модульный BRAVA; 2 модуля; U-ном.230 В, I-ном.16 А; IP20, 43х43х37.8 мм. Цвет чёрный матовый. | ДКС | руб./шт | 990.41
NEW | Каркас на 2 модуля (одноместный), черный (75020N) | Каркас для монтажа ЭУИ BRAVA в стены и коробки PDD-N60 со стальными распорными лапками, одноместный; 2 модуля. Цвет чёрный. | ДКС | руб./шт | 305.5
NEW | Розетка двойная RJ-45 Brava 2 модуля кат.6 8P8C белая (76452B) | Розетка компьютерная RJ-45, cat.6 серии BRAVA 2 разъёма; 2 модуля, AMP 110 Connect, 43х43 мм. Цвет белый. | ДКС | руб./шт | 2959.13
NEW | Розетка RJ-45 Brava 1 модуль кат.5e экранированная 8P8C черная (77457N) | Розетка компьютерная RJ45 cat.5e экранированная 8P8C, BRAVA; 1 модуль. Цвет чёрный. | ДКС | руб./шт | 1169.97
NEW | Розетка RJ-45 Brava 1 модуль кат.5e черная (77654N) | Розетка компьютерная RJ45 cat.5e 8P8C, BRAVA; 1 модуль. Цвет чёрный. | ДКС | руб./шт | 921.15
NEW | Рамка на 2 модуля (одноместная) черная (75010B) | Рамка на 2 модуля (одноместная) BRAVA. Цвет чёрный. | ДКС | руб./шт | 142.45
NEW | Рамка на 2+2 модуля (двухместная) черная (75012B) | Рамка на 2+2 модуля (двухместная) BRAVA. Цвет чёрный. | ДКС | руб./шт | 284.67
NEW | Рамка на 2+2+2 модуля (трехместная) черная (75013B) | Рамка на 2+2+2 модуля (трехместная) BRAVA. Цвет чёрный. | ДКС | руб./шт | 426.88
NEW | Розетка RJ-12 Brava 1 модуль 6P6C черная (77120N) | Розетка RJ-12, BRAVA, 6P6C; 1 модуль. Цвет чёрный. | ДКС | руб./шт | 825.88
NEW | Электрическая розетка 2 модуля, без заземления, со шторками, черная (77483N) | Электрическая розетка BRAVA, без заземления, со шторками; 2 модуля; U-ном.230 В, I-ном.16 А; IP20, 44х43.6х35 мм. Цвет чёрный матовый. | ДКС | руб./шт | 701.11
NEW | Вывод кабеля из стены, белое облако, Avanti (4400983) | Вывод кабеля из стены Avanti; 2 модуля. Цвет белое облако. | ДКС | руб./шт | 299.01
NEW | Вывод кабеля модульный, белое облако, 2 модуля, Avanti (4400982) | Вывод кабеля модульный Avanti; 2 модуля. Цвет белое облако. | ДКС | руб./шт | 204.09
NEW | Розетка HDMI модульная, тип А-А, белое облако, 1 модуль, Avanti (4400251) | Розетка HDMI модульная Avanti; тип А-А; 1 модуль. Цвет белое облако. | ДКС | руб./шт | 2300.64
NEW | Розетка HDMI модульная, тип А-А, ванильная дымка, 1 модуль, Avanti (4405251) | Розетка HDMI модульная Avanti; тип А-А; 1 модуль. Цвет ванильная дымка. | ДКС | руб./шт | 2300.64
NEW | Розетка HDMI модульная, тип А-А, закаленная сталь, 1 модуль, Avanti (4404251) | Розетка HDMI модульная Avanti; тип А-А; 1 модуль. Цвет закалённая сталь. | ДКС | руб./шт | 3220.89
NEW | Розетка HDMI модульная, тип А-А, черный квадрат, 1 модуль, Avanti (4402251) | Розетка HDMI модульная Avanti; тип А-А; 1 модуль. Цвет чёрный квадрат. | ДКС | руб./шт | 2875.8
NEW | Розетка HDMI одинарная в стену, тип А-А, белое облако, Avanti (4400253) | Розетка HDMI одинарная в стену Avanti; тип А-А; 2 модуля. Цвет белое облако. | ДКС | руб./шт | 2585.39
NEW | Розетка HDMI одинарная в стену, тип А-А, ванильная дымка, Avanti (4405253) | Розетка HDMI одинарная в стену Avanti; тип А-А; 2 модуля. Цвет ванильная дымка. | ДКС | руб./шт | 2585.39
NEW | Розетка HDMI одинарная в стену, тип А-А, закаленная сталь, Avanti (4404253) | Розетка HDMI одинарная в стену Avanti; тип А-А; 2 модуля. Цвет закалённая сталь. | ДКС | руб./шт | 3619.53
NEW | Розетка HDMI одинарная в стену, тип А-А, черный квадрат, Avanti (4402253) | Розетка HDMI одинарная в стену Avanti; тип А-А; 2 модуля. Цвет чёрный квадрат. | ДКС | руб./шт | 3231.73
NEW | Розетка HDMI одинарная в стену, тип А-А, черный матовый, Avanti (4412253) | Розетка HDMI одинарная в стену Avanti; тип А-А; 2 модуля. Цвет чёрный матовый. | ДКС | руб./шт | 3619.53
NEW | Розетка USB 2.0 модульная, тип А-А, белое облако, 1 модуль, Avanti (4400401) | Розетка USB 2.0 модульная Avanti; тип А-А; 1 модуль. Цвет белое облако. | ДКС | руб./шт | 1415.8
NEW | Розетка USB 2.0 модульная, тип А-А, ванильная дымка, 1 модуль, Avanti (4405401) | Розетка USB 2.0 модульная Avanti; тип А-А; 1 модуль. Цвет ванильная дымка. | ДКС | руб./шт | 1415.8
NEW | Розетка USB 2.0 модульная, тип А-А, закаленная сталь, 1 модуль, Avanti (4404401) | Розетка USB 2.0 модульная Avanti; тип А-А; 1 модуль. Цвет закалённая сталь. | ДКС | руб./шт | 1982.07
NEW | Розетка USB 2.0 модульная, тип А-А, черный квадрат, 1 модуль, Avanti (4402401) | Розетка USB 2.0 модульная Avanti; тип А-А; 1 модуль. Цвет чёрный квадрат. | ДКС | руб./шт | 1769.74
NEW | Розетка USB 2.0 одинарная в стену, тип А-А, белое облако, Avanti (4400403) | Розетка USB 2.0 одинарная в стену Avanti; тип А-А; 2 модуля. Цвет белое облако. | ДКС | руб./шт | 1700.56
NEW | Розетка USB 2.0 одинарная в стену, тип А-А, закаленная сталь, Avanti (4404403) | Розетка USB 2.0 одинарная в стену Avanti; тип А-А; 2 модуля. Цвет закалённая сталь. | ДКС | руб./шт | 2380.76
NEW | Розетка USB 2.0 одинарная в стену, тип А-А, черный матовый, Avanti (4412403) | Розетка USB 2.0 одинарная в стену Avanti; тип А-А; 2 модуля. Цвет чёрный матовый. | ДКС | руб./шт | 2380.76
NEW | Розетка USB 3.0 модульная, тип А-А, белое облако, 1 модуль, Avanti (4400301) | Розетка USB 3.0 модульная Avanti; тип А-А; 1 модуль. Цвет белое облако. | ДКС | руб./шт | 2123.68
NEW | Розетка USB 3.0 модульная, тип А-А, ванильная дымка, 1 модуль, Avanti (4405301) | Розетка USB 3.0 модульная Avanti; тип А-А; 1 модуль. Цвет ванильная дымка. | ДКС | руб./шт | 2123.68
NEW | Розетка USB 3.0 модульная, тип А-А, закаленная сталь, 1 модуль, Avanti (4404301) | Розетка USB 3.0 модульная Avanti; тип А-А; 1 модуль. Цвет закалённая сталь. | ДКС | руб./шт | 2973.1
NEW | Розетка USB 3.0 модульная, тип А-А, черный квадрат, 1 модуль, Avanti (4402301) | Розетка USB 3.0 модульная Avanti; тип А-А; 1 модуль. Цвет чёрный квадрат. | ДКС | руб./шт | 2654.59
NEW | Розетка USB 3.0 одинарная в стену, тип А-А, белое облако, Avanti (4400303) | Розетка USB 3.0 одинарная в стену Avanti; тип А-А; 2 модуля. Цвет белое облако. | ДКС | руб./шт | 2408.45
NEW | Розетка USB 3.0 одинарная в стену, тип А-А, черный квадрат, Avanti (4402303) | Розетка USB 3.0 одинарная в стену Avanti; тип А-А; 2 модуля. Цвет чёрный квадрат. | ДКС | руб./шт | 3010.52
NEW | Розетка USB 3.0 одинарная в стену, тип А-А, черный матовый, Avanti (4412303) | Розетка USB 3.0 одинарная в стену Avanti; тип А-А; 2 модуля. Цвет чёрный матовый. | ДКС | руб./шт | 3371.78
NEW | Адаптер без шторки для Keystone, белое облако, 1 модуль, Avanti (4400211) | Адаптер без шторки для Keystone Avanti; 1 модуль. Цвет белое облако. | ДКС | руб./шт | 70.99
NEW | Адаптер без шторки для Keystone, ванильная дымка, 1 модуль, Avanti (4405211) | Адаптер без шторки для Keystone Avanti; 1 модуль. Цвет ванильная дымка. | ДКС | руб./шт | 70.99
NEW | Адаптер без шторки для Keystone, закаленная сталь, 1 модуль, Avanti (4404211) | Адаптер без шторки для Keystone Avanti; 1 модуль. Цвет закалённая сталь. | ДКС | руб./шт | 99.36
NEW | Адаптер без шторки для Keystone, черный квадрат, 1 модуль, Avanti (4402211) | Адаптер без шторки для Keystone Avanti; 1 модуль. Цвет чёрный квадрат. | ДКС | руб./шт | 88.74
NEW | Адаптер без шторки для Keystone, черный матовый, 1 модуль, Avanti (4412211) | Адаптер без шторки для Keystone Avanti; 1 модуль. Цвет чёрный матовый. | ДКС | руб./шт | 99.36
NEW | Адаптер для Keystone, закаленная сталь, 1 модуль, Avanti (4404201) | Адаптер для Keystone Avanti; 1 модуль. Цвет закалённая сталь. | ДКС | руб./шт | 225.3
NEW | Адаптер для Keystone, черный матовый, 1 модуль, Avanti (4412201) | Адаптер для Keystone Avanti; 1 модуль. Цвет чёрный матовый. | ДКС | руб./шт | 225.3
NEW | Вывод кабеля из стены, ванильная дымка, Avanti (4405983) | Вывод кабеля из стены Avanti; 2 модуля. Цвет ванильная дымка. | ДКС | руб./шт | 299.01
NEW | Вывод кабеля из стены, закаленная сталь, Avanti (4404983) | Вывод кабеля из стены Avanti; 2 модуля. Цвет закалённая сталь. | ДКС | руб./шт | 418.63
NEW | Вывод кабеля из стены, черный квадрат, Avanti (4402983) | Вывод кабеля из стены Avanti; 2 модуля. Цвет чёрный квадрат. | ДКС | руб./шт | 373.77
NEW | Вывод кабеля из стены, черный матовый, Avanti (4412983) | Вывод кабеля из стены Avanti; 2 модуля. Цвет чёрный матовый. | ДКС | руб./шт | 418.63
NEW | Вывод кабеля модульный, ванильная дымка, 2 модуля, Avanti (4405982) | Вывод кабеля модульный Avanti; 2 модуля. Цвет ванильная дымка. | ДКС | руб./шт | 204.09
NEW | Вывод кабеля модульный, закаленная сталь, 2 модуля, Avanti (4404982) | Вывод кабеля модульный Avanti; 2 модуля. Цвет закалённая сталь. | ДКС | руб./шт | 285.71
NEW | Вывод кабеля модульный, черный квадрат, 2 модуля, Avanti (4402982) | Вывод кабеля модульный Avanti; 2 модуля. Цвет чёрный квадрат. | ДКС | руб./шт | 255.13
NEW | Вывод кабеля модульный, черный матовый, 2 модуля, Avanti (4412982) | Вывод кабеля модульный Avanti; 2 модуля. Цвет чёрный матовый. | ДКС | руб./шт | 285.71
NEW | Кабель-канал 12х12 самоклеящийся белый TDM (SQ0402-1201) | Кабель-канал 12х12 самоклеящийся. Цвет белый. | TDM ЕLECTRIC | руб./м | 55.28
NEW | Кабель-канал 15х10 самоклеящийся белый TDM (SQ0402-1202) | Кабель-канал 15х10 самоклеящийся. Цвет белый. | TDM ЕLECTRIC | руб./м | 55.28
NEW | Кабель-канал 16х16 самоклеящийся белый TDM (SQ0402-1203) | Кабель-канал 16х16 самоклеящийся. Цвет белый. | TDM ЕLECTRIC | руб./м | 71.35
NEW | Кабель-канал 20х10 самоклеящийся белый TDM (SQ0402-1204) | Кабель-канал 20х10 самоклеящийся. Цвет белый. | TDM ЕLECTRIC | руб./м | 85.33
NEW | Кабель-канал 25х16 самоклеящийся белый TDM (SQ0402-1205) | Кабель-канал 25х16 самоклеящийся. Цвет белый. | TDM ЕLECTRIC | руб./м | 96.18
NEW | Кабель-канал 25х25 самоклеящийся белый TDM (SQ0402-1206) | Кабель-канал 25х25 самоклеящийся. Цвет белый. | TDM ЕLECTRIC | руб./м | 144.19
NEW | Кабель-канал 12х12 серый TDM (SQ0402-5101) | Кабель-канал 12х12 (12 шт по 2 м). Цвет серый. | TDM ЕLECTRIC | руб./м | 33.38
NEW | Кабель-канал 15х10 серый TDM (SQ0402-5102) | Кабель-канал 15х10 (12 шт по 2 м). Цвет серый. | TDM ЕLECTRIC | руб./м | 32.74
NEW | Кабель-канал 16х16 серый TDM (SQ0402-5103) | Кабель-канал 16х16 (6 шт по 2 м). Цвет серый. | TDM ЕLECTRIC | руб./м | 42.16
NEW | Кабель-канал 20х10 серый TDM (SQ0402-5104) | Кабель-канал 20х10 (9 шт по 2 м). Цвет серый. | TDM ЕLECTRIC | руб./м | 42.27
NEW | Кабель-канал 25х16 серый TDM (SQ0402-5105) | Кабель-канал 25х16 (6 шт по 2 м). Цвет серый. | TDM ЕLECTRIC | руб./м | 64.1
NEW | Кабель-канал 25х25 серый TDM (SQ0402-5106) | Кабель-канал 25х25 (4 шт по 2 м). Цвет серый. | TDM ЕLECTRIC | руб./м | 85.5
NEW | Кабель-канал 40х16 серый TDM (SQ0402-5107) | Кабель-канал 40х16 (3 шт по 2 м). Цвет серый. | TDM ЕLECTRIC | руб./м | 104.18
NEW | Кабель-канал 40х25 серый TDM (SQ0402-5108) | Кабель-канал 40х25 (2 шт по 2 м). Цвет серый. | TDM ЕLECTRIC | руб./м | 121.1
NEW | Кабель-канал 60х40 серый TDM (SQ0402-5109) | Кабель-канал 60х40 (2 шт по 2 м). Цвет серый. | TDM ЕLECTRIC | руб./м | 239.26
NEW | Кабель-канал 100х60 серый TDM (SQ0402-5110) | Кабель-канал 100х60 (1 шт по 2 м). Цвет серый. | TDM ЕLECTRIC | руб./м | 499.31
NEW | Выключатель двухполюсный одноклавишный модульный, Avanti, белое облако, 2 модуля (4400222) | Выключатель двухполюсный одноклавишный модульный; 2 модуля; U-ном.230 В, I-ном.16 А; IP20, 44.99х44.9х36.9 мм. Цвет белое облако. | ДКС | руб./шт | 1150.34
NEW | Датчик движения в стену, Avanti, черный матовый (4412143) | Датчик движения в стену; 2 модуля; зона обнаружения 12 м х 150°; IP20. Цвет чёрный матовый. | ДКС | руб./шт | 17225.3
NEW | Выключатель двухполюсный модульный, Avanti, черный матовый, 1 модуль (4412221) | Выключатель двухполюсный одноклавишный модульный; 1 модуль; U-ном.230 В, I-ном.16 А; IP20. Цвет чёрный матовый. | ДКС | руб./шт | 1288.41
NEW | Выключатель двухполюсный одноклавишный модульный, Avanti, закаленная сталь, 2 модуля (4404222) | Выключатель двухполюсный одноклавишный модульный; 2 модуля; U-ном.230 В, I-ном.16 А; IP20. Цвет закалённая сталь. | ДКС | руб./шт | 1610.46
NEW | Выключатель двухполюсный одноклавишный модульный, Avanti, закаленная сталь, 1 модуль (4404221) | Выключатель двухполюсный одноклавишный модульный; 1 модуль; U-ном.230 В, I-ном.16 А; IP20. Цвет закалённая сталь. | ДКС | руб./шт | 1288.41
NEW | Выключатель двухполюсный одноклавишный модульный, Avanti, черный квадрат, 2 модуля (4402222) | Выключатель двухполюсный одноклавишный модульный; 2 модуля; U-ном.230 В, I-ном.16 А; IP20. Цвет чёрный квадрат. | ДКС | руб./шт | 1437.9
NEW | Выключатель двухполюсный одноклавишный модульный, Avanti, черный квадрат, 1 модуль (4402221) | Выключатель двухполюсный одноклавишный модульный; 1 модуль; U-ном.230 В, I-ном.16 А; IP20. Цвет чёрный квадрат. | ДКС | руб./шт | 1150.34
NEW | Выключатель двухполюсный одноклавишный модульный, Avanti, черный матовый, 2 модуля (4412222) | Выключатель двухполюсный одноклавишный модульный; 2 модуля; U-ном.230 В, I-ном.16 А; IP20. Цвет чёрный матовый. | ДКС | руб./шт | 1610.46
NEW | Выключатель модульный, Avanti, закаленная сталь, 1 модуль (4404101) | Выключатель одноклавишный модульный; 1 модуль; U-ном.230 В, I-ном.16 А; IP20. Цвет закалённая сталь. | ДКС | руб./шт | 405.47
NEW | Выключатель модульный, Avanti, черный матовый, 1 модуль (4412101) | Выключатель одноклавишный модульный; 1 модуль; U-ном.230 В, I-ном.16 А; IP20. Цвет чёрный матовый. | ДКС | руб./шт | 405.47
NEW | Выключатель одноклавишный в стену, Avanti, закаленная сталь (4404103) | Выключатель одноклавишный в стену; 2 модуля; U-ном.230 В, I-ном.16 А; IP20. Цвет закалённая сталь. | ДКС | руб./шт | 675.73
NEW | Выключатель одноклавишный модульный, Avanti, закаленная сталь, 2 модуля (4404102) | Выключатель одноклавишный модульный; 2 модуля; U-ном.230 В, I-ном.16 А; IP20. Цвет закалённая сталь. | ДКС | руб./шт | 467.38
NEW | Выключатель одноклавишный модульный, Avanti, черный матовый, 2 модуля (4412102) | Выключатель одноклавишный модульный; 2 модуля; U-ном.230 В, I-ном.16 А; IP20. Цвет чёрный матовый. | ДКС | руб./шт | 534.97
NEW | Датчик движения в стену, Avanti, белое облако (4400143) | Датчик движения в стену; 2 модуля; зона обнаружения 12 м х 150°; IP20. Цвет белое облако. | ДКС | руб./шт | 12303.8
NEW | Датчик движения в стену, Avanti, ванильная дымка (4405143) | Датчик движения в стену; 2 модуля; зона обнаружения 12 м х 150°; IP20. Цвет ванильная дымка. | ДКС | руб./шт | 12303.8
NEW | Датчик движения в стену, Avanti, закаленная сталь (4404143) | Датчик движения в стену; 2 модуля; зона обнаружения 12 м х 150°; IP20. Цвет закалённая сталь. | ДКС | руб./шт | 17225.3
NEW | Датчик движения в стену, Avanti, черный квадрат (4402143) | Датчик движения в стену; 2 модуля; зона обнаружения 12 м х 150°; IP20. Цвет чёрный квадрат. | ДКС | руб./шт | 15379.72
NEW | Заглушка модульная, Avanti, закаленная сталь, 1 модуль (4404991) | Заглушка модульная; 1 модуль; IP20. Цвет закалённая сталь. | ДКС | руб./шт | 90.12
NEW | Заглушка модульная, Avanti, черный матовый, 1 модуль (4412991) | Заглушка модульная; 1 модуль; IP20. Цвет чёрный матовый. | ДКС | руб./шт | 90.12
NEW | Инвертор двухклавишный в стену, Avanti, ванильная дымка (4405124) | Инвертор двухклавишный в стену (перекрестный переключатель); 2 модуля; U-ном.230 В, I-ном.16 А; IP20. Цвет ванильная дымка. | ДКС | руб./шт | 2006.56
NEW | Инвертор двухклавишный в стену, Avanti, закаленная сталь (4404124) | Инвертор двухклавишный в стену (перекрестный переключатель); 2 модуля; U-ном.230 В, I-ном.16 А; IP20. Цвет закалённая сталь. | ДКС | руб./шт | 2809.18
NEW | Инвертор двухклавишный в стену, Avanti, черный квадрат (4402124) | Инвертор двухклавишный в стену (перекрестный переключатель); 2 модуля; U-ном.230 В, I-ном.16 А; IP20. Цвет чёрный квадрат. | ДКС | руб./шт | 2508.2
NEW | Инвертор двухклавишный в стену, Avanti, черный матовый (4412124) | Инвертор двухклавишный в стену (перекрестный переключатель); 2 модуля; U-ном.230 В, I-ном.16 А; IP20. Цвет чёрный матовый. | ДКС | руб./шт | 2809.18
NEW | Инвертор модульный, Avanti, закаленная сталь, 1 модуль (4404121) | Инвертор модульный (перекрестный переключатель); 1 модуль; U-ном.230 В, I-ном.16 А; IP20. Цвет закалённая сталь. | ДКС | руб./шт | 1351.44
NEW | Инвертор модульный, Avanti, белое облако, 1 модуль (4400121) | Инвертор модульный (перекрестный переключатель); 1 модуль; U-ном.230 В, I-ном.16 А; IP20. Цвет белое облако. | ДКС | руб./шт | 965.33
NEW | Инвертор модульный, Avanti, ванильная дымка, 1 модуль (4405121) | Инвертор модульный (перекрестный переключатель); 1 модуль; U-ном.230 В, I-ном.16 А; IP20. Цвет ванильная дымка. | ДКС | руб./шт | 965.33
NEW | Инвертор модульный, Avanti, черный квадрат, 1 модуль (4402121) | Инвертор модульный (перекрестный переключатель); 1 модуль; U-ном.230 В, I-ном.16 А; IP20. Цвет чёрный квадрат. | ДКС | руб./шт | 1206.65
NEW | Инвертор модульный, Avanti, черный матовый, 1 модуль (4412121) | Инвертор модульный (перекрестный переключатель); 1 модуль; U-ном.230 В, I-ном.16 А; IP20. Цвет чёрный матовый. | ДКС | руб./шт | 1351.44
NEW | Инвертор одноклавишный в стену, Avanti, закаленная сталь (4404123) | Инвертор одноклавишный в стену (перекрестный переключатель); 2 модуля; U-ном.230 В, I-ном.16 А; IP20. Цвет закалённая сталь. | ДКС | руб./шт | 1584.57
NEW | Инвертор одноклавишный в стену, Avanti, черный матовый (4412123) | Инвертор одноклавишный в стену (перекрестный переключатель); 2 модуля; U-ном.230 В, I-ном.16 А; IP20. Цвет чёрный матовый. | ДКС | руб./шт | 1584.57
NEW | Инвертор одноклавишный модульный, Avanti, ванильная дымка, 2 модуля (4405122) | Инвертор одноклавишный в стену (перекрестный переключатель); 2 модуля; U-ном.230 В, I-ном.16 А; IP20. Цвет ванильная дымка. | ДКС | руб./шт | 965.33
NEW | Инвертор одноклавишный модульный, Avanti, закаленная сталь, 2 модуля (4404122) | Инвертор одноклавишный в стену (перекрестный переключатель); 2 модуля; U-ном.230 В, I-ном.16 А; IP20. Цвет закалённая сталь. | ДКС | руб./шт | 1351.44
NEW | Инвертор одноклавишный модульный, Avanti, черный матовый, 2 модуля (4412122) | Инвертор одноклавишный модульный (перекрестный переключатель); 2 модуля; U-ном.230 В, I-ном.16 А; IP20. Цвет чёрный матовый. | ДКС | руб./шт | 1351.44
NEW | Кнопка двухклавишная в стену, Avanti, белое облако (4400154) | Кнопка двухклавишная в стену; 1 НО контакт; 2 модуля; U-ном.230 В, I-ном.10 А; IP20. Цвет белое облако. | ДКС | руб./шт | 674.09
NEW | Кнопка двухклавишная в стену, Avanti, ванильная дымка (4405154) | Кнопка двухклавишная в стену; 1 НО контакт; 2 модуля; U-ном.230 В, I-ном.10 А; IP20. Цвет ванильная дымка. | ДКС | руб./шт | 674.09
NEW | Кнопка двухклавишная в стену, Avanti, закаленная сталь (4404154) | Кнопка двухклавишная в стену; 1 НО контакт; 2 модуля; U-ном.230 В, I-ном.10 А; IP20. Цвет закалённая сталь. | ДКС | руб./шт | 943.69
NEW | Кнопка двухклавишная в стену, Avanti, черный квадрат (4402154) | Кнопка двухклавишная в стену; 1 НО контакт; 2 модуля; U-ном.230 В, I-ном.10 А; IP20. Цвет чёрный квадрат. | ДКС | руб./шт | 842.58
NEW | Кнопка двухклавишная в стену, Avanti, черный матовый (4412154) | Кнопка двухклавишная в стену; 1 НО контакт; 2 модуля; U-ном.230 В, I-ном.10 А; IP20. Цвет чёрный матовый. | ДКС | руб./шт | 943.69
NEW | Кнопка модульная, Avanti, белое облако, 1 модуль (4400151) | Кнопка модульная; 1 НО контакт; 1 модуля; U-ном.230 В, I-ном.10 А; IP20. Цвет белое облако. | ДКС | руб./шт | 299.06
NEW | Кнопка модульная, Avanti, закаленная сталь, 1 модуль (4404151) | Кнопка модульная; 1 НО контакт; 1 модуля; U-ном.230 В, I-ном.10 А; IP20. Цвет закалённая сталь. | ДКС | руб./шт | 418.68
NEW | Кнопка модульная, Avanti, черный квадрат, 1 модуль (4402151) | Кнопка модульная; 1 НО контакт; 1 модуля; U-ном.230 В, I-ном.10 А; IP20. Цвет чёрный квадрат. | ДКС | руб./шт | 373.82
NEW | Кнопка модульная, Avanti, черный матовый, 1 модуль (4412151) | Кнопка модульная; 1 НО контакт; 1 модуля; U-ном.230 В, I-ном.10 А; IP20. Цвет чёрный матовый. | ДКС | руб./шт | 418.68
NEW | Кнопка одноклавишная в стену, Avanti, белое облако (4400153) | Кнопка одноклавишная в стену; 1 НО контакт; 2 модуля; U-ном.230 В, I-ном.10 А; IP20. Цвет белое облако. | ДКС | руб./шт | 609.78
NEW | Кнопка одноклавишная в стену, Avanti, ванильная дымка (4405153) | Кнопка одноклавишная в стену; 1 НО контакт; 2 модуля; U-ном.230 В, I-ном.10 А; IP20. Цвет ванильная дымка. | ДКС | руб./шт | 609.78
NEW | Кнопка одноклавишная в стену, Avanti, закаленная сталь (4404153) | Кнопка одноклавишная в стену; 1 НО контакт; 2 модуля; U-ном.230 В, I-ном.10 А; IP20. Цвет закалённая сталь. | ДКС | руб./шт | 853.66
NEW | Кнопка одноклавишная в стену, Avanti, черный квадрат (4402153) | Кнопка одноклавишная в стену; 1 НО контакт; 2 модуля; U-ном.230 В, I-ном.10 А; IP20. Цвет чёрный квадрат. | ДКС | руб./шт | 762.21
NEW | Кнопка одноклавишная в стену, Avanti, черный матовый (4412153) | Кнопка одноклавишная в стену; 1 НО контакт; 2 модуля; U-ном.230 В, I-ном.10 А; IP20. Цвет чёрный матовый. | ДКС | руб./шт | 907.72
NEW | Кнопка одноклавишная модульная, Avanti, белое облако, 2 модуля (4400152) | Кнопка одноклавишная модульная; 1 НО контакт; 2 модуля; U-ном.230 В, I-ном.10 А; IP20. Цвет белое облако. | ДКС | руб./шт | 419.92
NEW | Кнопка одноклавишная модульная, Avanti, ванильная дымка, 2 модуля (4405152) | Кнопка одноклавишная модульная; 1 НО контакт; 2 модуля; U-ном.230 В, I-ном.10 А; IP20. Цвет ванильная дымка. | ДКС | руб./шт | 419.92
NEW | Кнопка одноклавишная модульная, Avanti, закаленная сталь, 2 модуля (4404152) | Кнопка одноклавишная модульная; 1 НО контакт; 2 модуля; U-ном.230 В, I-ном.10 А; IP20. Цвет закалённая сталь. | ДКС | руб./шт | 587.88
NEW | Кнопка одноклавишная модульная, Avanti, черный матовый, 2 модуля (4412152) | Кнопка одноклавишная модульная; 1 НО контакт; 2 модуля; U-ном.230 В, I-ном.10 А; IP20. Цвет чёрный матовый. | ДКС | руб./шт | 641.94
NEW | Комплект модульных заглушек Avanti, белое облако, 0,5 модуля (2 шт) (4400995) | Комплект модульных заглушек (2 шт.); 0.5 модуля; IP20. Цвет белое облако. | ДКС | руб./уп | 83.68
NEW | Комплект модульных заглушек, Avanti, ванильная дымка, 0,5 модуля (2 шт) (4405995) | Комплект модульных заглушек (2 шт.); 0.5 модуля; IP20. Цвет ванильная дымка. | ДКС | руб./уп | 83.68
NEW | Комплект модульных заглушек, Avanti, закаленная сталь, 0,5 модуля (2 шт) (4404995) | Комплект модульных заглушек (2 шт.); 0.5 модуля; IP20. Цвет закалённая сталь. | ДКС | руб./уп | 117.16
NEW | Комплект модульных заглушек, Avanti, черный квадрат, 0,5 модуля (2 шт) (4402995) | Комплект модульных заглушек (2 шт.); 0.5 модуля; IP20. Цвет чёрный квадрат. | ДКС | руб./уп | 104.6
NEW | Комплект модульных заглушек, Avanti, черный матовый, 0,5 модуля (2 шт) (4412995) | Комплект модульных заглушек (2 шт.); 0.5 модуля; IP20. Цвет чёрный матовый. | ДКС | руб./уп | 117.16
NEW | Кнопка одноклавишная KANT белая магнолия (7000153) | Кнопка одноклавишная, скрытой установки, серии KANT; U-ном.250 В, I-ном.10 А; IP20, 70.5х70.5х40.9 мм. Цвет белая магнолия. | ДКС | руб./шт | 306.83
NEW | Кнопка двухклавишная KANT белая магнолия (7000154) | Кнопка двухклавишная, скрытой установки, серии KANT; U-ном.250 В, I-ном.10 А; IP20, 70.5х70.5х40.9 мм. Цвет белая магнолия. | ДКС | руб./шт | 399.55
NEW | Вывод кабеля из стены KANT белая магнолия (7000983) | Вывод кабеля из стены, скрытой установки, серии KANT; IP20, 70.9х70.9х44.2 мм. Цвет белая магнолия. | ДКС | руб./шт | 212.89
NEW | DLP Рамка и суппорт на 4 модуля для кабель-каналов с шириной крышки 65 мм белый (010954) | Рамка и суппорт к коробу 35х80 мм, 50х80 мм, 50х105 мм, 50х150 мм, 65х150 мм для установки электрооборудования стандарта 45х45 мм, 4 модуля, суппорт и рамка в комплекте, цвет белый | IEK | руб./шт | 424.06
NEW | DLP Рамка и суппорт на 6 модуля для кабель-каналов с шириной крышки 65 мм белый (010956) | Рамка и суппорт к коробу 35х80 мм, 50х80 мм, 50х105 мм, 50х150 мм, 65х150 мм для установки электрооборудования стандарта 45х45 мм, 6 модуля, суппорт и рамка в комплекте, цвет белый | IEK | руб./шт | 581.29
NEW | METRA угол внешний изменяемый 100х50 (60-120град) мм белый (638032) | Угол внешний изменяемый для кабель-канала 100х50 серии METRA Угол 60…120°, цвет белый | IEK | руб./шт | 832.98
NEW | METRA угол внутренний изменяемый 100х50 (80-120град) мм белый (638031) | Угол внутренний изменяемый для кабель-канала 100х50 серии METRA Угол 80…120°, цвет белый | IEK | руб./шт | 767.28
NEW | METRA Mini кабель-канал 40х40 мм белый (638196) | Мини-канал 40х40 мм с крышкой серия METRA, длина 2000 мм, цвет белый | IEK | руб./м | 207.31
NEW | METRA суппорт универсальный для кабель-каналов с шириной крышки 75 мм белый (611788) | Суппорт универсальный на 1 пост под крышку 75 мм для кабель-каналов 85х50, 100х50, 130х50 METRA, цвет белый | IEK | руб./шт | 141.31
NEW | METRA рамка и суппорт на 4 модуля для кабель-каналов с шириной крышки 75 мм белый (638072) | Рамка и суппорт к коробу на 4 модулей для крышки 75 мм для установки электрооборудования стандарта 45х45 мм для кабель-канала серии METRA 85х50, 100х50 и 130х50, цвет белый | IEK | руб./шт | 328.08
NEW | METRA рамка и суппорт на 6 модуля для кабель-каналов с шириной крышки 75 мм белый (638073) | Рамка и суппорт к коробу на 6 модулей для крышки 75 мм для установки электрооборудования стандарта 45х45 мм для кабель-канала серии METRA 85х50, 100х50 и 130х50, цвет белый | IEK | руб./шт | 428.52
NEW | Заглушка 1 модуль белая (4521341) | Заглушка на 1 модуль для закрытия неиспользуемого места при монтаже одноместных розеток или выключателей в суппорт-рамке кабель-канала. Цвет: белый. | IEK | руб./шт | 86.53
NEW | Розетка TV одиночная KANT черный уголь (7012503) | Розетка телевизионная TV одиночная (схема подключения звезда) одноместная, скрытой установки, серии KANT; f-раб.4…2400 МГц; IP20, 70.9х70.9х31.3 мм. Цвет чёрный уголь. | ДКС | руб./шт | 840.58
NEW | Розетка TV проходная KANT черный уголь (7012513) | Розетка телевизионная TV проходная одноместная, скрытой установки, серии KANT; f-раб.4…2400 МГц; IP20, 70.9х70.9х31.3 мм. Цвет чёрный уголь. | ДКС | руб./шт | 1061.4
NEW | Розетка TV оконечная KANT черный уголь (7012523) | Розетка телевизионная TV оконечная одноместная, скрытой установки, серии KANT; f-раб.4…2400 МГц; IP20, 70.9х70.9х31.3 мм. Цвет чёрный уголь. | ДКС | руб./шт | 840.58
NEW | Кнопка одноклавишная KANT черный уголь (7012153) | Кнопка одноклавишная, скрытой установки, серии KANT; U-ном.250 В, I-ном.10 А; IP20, 70.5х70.5х40.9 мм. Цвет чёрный уголь. | ДКС | руб./шт | 536.19
NEW | Кнопка двухклавишная KANT черный уголь (7012154) | Кнопка двухклавишная, скрытой установки, серии KANT; U-ном.250 В, I-ном.10 А; IP20, 70.5х70.5х40.9 мм. Цвет чёрный уголь. | ДКС | руб./шт | 698.45
NEW | Вывод кабеля из стены KANT черный уголь (7012983) | Вывод кабеля из стены, скрытой установки, серии KANT; IP20, 70.9х70.9х44.2 мм. Цвет чёрный уголь. | ДКС | руб./шт | 371.49
NEW | Кнопка одноклавишная KANT белый песок (7010153) | Кнопка одноклавишная, скрытой установки, серии KANT; U-ном.250 В, I-ном.10 А; IP20, 70.5х70.5х40.9 мм. Цвет белый песок. | ДКС | руб./шт | 476.41
NEW | Кнопка двухклавишная KANT белый песок (7010154) | Кнопка двухклавишная, скрытой установки, серии KANT; U-ном.250 В, I-ном.10 А; IP20, 70.5х70.5х40.9 мм. Цвет белый песок. | ДКС | руб./шт | 598.41
NEW | Вывод кабеля из стены KANT белый песок (7010983) | Вывод кабеля из стены, скрытой установки, серии KANT; IP20, 70.9х70.9х44.2 мм. Цвет белый песок. | ДКС | руб./шт | 329.4
NEW | Выключатель одноклавишный KANT ванильный марципан (7015103) | Выключатель одноклавишный, скрытой установки, серии KANT; U-ном.250 В, I-ном.16 А; IP20, 70.5х70.5х40.9 мм. Цвет ванильный марципан. | ДКС | руб./шт | 283.65
NEW | Выключатель одноклавишный KANT ванильный марципан (7015133) | Выключатель одноклавишный с подсветкой, скрытой установки, серии KANT; U-ном.250 В, I-ном.16 А; IP20, 70.5х70.5х40.9 мм. Цвет ванильный марципан. | ДКС | руб./шт | 484.95
NEW | Выключатель двухклавишный KANT ванильный марципан (7015104) | Выключатель двухклавишный, скрытой установки, серии KANT; U-ном.250 В, I-ном.16 А; IP20, 70.5х70.5х40.9 мм. Цвет ванильный марципан. | ДКС | руб./шт | 364.17
NEW | Выключатель двухклавишный KANT ванильный марципан (7015134) | Выключатель двухклавишный с подсветкой, скрытой установки, серии KANT; U-ном.250 В, I-ном.16 А; IP20, 70.5х70.5х40.9 мм. Цвет ванильный марципан. | ДКС | руб./шт | 620.98
NEW | Переключатель одноклавишный KANT ванильный марципан (7015113) | Переключатель одноклавишный, скрытой установки, серии KANT; U-ном.250 В, I-ном.16 А; IP20, 70.5х70.5х40.9 мм. Цвет ванильный марципан. | ДКС | руб./шт | 443.47
NEW | Переключатель одноклавишный KANT ванильный марципан (7015143) | Переключатель одноклавишный с подсветкой, скрытой установки, серии KANT; U-ном.250 В, I-ном.16 А; IP20, 70.5х70.5х40.9 мм. Цвет ванильный марципан. | ДКС | руб./шт | 660.63
NEW | Переключатель двухклавишный KANT ванильный марципан (7015114) | Переключатель двухклавишный, скрытой установки, серии KANT; U-ном.250 В, I-ном.16 А; IP20, 70.5х70.5х40.9 мм. Цвет ванильный марципан. | ДКС | руб./шт | 800.32
NEW | Переключатель двухклавишный KANT ванильный марципан (7015144) | Переключатель двухклавишный с подсветкой, скрытой установки, серии KANT; U-ном.250 В, I-ном.16 А; IP20, 70.5х70.5х40.9 мм. Цвет ванильный марципан. | ДКС | руб./шт | 1186.23
NEW | Кнопка одноклавишная KANT ванильный марципан (7015153) | Кнопка одноклавишная, скрытой установки, серии KANT; U-ном.250 В, I-ном.10 А; IP20, 70.5х70.5х40.9 мм. Цвет ванильный марципан. | ДКС | руб./шт | 462.99
NEW | Кнопка двухклавишная KANT ванильный марципан (7015154) | Кнопка двухклавишная, скрытой установки, серии KANT; U-ном.250 В, I-ном.10 А; IP20, 70.5х70.5х40.9 мм. Цвет ванильный марципан. | ДКС | руб./шт | 592.31
NEW | Вывод кабеля из стены KANT ванильный марципан (7015983) | Вывод кабеля из стены, скрытой установки, серии KANT; IP20, 70.9х70.9х44.2 мм. Цвет ванильный марципан. | ДКС | руб./шт | 322.69
NEW | Рамка из металла 1 пост 2 модуля, Avanti, белая (4400852) | Рамка из металла 1 пост (2 мод.). Цвет белый. | ДКС | руб./шт | 4700.4
NEW | Рамка из металла 1 пост 2 модуля, Avanti, графитовая (4407852) | Рамка из металла 1 пост (2 мод.). Цвет графит. | ДКС | руб./шт | 4380.69
NEW | Рамка из металла 1 пост 2 модуля, Avanti, золотая (4408852) | Рамка из металла 1 пост (2 мод.). Цвет золото. | ДКС | руб./шт | 5477.62
NEW | Рамка из металла 1 пост 2 модуля, Avanti, никелированная (4409852) | Рамка из металла 1 пост (2 мод.). Цвет никель. | ДКС | руб./шт | 8620.32
NEW | Рамка из металла 1 пост 2 модуля, Avanti, светло-серебристая (4404852) | Рамка из металла 1 пост (2 мод.). Цвет светло-серебристый. | ДКС | руб./шт | 4812.29
NEW | Рамка из металла 1 пост 2 модуля, Avanti, темно-серая (4403852) | Рамка из металла 1 пост (2 мод.). Цвет тёмно-серый. | ДКС | руб./шт | 4220.5
NEW | Рамка из металла 1 пост 2 модуля, Avanti, черная (4402852) | Рамка из металла 1 пост (2 мод.). Цвет чёрный. | ДКС | руб./шт | 5227.72
NEW | Рамка из металла 2 поста 4 модуля, Avanti, белая (4400854) | Рамка из металла 2 поста (4 мод.). Цвет белый. | ДКС | руб./шт | 11032.33
NEW | Рамка из металла 2 поста 4 модуля, Avanti, графитовая (4407854) | Рамка из металла 2 поста (4 мод.). Цвет графит. | ДКС | руб./шт | 7112.77
NEW | Рамка из металла 2 поста 4 модуля, Avanti, золотая (4408854) | Рамка из металла 2 поста (4 мод.). Цвет золото. | ДКС | руб./шт | 9602.01
NEW | Рамка из металла 2 поста 4 модуля, Avanti, никелированная (4409854) | Рамка из металла 2 поста (4 мод.). Цвет никель. | ДКС | руб./шт | 12227.61
NEW | Рамка из металла 2 поста 4 модуля, Avanti, светло-серебристая (4404854) | Рамка из металла 2 поста (4 мод.). Цвет светло-серебристый. | ДКС | руб./шт | 8092.49
NEW | Рамка из металла 2 поста 4 модуля, Avanti, темно-серая (4403854) | Рамка из металла 2 поста (4 мод.). Цвет тёмно-серый. | ДКС | руб./шт | 6932.65
NEW | Рамка из металла 2 поста 4 модуля, Avanti, черная (4402854) | Рамка из металла 2 поста (4 мод.). Цвет чёрный. | ДКС | руб./шт | 14144.45
NEW | Рамка из металла 3 поста 6 модулей, Avanti, белая (4400856) | Рамка из металла 3 поста (6 мод.). Цвет белый. | ДКС | руб./шт | 14825.35
NEW | Рамка из металла 3 поста 6 модулей, Avanti, графитовая (4407856) | Рамка из металла 3 поста (6 мод.). Цвет графит. | ДКС | руб./шт | 8817.16
NEW | Рамка из металла 3 поста 6 модулей, Avanti, золотая (4408856) | Рамка из металла 3 поста (6 мод.). Цвет золото. | ДКС | руб./шт | 11763.07
NEW | Рамка из металла 3 поста 6 модулей, Avanti, никелированная (4409856) | Рамка из металла 3 поста (6 мод.). Цвет никель. | ДКС | руб./шт | 16733.8
NEW | Рамка из металла 3 поста 6 модулей, Avanti, светло-серебристая (4404856) | Рамка из металла 3 поста (6 мод.). Цвет светло-серебристый. | ДКС | руб./шт | 10218.22
NEW | Рамка из металла 3 поста 6 модулей, Avanti, темно-серая (4403856) | Рамка из металла 3 поста (6 мод.). Цвет тёмно-серый. | ДКС | руб./шт | 8771.62
NEW | Рамка из металла 3 поста 6 модулей, Avanti, черная (4402856) | Рамка из металла 3 поста (6 мод.). Цвет чёрный. | ДКС | руб./шт | 17440.1
NEW | Рамка из натурального дерева 1 пост 2 модуля, Avanti, беленый дуб (4400842) | Рамка из натурального дерева 1 пост (2 мод.). Цвет беленый дуб. | ДКС | руб./шт | 6900.94
NEW | Рамка из натурального дерева 1 пост 2 модуля, Avanti, венге (4402842) | Рамка из натурального дерева 1 пост (2 мод.). Цвет венге. | ДКС | руб./шт | 6900.94
NEW | Рамка из натурального дерева 2 поста 4 модуля, Avanti, беленый дуб (4400844) | Рамка из натурального дерева 2 поста (4 мод.). Цвет беленый дуб. | ДКС | руб./шт | 10968.34
NEW | Рамка из натурального дерева 2 поста 4 модуля, Avanti, венге (4402844) | Рамка из натурального дерева 2 поста (4 мод.). Цвет венге. | ДКС | руб./шт | 10968.34
NEW | Рамка из натурального дерева 3 поста 6 модулей, Avanti, беленый дуб (4400846) | Рамка из натурального дерева 3 поста (6 мод.). Цвет беленый дуб. | ДКС | руб./шт | 13302.55
NEW | Рамка из натурального дерева 3 поста 6 модулей, Avanti, венге (4402846) | Рамка из натурального дерева 3 поста (6 мод.). Цвет венге. | ДКС | руб./шт | 13354.91
NEW | Рамка из натурального стекла 1 пост 2 модуля, Avanti, белая (4400822) | Рамка из натурального стекла 1 пост (2 мод.). Цвет белый. | ДКС | руб./шт | 7710.96
NEW | Рамка из натурального стекла 1 пост 2 модуля, Avanti, светло-зелёная (4406822) | Рамка из натурального стекла 1 пост (2 мод.). Цвет светло-зелёный. | ДКС | руб./шт | 7710.96
NEW | Рамка из натурального стекла 1 пост 2 модуля, Avanti, светло-серая (4404822) | Рамка из натурального стекла 1 пост (2 мод.). Цвет светло-серый. | ДКС | руб./шт | 7709.16
NEW | Рамка из натурального стекла 1 пост 2 модуля, Avanti, черная (4402822) | Рамка из натурального стекла 1 пост (2 мод.). Цвет чёрный. | ДКС | руб./шт | 7710.96
NEW | Рамка из натурального стекла 2 поста 4 модуля, Avanti, белая (4400824) | Рамка из натурального стекла 2 поста (4 мод.). Цвет белый. | ДКС | руб./шт | 14856.11
NEW | Рамка из натурального стекла 2 поста 4 модуля, Avanti, светло-зелёная (4406824) | Рамка из натурального стекла 2 поста (4 мод.). Цвет светло-зелёный. | ДКС | руб./шт | 12930.95
NEW | Рамка из натурального стекла 2 поста 4 модуля, Avanti, светло-серая (4404824) | Рамка из натурального стекла 2 поста (4 мод.). Цвет светло-серый. | ДКС | руб./шт | 12882.55
NEW | Рамка из натурального стекла 2 поста 4 модуля, Avanti, черная (4402824) | Рамка из натурального стекла 2 поста (4 мод.). Цвет чёрный. | ДКС | руб./шт | 12936.4
NEW | Рамка из натурального стекла 3 поста 6 модулей, Avanti, черная (4402826) | Рамка из натурального стекла 3 поста (6 мод.). Цвет чёрный. | ДКС | руб./шт | 15936.19
NEW | Рамка из натурального стекла 3 поста 6 модулей, Avanti, белая (4400826) | Рамка из натурального стекла 3 поста (6 мод.). Цвет белый. | ДКС | руб./шт | 19305.5
NEW | Рамка из натурального стекла 3 поста 6 модулей, Avanti, светло-зелёная (4406826) | Рамка из натурального стекла 3 поста (6 мод.). Цвет светло-зелёный. | ДКС | руб./шт | 19647.03
NEW | Рамка из натурального стекла 3 поста 6 модулей, Avanti, светло-серая (4404826) | Рамка из натурального стекла 3 поста (6 мод.). Цвет светло-серый. | ДКС | руб./шт | 19763.67
NEW | Рамка из натурального стекла 4 поста 8 модулей, Avanti, светло-серая (4404828) | Рамка из натурального стекла 4 поста (8 мод.). Цвет светло-серый. | ДКС | руб./шт | 27472.55
NEW | Рамка из натурального стекла 4 поста 8 модулей, Avanti, белая (4400828) | Рамка из натурального стекла 4 поста (8 мод.). Цвет белый. | ДКС | руб./шт | 27472.55
NEW | Рамка из натурального стекла 4 поста 8 модулей, Avanti, светло-зелёная (4406828) | Рамка из натурального стекла 4 поста (8 мод.). Цвет светло-зелёный. | ДКС | руб./шт | 27472.55
NEW | Рамка из натурального стекла 4 поста 8 модулей, Avanti, черная (4402828) | Рамка из натурального стекла 4 поста (8 мод.). Цвет чёрный. | ДКС | руб./шт | 27472.55
NEW | Розетка TV оконечная в стену, Avanti, ванильная дымка (4405523) | Розетка TV оконечная в стену. Цвет ванильная дымка. | ДКС | руб./шт | 2467.41
NEW | Розетка TV оконечная в стену, Avanti, закаленная сталь (4404523) | Розетка TV оконечная в стену. Цвет закаленная сталь. | ДКС | руб./шт | 3454.39
NEW | Розетка TV оконечная в стену, Avanti, черный квадрат (4402523) | Розетка TV оконечная в стену. Цвет чёрный квадрат. | ДКС | руб./шт | 3084.28
NEW | Розетка TV оконечная в стену, Avanti, черный матовый (4412523) | Розетка TV оконечная в стену. Цвет чёрный матовый. | ДКС | руб./шт | 3454.39
NEW | Розетка TV проходная в стену, Avanti, ванильная дымка (4405513) | Розетка TV проходная в стену. Цвет ванильная дымка. | ДКС | руб./шт | 2789.25
NEW | Розетка TV проходная в стену, Avanti, закаленная сталь (4404513) | Розетка TV проходная в стену. Цвет закаленная сталь. | ДКС | руб./шт | 3904.95
NEW | Розетка TV проходная в стену, Avanti, черный матовый (4412513) | Розетка TV проходная в стену. Цвет чёрный матовый. | ДКС | руб./шт | 3904.95
NEW | Розетка TV-FM-SAT в стену, Avanti, белое облако (4400533) | Розетка TV-FM-SAT в стену. Цвет белое облако. | ДКС | руб./шт | 3219.28
NEW | Розетка TV-FM-SAT в стену, Avanti, закаленная сталь (4404533) | Розетка TV-FM-SAT в стену. Цвет закаленная сталь. | ДКС | руб./шт | 4506.96
NEW | Розетка TV-FM-SAT в стену, Avanti, черный квадрат (4402533) | Розетка TV-FM-SAT в стену. Цвет чёрный квадрат. | ДКС | руб./шт | 4024.1
NEW | Розетка TV-FM-SAT в стену, Avanti, черный матовый (4412533) | Розетка TV-FM-SAT в стену. Цвет чёрный матовый. | ДКС | руб./шт | 4506.96
NEW | Розетка RJ-12 без шторки в стену двойная, Avanti, белое облако (4400614) | Телефонная розетка RJ-12 без шторки в стену двойная. Цвет белое облако. | ДКС | руб./шт | 809.03
NEW | Розетка RJ-12 без шторки в стену двойная, Avanti, ванильная дымка (4405614) | Телефонная розетка RJ-12 без шторки в стену двойная. Цвет ванильная дымка. | ДКС | руб./шт | 809.03
NEW | Розетка RJ-12 без шторки в стену двойная, Avanti, закаленная сталь (4404614) | Телефонная розетка RJ-12 без шторки в стену двойная. Цвет закаленная сталь. | ДКС | руб./шт | 1132.67
NEW | Розетка RJ-12 без шторки в стену двойная, Avanti, черный квадрат (4402614) | Телефонная розетка RJ-12 без шторки в стену двойная. Цвет чёрный квадрат. | ДКС | руб./шт | 1011.29
NEW | Розетка RJ-12 без шторки в стену двойная, Avanti, черный матовый (4412614) | Телефонная розетка RJ-12 без шторки в стену двойная. Цвет чёрный матовый. | ДКС | руб./шт | 1132.67
NEW | Розетка RJ-12 без шторки в стену одинарная, Avanti, белое облако (4400613) | Телефонная розетка RJ-12 без шторки в стену одинарная. Цвет белое облако. | ДКС | руб./шт | 539.37
NEW | Розетка RJ-12 без шторки в стену одинарная, Avanti, ванильная дымка (4405613) | Телефонная розетка RJ-12 без шторки в стену одинарная. Цвет ванильная дымка. | ДКС | руб./шт | 539.37
NEW | Розетка RJ-12 без шторки в стену одинарная, Avanti, закаленная сталь (4404613) | Телефонная розетка RJ-12 без шторки в стену одинарная. Цвет закаленная сталь. | ДКС | руб./шт | 755.11
NEW | Розетка RJ-12 без шторки в стену одинарная, Avanti, черный квадрат (4402613) | Телефонная розетка RJ-12 без шторки в стену одинарная. Цвет чёрный квадрат. | ДКС | руб./шт | 674.22
NEW | Розетка RJ-12 без шторки в стену одинарная, Avanti, черный матовый (4412613) | Телефонная розетка RJ-12 без шторки в стену одинарная. Цвет чёрный матовый. | ДКС | руб./шт | 755.11
NEW | Розетка RJ-12 без шторки модульная, Avanti, белое облако, 1 модуль (4400611) | Телефонная розетка RJ-12 без шторки модульная; 1 модуль. Цвет белое облако. | ДКС | руб./шт | 337.15
NEW | Розетка RJ-12 без шторки модульная, Avanti, ванильная дымка, 1 модуль (4405611) | Телефонная розетка RJ-12 без шторки модульная; 1 модуль. Цвет ванильная дымка. | ДКС | руб./шт | 337.15
NEW | Розетка RJ-12 без шторки модульная, Avanti, закаленная сталь, 1 модуль (4404611) | Телефонная розетка RJ-12 без шторки модульная; 1 модуль. Цвет закаленная сталь. | ДКС | руб./шт | 471.94
NEW | Розетка RJ-12 без шторки модульная, Avanti, черный квадрат, 1 модуль (4402611) | Телефонная розетка RJ-12 без шторки модульная. Цвет чёрный квадрат., 1 модуль | ДКС | руб./шт | 421.38
NEW | Розетка RJ-12 без шторки модульная, Avanti, черный матовый, 1 модуль (4412611) | Телефонная розетка RJ-12 без шторки модульная; 1 модуль. Цвет чёрный матовый. | ДКС | руб./шт | 471.94
NEW | Розетка RJ-12 модульная, Avanti, белое облако, 1 модуль (4400311) | Телефонная розетка RJ-12 модульная; 1 модуль. Цвет белое облако. | ДКС | руб./шт | 442.46
3 | Люки напольные и колонны
| Коробка для люка LUK/2 в пол (пластиковая для заливки в бетон) BOX/2 (70122) | Коробка для напольного люка LUK/2; 3 ввода 27 мм; 167.3х73.8 мм. Нейлон + АБС (для заливки в бетон) | Экопласт | руб./шт | 1196.43
| Коробка для люков в пол на 2 поста (45х45мм)+2 модуля (45х22,5мм) BOX/2+2ST66 (70125) | Коробка для напольного люка LUK/2+2ST66; 6 вводов 22 мм; 120х135х80 мм. Нейлон + АБС (для заливки в бетон и в фальшпол) | Экопласт | руб./шт | 3099.9
| Коробка для люка LUK/2 в пол, металлическая для заливки в бетон BOX/2S (70120) | Коробка с крышкой для напольных люков LUK/2; 7 вводов 22 мм, 6 вводов 27 мм; 120х120х63. Нержавеющая сталь. Для заливки в бетон. | Экопласт | руб./шт | 878.07
| Коробка металлическая с крышкой для заливки в пол 249,6х167,6х75мм, для люков 70062, 70082 BOX/6-8 (70161) | Металлическая коробка с крышкой для заливки в пол для люков 70062, 70082; 8 каб.вводов Ø22 мм, 2 каб.ввода Ø28 мм; габ.размеры 249.6х167.6х75 мм | Экопласт | руб./шт | 6140.4
| Коробка металлическая с крышкой для заливки в пол 309х217х105мм, для люков 70083, 70012 BOX/8-12 (70181) | Металлическая коробка с крышкой для заливки в пол для люков 70083, 70012; 14 каб.вводов Ø22 мм; габ.размеры 219х311х105 мм | Экопласт | руб./шт | 7978.95
| Люк в пол на 1.5 поста (45х45мм), сталь LUK/1.5AL (70017) | Люк напольный для розеток 1.5 поста (45х45 мм); 120х120 мм. Сталь | Экопласт | руб./шт | 6272.24
| Люк в пол на 1.5 поста (45х45мм), латунь LUK/1.5BR (70016) | Люк напольный для розеток 1.5 поста (45х45 мм); 120х120 мм. Латунь | Экопласт | руб./шт | 8028.46
| Люк в пол на 8 постов (45х45мм) с суппортом и коробкой, пластик LUK/8P (70082) | Люк напольный для розеток 8 постов (45х45 мм). В комплекте: люк, суппорт (4 поста 45х45) - 2 шт., коробка с крышкой - 1 шт. | Экопласт | руб./шт | 7934.5
| Люк в пол на 6 постов (45х45мм) с суппортом и коробкой, пластик LUK/6 (70062) | Люк напольный для розеток 6 постов (45х45 мм). В комплекте: люк, суппорт (3 поста 45х45) - 2 шт., коробка с крышкой - 1 шт. | Экопласт | руб./шт | 6555.35
| Люк в пол на 4 поста (45х45мм) с суппортом и коробкой, пластик LUK/4 (70040) | Люк напольный для розеток 4 поста (45х45 мм). В комплекте: люк, суппорт (4 поста 45х45) - 1 шт., коробка с крышкой - 1 шт. | Экопласт | руб./шт | 5137.4
| Люк в пол на 2х1,5 поста (45х45мм) с суппортом и коробкой, сталь LUK/2х1.5ST (70026) | Люк напольный для розеток 2 х 1.5 поста (45х45 мм). Сталь. В комплекте: люк, суппорт (1.5 поста 45х45) - 2 шт., коробка с крышкой - 1 шт. | Экопласт | руб./шт | 13350.73
| Люк в пол на 2 поста (45х45мм), латунь LUK/2BR (70020) | Люк напольный для розеток 2 поста (45х45 мм); 145х145 мм. Латунь | Экопласт | руб./шт | 9039.09
| Люк в пол на 2 поста (45х45мм), сталь LUK/2AL (70021) | Люк напольный для розеток 2 поста (45х45 мм); 145х145 мм. Сталь | Экопласт | руб./шт | 8268.44
| Люк встраиваемый на 2 поста (45х45мм)+2 модуля (45х22,5мм) IP66, сталь LUK/2+2ST66 (70025) | Люк напольный для розеток 2 поста (45х45 мм) и 2 поста (45х22.5 мм) с суппортом во влагозащищенном исполнении; IP66, 143х173х80 мм. Сталь | Экопласт | руб./шт | 10700.33
| Люк в пол на 2 поста (45х45мм) с суппортом, пластик LUK/2 (70022) | Люк напольный на 2 поста (45х45мм) с суппортом; диаметр 125 мм. Нейлон + АБС | Экопласт | руб./шт | 1874.84
| Люк в пол на 12 постов (45х45мм) с суппортами и коробкой, металлический LUK/12 (70012) | Люк напольный для розеток 12 постов (45х45 мм). Сталь. В комплекте: люк, суппорт (12 постов 45х45) - 1 шт., коробка с крышкой - 1 шт. | Экопласт | руб./шт | 16761.56
| Люк встраиваемый на 1,5 поста (45х45мм) с коробкой, латунь IP44 LUK/1,5BR44 (70023) | Люк напольный для розеток 1.5 поста (45х45 мм) с коробкой во влагозащищенном исполнении; 7 вводов 22 мм, 6 вводов 27 мм; IP44, 120х120 мм. Латунь | Экопласт | руб./шт | 9107.18
| Коробка под заливку для люка на 16 модулей (83058) | Коробка под заливку для люка на 16 модулей (83058) | Efapel | EUR/шт | 42.88
| Коробка под заливку для люка на 4 модуля (83052) | Коробка под заливку для люка на 4 модуля (83052) | Efapel | EUR/шт | 20.77
| Коробка под заливку для люков 120101 (120201 ST) | Стальная коробка под заливку для влагозащищенного люка на 1 розетку 120101 (120201 ST), IP65, габ.размеры 120х120х73 мм | Simply Connect | USD/шт | 14.75
| Коробка под заливку для люков 120102 (120202 ST) | Стальная коробка под заливку для влагозащищенного люка на 2 розетки 120102 (120202 ST), IP65, габ.размеры 150х150х75 мм | Simply Connect | USD/шт | 23.7
| Люк - 16 модулей (8 розеток 45х45мм), антрацит (83008 CAT) | Напольный люк на 16 модулей 22,5х45 (8 розеток 45х45 мм), цвет чёрный (антрацит); установка в фальш-пол с помощью штатных фиксаторов, для установки в бетонный пол нужна коробка арт. 83058 (опция) | Efapel | EUR/шт | 85.61
| Люк - 4 модуля (2 розетки 45х45мм), антрацит (83002 CAT) | Люк - 4 модуля (2 розетки 45х45мм), антрацит (83002 CAT) | Efapel | EUR/шт | 24.41
| Люк для установки в фальш-пол 2 мод 45х45 + 2 мод 22,5х45, серебро (120102 SR) | Люк для установки в фальш-пол 2 мод 45х45 + 2 мод 22,5х45, серебро (120102 SR) | Simply Connect | USD/шт | 128.69
| Люк для установки в фальш-пол 45х45 + 22,5х45, серебро (120101 SR) | Люк для установки в фальш-пол 45х45 + 22,5х45, серебро (120101 SR) | Simply Connect | USD/шт | 84.7
| Коробка металлическая с крышкой для заливки в пол 159,6х133,6х75мм для люков 70040 BOX/4 (70141) | Металлическая коробка с крышкой для заливки в пол для люков 70040; 4 каб.вводов Ø23 мм; габ.размеры 159,6х133,6х75 мм | Экопласт | руб./шт | 4284
| Люк в пол на 1,5 поста (45х45мм) с суппортом и коробкой IP66, латунь LUK/1,5BR66 (70030) | Люк напольный для розеток 1.5 поста (45х45 мм), с суппортом и коробкой; IP66, 130х130х100 мм. Латунь | Экопласт | руб./шт | 9917.5
| Люк в пол на 1,5 поста (45х45мм) с суппортом и коробкой IP66, сталь LUK/1,5AL66 (70031) | Люк напольный для розеток 1.5 поста (45х45 мм), с суппортом и коробкой; IP66, 130х130х100 мм. Сталь | Экопласт | руб./шт | 7748.06
| Люк на 1,5 поста (45х45), латунь, с металлической коробкой, IP44 (300001) | Люк напольный для розеток, 1.5 поста (3 модуля Modul45/"Mosaic"), с коробкой во влагозащищенном исполнении; IP44, габ.размер 120х120х55 мм. Латунь | SPL | руб./шт | 9131.26
| Люк на 1,5 поста (45х45), алюминий, с металлической коробкой, IP44 (300002) | Люк напольный для розеток, 1.5 поста (3 модуля Modul45/"Mosaic"), с коробкой во влагозащищенном исполнении; IP44, габ.размер 120х120х55 мм. Алюминий | SPL | руб./шт | 9131.26
| Люк на 2 поста (45х45), латунь, с металлической коробкой, IP44 (300003) | Люк напольный для розеток, 2 поста (4 модуля Modul45/"Mosaic"), с коробкой во влагозащищенном исполнении; IP44, габ.размер 145х145х65 мм. Латунь | SPL | руб./шт | 10075.87
| Люк на 8 постов (45х45), металл/пластик, с металлической коробкой, IP40 (300009) | Люк для розеток, напольный/настенный для кирпича и бетона/для сплошных стен, 8 постов (16 модулей Modul45/"Mosaic"), с металлической коробкой; IP40, габ.размер 274хх183х98 мм. Материал металл/пластик, черная рамка, белая крышка | SPL | руб./шт | 11689.59
| Люк на 8 постов (45х45), металл/пластик, с пластиковой коробкой, IP40 (300008) | Люк для розеток, напольный/настенный для кирпича и бетона/для сплошных стен, 8 постов (16 модулей Modul45/"Mosaic"), с пластиковой коробкой; IP40, габ.размер 280х202х90 мм. Материал металл/пластик, черная рамка, белая крышка | SPL | руб./шт | 11256.64
| Люк на 6 постов (45х45), металл/пластик, с пластиковой коробкой, IP40 (300007) | Люк для розеток, напольный/настенный для кирпича и бетона/для сплошных стен, 6 постов (12 модулей Modul45/"Mosaic"), с пластиковой коробкой; IP40, габ.размер 190х200х90 мм. Материал металл/пластик, черная рамка, белая крышка | SPL | руб./шт | 9380.54
| Люк на 6 постов (45х45), металл/пластик, с пластиковой коробкой, IP40 (300006) | Люк для розеток, напольный/настенный для кирпича и бетона/для сплошных стен, 6 постов (12 модулей Modul45/"Mosaic"), с пластиковой коробкой; IP40, габ.размер 225х245х75 мм. Материал металл/пластик, черная рамка, белая крышка | SPL | руб./шт | 9380.54
| Люк на 4 поста (45х45), металл/пластик, с пластиковой коробкой, IP40 (300005) | Люк для розеток, напольный/настенный для кирпича и бетона/для сплошных стен, 4 поста (8 модулей Modul45/"Mosaic"), с пластиковой коробкой; IP40, габ.размер 170х142х75 мм. Материал металл/пластик, черная рамка, белая крышка | SPL | руб./шт | 8370.31
| Люк на 4 поста (45х45), из нержавеющей стали, с коробкой, IP40 (300014) | Люк для розеток, напольный/настенный для кирпича и бетона/для сплошных стен, 4 поста (8 модулей Modul45/"Mosaic"), с металлической коробкой; IP40, габ.размер 180х180х90 мм. Материал нерж.сталь, цвет "металлик" | SPL | руб./шт | 26173.66
| Люк на 3 поста (45х45), металл, черный с пластиковой коробкой, IP40 (300013) | Люк настольный для розеток, 3 поста (6 модулей Modul45/"Mosaic"), с пластиковой коробкой; IP40, габ.размер 240х120х70 мм. Материал алюминий, цвет черный | SPL | руб./шт | 11112.33
| Люк настольный на 4 поста (45х45), металл, серебро, IP20 (300012) | Люк настольный для розеток, 4 поста (8 модулей Modul45/"Mosaic"), с металлической коробкой; IP20, габ.размер 265х130х75 мм. Материал алюминий, цвет "серебро" | SPL | руб./шт | 10863.05
| Люк настольный на 4 поста (45х45), металл, черный, IP20 (300011) | Люк настольный для розеток, 4 поста (8 модулей Modul45/"Mosaic"), с металлической коробкой; IP20, габ.размер 265х130х75 мм. Материал алюминий, цвет черный | SPL | руб./шт | 10863.05
| Люк настольный на 3 поста (45х45), металл, серебро, с пластиковой коробкой, IP40 (300010) | Люк настольный для розеток, 3 поста (6 модулей Modul45/"Mosaic"), с пластиковой коробкой; IP40, габ.размер 240х120х70 мм. Материал алюминий, цвет "серебро" | SPL | руб./шт | 11112.33
| Люк на 2 поста (45х45), алюминий, с металлической коробкой, IP44 (300004) | Люк напольный для розеток, 2 поста (4 модуля Modul45/"Mosaic"), с коробкой во влагозащищенном исполнении; IP44, габ.размер 145х145х65 мм. Алюминий | SPL | руб./шт | 10075.87
| Лючок напольный c изменяемой глубиной, 8 модулей (88308) | Лючок напольный c изменяемой глубиной, 8 модулей ЭУИ (Avanti, Viva, Brava, 45х45 (Mosaic), пластик, глубина выемки в полу: 108 мм, мин. глубина встраивания: 72 мм, размер 240х210х90 мм, IP53, цвет черный (RAL9005). Каркасы и рамки для ЭУИ поставляются отдельно | ДКС | руб./шт | 9264.62
| Лючок напольный 12 модулей, черный (88012) | Лючок напольный c неизменяемой глубиной, 12 модулей (Avanti, Viva, Brava, 45х45 (Mosaic), пластик, встраив. размер 345х255 мм, габаритный размер 372х284 мм, глубина выемки в полу 96 мм, черный (RAL 9005). Каркасы и рамки для ЭУИ поставляются отдельно. | ДКС | руб./шт | 14057.97
| Лючок напольный c изменяемой глубиной, 24 модуля (88324) | Лючок напольный c изменяемой глубиной, 24 модулей ЭУИ (Avanti, Viva, Brava, 45х45 (Mosaic), пластик, глубина выемки в полу: 108 мм, мин. глубина встраивания: 72 мм, размер 350х284х90 мм, IP53, цвет черный (RAL9005). Каркасы и рамки для ЭУИ поставляются отдельно | ДКС | руб./шт | 11392.58
| Лючок напольный c изменяемой глубиной, 16 модулей (88316) | Лючок напольный c изменяемой глубиной, 16 модулей ЭУИ (Avanti, Viva, Brava, 45х45 (Mosaic), пластик, глубина выемки в полу: 108 мм, мин. глубина встраивания: 72 мм, размер 360х240х90 мм, IP53, цвет черный (RAL9005). Каркасы и рамки для ЭУИ поставляются отдельно | ДКС | руб./шт | 10700.62
| Лючок напольный c изменяемой глубиной, 12 модулей (88312) | Лючок напольный c изменяемой глубиной, 12 модулей ЭУИ (Avanti, Viva, Brava, 45х45 (Mosaic), пластик, глубина выемки в полу: 108 мм, мин. глубина встраивания: 72 мм, размер 290х210х90 мм, IP53, цвет черный (RAL9005). Каркасы и рамки для ЭУИ поставляются отдельно | ДКС | руб./шт | 9727.85
| Люк в пол на 1 поста (45х45мм) с суппортом и коробкой IP44, сталь LUK/1AL (70034) | Люк напольный для розеток 1 пост (45х45мм), с суппортом и коробкой; IP44, 105х102х80 мм. Сталь | Экопласт | руб./шт | 7686
| Люк - 8 модулей (4 розетки 45х45мм), антрацит (83004 CAT) | Напольный люк на 8 модулей 22,5х45 (4 розетки 45х45мм), цвет чёрный (антрацит); установка в фальш-пол с помощью штатных фиксаторов, для установки в бетонный пол нужна коробка арт. 83054 (опция) | Efapel | EUR/шт | 76.95
| Люк - 12 модулей (6 розеток 45х45мм), антрацит (83006 CAT) | Напольный люк на 12 модулей 22,5х45 (6 розетки 45х45мм), цвет чёрный (антрацит); установка в фальш-пол с помощью штатных фиксаторов, для установки в бетонный пол нужна коробка арт. 83056 (опция) | Efapel | EUR/шт | 79.67
| Люк в пол на 12 постов (45х45мм) сталь LUK/12M (70212) | Люк в пол на 12 постов (45х45мм) с увеличенным углублением для напольного покрытия; А=200 мм, В=95 мм, C=320 мм, В1=24 мм. Материал - сталь. В комплекте: люк, суппорт (12 постов 45х45)- 1 шт., коробка с крышкой - 1 шт. | Экопласт | руб./шт | 33789
| Люк в пол на 10 постов (45х45мм) сталь LUK/10M (70210) | Люк в пол на 10 постов (45х45мм) с увеличенным углублением для напольного покрытия; А=200 мм, В=95 мм, C=270 мм, В1=24 мм. Материал - сталь. В комплекте: люк, суппорт (10 постов 45х45)- 1 шт., коробка с крышкой - 1 шт. | Экопласт | руб./шт | 31657.5
| Люк в пол на 8 постов (45х45мм) сталь LUK/8M (70208) | Люк в пол на 8 постов (45х45мм) с увеличенным углублением для напольного покрытия; А=200 мм, В=95 мм, C=230 мм, В1=24 мм. Материал - сталь. В комплекте: люк, суппорт (8 постов 45х45)- 1 шт., коробка с крышкой - 1 шт. | Экопласт | руб./шт | 29925
| Люк в пол на 6 постов (45х45мм) сталь LUK/6M (70206) | Люк в пол на 6 постов (45х45мм) с увеличенным углублением для напольного покрытия; А=200 мм, В=95 мм, C=200 мм, В1=24 мм. Материал - сталь. В комплекте: люк, суппорт (6 постов 45х45)- 1 шт., коробка с крышкой - 1 шт. | Экопласт | руб./шт | 25399.5
| Люк в пол на 4 поста (45х45мм) сталь LUK/4M (70204) | Люк в пол на 4 поста (45х45мм) с увеличенным углублением для напольного покрытия; А=200 мм, В=95 мм, C=130 мм, В1=24 мм. Материал - сталь. В комплекте: люк, суппорт (4 поста 45х45)- 1 шт., коробка с крышкой - 1 шт. | Экопласт | руб./шт | 24360
| Коробка под заливку для люка на 24 модуля (12 розеток) (83062) | Коробка под заливку для люка на 24 модуля (12 розеток) (83062) | Efapel | EUR/шт | 51.65
| Коробка под заливку для люка на 8 модулей (4 розетки) (83054) | Коробка под заливку для люка на 8 модулей (4 розетки) (83054) | Efapel | EUR/шт | 42.25
| Люк - 24 модуля (12 розеток 45х45мм), антрацит (83012 CAT) | Напольный люк на 24 модуля 22,5х45 (12 розеток 45х45мм), цвет чёрный (антрацит); установка в фальш-пол с помощью штатных фиксаторов, для установки в бетонный пол нужна коробка арт. 83062 (опция) | Efapel | EUR/шт | 121.27
| Коробка под заливку для люка на 12 модулей (6 розеток) (83056) | Коробка под заливку для люка на 12 модулей (6 розеток) (83056) | Efapel | EUR/шт | 44.59
| Колонна алюминиевая под суппорт 660 мм TR-16M/1 (70166) | Колонна алюминиевая под суппорт, односторонняя (монтаж розеток вдоль одной стороны) до 16 модулей 45x22,5 мм (до 8 розеток 220 В), ВхШхГ 660х100х55 мм | Экопласт | руб./шт | 6668.15
| Колонна алюминиевая под суппорт 350 мм TR-16M/2 (70235) | Колонна алюминиевая под суппорт, двухсторонняя (монтаж розеток вдоль одной стороны) до 16 модулей 45x22,5 мм (до 8 розеток 220 В), ВхШхГ 350х100х110 мм | Экопласт | руб./шт | 5086.1
| Колонна алюминиевая под суппорт 660 мм TR-32M/2 (70266) | Колонна алюминиевая под суппорт, двухсторонняя (монтаж розеток вдоль одной стороны) до 32 модулей 45x22,5 мм (до 16 розеток 220 В), ВхШхГ 660х100х110 мм | Экопласт | руб./шт | 7018.11
| Колонна алюминиевая под суппорт 350 мм TR-8M/1 (70135) | Колонна алюминиевая под суппорт, односторонняя (монтаж розеток вдоль одной стороны) до 8 модулей 45x22,5 мм (до 4 розеток 220 В), ВхШхГ 350х100х55 мм | Экопласт | руб./шт | 4349.71
| Алюминиевая колонна 0,71 м, цвет белый (09592) | Алюминиевая колонна 0,5 м, количество используемых крышек 2 шт, количество секций 2...3 шт, материал алюминий, цвет светло-серебристый металлик (RAL 9006) | ДКС | руб./шт | 14805.13
| Алюминиевая колонна 0,71 м, цвет светло-серебристый металлик (09591) | Алюминиевая колонна 0,5 м, количество используемых крышек 2 шт, количество секций 2...3 шт, материал алюминий, цвет светло-серебристый металлик (RAL 9006) | ДКС | руб./шт | 14805.13
| Алюминиевая колонна 0,71 м, цвет темно-серебристый металлик (09594) | Алюминиевая колонна 0,5 м, количество используемых крышек 2 шт, количество секций 2...3 шт, материал алюминий, цвет светло-серебристый металлик (RAL 9006) | ДКС | руб./шт | 13388.98
| Алюминиевая колонна 0,71 м, цвет черный (09593) | Алюминиевая колонна 0,5 м, количество используемых крышек 2 шт, количество секций 2...3 шт, материал алюминий, цвет светло-серебристый металлик (RAL 9006) | ДКС | руб./шт | 14805.13
| Напольная башенка BUS, 12 модулей, белая (09050) | Башенка на 12 модулей для монтаж электроустановочных изделий серии "Viva" и стандарта 45х45 мм (любого производителя), цвет белый | ДКС | руб./шт | 4818.91
| Вертикальное расширение напольной башенки BUS (09091) | Вертикальное расширение напольной башенки для монтаж электроустановочных изделий серии "Viva" и стандарта 45х45 мм (любого производителя), цвет черный | ДКС | руб./шт | 3329.53
| Вертикальное расширение напольной башенки BUS, серое (09071) | Вертикальное расширение напольной башенки для монтаж электроустановочных изделий серии "Viva" и стандарта 45х45 мм (любого производителя), цвет серый | ДКС | руб./шт | 3329.53
| Двухсторонняя колонна 2850 мм (83241) | Двухсторонняя колонна 2850 мм (83241) | Efapel | EUR/шт | 621.93
| Двухсторонняя колонна 3300 мм (83242) | Двухсторонняя колонна 3300 мм (83242) | Efapel | EUR/шт | 710.49
| Двухсторонняя миниколонна 18+18 модулей (9+9 розеток 45х45 мм) (83281) | Двухсторонняя миниколонна 18+18 модулей (9+9 розеток 45х45 мм) (83281) | Efapel | EUR/шт | 138.03
| Миниколонна алюминиевая 0,25 м, светло-серебристый металлик (19521) | Миниколонна алюминиевая 0,25 м, количество используемых крышек 2 шт, количество секций 2...3 шт, материал алюминий, цвет светло-серебристый металлик (RAL 9006) | ДКС | руб./шт | 9623.32
| Миниколонна алюминиевая 0,35 м, светло-серебристый металлик (19531) | Миниколонна алюминиевая 0,35 м, количество используемых крышек 2 шт, количество секций 2...3 шт, материал алюминий, цвет светло-серебристый металлик (RAL 9006) | ДКС | руб./шт | 11103.82
| Миниколонна алюминиевая, 0.5 м, чёрный (19553) | Миниколонна алюминиевая 0,5 м, количество используемых крышек 2 шт, количество секций 2...3 шт, материал алюминий, цвет черный (RAL 9005) | ДКС | руб./шт | 12954.52
| Миниколонна алюминиевая, 0.5 м, белый (19552) | Миниколонна алюминиевая 0,5 м, количество используемых крышек 2 шт, количество секций 2...3 шт, материал алюминий, цвет белый (RAL 9016) | ДКС | руб./шт | 12954.52
| Миниколонна алюминиевая, 0.5 м, темно-серебристый металлик (19554) | Миниколонна алюминиевая 0,5 м, количество используемых крышек 2 шт, количество секций 2...3 шт, материал алюминий, цвет темно-серебристый металлик (RAL 9006) | ДКС | руб./шт | 11715.39
| Миниколонна алюминиевая, 0.35 м, чёрный (19533) | Миниколонна алюминиевая 0,35 м, количество используемых крышек 2 шт, количество секций 2...3 шт, материал алюминий, цвет черный (RAL 9005) | ДКС | руб./шт | 11103.82
| Миниколонна алюминиевая, 0.35 м, темно-серебристый металлик (19534) | Миниколонна алюминиевая 0,35 м, количество используемых крышек 2 шт, количество секций 2...3 шт, материал алюминий, цвет темно-серебристый металлик (RAL 9006) | ДКС | руб./шт | 9655.49
| Миниколонна алюминиевая, 0.35 м, белый (19532) | Миниколонна алюминиевая 0,35 м, количество используемых крышек 2 шт, количество секций 2...3 шт, материал алюминий, цвет белый (RAL 9016) | ДКС | руб./шт | 11103.82
| Миниколонна алюминиевая, 0.25 м, чёрный (19523) | Миниколонна алюминиевая 0,25 м, количество используемых крышек 2 шт, количество секций 2...3 шт, материал алюминий, цвет черный (RAL 9005) | ДКС | руб./шт | 9623.32
| Миниколонна алюминиевая, 0.25 м, темно-серебристый металлик (19524) | Миниколонна алюминиевая 0,25 м, количество используемых крышек 2 шт, количество секций 2...3 шт, материал алюминий, цвет темно-серебристый металлик (RAL 9006) | ДКС | руб./шт | 8702.82
| Миниколонна алюминиевая, 0.25 м, белый (19522) | Миниколонна алюминиевая 0,25 м, количество используемых крышек 2 шт, количество секций 2...3 шт, материал алюминий, цвет белый (RAL 9016) | ДКС | руб./шт | 9623.32
| Миниколонна алюминиевая 0,5 м, светло-серебристый металлик (19551) | Миниколонна алюминиевая 0,5 м, количество используемых крышек 2 шт, количество секций 2...3 шт, материал алюминий, цвет светло-серебристый металлик (RAL 9006) | ДКС | руб./шт | 12954.52
| Напольная башенка BUS, 12 модулей, серая (09070) | Напольная башенка на 12 модулей для монтаж электроустановочных изделий серии "Viva" и стандарта 45х45 мм (любого производителя), цвет серый | ДКС | руб./шт | 4818.91
| Напольная башенка BUS, 12 модулей, черная (09090) | Напольная башенка на 12 модулей для монтаж электроустановочных изделий серии "Viva" и стандарта 45х45 мм (любого производителя), цвет черный. | ДКС | руб./шт | 4818.91
| Вертикальное расширение напольной башенки BUS, белое (09051) | Расширение башенки для монтаж электроустановочных изделий серии "Viva" и стандарта 45х45 мм (любого производителя), цвет белый | ДКС | руб./шт | 3329.53
| Колонна алюминиевая 660мм, двухсторонняя, 16 постов (45х45) (400001) | Колонна алюминиевая 660 мм, двухсторонняя, на 16 постов (32 модуля Modul45/"Mosaic"), без суппортов (приобретаются отдельно: суппорт с рамкой на 1 пост - 100007S, суппорт с рамкой на 2 поста - 100008S, суппорт с рамкой на 3 поста - 100009S), без розеток, габ.размеры 110х100х660 мм | SPL | руб./шт | 14632.46
| Колонна алюминиевая 330мм, односторонняя, 4 поста (45х45) (400002) | Колонна алюминиевая 330 мм, односторонняя, на 4 постов (8 модулей Modul45/"Mosaic"), без суппортов (приобретаются отдельно: суппорт с рамкой на 1 пост - 100007S, суппорт с рамкой на 2 поста - 100008S, суппорт с рамкой на 3 поста - 100009S), без розеток, габ.размеры 85х100х330 мм | SPL | руб./шт | 9488.53
| Колонна алюминиевая 330мм, двухсторонняя, 8 постов (45х45) (400003) | Колонна алюминиевая 330 мм, двухсторонняя, на 8 постов (16 модулей Modul45/"Mosaic"), без суппортов (приобретаются отдельно: суппорт с рамкой на 1 пост - 100007S, суппорт с рамкой на 2 поста - 100008S, суппорт с рамкой на 3 поста - 100009S), без розеток, габ.размеры 110х100х330 мм | SPL | руб./шт | 12438.54
| Коробка под заливку в бетон, 12 модулей, черный (DR-PRO-055004) | Коробка под заливку в бетон, 12 модулей, черный, глубина монтажа 80-100 мм, 255х235 мм. | Datarex | руб./шт | 2353
| Коробка под заливку в бетон, 16/24 модулей, черный (DR-PRO-057004) | Коробка под заливку в бетон, 16/24 модулей, черный, глубина монтажа 100-120 мм, 330х240 мм. | Datarex | руб./шт | 2484
| Коробка под заливку в бетон, 8 модулей, черный (DR-PRO-054004) | Коробка под заливку в бетон, 8 модулей, черный, глубина монтажа 80-100 мм, 182х155 мм. | Datarex | руб./шт | 2092
| Лючок напольный, 12 (2х6) модулей, вертикальный, пластиковая крышка, серый (DR-PRO-015211) | Лючок напольный, 12 (2х6) модулей, вертикальный, пластиковая крышка, серый, глубина монтажа 72-110 мм, 245х225х70 мм. | Datarex | руб./шт | 5540
| Лючок напольный, 12 модулей, горизонтальный, пластиковая крышка, серый (DR-PRO-015111) | Лючок напольный, 12 модулей, горизонтальный, пластиковая крышка, серый, глубина монтажа 72-110 мм, 245х70х245 мм. | Datarex | руб./шт | 5540
| Лючок напольный, 16 модулей, горизонтальный, пластиковая крышка, серый (DR-PRO-017111) | Лючок напольный, 16 модулей, горизонтальный, пластиковая крышка, серый, глубина монтажа 20-60 мм, 350х230х120 мм. | Datarex | руб./шт | 7003
| Лючок напольный, 4 модуля, выдвижной, алюминий, в бетон, серебрянный (DR-PRO-013822) | Лючок напольный, 4 модуля, выдвижной, алюминий, в бетон, серебряный, глубина монтажа 65-90 мм, 120х120х60 мм. | Datarex | руб./шт | 5940
| Лючок напольный, 8 модулей, горизонтальный, пластиковая крышка, серый (DR-PRO-014111) | Лючок напольный, 8 модулей, горизонтальный, пластиковая крышка, серый, глубина монтажа 72-115 мм, 169х141.5х70 мм. | Datarex | руб./шт | 4557
| Лючок с откидной крышкой, 3 модуля IP42 PRIMER (PM-LN21-03-O-42-K46) | Лючок с откидной крышкой неукомплектованный на 3 модуля; IP42, t-раб.0…+40°C, 120х124х55 мм. Нержавеющая сталь. | IEK | руб./шт | 6782.42
| Лючок в бетонный пол с коробкой, 2 модуля IP44 PRIMER (PM-LN43-02-O-44-K50) | Лючок в бетонный пол с коробкой и установочным комплектом на 2 модуля; IP44, t_раб.0…+40°C, 90х90х59 мм. Матовый никель | IEK | руб./шт | 7140.31
| Лючок напольный, 8 модулей PRIMER (PM-LN12-08-O-20-K02) | Лючок напольный на 8 модулей; IP20, t-раб.0…+40°C, 169х141х72 мм. Цвет чёрный. | IEK | руб./шт | 4402.55
| Лючок напольный ONFLOOR, 6 модулей mini B PRIMER (KNU-06-PCB) | Лючок напольный ONFLOOR на 6 модулей mini B; IP30, t-раб.-5…+70°C, 175х80х68 мм. Цвет серый. | IEK | руб./шт | 4679
| Лючок напольный, 12 модулей ONFLOOR 12 PRIMER (KNL-57-12-7012) | Лючок напольный ONFLOOR на 12 модулей; IP30, t-раб.-5…+70°C, 330х260х57 мм. Цвет серый. | IEK | руб./шт | 9561.16
| Лючок напольный, 24 модуля ONFLOOR 24 PRIMER (KNL-80-16-7012) | Лючок напольный ONFLOOR на 24 модулей; IP30, t-раб.-5…+70°C, 330х260х80 мм. Цвет серый. | IEK | руб./шт | 9861.41
| Лючок напольный ONFLOOR закрытый PRIMER (PM-LN10-00-K03) | Лючок напольный ONFLOOR закрытый (глухая крышка); IP30, t-раб.-5…+70°C, 330х260х57 мм. Цвет серый. | IEK | руб./шт | 7725.12
| Лючок напольный ONFLOOR, 6 модулей mini L PRIMER (KNU-06-PCL) | Лючок напольный ONFLOOR на 6 модулей mini L; IP30, t-раб.-5…+70°C, 175х80х75 мм. Цвет серый. | IEK | руб./шт | 5317.14
| Коробка напольная для лючка, 8 модулей PRIMER (PM-KN10-08-18-M-K03) | Коробка напольная металлическая для лючка на 8 модулей высотой 180 мм; t-раб.0…+40°C. Цвет серый. | IEK | руб./шт | 3097.05
| Рамка 3-местная для лючка ONFLOOR 24 PRIMER (KNR-80-03-7012) | Рамка приборная на 3 места классических ЭУИ для лючка ONFLOOR 24 | IEK | руб./шт | 1085.17
| Коробка приборная для лючка ONFLOOR 24 PRIMER (KNP-80-16-PA-7012) | Коробка приборная для лючка ONFLOOR 24; IP30, t-раб.-5…+70°C, 71х41х41 мм. Цвет серый. | IEK | руб./шт | 1387.63
| Коробка напольная под лючок ONFLOOR 24 PRIMER (KNU-80-16-PA-9011) | Коробка приборная для лючка ONFLOOR 24; IP30, t-раб.-5…+70°C, 249х71х41 мм. Цвет тёмно-серый. | IEK | руб./шт | 6532.55
| Заглушка приборная для лючка ONFLOOR 24 PRIMER (KNR-80-00-7012) | Заглушка приборная для лючка ONFLOOR 24; 250х89. | IEK | руб./шт | 1085.17
| Коробка напольная под лючок ONFLOOR 12 PRIMER (KNU-12-PA-9011) | Коробка напольная под лючок ONFLOOR 12; IP30, t-раб.-5…+70°C, 250х57х57 мм. Цвет чёрный. | IEK | руб./шт | 5730.06
| Рамка 8 модулей для лючка ONFLOOR 24 PRIMER (KNR-80-45-7012) | Рамка приборная на 8 модулей для лючка ONFLOOR 24, 250х89 мм. | IEK | руб./шт | 1085.17
| Люк на 2 поста (45х45) из нержавеющей стали, с коробкой, IP55 (302034 WPL) | Напольный люк на 2 поста (45х45) вертикально, с крышкой из нержавеющей стали и декоративной рамой, с коробкой; IP55, 145.5х145.5х68 мм, Цвет RAL 7016. | SPL | руб./шт | 44254.32
| Люк на 4 поста (45х45) из нержавеющей стали, с коробкой, IP55 (302020 WPL) | Напольный люк на 4 поста (45х45) вертикально, с крышкой из нержавеющей стали и декоративной рамой, с коробкой; IP55, 227х227х65 мм. Цвет RAL 7016. | SPL | руб./шт | 48434.32
| Люк на 6 постов (45х45) из нержавеющей стали, с коробкой, IP55 (302022 WPL) | Напольный люк на 6 постов (45х45) вертикально, с крышкой из нержавеющей стали и декоративной рамой, с коробкой; IP55, 227х227х65 мм. Цвет RAL 7016. | SPL | руб./шт | 50546.32
| Люк на 8 постов (45х45) из нержавеющей стали, с коробкой, IP55 (302026 WPL) | Напольный люк на 8 постов (45х45) вертикально, с крышкой из нержавеющей стали и декоративной рамой, с коробкой; IP55, 272х227х65 мм. Цвет RAL 7016. | SPL | руб./шт | 54878.56
| Люк на 10 постов (45х45) из нержавеющей стали, с коробкой, IP55 (302028 WPL) | Напольный люк на 10 постов (45х45) вертикально, с крышкой из нержавеющей стали и декоративной рамой, с коробкой; IP55, 272х227х65.5 мм. Цвет RAL 7016. | SPL | руб./шт | 55934.56
| Люк на 12 постов (45х45) из нержавеющей стали, с коробкой, IP55 (302030 WPL) | Напольный люк на 12 постов (45х45) вертикально, с крышкой из нержавеющей стали и декоративной рамой, с коробкой; IP55, 362х227х65.5 мм. Цвет RAL 7016. | SPL | руб./шт | 56990.56
| Ревизионный люк с ручкой TDM 300х300, белый (SQ1807-0426) | Люк ревизионный с ручкой 300х300, белый | TDM ЕLECTRIC | руб./шт | 767
4 | Лотки металлические и аксессуары
| Безвинтовое крепление для проволочного лотка (FC37304) | Безвинтовое крепление для проволочного лотка, оцинкованная сталь, толщина 1,5 мм, 15х237х27 мм, цвет светло-серый | ДКС | руб./шт | 393.36
| Безвинтовой зажим для проволочного лотка (FC37307) | Безвинтовой зажим для соединения основания проволочных лотков "F5 Combitech" высотой 50...100 мм и шириной 50...600 мм | ДКС | руб./шт | 181.84
| Соединитель с семью отверстиями (FC34247) | Боковая соединительная пластина с семью отверстиями, для проволочного лотка | ДКС | руб./шт | 279.99
| Вертикальный подвес одиночный 41х21, L1000 (BSP2110) | Вертикальный подвес одиночный 41х21, длина 1000 мм, потолочное или напольное крепление, нагрузка 18 кг/м | ДКС | руб./шт | 1912.3
| Вертикальный подвес одиночный 41х21, L1200 (BSP2112) | Вертикальный подвес одиночный 41х21, длина 1200 мм, потолочное или напольное крепление, нагрузка 18 кг/м | ДКС | руб./шт | 2079.87
| Вертикальный подвес одиночный 41х21, L1500 (BSP2115) | Вертикальный подвес одиночный 41х21, длина 1500 мм, потолочное или напольное крепление, нагрузка 16,4 кг/м | ДКС | руб./шт | 2415.2
| Вертикальный подвес одиночный 41х21, L200 (BSP2102) | Вертикальный подвес одиночный 41х21, длина 200 мм, потолочное или напольное крепление, нагрузка 18 кг/м | ДКС | руб./шт | 906.42
| Вертикальный подвес одиночный 41х21, L2000 (BSP2120) | Вертикальный подвес одиночный 41х21, длина 2000 мм, потолочное или напольное крепление, нагрузка 12,3 кг/м | ДКС | руб./шт | 2918.13
| Вертикальный подвес одиночный 41х21, L300 (BSP2103) | Вертикальный подвес одиночный 41х21, длина 300 мм, потолочное или напольное крепление, нагрузка 18 кг/м | ДКС | руб./шт | 1027.63
| Вертикальный подвес одиночный 41х21, L400 (BSP2104) | Вертикальный подвес одиночный 41х21, длина 400 мм, потолочное или напольное крепление, нагрузка 18 кг/м | ДКС | руб./шт | 1137.04
| Вертикальный подвес одиночный 41х21, L500 (BSP2105) | Вертикальный подвес одиночный 41х21, длина 500 мм, потолочное или напольное крепление, нагрузка 18 кг/м | ДКС | руб./шт | 1230.81
| Вертикальный подвес одиночный 41х21, L600 (BSP2106) | Вертикальный подвес одиночный 41х21, длина 600 мм, потолочное или напольное крепление, нагрузка 18 кг/м | ДКС | руб./шт | 1437.31
| Вертикальный подвес одиночный 41х21, L800 (BSP2108) | Вертикальный подвес одиночный 41х21, длина 800 мм, потолочное или напольное крепление, нагрузка 18 кг/м | ДКС | руб./шт | 1687.99
| Вертикальный подвес одиночный L300 (BSP2103HDZ) | Вертикальный подвес одиночный 41х21, горячеоцинкованный, длина 300 мм, потолочное или напольное крепление, нагрузка 18 кг/м | ДКС | руб./шт | 1228.42
| Держатель горизонтальный VH200 (CLW10-VH-200) | Держатель горизонтальный оцинкованный для крепления лотка к потолку, толщина 1,5 мм, рабочая нагрузка 350Н, габ.размеры 18х55х250 мм | IEK | руб./шт | 252.53
| Держатель для проволочного лотка с основанием 50мм (FC37305) | Держатель для проволочного лотка с основанием 50мм, нагрузка на держатель 18кг | ДКС | руб./шт | 308.28
| Заглушка сборная ТС 100х50 (30193) | Заглушка сборная для металлического лотка 100х50 мм | ДКС | руб./шт | 326.18
| Заглушка сборная ТС 300х50 (30196) | Заглушка сборная для металлического лотка 300х50 мм | ДКС | руб./шт | 408.44
| Заглушка сборная ТС 400х50 (30197) | Заглушка сборная для металлического лотка 40х50 мм | ДКС | руб./шт | 447.87
| Заглушка сборная ТС 500х50 (30198) | Заглушка сборная для металлического лотка 500х50 мм | ДКС | руб./шт | 492.67
| Клемма заземления для проволочного лотка (FC37302) | Усиленная клемма заземления для проволочного лотка, сечение провода 7-78,5 кв.мм, диаметр провода 3-10мм | ДКС | руб./шт | 525.15
| Комплект крепления для напольной установки (FC37230) | Комплект крепления для напольного монтажа кабельных лотков серии "F5 Combitech" | ДКС | руб./шт | 114.36
| Консоль BM основание 150 (FC34180) | Консоль BM, основание 150 мм, для проволочного лотка, монтируется в профиль PSM, PSL нагрузка 290 кг | ДКС | руб./шт | 655.86
| Консоль BM основание 200 (FC34182) | Консоль BM 200 мм, для проволочного лотка, монтируется в профиль PSM, нагрузка 250 кг | ДКС | руб./шт | 729.23
| Консоль BM основание 300 (FC34183) | Консоль BM 300 мм, для проволочного лотка, монтируется в профиль PSM, нагрузка 190 кг | ДКС | руб./шт | 1053.31
| Консоль BM основание 400 (FC34184) | Консоль BM 400 мм, для проволочного лотка, монтируется в профиль PSM, нагрузка 190 кг | ДКС | руб./шт | 1589.15
| Консоль BM основание 500 (FC34185) | Консоль BM 500 мм, для проволочного лотка, монтируется в профиль PSM, нагрузка 170 кг | ДКС | руб./шт | 1938.06
| Консоль ВМ основание 600 мм (BBM5060) | Консоль BM основание 600 мм, крепление в профиль BPL29 и BPM29, нагрузка 150 кг | ДКС | руб./шт | 1841.04
| Консоль BM основание 600 (FC34186) | Консоль BM 600 мм, для проволочного лотка, монтируется в профиль PSM, нагрузка 150 кг | ДКС | руб./шт | 2086.93
| Консоль с опорой ML основание 100 мм (BBL5010) | Консоль ML монолитная, для лотка, крепится к стене, 100 мм нагрузка 179 кг | ДКС | руб./шт | 787.95
| Консоль с опорой ML основание 150 мм (BBL5015) | Консоль ML монолитная, для лотка, крепится к стене, 150 мм, нагрузка 170 кг | ДКС | руб./шт | 849.55
| Консоль с опорой ML основание 300 мм | Консоль ML монолитная, для лотка, крепится к стене, 300 мм, нагрузка 120 кг | ДКС | руб./шт | 1385.43
| Консоль ВМ основание 150 мм (BBM5015) | Консоль BM основание 150 мм, крепление в профиль BPL29 и BPM29, нагрузка 290 кг | ДКС | руб./шт | 568.28
| Консоль ВМ основание 100 мм (BBM5010) | Консоль BM основание 100 мм, крепление в профиль BPL29 и BPM29, нагрузка 300 кг | ДКС | руб./шт | 544.71
| Консоль ВМ основание 300 мм (BBM5030) | Консоль BM основание 300 мм, крепление в профиль BPL29 и BPM29, нагрузка 190 кг | ДКС | руб./шт | 827.45
| Консоль ВМ основание 400 мм (BBM5040) | Консоль BM основание 400 мм, крепление в профиль BPL29 и BPM29, нагрузка 190 кг | ДКС | руб./шт | 1204.58
| Консоль ВМ основание 500 мм (BBM5050) | Консоль BM основание 500 мм, крепление в профиль BPL29 и BPM29, нагрузка 170 кг | ДКС | руб./шт | 1532
| Легкая консоль DW основание 100 мм (BBC3010) | Консоль лёгкая DW основание100 мм, крепление к стене, нагрузка 250 кг | ДКС | руб./шт | 328.01
| Легкая консоль DW основание 150 мм (BBC3015) | Консоль лёгкая DW основание 150 мм, крепление к стене, нагрузка 230 кг | ДКС | руб./шт | 342.45
| Легкая консоль DW основание 200 мм (BBC3020) | Консоль лёгкая DW основание 200 мм, крепление к стене, нагрузка 200 кг | ДКС | руб./шт | 360.53
| Легкая консоль DW основание 300 мм (BBC3030) | Консоль лёгкая DW основание 300 мм, крепление к стене, нагрузка 150 кг | ДКС | руб./шт | 555.14
| Легкая консоль DW основание 400 мм (BBC3040) | Консоль лёгкая DW основание 400 мм, крепление к стене, нагрузка 95 кг | ДКС | руб./шт | 627.25
| Легкая консоль осн.100 мм (FBC3010) | Консоль лёгкая, основание 100 мм, для проволочного лотка, монтируется к стене, безвинтовой монтаж трассы, нагрузка 140 кг | ДКС | руб./шт | 227.32
| Легкая консоль осн.200 мм (FBC3020) | Консоль лёгкая, основание 200 мм, для проволочного лотка, монтируется к стене, безвинтовой монтаж трассы, нагрузка 140 кг | ДКС | руб./шт | 275.38
| Легкая консоль потолочная DS основание 100 мм (BBA3010) | Консоль лёгкая потолочная DS основание 100 мм, крепление к потолку, стене, нагрузка 250 кг | ДКС | руб./шт | 518.32
| Легкая консоль потолочная DS основание 150 мм (BBA3015) | Консоль лёгкая потолочная DS основание 150 мм, крепление к потолку, стене, нагрузка 230 кг | ДКС | руб./шт | 585.21
| Легкая консоль потолочная DS основание 200 мм (BBA3020) | Консоль лёгкая потолочная DS основание 200 мм, крепление к потолку, стене, нагрузка 200 кг | ДКС | руб./шт | 925.17
| Легкая консоль потолочная DS основание 300 мм (BBA3030) | Консоль лёгкая потолочная DS основание 300 мм, крепление к потолку, стене, нагрузка 150 кг | ДКС | руб./шт | 1184.25
| Легкая консоль потолочная DS основание 400 мм (BBA3040) | Консоль лёгкая потолочная DS основание 400 мм, крепление к потолку, стене, нагрузка 95 кг | ДКС | руб./шт | 1430.45
| Легкая консоль потолочная основание 100 (FBA3010) | Консоль лёгкая, основание 100 мм, для проволочного лотка, монтируется к потолку/стене, нагрузка 250 кг | ДКС | руб./шт | 400.26
| Легкая консоль потолочная основание 200 (FBA3020) | Консоль лёгкая, основание 200 мм, для проволочного лотка, монтируется к потолку/стене, нагрузка 250 кг | ДКС | руб./шт | 525.14
| Консоль одиночная, 41х21 мм, основание 200 (BBP2120) | Консоль одиночная DBM, 41х21 мм, основание 200 мм, крепление к стене, потолку, нагрузка 330 кг | ДКС | руб./шт | 905.58
| Консоль одиночная, 41х21 мм, основание 300 (BBP2130) | Консоль одиночная DBM, 41х21 мм, основание 300 мм, крепление к стене, потолку, нагрузка 270 кг | ДКС | руб./шт | 947.46
| Консоль одиночная, 41х21 мм, основание 400 (BBP2140) | Консоль одиночная DBM, 41х21 мм, основание 400 мм, крепление к стене, потолку, нагрузка 200 кг | ДКС | руб./шт | 1048.14
| Консоль одиночная, 41х21 мм, основание 500 (BBP2150) | Консоль одиночная DBM, 41х21 мм, основание 500 мм, крепление к стене, потолку, нагрузка 130 кг | ДКС | руб./шт | 1201.42
| Консоль одиночная, 41х21 мм, основание 600 (BBP2160) | Консоль одиночная DBM, 41х21 мм, основание 600 мм, крепление к стене, потолку, нагрузка 65 кг | ДКС | руб./шт | 1402.98
| Консоль с опорой ML облегченная основание 100 (BBL4010) | Консоль ML облегченная для лотка, крепится к стене, 100 мм, нагрузка 145 кг | ДКС | руб./шт | 661.98
| Консоль с опорой ML облегченная основание 100 (FC34105) | Консоль ML с опорой, монолитная, для проволочного лотка, крепится к стене, 100 мм, нагрузка 145 кг, сталь толщина 1,5 мм | ДКС | руб./шт | 714.54
| Консоль с опорой ML облегченная основание 150 (BBL4015) | Консоль ML облегченная для проволочного лотка, 150 мм, крепится к стене, нагрузка 136 кг | ДКС | руб./шт | 691.11
| Консоль с опорой ML облегченная основание 150 (FC34106) | Консоль ML с опорой, монолитная, для проволочного лотка, крепится к стене, 150 мм, нагрузка 136 кг, сталь толщина 1,5 мм | ДКС | руб./шт | 874.17
| Консоль с опорой ML облегченная основание 300 (BBL4030) | Консоль ML облегченная, для лотка, крепится к стене, 300 мм, нагрузка 96 кг | ДКС | руб./шт | 1120.4
| Консоль с опорой ML облегченная основание 300 (FC34108) | Консоль ML с опорой, монолитная, для проволочного лотка, крепится к стене, 300 мм, нагрузка 96 кг, сталь толщина 1,5 мм | ДКС | руб./шт | 1209.57
| Консоль с опорой ML основание 400 (FC33833) | Консоль с опорой ML осн. 400 мм, для проволочного лотка, крепится к стене, нагрузка 190 кг | ДКС | руб./шт | 2381.32
| Консоль с опорой ML основание 500 (FC33834) | Консоль с опорой ML осн. 500 мм, для проволочного лотка, крепится к стене, нагрузка 170 кг | ДКС | руб./шт | 3035.63
| Консоль с опорой ML основание 600 (FC33835) | Консоль с опорой ML осн. 500 мм, для проволочного лотка, крепится к стене, нагрузка 150 кг | ДКС | руб./шт | 3652.48
| Консоль с опорой ML основание 150 (FC34102) | Консоль ML с опорой, монолитная, для проволочного лотка, крепится к стене, 150 мм, нагрузка 170 кг, сталь толщина 2 мм | ДКС | руб./шт | 1121.34
| Консоль с опорой ML основание 200 (FC34103) | Консоль ML с опорой, монолитная, для проволочного лотка, крепится к стене, 200 мм, нагрузка 150 кг, сталь толщина 2 мм | ДКС | руб./шт | 1214.27
| Консоль с опорой ML основание 300 (FC34104) | Консоль ML с опорой, монолитная, для проволочного лотка, крепится к стене, 300 мм, нагрузка 120 кг, сталь толщина 2 мм | ДКС | руб./шт | 1645.21
| Консоль с опорой ML основание 400 (BBL5540) | Консоль усиленная с опорой ML основание 400 мм, крепление к стене, нагрузка 280 кг | ДКС | руб./шт | 2323.94
| Консоль с опорой ML основание 500 (BBL5550) | Консоль усиленная с опорой ML основание 500 мм, крепление к стене, нагрузка 240 кг | ДКС | руб./шт | 2817.53
| Консоль с опорой ML основание 600 (BBL5560) | Консоль усиленная с опорой ML основание 600 мм, крепление к стене, нагрузка 160 кг | ДКС | руб./шт | 3459.16
| Крепежный комплект для стальных хомутов (100 шт) (63768) | Крепежный комплект для стальных хомутов (винт-шуруп и дюбель), нейлон, размер дюбеля 6х35 мм, резьба М6х5 мм на шляпке дюбель-гвоздя | ДКС | руб./уп | 4615
| Крепление к потолку SSM (BSF2901) | Крепление к потолку SSM, крепление к прямой поверхности в качестве напольной опоры, монтаж профилей BPL29 и BPM29, монтаж консолей серии BBL40 и BBL50 | ДКС | руб./шт | 1222.15
| Крепление ТМ к стене основание 100 мм (BMM1010) | Крепление к стене TM, для лотка шириной 100мм, для вертикального монтажа | ДКС | руб./шт | 615.12
| Крепление ТМ к стене основание 300 мм (BMM1030) | Крепление к стене TM, для лотка шириной 300мм, для вертикального монтажа | ДКС | руб./шт | 712.36
| Крепление ТМ к стене основание 400 мм (BMM1040) | Крепление к стене TM, для лотка шириной 400мм, для вертикального монтажа | ДКС | руб./шт | 801.11
| Крепление ТМ к стене основание 500 мм (BMM1050) | Крепление к стене TM, для лотка шириной 500мм, для вертикального монтажа | ДКС | руб./шт | 1017.19
| Крепление ТМ к стене основание 150 мм (BMM1015) | Крепление к стене ТМ, для лотка шириной 150мм, для вертикального монтажа | ДКС | руб./шт | 674.12
| Крепление ТМ к стене основание 200 мм (BMM1020) | Крепление к стене ТМ, для лотка шириной 200мм, для вертикального монтажа | ДКС | руб./шт | 712.36
| Крепление ТМ к стене основание 400 мм (BMM1040HDZ) | Скоба для вертикального монтажа основание 400 мм, горячеоцинкованная | ДКС | руб./шт | 2009.95
| Ответвитель крестообразный 35х50 ESCA (CLP1X-035-050-1) | Крестовина для организации Х-образного ответвления кабельной трассы из оцинкованной стали толщиной 0.8мм; высота 35мм, ширина 50мм. В комплекте с крышкой. | IEK | руб./шт | 1703.09
| Ответвитель крестообразный 50х100 ESCA (CLP1X-050-100) | Крестовина для организации Х-образного ответвления кабельной трассы из оцинкованной стали толщиной 0.8мм; высота 50мм, ширина 100мм. В комплекте с крышкой. | IEK | руб./шт | 1985.69
| Ответвитель крестообразный 50х150 ESCA (CLP1X-050-150) | Крестовина для организации Х-образного ответвления кабельной трассы из оцинкованной стали толщиной 0.8мм; высота 50мм, ширина 150мм. В комплекте с крышкой. | IEK | руб./шт | 2203.7
| Ответвитель крестообразный 50х200 ESCA (CLP1X-050-200) | Крестовина для организации Х-образного ответвления кабельной трассы из оцинкованной стали толщиной 0.8мм; высота 50мм, ширина 200мм. В комплекте с крышкой. | IEK | руб./шт | 2251.14
| Ответвитель крестообразный 50х300 ESCA (CLP1X-050-300) | Крестовина для организации Х-образного ответвления кабельной трассы из оцинкованной стали толщиной 0.8мм; высота 50мм, ширина 300мм. В комплекте с крышкой. | IEK | руб./шт | 2787.61
| Ответвитель крестообразный 50х50 ESCA (CLP1X-050-050) | Крестовина для организации Х-образного ответвления кабельной трассы из оцинкованной стали толщиной 0.8мм; высота 50мм, ширина 50мм. В комплекте с крышкой. | IEK | руб./шт | 1873.4
| Крепление к потолку SML (BSV2901) | Кронштейн потолочный, крепление к наклонной и прямой поверхности, монтаж профилей BPL40 и BPL50, монтаж консолей серии BBL40, BBL50 и BBM50 | ДКС | руб./шт | 1771.35
| Крепление к потолку с изменяемым углом SSC (BSV2902) | Кронштейн с изменяемым углом SSC, , крепление к наклонной и прямой поверхности, монтаж консолей серии BBL40, BBL50 и BBM50 | ДКС | руб./шт | 2299.02
| Крышка с заземлением на лоток основание 100 L3000 (35522) | Крышка лотка 100 с заземлением L 3000 | ДКС | руб./м | 234.63
| Крышка с заземлением на лоток основание 100 L2000 (35512) | Крышка с заземлением для металлического лотка, основание 100мм, длина 2000 мм. | ДКС | руб./м | 234.63
| Крышка с заземлением на лоток основание 150 L3000 (35523) | Крышка лотка 150 с заземлением L 3000 | ДКС | руб./м | 300.03
| Крышка с заземлением на лоток основание 150 L2000 (35513) | Крышка с заземлением для металлического лотка, основание 150мм, длина 2000 мм. | ДКС | руб./м | 300.03
| Крышка с заземлением на лоток основание 200 L3000 (35524) | Крышка лотка 200 с заземлением L 3000 | ДКС | руб./м | 389.23
| Крышка с заземлением на лоток основание 200 L2000 (35514) | Крышка с заземлением для металлического лотка, основание 200мм, длина 2000 мм. | ДКС | руб./м | 389.23
| Крышка с заземлением на лоток основание 300 L3000 (35525) | Крышка лотка 300 с заземлением L 3000 | ДКС | руб./м | 543.64
| Крышка с заземлением на лоток основание 300 L2000 (35515) | Крышка с заземлением для металлического лотка, основание 300мм, длина 2000 мм. | ДКС | руб./м | 543.64
| Крышка с заземлением на лоток основание 400 L3000 (35526) | Крышка лотка 400 с заземлением L 3000 | ДКС | руб./м | 897.06
| Крышка с заземлением на лоток основание 400 L2000 (35516) | Крышка с заземлением для металлического лотка, основание 400мм, длина 2000 мм. | ДКС | руб./м | 897.06
| Крышка с заземлением на лоток основание 50 L3000 (35520) | Крышка лотка 50 с заземлением L 3000 | ДКС | руб./м | 178.23
| Крышка с заземлением на лоток основание 500 L3000 (35527) | Крышка лотка 500 с заземлением L 3000 | ДКС | руб./м | 1194.79
| Крышка с заземлением на лоток основание 500 L2000 (35517) | Крышка с заземлением для металлического лотка, основание 500мм, длина 2000 мм. | ДКС | руб./м | 1194.79
| Крышка с заземлением на лоток основание 600 L3000 (35528) | Крышка лотка с заземлением, основание 600 мм, длина 3000 мм | ДКС | руб./м | 1590.72
| Крышка с заземлением на лоток основание 80 L3000 (35521) | Крышка лотка 80 с заземлением L 3000 | ДКС | руб./м | 199.01
| Крышка на лоток основание 100 мм, L3000 (CLP1K-100-1) | Крышка из оцинкованной стали толщиной 1.0мм на лоток с основанием 100мм | IEK | руб./м | 256.22
| Крышка на лоток основание 150 мм, L3000 (CLP1K-150-1) | Крышка из оцинкованной стали толщиной 1.0мм на лоток с основанием 150мм | IEK | руб./м | 327.65
| Крышка на лоток основание 150-1,2 мм HDZ, L3000 (CLP1K-150-120-3-M-HDZ) | Крышка на лоток с основанием 150 мм, толщиной 1.2 мм, горячеоцинкованная | IEK | руб./м | 1512.21
| Крышка на лоток основание 200 мм, L3000 (CLP1K-200-1) | Крышка из оцинкованной стали толщиной 1.0мм на лоток с основанием 200мм | IEK | руб./м | 425
| Крышка на лоток основание 300 мм, L3000 (CLP1K-300-1) | Крышка из оцинкованной стали толщиной 1.0мм на лоток с основанием 300мм | IEK | руб./м | 593.7
| Крышка на лоток основание 400 мм, L3000 (CLP1K-400-3) | Крышка из оцинкованной стали толщиной 1.0мм на лоток с основанием 400мм | IEK | руб./м | 1082.68
| Крышка на лоток основание 50 мм, L3000 (CLP1K-050-1) | Крышка из оцинкованной стали толщиной 1.0мм на лоток с основанием 50мм | IEK | руб./м | 194.64
| Крышка на лоток с заземлением основание 200 L2000 (3551412) | Крышка с заземлением для металлического лотка, толщина 1,2мм, основание 200мм, длина 2000 мм. | ДКС | руб./м | 1189.11
| Крышка на угол CD 90 вертикальный внешний 90° основание 100 (38242) | Крышка угла вертикального внешнего CD90 осн.100 | ДКС | руб./шт | 963.28
| Крышка на угол CD 90 вертикальный внешний 90° основание 150 (38243) | Крышка угла вертикального внешнего CD90 осн.150 | ДКС | руб./шт | 1108.65
| Крышка на угол CD 90 вертикальный внешний 90° основание 200 (38244) | Крышка угла вертикального внешнего CD90 осн.200 | ДКС | руб./шт | 1182.56
| Крышка на угол CD 90 вертикальный внешний 90° основание 300 (38245) | Крышка угла вертикального внешнего CD90 осн.300 | ДКС | руб./шт | 1456.38
| Крышка на угол CD 90 вертикальный внешний 90° основание 400 (38246) | Крышка угла вертикального внешнего CD90 осн.400 | ДКС | руб./шт | 1749.59
| Крышка на угол CD 90 вертикальный внешний 90° основание 500 (38247) | Крышка угла вертикального внешнего CD90 осн.500 | ДКС | руб./шт | 2133.95
| Крышка на угол CS 90 вертикальный внутренний 90° основание 500 (38207) | Крышка угла вертикального внутреннего CS 90 осн 500 | ДКС | руб./шт | 1814.45
| Крышка на угол CS 90 вертикальный внутренний 90° основание 100 (38202) | Крышка угла вертикального внутреннего CS90 осн.100 | ДКС | руб./шт | 827.84
| Крышка на угол CS 90 вертикальный внутренний 90° основание 150 (38203) | Крышка CS 90 на угол вертикал. внутр. 90° осн. 150 | ДКС | руб./шт | 1034.73
| Крышка на угол CS 90 вертикальный внутренний 90° основание 200 (38204) | Крышка угла вертикального внутреннего CS90 осн.200 | ДКС | руб./шт | 1132.23
| Крышка на угол CS 90 вертикальный внутренний 90° основание 300 (38205) | Крышка угла вертикального внутреннего CS90 осн.300 | ДКС | руб./шт | 1382.59
| Крышка на угол CS 90 вертикальный внутренний 90° основание 400 (38206) | Крышка угла вертикального внутреннего CS90 осн.400 | ДКС | руб./шт | 1614.15
| Крюк болт (CM070620) | Крюк болт для механического соединения проволочного лотка М6х20 (60шт) | ДКС | руб./шт | 37.89
| Кусачки для проволочных лотков (FC37040) | Кусачки для проволочных лотков; для проволоки до 6мм. В комплекте с дополнительной насадкой. | ДКС | руб./шт | 4996.71
| Легкая консоль осн.300 мм (FBC3030) | Консоль лёгкая, основание 300 мм, для проволочного лотка, монтируется к стене, безвинтовой монтаж трассы, толщина стали 2 мм, нагрузка 70 кг | ДКС | руб./шт | 400.26
| Легкая консоль осн.400 мм (FBC3040) | Консоль лёгкая, основание 400 мм, для проволочного лотка, монтируется к стене, безвинтовой монтаж трассы, толщина стали 2 мм, нагрузка 50 кг | ДКС | руб./шт | 502.7
| Легкая консоль потолочная DS основание 100 мм (BBA3010HDZ) | Легкая консоль потолочная DS осн.100 мм, горячеоцинкованная, совместима с металлическими лотками и аксессуарами ДКС любой серии, а также с шинопроводами (как осветительными, так и магистральными), монтируется к потолку/стене, нагрузка 285 кг | ДКС | руб./шт | 775.14
| Легкая консоль потолочная основание 300 (FBA3030) | Консоль лёгкая, основание 300 мм, для проволочного лотка, монтируется к потолку/стене, нагрузка 300 кг | ДКС | руб./шт | 627.6
| Легкая консоль потолочная основание 400 (FBA3040) | Консоль лёгкая, основание 400 мм, для проволочного лотка, монтируется к потолку/стене, нагрузка 400 кг | ДКС | руб./шт | 705.48
| Лестничный лоток 50х200х3000 (LL5020) | Металлический лестничный лоток, основание 200мм, высота 50 мм, длина 3000 мм, толщина лонжерона 1,2 мм | ДКС | руб./м | 1068.12
| Лестничный лоток 50х300х3000 (LL5030) | Металлический лестничный лоток, основание 300мм, высота 50 мм, длина 3000 мм, толщина лонжерона 1,2 мм | ДКС | руб./м | 1146.48
| Лестничный лоток 50х400х3000 (LL5040) | Металлический лестничный лоток, основание 400мм, высота 50 мм, длина 3000 мм, толщина лонжерона 1,2 мм | ДКС | руб./м | 1215.45
| Лестничный лоток 50х500, L3000 | Металлический лестничный лоток, основание 500мм, высота 50 мм, длина 3000 мм, толщина лонжерона 1,2 мм | ДКС | руб./м | 1289.15
| Лестничный лоток 50х600, L3000 | Металлический лестничный лоток, основание 600мм, высота 50 мм, длина 3000 мм, толщина лонжерона 1,2 мм | ДКС | руб./м | 1362.74
| Лоток неперфорированный 100х100х3000 (35101) | Лоток металлический неперфорированный, основание 100 мм, высота 100 мм, длина 3000 мм | ДКС | руб./м | 961.7
| Лоток неперфорированный 100х50х2000 (35012) | Металлический лоток неперфорированный, основание 100мм, высота 50 мм, длина 2000 мм. | ДКС | руб./м | 512.28
| Лоток неперфорированный 100х50х3000 (35022) | Металлический лоток неперфорированный, основание 100мм, высота 50 мм, длина 3000 мм | ДКС | руб./м | 512.28
| Лоток неперфорированный 100х80х3000 (35062) | Лоток металлический неперфорированный, основание 100 мм, высота 80 мм, длина 3000 мм | ДКС | руб./м | 838.04
| Лоток неперфорированный 150х100х3000 (35102) | Лоток металлический неперфорированный, основание 150 мм, высота 100 мм, длина 3000 мм | ДКС | руб./м | 1260.46
| Лоток неперфорированный 150х50х2000 (35013) | Металлический лоток неперфорированный, основание 150мм, высота 50 мм, длина 2000 мм. | ДКС | руб./м | 602.99
| Лоток неперфорированный 150х50х3000 (35023) | Металлический лоток неперфорированный, основание 150мм, высота 50 мм, длина 3000 мм | ДКС | руб./м | 602.99
| Лоток неперфорированный 150х80х3000 (35063) | Лоток металлический неперфорированный, основание 150 мм, высота 80 мм, длина 3000 мм | ДКС | руб./м | 1018.25
| Лоток неперфорированный 200х100х3000 (35103) | Лоток металлический неперфорированный, основание 200 мм, высота 100 мм, длина 3000 мм | ДКС | руб./м | 1436.28
| Лоток неперфорированный 200х50х2000 (35014) | Металлический лоток неперфорированный, основание 200мм, высота 50 мм, длина 2000 мм. | ДКС | руб./м | 811.43
| Лоток неперфорированный 200х50х3000 (35024) | Металлический лоток неперфорированный, основание 200мм, высота 50 мм, длина 3000 мм | ДКС | руб./м | 811.43
| Лоток неперфорированный 200х80х3000 (35064) | Лоток металлический неперфорированный, основание 200 мм, высота 80 мм, длина 3000 мм | ДКС | руб./м | 1156.56
| Лоток неперфорированный 300x50х2000 (35015) | Металлический лоток неперфорированный, основание 300мм, высота 50 мм, длина 2000 мм. | ДКС | руб./м | 971.13
| Лоток неперфорированный 300х100х3000 (35104) | Лоток металлический неперфорированный, основание 300 мм, высота 100 мм, длина 3000 мм | ДКС | руб./м | 2169.48
| Лоток неперфорированный 300х50х3000 (35025) | Металлический лоток неперфорированный, основание 300мм, высота 50 мм, длина 3000 мм | ДКС | руб./м | 971.13
| Лоток неперфорированный 300х80х3000 (35065) | Лоток металлический неперфорированный, основание 300 мм, высота 80 мм, длина 3000 мм | ДКС | руб./м | 1416.3
| Лоток неперфорированный 400х100х3000 (35105) | Лоток металлический неперфорированный, основание 400 мм, высота 100 мм, длина 3000 мм | ДКС | руб./м | 2838.67
| Лоток неперфорированный 400х50х2000 (35016) | Металлический лоток неперфорированный, основание 400мм, высота 50 мм, длина 2000 мм. | ДКС | руб./м | 1438.86
| Лоток неперфорированный 400х50х3000 (35026) | Металлический лоток неперфорированный, основание 400мм, высота 50 мм, длина 3000 мм | ДКС | руб./м | 1438.86
| Лоток неперфорированный 400х80х3000 (35066) | Лоток металлический неперфорированный, основание 400 мм, высота 80 мм, длина 3000 мм | ДКС | руб./м | 1906.77
| Лоток неперфорированный 500х50х2000 (35017) | Металлический лоток неперфорированный, основание 500мм, высота 50 мм, длина 2000 мм. | ДКС | руб./м | 1799.9
| Лоток неперфорированный 500х50х3000 (35027) | Металлический лоток неперфорированный, основание 500мм, высота 50 мм, длина 3000 мм | ДКС | руб./м | 1799.9
| Лоток неперфорированный 500х80х3000 (35067) | Лоток металлический неперфорированный, основание 500 мм, высота 80 мм, длина 3000 мм | ДКС | руб./м | 2514.43
| Лоток неперфорированный 50х100х3000 ESCA (CLN10-050-100-3) | Лоток неперфорированный из оцинкованной стали толщиной 0.7мм, 50х100х3000мм | IEK | руб./м | 458.66
| Лоток неперфорированный 50х150х3000 ESCA (CLN10-050-150-3) | Лоток неперфорированный из оцинкованной стали толщиной 0.7мм, 50х150х3000мм | IEK | руб./м | 539.69
| Лоток неперфорированный 50х200х3000 ESCA (CLN10-050-200-3) | Лоток неперфорированный из оцинкованной стали толщиной 0.7мм, 50х200х3000мм | IEK | руб./м | 725.69
| Лоток неперфорированный 50х300х3000 ESCA (CLN10-050-300-3) | Лоток неперфорированный из оцинкованной стали толщиной 0.8мм, 50х300х3000мм | IEK | руб./м | 868.43
| Лоток неперфорированный 50х50х3000 (35020) | Металлический лоток неперфорированный, основание 50мм, высота 50 мм, длина 3000 мм. | ДКС | руб./м | 403.48
| Лоток неперфорированный 50х50х3000 ESCA (CLN10-050-050-3) | Лоток неперфорированный из оцинкованной стали толщиной 0.7мм, 50х50х3000мм | IEK | руб./м | 361.17
| Лоток неперфорированный 600х100х3000 (35107) | Лоток металлический неперфорированный, основание 600 мм, высота 100 мм, длина 3000 мм | ДКС | руб./м | 3278.07
| Лоток неперфорированный 600х50х3000 (35028) | Лоток металлический неперфорированный, основание 600 мм, высота 50 мм, длина 3000 мм | ДКС | руб./м | 2699.08
| Лоток неперфорированный 600х80х3000 (35068) | Лоток металлический неперфорированный, основание 600 мм, высота 80 мм, длина 3000 мм | ДКС | руб./м | 3207.65
| Лоток неперфорированный 80х80х3000 (35061) | Лоток металлический неперфорированный, основание 80 мм, высота 80 мм, длина 3000 мм | ДКС | руб./м | 748.02
| Лоток перфорированный 100х100х3000 (35341) | Лоток металлический перфорированный, основание 100 мм, высота 100 мм, длина 3000 мм | ДКС | руб./м | 961.7
| Лоток перфорированный 100х50х2000 (35252) | Металлический лоток перфорированный, основание 100мм, высота 50 мм, длина 2000 мм. | ДКС | руб./м | 512.28
| Лоток перфорированный 100х50х3000 (35262) | Металлический лоток перфорированный, основание 100мм, высота 50 мм, длина 3000 мм | ДКС | руб./м | 512.28
| Лоток перфорированный 100х50х3000 (SPL3510) | Металлический лоток перфорированный, основание 100мм, высота 50 мм, длина 3000 мм, толщина 0,6 мм | ДКС | руб./м | 370.54
| Лоток перфорированный 200х50х3000 (SPL3520) | Металлический лоток перфорированный, основание 200мм, высота 50 мм, длина 3000 мм, толщина 0,6 мм | ДКС | руб./м | 614.87
| Лоток перфорированный 100х80х3000 (35302) | Лоток металлический перфорированный, основание 100 мм, высота 80 мм, длина 3000 мм | ДКС | руб./м | 838.04
| Лоток перфорированный 150х100х3000 (35342) | Лоток металлический перфорированный, основание 150 мм, высота 100 мм, длина 3000 мм | ДКС | руб./м | 1260.46
| Лоток перфорированный 150х50х2000 (35253) | Металлический лоток перфорированный, основание 150мм, высота 50 мм, длина 2000 мм. | ДКС | руб./м | 602.99
| Лоток перфорированный 150х50х3000 (35263) | Металлический лоток перфорированный, основание 150мм, высота 50 мм, длина 3000 мм | ДКС | руб./м | 602.99
| Лоток перфорированный 150х50х3000 (SPL3515) | Металлический лоток перфорированный, основание 150мм, высота 50 мм, длина 3000 мм, толщина 0,6 мм | ДКС | руб./м | 436.09
| Лоток перфорированный 150х80х3000 (35303) | Лоток металлический перфорированный, основание 150 мм, высота 80 мм, длина 3000 мм | ДКС | руб./м | 1018.25
| Лоток перфорированный 200х100х3000 (35343) | Лоток металлический перфорированный, основание 200 мм, высота 100 мм, длина 3000 мм | ДКС | руб./м | 1436.28
| Лоток перфорированный 200х50х2000 (35254) | Металлический лоток перфорированный, основание 200мм, высота 50 мм, длина 2000 мм. | ДКС | руб./м | 811.43
| Лоток перфорированный 200х50х3000 (35264) | Металлический лоток перфорированный, основание 200мм, высота 50 мм, длина 3000 мм | ДКС | руб./м | 811.43
| Лоток перфорированный 200х80х3000 (35304) | Лоток металлический перфорированный, основание 200 мм, высота 80 мм, длина 3000 мм | ДКС | руб./м | 1156.56
| Лоток перфорированный 300х100х3000 (35344) | Лоток металлический перфорированный, основание 300 мм, высота 100 мм, длина 3000 мм | ДКС | руб./м | 2169.48
| Лоток перфорированный 300х50х2000 (35255) | Металлический лоток перфорированный, основание 300мм, высота 50 мм, длина 2000 мм. | ДКС | руб./м | 971.13
| Лоток перфорированный 300х50х3000 (35265) | Металлический лоток перфорированный, основание 300мм, высота 50 мм, длина 3000 мм | ДКС | руб./м | 971.13
| Лоток перфорированный 300х50х3000 (SPL3530) | Металлический лоток перфорированный, основание 300мм, высота 50 мм, длина 3000 мм, толщина 0,6 мм | ДКС | руб./м | 735.76
| Лоток перфорированный 300х80х3000 (35305) | Лоток металлический перфорированный, основание 300 мм, высота 80 мм, длина 3000 мм | ДКС | руб./м | 1416.3
| Лоток перфорированный 35х50х3000-0,7 ESCA (CLP10-035-050-070-3) | Лоток перфорированный из оцинкованной стали толщиной 0.7мм, 35х50х3000мм | IEK | руб./м | 359.11
| Лоток перфорированный 400х100х3000 (35345) | Лоток металлический перфорированный, основание 400 мм, высота 100 мм, длина 3000 мм | ДКС | руб./м | 2838.67
| Лоток перфорированный 400х50х2000 (35256) | Металлический лоток перфорированный, основание 400мм, высота 50 мм, длина 2000 мм. | ДКС | руб./м | 1438.86
| Лоток перфорированный 400х80х3000 (35306) | Лоток металлический перфорированный, основание 400 мм, высота 80 мм, длина 3000 мм | ДКС | руб./м | 1906.77
| Лоток перфорированный 500х100х3000 (35346) | Лоток металлический перфорированный, основание 500 мм, высота 100 мм, длина 3000 мм | ДКС | руб./м | 2946.79
| Лоток перфорированный 500х50х2000 (35257) | Металлический лоток перфорированный, основание 500мм, высота 50 мм, длина 2000 мм. | ДКС | руб./м | 1799.9
| Лоток перфорированный 500х50х3000 (35267) | Металлический лоток перфорированный, основание 500мм, высота 50 мм, длина 3000 мм | ДКС | руб./м | 1799.9
| Лоток перфорированный 500х80х3000 (35307) | Лоток металлический перфорированный, основание 500 мм, высота 80 мм, длина 3000 мм | ДКС | руб./м | 2514.43
| Лоток перфорированный 50х100х3000 ESCA (CLP10-050-100-3) | Лоток перфорированный из оцинкованной стали толщиной 0.7мм, 50х100х3000мм | IEK | руб./м | 458.66
| Лоток перфорированный 50х150х3000 ESCA (CLP10-050-150-3) | Лоток перфорированный из оцинкованной стали толщиной 0.7мм, 50х150х3000мм | IEK | руб./м | 539.69
| Лоток перфорированный 50х200х3000 ESCA (CLP10-050-200-3) | Лоток перфорированный из оцинкованной стали толщиной 0.7мм, 50х200х3000мм | IEK | руб./м | 725.69
| Лоток перфорированный 50х300х3000 ESCA (CLP10-050-300-3) | Лоток перфорированный из оцинкованной стали толщиной 0.8мм, 50х300х3000мм | IEK | руб./м | 868.43
| Лоток перфорированный 50х50х3000 (35260) | Металлический лоток перфорированный, основание 50мм, высота 50 мм, длина 3000 мм | ДКС | руб./м | 403.48
| Лоток перфорированный 50х50х2000 (35250) | Металлический лоток перфорированный, основание 50мм, высота 50 мм, длина 2000 мм. | ДКС | руб./м | 403.48
| Лоток перфорированный 50х50х3000 ESCA (CLP10-050-050-3) | Лоток перфорированный из оцинкованной стали толщиной 0.7мм, 50х50х3000мм | IEK | руб./м | 361.17
| Лоток перфорированный 50х50х3000 (SPL3505) | Металлический лоток перфорированный, основание 50мм, высота 50 мм, длина 3000 мм, толщина 0,6 мм | ДКС | руб./м | 291.78
| Лоток перфорированный 600х50х3000 (35268) | Лоток металлический перфорированный, основание 600 мм, высота 50 мм, длина 3000 мм | ДКС | руб./м | 2699.08
| Лоток перфорированный 600х80х3000 (35308) | Лоток металлический перфорированный, основание 600 мм, высота 80 мм, длина 3000 мм | ДКС | руб./м | 3207.65
| Лоток перфорированный 80х80х3000 (35301) | Лоток металлический перфорированный, основание 80 мм, высота 80 мм, длина 3000 мм | ДКС | руб./м | 748.02
| Лоток проволочный 60х200х3000 ESCA (CLWG10-060-200-3) | Лоток проволочный из оцинкованной стали толщиной 3.8мм, 60х200х3000мм | IEK | руб./м | 557.21
| Лоток проволочный 60х300х3000 ESCA (CLWG10-060-300-3) | Лоток проволочный из оцинкованной стали толщиной 3.8мм, 60х300х3000мм | IEK | руб./м | 883.58
| Лоток проволочный 60х400х3000 ESCA (CLWG10-060-400-3) | Лоток проволочный из оцинкованной стали толщиной 3.8мм, 60х400х3000мм | IEK | руб./м | 1097.74
| Монтажная плата (FC37310) | Монтажная плата для ответвительных коробок | ДКС | руб./шт | 857.54
| Накладка CGB для лотка основание 100 (37352) | Соединительная накладка для основания лотка, ширина 100 мм | ДКС | руб./шт | 89.23
| Накладка CGB для лотка основание 150 (37353) | Соединительная накладка для основания лотка, ширина 150 мм | ДКС | руб./шт | 96.55
| Накладка CGB для лотка основание 200 (37354) | Соединительная накладка для основания лотка, ширина 200 мм | ДКС | руб./шт | 119.29
| Накладка CGB для лотка основание 300 (37355) | Соединительная накладка для основания лотка, ширина 300 мм | ДКС | руб./шт | 166.21
| Накладка CGB для лотка основание 400 (37356) | Соединительная накладка для основания лотка, ширина 400 мм | ДКС | руб./шт | 203
| Накладка CGB для лотка основание 50 (37350) | Соединительная накладка для основания лотка, ширина 50 мм | ДКС | руб./шт | 69.8
| Накладка CGB для лотка основание 500 (37357) | Соединительная накладка для основания лотка, ширина 500 мм | ДКС | руб./шт | 257.71
| Накладка CGC для крышки лотка основание 100 (37392) | Соединительная накладка для крышки лотка, ширина 100 мм | ДКС | руб./шт | 150.06
| Накладка CGC для крышки лотка основание 200 (37394) | Соединительная накладка для крышки лотка, ширина 200 мм | ДКС | руб./шт | 178.38
| Накладка CGC для крышки лотка основание 300 (37395) | Соединительная накладка для крышки лотка, ширина 300 мм | ДКС | руб./шт | 208.46
| Накладка CGC для крышки лотка основание 400 (37396) | Соединительная накладка для крышки лотка, ширина 400 мм | ДКС | руб./шт | 257.02
| Накладка CGC для крышки лотка основание 50 (37390) | Соединительная накладка для крышки лотка, ширина 50 мм | ДКС | руб./шт | 115.84
| Накладка CGC для крышки лотка основание 500 (37397) | Соединительная накладка для крышки лотка, ширина 500 мм | ДКС | руб./шт | 318.57
| Ответвитель DL 100х50 (36235K) | Ответвитель 100х50 мм в комплекте с крепежными элементами и соединительными пластинами. | ДКС | руб./уп | 2352.7
| Ответвитель DL 150х50 (36236K) | Ответвитель 150х50 мм в комплекте с крепежными элементами и соединительными пластинами. | ДКС | руб./уп | 2585.96
| Ответвитель DL 200х50 (36237K) | Ответвитель 2000х50 мм в комплекте с крепежными элементами и соединительными пластинами. | ДКС | руб./уп | 2894.39
| Ответвитель DL 300х50 (36238K) | Ответвитель 300х50 мм в комплекте с крепежными элементами и соединительными пластинами. | ДКС | руб./уп | 3557.7
| Ответвитель DL 50х50 (36233K) | Ответвитель 50х50 мм в комплекте с крепежными элементами и соединительными пластинами. | ДКС | руб./уп | 2126.37
| Ответвитель DPT T-образный горизонтальный 100х50 (36122K) | Ответвитель T-образный горизонтальный 100х50 мм в комплекте с крепежными элементами и соединительными пластинами. | ДКС | руб./уп | 3291.44
| Ответвитель DPT T-образный горизонтальный 150х50 (36123K) | Ответвитель T-образный горизонтальный 150х50 мм в комплекте с крепежными элементами и соединительными пластинами. | ДКС | руб./уп | 3476.43
| Ответвитель DPT T-образный горизонтальный 200х50 (36124K) | Ответвитель T-образный горизонтальный 200х50 мм в комплекте с крепежными элементами и соединительными пластинами. | ДКС | руб./уп | 3808.39
| Ответвитель DPT T-образный горизонтальный 300х50 (36125K) | Ответвитель T-образный горизонтальный 300х50 мм в комплекте с крепежными элементами и соединительными пластинами. | ДКС | руб./уп | 4597.79
| Ответвитель DPT T-образный горизонтальный 50х50 (36120K) | Ответвитель T-образный горизонтальный 50х50 мм в комплекте с крепежными элементами и соединительными пластинами. | ДКС | руб./уп | 3022.29
| Ответвитель DPX крестообразный 100х50 (36182K) | Ответвитель крестообразный 100х50 мм в комплекте с крепежными элементами и соединительными пластинами. | ДКС | руб./уп | 4404.25
| Ответвитель DPX крестообразный 150х50 (36183K) | Ответвитель крестообразный 150х50 мм в комплекте с крепежными элементами и соединительными пластинами. | ДКС | руб./уп | 4726.02
| Ответвитель DPX крестообразный 200х50 (36184K) | Ответвитель крестообразный 200х50 мм в комплекте с крепежными элементами и соединительными пластинами. | ДКС | руб./уп | 4796.05
| Ответвитель DPX крестообразный 300х50 (36185K) | Ответвитель крестообразный 300х50 мм в комплекте с крепежными элементами и соединительными пластинами. | ДКС | руб./уп | 5587.87
| Ответвитель DPX крестообразный 50х50 (36180K) | Ответвитель крестообразный 50х50 мм в комплекте с крепежными элементами и соединительными пластинами. | ДКС | руб./уп | 4238.5
| Ответвитель TD Т-образный вертикальный основание 100 H50 (37519K) | Ответвитель Т-образный вертикальный основание 100 мм, высота 50 мм, в комплекте с крепежными элементами и соединительными пластинами. | ДКС | руб./уп | 5833.72
| Ответвитель TD Т-образный вертикальный основание 150 H50 (37513K) | Ответвитель Т-образный вертикальный основание 150 мм, высота 50 мм, в комплекте с крепежными элементами и соединительными пластинами. | ДКС | руб./уп | 5998.13
| Ответвитель TD Т-образный вертикальный основание 200 H50 (37514K) | Ответвитель Т-образный вертикальный основание 200 мм, высота 50 мм, в комплекте с крепежными элементами и соединительными пластинами. | ДКС | руб./уп | 6565.38
| Ответвитель TD Т-образный вертикальный основание 300 H50 (37515K) | Ответвитель Т-образный вертикальный основание 300 мм, высота 50 мм, в комплекте с крепежными элементами и соединительными пластинами. | ДКС | руб./уп | 6995.35
| Ответвитель TDS T-образный вертикальный основание 100 H50 (37582K) | Ответвитель T-образный вертикальный основание 100 мм, высота 50 мм, в комплекте с крепежными элементами и соединительными пластинами. | ДКС | руб./уп | 8179.62
| Ответвитель TDS T-образный вертикальный основание 150 H50 (37583K) | Ответвитель TDS T-образный вертикальный основание 150 мм, высота 50 мм, в комплекте с крепежными элементами и соединительными пластинами. | ДКС | руб./уп | 8832.68
| Ответвитель TDS T-образный вертикальный основание 200 H50 (37584K) | Ответвитель TDS T-образный вертикальный основание 200 мм, высота 50 мм, в комплекте с крепежными элементами и соединительными пластинами. | ДКС | руб./уп | 9197.58
| Ответвитель TDS T-образный вертикальный основание 300 H50 (37585K) | Ответвитель TDS T-образный вертикальный основание 300 мм, высота 50 мм, в комплекте с крепежными элементами и соединительными пластинами. | ДКС | руб./уп | 11059.65
| Перегородка SEP L3000 H100 (36510) | Перегородка для металлического лотка SEP, высота 100 мм, длина 3000 мм | ДКС | руб./м | 496.59
| Перегородка SEP L2000 Н50 (36470) | Перегородка для металлического лотка, высота 50 мм, длина 2000 мм | ДКС | руб./м | 351.2
| Перегородка SEP L3000 Н50 (36480) | Перегородка SEP H50 L3000 | ДКС | руб./м | 351.2
| Перегородка SEP H80 L3000 (36500) | Перегородка для металлического лотка SEP, высота 80 мм, длина 3000 мм | ДКС | руб./м | 438.86
| Перегородка SEP L2000 H80 (36490) | Перегородка для металлического лотка, высота 80 мм, длина 2000 мм | ДКС | руб./м | 438.86
| Перемычка медная 6 кв.мм (SC6L300KHDZ) | Перемычка медная 6 кв.мм, с наконечниками под винт М6, в комплекте с метизами HDZ, L=300 мм | ДКС | руб./уп | 366.18
| Пластина монтажная вертикальная (LP3000) | Пластина монтажная горизонтальная, размеры 134х134х15 мм | ДКС | руб./шт | 1082.71
| Пластина монтажная горизонтальная (LP4000) | Пластина монтажная горизонтальная, размеры 110х292 мм | ДКС | руб./шт | 826.61
| Пластина соединительная H35 (CLP1S-035-1) | Пластина соединительная из оцинкованной стали толщиной 1.5мм; высота 35мм, ширина 18мм. | IEK | руб./шт | 88.75
| П-образный профиль PSL, L3000, толщ.1,5 мм (BPL2930) | П-образный профиль PSL, высота 48 мм, ширина 29 мм, толщина листовой стали 1,5 мм, длина 3000 мм | ДКС | руб./м | 677.8
| П-образный профиль PSL, L1000, толщ.1,5 мм (BPL2910) | П-образный профиль PSL, высота 48 мм, ширина 29 мм, толщина листовой стали 1,5 мм, длина 1000 мм | ДКС | руб./шт | 677.8
| П-образный профиль PSL, L1100, толщ.1,5 мм (BPL2911) | П-образный профиль PSL, высота 48 мм, ширина 29 мм, толщина листовой стали 1,5 мм, длина 1100 мм | ДКС | руб./шт | 745.6
| П-образный профиль PSL, L1200, толщ.1,5 мм (BPL2912) | П-образный профиль PSL, высота 48 мм, ширина 29 мм, толщина листовой стали 1,5 мм, длина 1200 мм | ДКС | руб./шт | 813.39
| П-образный профиль PSL, L1300, толщ.1,5 мм (BPL2913) | П-образный профиль PSL, высота 48 мм, ширина 29 мм, толщина листовой стали 1,5 мм, длина 1300 мм | ДКС | руб./шт | 881.13
| П-образный профиль PSL, L1400, толщ.1,5 мм (BPL2914) | П-образный профиль PSL, высота 48 мм, ширина 29 мм, толщина листовой стали 1,5 мм, длина 1400 мм | ДКС | руб./шт | 948.93
| П-образный профиль PSL, L1500, толщ.1,5 мм (BPL2915) | П-образный профиль PSL, высота 48 мм, ширина 29 мм, толщина листовой стали 1,5 мм, длина 1500 мм | ДКС | руб./шт | 1016.72
| П-образный профиль PSL, L1600, толщ.1,5 мм (BPL2916) | П-образный профиль PSL, высота 48 мм, ширина 29 мм, толщина листовой стали 1,5 мм, длина 1600 мм | ДКС | руб./шт | 1084.48
| П-образный профиль PSL, L1700, толщ.1,5 мм (BPL2917) | П-образный профиль PSL, высота 48 мм, ширина 29 мм, толщина листовой стали 1,5 мм, длина 1700 мм | ДКС | руб./шт | 1152.31
| П-образный профиль PSL, L1800, толщ.1,5 мм (BPL2918) | П-образный профиль PSL, высота 48 мм, ширина 29 мм, толщина листовой стали 1,5 мм, длина 1800 мм | ДКС | руб./шт | 1220.06
| П-образный профиль PSL, L1900, толщ.1,5 мм (BPL2919) | П-образный профиль PSL, высота 48 мм, ширина 29 мм, толщина листовой стали 1,5 мм, длина 1900 мм | ДКС | руб./шт | 1287.83
| П-образный профиль PSL, L2000, толщ.1,5 мм (BPL2920) | П-образный профиль PSL, высота 48 мм, ширина 29 мм, толщина листовой стали 1,5 мм, длина 2000 мм | ДКС | руб./м | 677.8
| П-образный профиль PSL, L2100, толщ.1,5 мм (BPL2921) | П-образный профиль PSL, высота 48 мм, ширина 29 мм, толщина листовой стали 1,5 мм, длина 2100 мм | ДКС | руб./шт | 1423.37
| П-образный профиль PSL, L2200, толщ.1,5 мм (BPL2922) | П-образный профиль PSL, высота 48 мм, ширина 29 мм, толщина листовой стали 1,5 мм, длина 2200 мм | ДКС | руб./шт | 1491.18
| П-образный профиль PSL, L2300, толщ.1,5 мм (BPL2923) | П-образный профиль PSL, высота 48 мм, ширина 29 мм, толщина листовой стали 1,5 мм, длина 2300 мм | ДКС | руб./шт | 1558.99
| П-образный профиль PSL, L2400, толщ.1,5 мм (BPL2924) | П-образный профиль PSL, высота 48 мм, ширина 29 мм, толщина листовой стали 1,5 мм, длина 2400 мм | ДКС | руб./шт | 1626.75
| П-образный профиль PSL, L2500, толщ.1,5 мм (BPL2925) | П-образный профиль PSL, высота 48 мм, ширина 29 мм, толщина листовой стали 1,5 мм, длина 2500 мм | ДКС | руб./шт | 1694.49
| П-образный профиль PSL, L2600, толщ.1,5 мм (BPL2926) | П-образный профиль PSL, высота 48 мм, ширина 29 мм, толщина листовой стали 1,5 мм, длина 2600 мм | ДКС | руб./шт | 1762.31
| П-образный профиль PSL, L2700, толщ.1,5 мм (BPL2927) | П-образный профиль PSL, высота 48 мм, ширина 29 мм, толщина листовой стали 1,5 мм, длина 2700 мм | ДКС | руб./шт | 1830.05
| П-образный профиль PSL, L2800, толщ.1,5 мм (BPL2928) | П-образный профиль PSL, высота 48 мм, ширина 29 мм, толщина листовой стали 1,5 мм, длина 2800 мм | ДКС | руб./шт | 1897.88
| П-образный профиль PSL, L2900, толщ.1,5 мм (BPL2929) | П-образный профиль PSL, высота 48 мм, ширина 29 мм, толщина листовой стали 1,5 мм, длина 2900 мм | ДКС | руб./шт | 1965.71
| П-образный профиль PSL, L300, толщ.1,5 мм (BPL2903) | П-образный профиль PSL, высота 48 мм, ширина 29 мм, толщина листовой стали 1,5 мм, длина 300 мм | ДКС | руб./шт | 199.96
| П-образный профиль PSL, L400, толщ.1,5 мм (BPL2904) | П-образный профиль PSL, высота 48 мм, ширина 29 мм, толщина листовой стали 1,5 мм, длина 400 мм | ДКС | руб./шт | 276.4
| П-образный профиль PSL, L500, толщ.1,5 мм (BPL2905) | П-образный профиль PSL, высота 48 мм, ширина 29 мм, толщина листовой стали 1,5 мм, длина 500 мм | ДКС | руб./шт | 345.48
| С-образный профиль 41х21, L600 (BPL2106) | П-образный профиль PSL, высота 41мм, ширина 21мм, толщина листовой стали 1,5 мм, длина 600мм | ДКС | руб./шт | 427.59
| П-образный профиль PSL, L700, толщ.1,5 мм (BPL2907) | П-образный профиль PSL, высота 48 мм, ширина 29 мм, толщина листовой стали 1,5 мм, длина 700 мм | ДКС | руб./шт | 483.68
| П-образный профиль PSL, L800, толщ.1,5 мм (BPL2908) | П-образный профиль PSL, высота 48 мм, ширина 29 мм, толщина листовой стали 1,5 мм, длина 800 мм | ДКС | руб./шт | 516.5
| П-образный профиль PSL, L900, толщ.1,5 мм (BPL2909) | П-образный профиль PSL, высота 48 мм, ширина 29 мм, толщина листовой стали 1,5 мм, длина 900 мм | ДКС | руб./шт | 621.94
| П-образный профиль PSL, L600, толщ.1,5 мм (BPL2906) | П-образный профиль PSL, высота 48 мм, ширина 29 мм, толщина листовой стали 1,5 мм, длина 700 мм | ДКС | руб./шт | 414.6
| П-образный профиль PSM, L1000, толщ.2,5 мм (BPM2910) | П-образный профиль PSM, высота 50 мм, ширина 29 мм, толщина листовой стали 2,5 мм, длина 1000 мм | ДКС | руб./шт | 912.41
| П-образный профиль PSM, L2000, толщ.2,5 мм (BPM2920) | П-образный профиль PSM, высота 50 мм, ширина 29 мм, толщина листовой стали 2,5 мм, длина 2000 мм | ДКС | руб./м | 912.41
| П-образный профиль PSM, L3000, толщ.2,5 мм (BPM2930) | П-образный профиль PSM, высота 50 мм, ширина 29 мм, толщина листовой стали 2,5 мм, длина 3000 мм | ДКС | руб./м | 912.41
| П-образный профиль PSM, L800, толщ.2,5 мм (BPM2908) | П-образный профиль PSM, высота 50 мм, ширина 29 мм, толщина листовой стали 2,5 мм, длина 800 мм | ДКС | руб./шт | 772.16
| Угол горизонтальный 45° 50х100 с крышкой ESCA (CLP3P-050-100) | Поворот 45° горизонтальный из оцинкованной стали толщиной 0.8мм; высота 50мм, ширина 100мм. В комплекте с крышкой. | IEK | руб./шт | 877.78
| Угол горизонтальный 45° 50х150 с крышкой ESCA (CLP3P-050-150) | Поворот 45° горизонтальный из оцинкованной стали толщиной 0.8мм; высота 50мм, ширина 150мм. В комплекте с крышкой. | IEK | руб./шт | 1017.51
| Угол горизонтальный 45° 50х200 с крышкой ESCA (CLP3P-050-200) | Поворот 45° горизонтальный из оцинкованной стали толщиной 0.8мм; высота 50мм, ширина 200мм. В комплекте с крышкой. | IEK | руб./шт | 1073.23
| Угол горизонтальный 45° 50х300 с крышкой ESCA (CLP3P-050-300) | Поворот 45° горизонтальный из оцинкованной стали толщиной 0.8мм; высота 50мм, ширина 300мм. В комплекте с крышкой. | IEK | руб./шт | 1670.67
| Угол горизонтальный 45° 50х50 с крышкой ESCA (CLP3P-050-050) | Поворот 45° горизонтальный из оцинкованной стали толщиной 0.8мм; высота 50мм, ширина 50мм. В комплекте с крышкой. | IEK | руб./шт | 732.97
| Угол вертикальный внешний 45° 50х100 с крышкой ESCA (CLP3N-050-100) | Поворот 45° вертикальный внешний из оцинкованной стали толщиной 0.8мм; высота 50мм, ширина 100мм. В комплекте с крышкой. | IEK | руб./шт | 984.5
| Угол вертикальный внешний 45° 50х150 с крышкой ESCA (CLP3N-050-150) | Поворот 45° вертикальный внешний из оцинкованной стали толщиной 0.8мм; высота 50мм, ширина 150мм. В комплекте с крышкой. | IEK | руб./шт | 1100.44
| Угол вертикальный внешний 45° 50х200 с крышкой ESCA (CLP3N-050-200) | Поворот 45° вертикальный внешний из оцинкованной стали толщиной 0.8мм; высота 50мм, ширина 200мм. В комплекте с крышкой. | IEK | руб./шт | 1305.93
| Угол вертикальный внешний 45° 50х300 с крышкой ESCA (CLP3N-050-300) | Поворот 45° вертикальный внешний из оцинкованной стали толщиной 0.8мм; высота 50мм, ширина 300мм. В комплекте с крышкой. | IEK | руб./шт | 1602.96
| Угол вертикальный внешний 45° 50х50 с крышкой ESCA (CLP3N-050-050) | Поворот 45° вертикальный внешний из оцинкованной стали толщиной 0.8мм; высота 50мм, ширина 50мм. В комплекте с крышкой. | IEK | руб./шт | 973.88
| Угол вертикальный внутренний 45° 50х100 с крышкой ESCA (CLP3V-050-100) | Поворот 45° вертикальный внутренний из оцинкованной стали толщиной 0.8мм; высота 50мм, ширина 100мм. В комплекте с крышкой. | IEK | руб./шт | 988.88
| Угол вертикальный внутренний 45° 50х150 с крышкой ESCA (CLP3V-050-150) | Поворот 45° вертикальный внутренний из оцинкованной стали толщиной 0.8мм; высота 50мм, ширина 150мм. В комплекте с крышкой. | IEK | руб./шт | 1121.56
| Угол вертикальный внутренний 45° 50х200 с крышкой ESCA (CLP3V-050-200) | Поворот 45° вертикальный внутренний из оцинкованной стали толщиной 0.8мм; высота 50мм, ширина 200мм. В комплекте с крышкой. | IEK | руб./шт | 1334.98
| Угол вертикальный внутренний 45° 50х300 с крышкой ESCA (CLP3V-050-300) | Поворот 45° вертикальный внутренний из оцинкованной стали толщиной 0.8мм; высота 50мм, ширина 300мм. В комплекте с крышкой. | IEK | руб./шт | 1587.37
| Угол вертикальный внутренний 45° 50х50 с крышкой ESCA (CLP3V-050-050) | Поворот 45° вертикальный внутренний из оцинкованной стали толщиной 0.8мм; высота 50мм, ширина 50мм. В комплекте с крышкой. | IEK | руб./шт | 917.93
| Угол горизонтальный 90° 35х50 с крышкой ESCA (CLP1P-035-050-1) | Поворот 90° горизонтальный из оцинкованной стали толщиной 0.8мм; высота 35мм, ширина 50мм. В комплекте с крышкой. | IEK | руб./шт | 680.69
| Угол горизонтальный 90° 50х100 с крышкой ESCA (CLP2P-050-100) | Поворот 90° горизонтальный из оцинкованной стали толщиной 0.8мм; высота 50мм, ширина 100мм. В комплекте с крышкой. | IEK | руб./шт | 869.33
| Угол горизонтальный 90° 50х150 с крышкой ESCA (CLP2P-050-150) | Поворот 90° горизонтальный из оцинкованной стали толщиной 0.8мм; высота 50мм, ширина 100мм. В комплекте с крышкой. | IEK | руб./шт | 1035
| Угол горизонтальный 90° 50х200 с крышкой ESCA (CLP2P-050-200) | Поворот 90° горизонтальный из оцинкованной стали толщиной 0.8мм; высота 35мм, ширина 200мм. В комплекте с крышкой. | IEK | руб./шт | 1221.43
| Угол горизонтальный 90° 50х300 с крышкой ESCA (CLP2P-050-300) | Поворот 90° горизонтальный из оцинкованной стали толщиной 0.8мм; высота 50мм, ширина 300мм. В комплекте с крышкой. | IEK | руб./шт | 1683.01
| Угол горизонтальный 90° 50х50 с крышкой ESCA (CLP2P-050-050) | Поворот 90° горизонтальный из оцинкованной стали толщиной 0.8мм; высота 50мм, ширина 50мм. В комплекте с крышкой. | IEK | руб./шт | 748.75
| Угол вертикальный внешний 90° 35х50 с крышкой ESCA (CLP1N-035-050-1) | Поворот 90° вертикальный внешний из оцинкованной стали толщиной 0.8мм; высота 35мм, ширина 50мм. В комплекте с крышкой. | IEK | руб./шт | 956.57
| Угол вертикальный внешний 90° 50х100 с крышкой ESCA (CLP1N-050-100) | Поворот 90° вертикальный внешний из оцинкованной стали толщиной 0.8мм; высота 50мм, ширина 100мм. В комплекте с крышкой. | IEK | руб./шт | 1123.04
| Угол вертикальный внешний 90° 50х150 с крышкой ESCA (CLP1N-050-150) | Поворот 90° вертикальный внешний из оцинкованной стали толщиной 0.8мм; высота 50мм, ширина 150мм. В комплекте с крышкой. | IEK | руб./шт | 1316.12
| Угол вертикальный внешний 90° 50х200 с крышкой ESCA (CLP1N-050-200) | Поворот 90° вертикальный внешний из оцинкованной стали толщиной 0.8мм; высота 50мм, ширина 200мм. В комплекте с крышкой. | IEK | руб./шт | 1503.14
| Угол вертикальный внешний 90° 50х300 с крышкой ESCA (CLP1N-050-300) | Поворот 90° вертикальный внешний из оцинкованной стали толщиной 0.8мм; высота 50мм, ширина 300мм. В комплекте с крышкой. | IEK | руб./шт | 1836.15
| Угол вертикальный внешний 90° 50х50 с крышкой ESCA (CLP1N-050-050) | Поворот 90° вертикальный внешний из оцинкованной стали толщиной 0.8мм; высота 50мм, ширина 50мм. В комплекте с крышкой. | IEK | руб./шт | 1052.24
| Угол вертикальный внутренний 90° 35х50 с крышкой ESCA (CLP1V-035-050-1) | Поворот 90° вертикальный внутренний из оцинкованной стали толщиной 0.8мм; высота 35мм, ширина 50мм. В комплекте с крышкой. | IEK | руб./шт | 948.27
| Угол вертикальный внутренний 90° 50х100 с крышкой ESCA (CLP1V-050-100) | Поворот 90° вертикальный внутренний из оцинкованной стали толщиной 0.8мм; высота 50мм, ширина 100мм. В комплекте с крышкой. | IEK | руб./шт | 1075.64
| Угол вертикальный внутренний 90° 50х100 с крышкой, горячеоцинкованный ESCA (CLP1V-050-100-M-HDZ) | Поворот 90° вертикальный внутренний из оцинкованной стали толщиной 0.8мм; высота 50мм, ширина 100мм. В комплекте с крышкой. Горячее цинкование методом погружения. | IEK | руб./шт | 1930.07
| Угол вертикальный внутренний 90° 50х150 с крышкой ESCA (CLP1V-050-150) | Поворот 90° вертикальный внутренний из оцинкованной стали толщиной 0.8мм; высота 50мм, ширина 150мм. В комплекте с крышкой. | IEK | руб./шт | 1274.99
| Угол вертикальный внутренний 90° 50х150 с крышкой, горячеоцинкованный ESCA (CLP1V-050-150-M-HDZ) | Поворот 90° вертикальный внутренний из оцинкованной стали толщиной 0.8мм; высота 50мм, ширина 150мм. В комплекте с крышкой. Горячее цинкование методом погружения. | IEK | руб./шт | 2341.44
| Угол вертикальный внутренний 90° 50х200 с крышкой ESCA (CLP1V-050-200) | Поворот 90° вертикальный внутренний из оцинкованной стали толщиной 0.8мм; высота 50мм, ширина 200мм. В комплекте с крышкой. | IEK | руб./шт | 1464.74
| Угол вертикальный внутренний 90° 50х200 с крышкой, горячеоцинкованный ESCA (CLP1V-050-200-M-HDZ) | Поворот 90° вертикальный внутренний из оцинкованной стали толщиной 0.8мм; высота 50мм, ширина 200мм. В комплекте с крышкой. Горячее цинкование методом погружения. | IEK | руб./шт | 2704.54
| Угол вертикальный внутренний 90° 50х300 с крышкой ESCA (CLP1V-050-300) | Поворот 90° вертикальный внутренний из оцинкованной стали толщиной 0.8мм; высота 50мм, ширина 300мм. В комплекте с крышкой. | IEK | руб./шт | 1821.03
| Угол вертикальный внутренний 90° 50х50 с крышкой ESCA (CLP1V-050-050) | Поворот 90° вертикальный внутренний из оцинкованной стали толщиной 0.8мм; высота 50мм, ширина 50мм. В комплекте с крышкой. | IEK | руб./шт | 1043.1
| Проволочный лоток 100х100х3000 (FC1010) | Проволочный лоток, основание 100мм, высота 100мм, длина 3000 мм | ДКС | руб./м | 714.19
| Проволочный лоток 100х150х3000 (FC1015) | Проволочный лоток, основание 150мм, высота 100мм, длина 3000 мм | ДКС | руб./м | 776.69
| Проволочный лоток 100х200х3000 (FC1020) | Проволочный лоток, основание 200мм, высота 100мм, длина 3000 мм | ДКС | руб./м | 913.16
| Проволочный лоток 100х300х3000 (FC1030) | Проволочный лоток, основание 300мм, высота 100мм, длина 3000 мм | ДКС | руб./м | 1418.97
| Проволочный лоток 100х400х3000 (FC1040) | Проволочный лоток, основание 400мм, высота 100мм, длина 3000 мм | ДКС | руб./м | 1626.75
| Проволочный лоток 100х500х3000 (FC1050) | Проволочный лоток, основание 500мм, высота 100мм, длина 3000 мм | ДКС | руб./м | 1854.99
| Проволочный лоток 100х600х3000 (FC1060) | Проволочный лоток, основание 600мм, высота 100мм, длина 3000 мм | ДКС | руб./м | 2110.39
| Проволочный лоток 30х100х3000 (FC3010) | Проволочный лоток, основание 100мм, высота 30мм, длина 3000 мм | ДКС | руб./м | 430.18
| Проволочный лоток 30х150х3000 (FC3015) | Проволочный лоток, основание 150мм, высота 30мм, длина 3000 мм | ДКС | руб./м | 526.17
| Проволочный лоток 30х200х3000 (FC3020) | Проволочный лоток, основание 200мм, высота 30мм, длина 3000 мм | ДКС | руб./м | 576.43
| Проволочный лоток 30х300х3000 (FC3030) | Проволочный лоток, основание 300мм, высота 30мм, длина 3000 мм | ДКС | руб./м | 796.16
| Проволочный лоток 30х400х3000 (FC3040) | Проволочный лоток, основание 400мм, высота 30мм, длина 3000 мм | ДКС | руб./м | 1120.16
| Проволочный лоток 30х50х3000 (FC3005) | Лоток проволочный, основание 30 мм, высота 50 мм, длина 3000 мм | ДКС | руб./м | 389.89
| Проволочный лоток 30х500х3000 (FC3050) | Проволочный лоток, основание 500мм, высота 30мм, длина 3000 мм | ДКС | руб./м | 1335.47
| Проволочный лоток 30х600х3000 (FC3060) | Проволочный лоток, основание 600мм, высота 30мм, длина 3000 мм | ДКС | руб./м | 1464.18
| Проволочный лоток 50х100х3000 (FC5010) | Проволочный лоток, основание 100мм, высота 50мм, длина 3000 мм | ДКС | руб./м | 488.81
| Проволочный лоток 50х150х3000 (FC5015) | Проволочный лоток, основание 150мм, высота 50мм, длина 3000 мм | ДКС | руб./м | 569.08
| Проволочный лоток 50х200х3000 (FC5020) | Проволочный лоток, основание 200мм, высота 50мм, длина 3000 мм | ДКС | руб./м | 617.43
| Проволочный лоток 50х300х3000 (FC5030) | Проволочный лоток, основание 300мм, высота 50мм, длина 3000 мм | ДКС | руб./м | 1111.9
| Проволочный лоток 50х400х3000 (FC5040) | Проволочный лоток, основание 400мм, высота 50мм, длина 3000 мм | ДКС | руб./м | 1282.32
| Проволочный лоток 50х50х3000 (FC5005) | Проволочный лоток, основание 50мм, высота 50мм, длина 3000 мм | ДКС | руб./м | 410.26
| Проволочный лоток 50х500х3000 (FC5050) | Проволочный лоток, основание 500мм, высота 50мм, длина 3000 мм | ДКС | руб./м | 1511.2
| Проволочный лоток 50х600х3000 (FC5060) | Проволочный лоток, основание 600мм, высота 50мм, длина 3000 мм | ДКС | руб./м | 1657.33
| Проволочный лоток 80х100х3000 (FC8010) | Проволочный лоток, основание 100мм, высота 80мм, длина 3000 мм | ДКС | руб./м | 580.44
| Проволочный лоток 80х150х3000 (FC8015) | Проволочный лоток, основание 150мм, высота 80мм, длина 3000 мм | ДКС | руб./м | 624.87
| Проволочный лоток 80х200х3000 (FC8020) | Проволочный лоток, основание 200мм, высота 80мм, длина 3000 мм | ДКС | руб./м | 719.81
| Проволочный лоток 80х300х3000 (FC8030) | Проволочный лоток, основание 300мм, высота 80мм, длина 3000 мм | ДКС | руб./м | 1391.3
| Проволочный лоток 80х400х3000 (FC8040) | Проволочный лоток, основание 400мм, высота 80мм, длина 3000 мм | ДКС | руб./м | 1481.07
| Проволочный лоток 80х500х3000 (FC8050) | Проволочный лоток, основание 500мм, высота 80мм, длина 3000 мм | ДКС | руб./м | 1704.18
| Проволочный лоток 80х600х3000 (FC8060) | Проволочный лоток, основание 600мм, высота 80мм, длина 3000 мм | ДКС | руб./м | 1933.65
| Проволочный лоток 80х80х3000 (FC8008) | Проволочный лоток, основание 80мм, высота 80мм, длина 3000 мм | ДКС | руб./м | 566.26
| Профиль BPF, L600 (BPF2906) | Профиль для консолей быстрой фиксации BBF, L600, толщина 2,5 мм | ДКС | руб./шт | 584.05
| Профиль перфорированный П-образный 600-2,5 (CLM50D-PPP-060-25) | Профиль перфорированный П-образный, высота 40 мм, ширина 56 мм, толщина листовой стали 2,5 мм, длина 600 мм | IEK | руб./шт | 628.91
| Ответвитель Т-образный 35х50 ESCA (CLP1T-035-050-1) | Крестовина для организации Т-образного ответвления кабельной трассы из оцинкованной стали толщиной 0.8мм; высота 35мм, ширина 50мм. В комплекте с крышкой. | IEK | руб./шт | 1180.88
| Ответвитель Т-образный 50х100 ESCA (CLP1T-050-100) | Крестовина для организации Т-образного ответвления кабельной трассы из оцинкованной стали толщиной 0.8мм; высота 50мм, ширина 100мм. В комплекте с крышкой. | IEK | руб./шт | 1481.32
| Ответвитель Т-образный 50х150 ESCA (CLP1T-050-150) | Крестовина для организации Т-образного ответвления кабельной трассы из оцинкованной стали толщиной 0.8мм; высота 50мм, ширина 150мм. В комплекте с крышкой. | IEK | руб./шт | 1606.64
| Ответвитель Т-образный 50х200 ESCA (CLP1T-050-200) | Крестовина для организации Т-образного ответвления кабельной трассы из оцинкованной стали толщиной 0.8мм; высота 50мм, ширина 200мм. В комплекте с крышкой. | IEK | руб./шт | 1831.55
| Ответвитель Т-образный 50х300 ESCA (CLP1T-050-300) | Крестовина для организации Т-образного ответвления кабельной трассы из оцинкованной стали толщиной 0.8мм; высота 50мм, ширина 300мм. В комплекте с крышкой. | IEK | руб./шт | 2366.38
| Ответвитель Т-образный 50х50 ESCA (CLP1T-050-050) | Крестовина для организации Т-образного ответвления кабельной трассы из оцинкованной стали толщиной 0.8мм; высота 50мм, ширина 50мм. В комплекте с крышкой. | IEK | руб./шт | 1298.96
| Регулируемый горизонтальный соединитель внешний, H50 (LP0051) | Регулируемый горизонтальный соединитель внешний для лестничных лотков, высота 50 мм | ДКС | руб./шт | 1233.51
| Консоль потолочная BBA с основанием 100 мм (BBA1010) | Скоба CS на лоток с основанием 100 мм, крепится к потолку, стене, стене, нагрузка 63 кг | ДКС | руб./шт | 637
| Консоль потолочная BBA с основанием 150 мм (BBA1015) | Скоба CS на лоток с основанием 150 мм, крепится к потолку, стене, стене, нагрузка 55 кг | ДКС | руб./шт | 805.54
| Консоль потолочная BBA с основанием 300 мм (BBA2030) | Скоба CS на лоток с основанием 300 мм, крепится к потолку, стене, стене, нагрузка 106 кг | ДКС | руб./шт | 2397.14
| Консоль потолочная BBA с основанием 400 мм (BBA2040) | Скоба CS на лоток с основанием 400 мм, крепится к потолку, стене, стене, нагрузка 80 кг | ДКС | руб./шт | 3046.39
| Консоль потолочная BBA с основанием 50 мм (BBA1005) | Скоба CS на лоток с основанием 50 мм, крепится к потолку, стене, нагрузка 68 кг | ДКС | руб./шт | 589.04
| Консоль потолочная BBA с основанием 500 мм (BBA2050) | Скоба CS на лоток с основанием 500 мм, крепится к потолку, стене, стене, нагрузка 65 кг | ДКС | руб./шт | 3362.78
| Консоль потолочная BBA с основанием 600 мм (BBA2060) | Скоба CS на лоток с основанием 600 мм, крепится к потолку, стене, стене, нагрузка 55 кг | ДКС | руб./шт | 3659.62
| Скоба SPC под лоток основание 150 мм (BMT1015) | Скоба для центрального подвеса кабельной трассы с малой нагрузкой на одной шпильке, толщина стали 2 мм, длина 160 мм | ДКС | руб./шт | 914.45
| Скоба SPC под лоток основание 200 мм (BMT1020) | Скоба для центрального подвеса кабельной трассы с малой нагрузкой на одной шпильке, толщина стали 2 мм, длина 210 мм | ДКС | руб./шт | 1126.08
| С-образный профиль 41х21, L1000 (FPL2110) | С-образный профиль 41х21 длиной 1080мм для подвеса проволочного лотка на шпильках | ДКС | руб./шт | 1085.54
| С-образный профиль 41х21, L1200 (FPL2112) | С-образный профиль 41х21 длиной 1280мм для подвеса проволочного лотка на шпильках | ДКС | руб./шт | 1227.52
| С-образный профиль 41х21, L100 (FPL2101) | С-образный профиль 41х21 длиной 180мм для подвеса проволочного лотка шириной 100 м на шпильках | ДКС | руб./шт | 240.47
| С-образный профиль 41х21, L1800 (FPL2118) | С-образный профиль 41х21 длиной 1880мм для подвеса проволочного лотка на шпильках | ДКС | руб./шт | 1687.7
| С-образный профиль 41х21, L2000 (FPL2120) | С-образный профиль 41х21 длиной 2080мм для подвеса проволочного лотка на шпильках | ДКС | руб./м | 1085.54
| С-образный профиль 41х21, L3000 (FPL2130) | С-образный профиль 41х21 длиной 3080мм для подвеса проволочного лотка на шпильках | ДКС | руб./м | 1085.54
| С-образный профиль 41х21, L200 (FPL2102) | С-образный профиль 41х21 длиной 280мм для подвеса проволочного лотка на шпильках | ДКС | руб./шт | 317.09
| С-образный профиль 41х21, L300 (FPL2103) | С-образный профиль 41х21 длиной 380мм для подвеса проволочного лотка на шпильках | ДКС | руб./шт | 371.82
| С-образный профиль 41х21, L400 (FPL2104) | С-образный профиль 41х21 длиной 480мм для подвеса проволочного лотка на шпильках | ДКС | руб./шт | 459.45
| С-образный профиль 41х21, L500 (FPL2105) | С-образный профиль 41х21 длиной 580мм для подвеса проволочного лотка на шпильках | ДКС | руб./шт | 558.03
| С-образный профиль 41х21, L600 (FPL2106) | С-образный профиль 41х21 длиной 680мм для подвеса проволочного лотка на шпильках | ДКС | руб./шт | 634.69
| С-образный профиль 41х21, L700 (FPL2107) | С-образный профиль 41х21 длиной 780мм для подвеса проволочного лотка на шпильках | ДКС | руб./шт | 713.48
| С-образный профиль 41х21, L800 (FPL2108) | С-образный профиль 41х21 длиной 880мм для подвеса проволочного лотка на шпильках | ДКС | руб./шт | 790.19
| С-образный профиль 41х21, L1000 (BPL2110) | П-образный профиль PSM, высота 39 мм, ширина 19 мм, толщина листовой стали 1,5 мм, длина 1000 мм | ДКС | руб./шт | 683.83
| Соединительная гайка М6х25 (CM210625) | Соединительная гайка М6х25 | ДКС | руб./шт | 41.13
| Соединительная гайка М8х25 (CM210825) | Соединительная гайка М8х25 | ДКС | руб./шт | 48.32
| Соединительная пластина с отверстием по центру (FC37306) | Соединительная пластина с отверстием по центру для подвеса проволочного лотка | ДКС | руб./шт | 204.74
| Траверса для подвеса лотка шириной до 300 мм (BST4130) | Траверса для подвеса лотка шириной до 300 мм, длина 365мм, крепление к потолку при помощи шпилек | ДКС | руб./шт | 597.81
| Траверса для подвеса лотка шириной до 400 мм (BST4140) | Траверса для подвеса лотка шириной до 400 мм, длина 465мм, крепление к потолку при помощи шпилек | ДКС | руб./шт | 763.87
| Траверса для подвеса лотка шириной до 500 мм (BST4150) | Траверса для подвеса лотка шириной до 500 мм, длина 565мм, крепление к потолку при помощи шпилек | ДКС | руб./шт | 929.93
| Траверса для подвеса лотка шириной до 600 мм (BST4160) | Траверса для подвеса лотка шириной до 600 мм, длина 665мм, крепление к потолку при помощи шпилек | ДКС | руб./шт | 1095.99
| Увеличенная монтажная плата 130х145 неперфорированная (FC37312) | Монтажная плата увеличенная, неперфорированная; 130х145 мм | ДКС | руб./шт | 585.76
| Увеличенная монтажная плата 130х145 перфорированная (FC37313) | Монтажная плата увеличенная, перфорированная; 130х145 мм | ДКС | руб./шт | 725.77
| Увеличенная монтажная плата 230х120 неперфорированная (FC37314) | Монтажная плата увеличенная, неперфорированная; 230х120 мм | ДКС | руб./шт | 663.85
| Увеличенная монтажная плата 230х120 перфорированная (FC37315) | Монтажная плата увеличенная, перфорированная; 230х120 мм | ДКС | руб./шт | 1090.95
| Угол CD 90 вертикальный внешний 90° 100х50 (36782K) | Угол вертикальный внешний 90° 100х50 мм в комплекте с крепежными элементами и соединительными пластинами. | ДКС | руб./уп | 2394.3
| Угол CD 90 вертикальный внешний 90° 150х50 (36783K) | Угол вертикальный внешний 90° 150х50 мм в комплекте с крепежными элементами и соединительными пластинами. | ДКС | руб./уп | 2679.28
| Угол CD 90 вертикальный внешний 90° 200х50 (36784K) | Угол вертикальный внешний 90° 200х50 мм в комплекте с крепежными элементами и соединительными пластинами. | ДКС | руб./уп | 2955.32
| Угол CD 90 вертикальный внешний 90° 300х50 (36785K) | Угол вертикальный внешний 90° 300х50 мм в комплекте с крепежными элементами и соединительными пластинами. | ДКС | руб./уп | 3446.83
| Угол CD 90 вертикальный внешний 90° 400х50 (36786K) | Угол вертикальный внешний 90° 400х50 мм в комплекте с крепежными элементами и соединительными пластинами. | ДКС | руб./уп | 3791.86
| Угол CD 90 вертикальный внешний 90° 500х50 (36787K) | Угол вертикальный внешний 90° 500х50 мм в комплекте с крепежными элементами и соединительными пластинами. | ДКС | руб./уп | 4341.47
| Угол CD 90 вертикальный внешний 90° 50х50 (36780K) | Угол вертикальный внешний 90° 50х50 мм в комплекте с крепежными элементами и соединительными пластинами. | ДКС | руб./уп | 2289.77
| Угол CD 90 вертикальный внешний 90° 600х50 (36788K) | Угол вертикальный внешний 90° 600х50 мм в комплекте с крепежными элементами и соединительными пластинами. | ДКС | руб./уп | 4817.07
| Угол CDV 90 вертикальный внешний 100х50 (37572K) | Угол вертикальный внешний 90° 100х50 мм в комплекте с крепежными элементами и соединительными пластинами. | ДКС | руб./уп | 4626.9
| Угол CDV 90 вертикальный внешний 150х50 (37573K) | Угол вертикальный внешний 90° 150х50 мм в комплекте с крепежными элементами и соединительными пластинами. | ДКС | руб./уп | 4929.8
| Угол CDV 90 вертикальный внешний 200х50 (37574K) | Угол вертикальный внешний 90° 200х50 мм в комплекте с крепежными элементами и соединительными пластинами. | ДКС | руб./уп | 5457.66
| Угол CDV 90 вертикальный внешний 300х50 (37575K) | Угол вертикальный внешний 90° 300х50 мм в комплекте с крепежными элементами и соединительными пластинами. | ДКС | руб./уп | 5841.42
| Угол CPO 45 горизонтальный 45° 100х50 (36062K) | Угол горизонтальный 45° 100х50 мм в комплекте с крепежными элементами и соединительными пластинами. | ДКС | руб./уп | 2032.29
| Угол CPO 45 горизонтальный 45° 150х50 (36063K) | Угол горизонтальный 45° 150х50 мм в комплекте с крепежными элементами и соединительными пластинами. | ДКС | руб./уп | 2238.53
| Угол CPO 45 горизонтальный 45° 200х50 (36064K) | Угол горизонтальный 45° 200х50 мм в комплекте с крепежными элементами и соединительными пластинами. | ДКС | руб./уп | 2320.75
| Угол CPO 45 горизонтальный 45° 300х50 (36065K) | Угол горизонтальный 45° 300х50 мм в комплекте с крепежными элементами и соединительными пластинами. | ДКС | руб./уп | 3202.59
| Угол CPO 45 горизонтальный 45° 400х50 (36066K) | Угол горизонтальный 45° 400х50 мм в комплекте с крепежными элементами и соединительными пластинами. | ДКС | руб./уп | 3960.23
| Угол CPO 45 горизонтальный 45° 500х50 (36067K) | Угол горизонтальный 45° 500х50 мм в комплекте с крепежными элементами и соединительными пластинами. | ДКС | руб./уп | 4660.86
| Угол CPO 45 горизонтальный 45° 50х50 (36060K) | Угол горизонтальный 45° 50х50 мм в комплекте с крепежными элементами и соединительными пластинами. | ДКС | руб./уп | 1818.53
| Угол CPO 45 горизонтальный 45° 600х50 (36068K) | Угол горизонтальный 45° 600х50 мм в комплекте с крепежными элементами и соединительными пластинами. | ДКС | руб./уп | 5133.03
| Угол CPO 90 горизонтальный 90° 100х50 (36002K) | Угол горизонтальный 90° 100х50 мм в комплекте с крепежными элементами и соединительными пластинами. | ДКС | руб./уп | 2019.81
| Угол CPO 90 горизонтальный 90° 150х50 (36003K) | Угол горизонтальный 90° 150х50 мм в комплекте с крепежными элементами и соединительными пластинами. | ДКС | руб./уп | 2264.36
| Угол CPO 90 горизонтальный 90° 200х50 (36004K) | Угол горизонтальный 90° 200х50 мм в комплекте с крепежными элементами и соединительными пластинами. | ДКС | руб./уп | 2539.52
| Угол CPO 90 горизонтальный 90° 300х50 (36005K) | Угол горизонтальный 90° 300х50 мм в комплекте с крепежными элементами и соединительными пластинами. | ДКС | руб./уп | 3220.78
| Угол CPO 90 горизонтальный 90° 400х50 (36006K) | Угол горизонтальный 90° 400х50 мм в комплекте с крепежными элементами и соединительными пластинами. | ДКС | руб./уп | 3977.61
| Угол CPO 90 горизонтальный 90° 600х50 (36001K) | Угол горизонтальный 90° 600х50 мм в комплекте с крепежными элементами и соединительными пластинами. | ДКС | руб./уп | 5489.51
| Угол CPO 90 горизонтальный 90° 500х50 (36007K) | Угол горизонтальный 90° 500х50 мм в комплекте с крепежными элементами и соединительными пластинами. | ДКС | руб./уп | 4791.33
| Угол CPO 90 горизонтальный 90° 50х50 (36000K) | Угол горизонтальный 90° 50х50 мм в комплекте с крепежными элементами и соединительными пластинами. | ДКС | руб./уп | 1841.85
| Угол CS 45 вертикальный внутренний 45° 100х50 (36722K) | Угол вертикальный внутренний 45° 100х50 мм в комплекте с крепежными элементами и соединительными пластинами. | ДКС | руб./уп | 2196.26
| Угол CS 45 вертикальный внутренний 45° 150х50 (36723K) | Угол вертикальный внутренний 45° 150х50 мм в комплекте с крепежными элементами и соединительными пластинами. | ДКС | руб./уп | 2392.1
| Угол CS 45 вертикальный внутренний 45° 200х50 (36724K) | Угол вертикальный внутренний 45° 200х50 мм в комплекте с крепежными элементами и соединительными пластинами. | ДКС | руб./уп | 2707.09
| Угол CS 45 вертикальный внутренний 45° 300х50 (36725K) | Угол вертикальный внутренний 45° 300х50 мм в комплекте с крепежными элементами и соединительными пластинами. | ДКС | руб./уп | 3079.61
| Угол CS 45 вертикальный внутренний 45° 50х50 (36720К) | Угол вертикальный внутренний 45° 50х50 мм в комплекте с крепежными элементами и соединительными пластинами. | ДКС | руб./уп | 2091.54
| Угол CS 90 вертикальный внутренний 90° 100х50 (36662K) | Угол вертикальный внутренний 90° 100х50 мм в комплекте с крепежными элементами и соединительными пластинами. | ДКС | руб./уп | 2324.32
| Угол CS 90 вертикальный внутренний 90° 150х50 (36663K) | Угол вертикальный внутренний 90° 150х50 мм в комплекте с крепежными элементами и соединительными пластинами. | ДКС | руб./уп | 2618.55
| Угол CS 90 вертикальный внутренний 90° 200х50 (36664K) | Угол вертикальный внутренний 90° 200х50 мм в комплекте с крепежными элементами и соединительными пластинами. | ДКС | руб./уп | 2898.62
| Угол CS 90 вертикальный внутренний 90° 300х50 (36665K) | Угол вертикальный внутренний 90° 300х50 мм в комплекте с крепежными элементами и соединительными пластинами. | ДКС | руб./уп | 3424.52
| Угол CS 90 вертикальный внутренний 90° 400х50 (36666K) | Угол вертикальный внутренний 90° 400х50 мм в комплекте с крепежными элементами и соединительными пластинами. | ДКС | руб./уп | 3798.15
| Угол CS 90 вертикальный внутренний 90° 500х50 (36667K) | Угол вертикальный внутренний 90° 500х50 мм в комплекте с крепежными элементами и соединительными пластинами. | ДКС | руб./уп | 4347.9
| Угол CS 90 вертикальный внутренний 90° 50х50 (36660K) | Угол вертикальный внутренний 90° 50х50 мм в комплекте с крепежными элементами и соединительными пластинами. | ДКС | руб./уп | 2276.29
| Угол горизонтальный изменяемый СРО 0-45° 400х50 (360405) | Угол горизонтальный изменяемый 0-45° 400х50 мм | ДКС | руб./шт | 4381.78
| Усиленная клемма заземления для проволочного лотка (FC37303) | Усиленная клемма заземления для проволочных лотков с высотой борта 50, 80, 100 мм, сечение провода 0,8-78,5 кв.мм, диаметр провода 1-10мм | ДКС | руб./шт | 1128.71
| Усиленная консоль 200мм (BBH6020) | Усиленная консоль, ширина 200 мм, длина 231 мм, нагрузка 370 кг | ДКС | руб./шт | 715.63
| Усиленная консоль 300мм (BBH6030) | Усиленная консоль, ширина 300 мм, длина 331 мм, нагрузка 360 кг | ДКС | руб./шт | 959.38
| Усиленная консоль 400мм (BBH6040) | Усиленная консоль, ширина 400 мм, длина 433 мм, нагрузка 350 кг | ДКС | руб./шт | 1217.44
| Усиленная консоль 500мм (BBH6050) | Усиленная консоль, ширина 500 мм, длина 533 мм, нагрузка 330 кг | ДКС | руб./шт | 1553.34
| Усиленная консоль 600 мм (BBH6060) | Усиленная консоль, ширина 600 мм, длина 633 мм, нагрузка 320 кг | ДКС | руб./шт | 1770.09
| Усиленный анкер М10 (CM451065) | Усиленный анкер М10, длина 55 мм, диаметр сверла 16 мм | ДКС | руб./шт | 116.44
| Усиленный анкер М8 (CM450850) | Усиленный анкер М8, длина 47 мм, диаметр сверла 14 мм | ДКС | руб./шт | 87.05
| Фланец соединительный FR 50х50 (37410) | Фланец соединительный | ДКС | руб./шт | 814.44
| Шайба со специальной головкой (CM190600) | Шайба со специальной головкой, для соединения проволочного лотка (в соединении с винтом М6х10 | ДКС | руб./шт | 17.43
| Шайба четырехлепестковая (CM180600) | Шайба четырехлепестковая, для соединения проволочного лотка (в соединении с винтом М6х20) | ДКС | руб./шт | 20.17
| Шпилька М10х1000 (CM201001) | Шпилька М10, длина 1000мм | ДКС | руб./м | 366.84
| Шпилька М10х2000 (CM201002) | Шпилька М10, длина 2000мм | ДКС | руб./м | 366.84
| Шпилька М12х1000 (CM201201) | Шпилька М12, длина 1000мм | ДКС | руб./м | 724.16
| Шпилька М12х2000 (CM201202) | Шпилька М12, длина 2000мм | ДКС | руб./м | 724.16
| Шпилька М6х1000 (CM200601) | Шпилька М6, длина 1000 мм | ДКС | руб./м | 133.19
| Шпилька М6х2000 (CM200602) | Шпилька М6, длина 2000мм | ДКС | руб./м | 133.19
| Шпилька М8х1000 (CM200801) | Шпилька М8, длина 1000мм | ДКС | руб./м | 253.55
| Шпилька М8х2000 (CM200802) | Шпилька М8, длина 2000мм | ДКС | руб./м | 253.55
| LVG 60 FS, (6208840) | Продольный соединитель для внешнего крепления, для фиксации кабельных лотков лестничного типа и фасонных деталей с боковой стенкой высотой 60 мм и сквозной перфорацией. | OBO Bettermann | руб./шт | 259.86
| LKS 40 FS, (6221076) | Фиксатор для крепления кабельных лотков лестничного типа с высотой боковой стенки 45 и 60 мм, к настенному/опорному кронштейну. | OBO Bettermann | руб./шт | 117.18
| MS4121P3000FS, (1122920) | Усиленная C-образная монтажная рейка подходит для установки опорных конструкций, например, для кабеленесущих систем, либо для распределительных шкафов. Также подходит для прямого крепления кабеля в сочетании с зажимными скобами c U-образной ножкой; 3000x41x21 мм, толщина 2 мм | OBO Bettermann | руб./м | 1718.97
| MS4141PP3000FS, (1122914) | Усиленная C-образная монтажная рейка подходит для установки опорных конструкций, например, для кабеленесущих систем, либо для распределительных шкафов. Также подходит для прямого крепления кабеля в сочетании с зажимными скобами c U-образной ножкой; 3000x41x41 мм, толщина 2,5 мм | OBO Bettermann | руб./м | 1524.64
| CML3518P2000FS, (1104500) | C-образная профильная рейка подходит для прокладки кабеля в сочетании с зажимной скобой с прямоугольной лапкой. Также используется в качестве подвесной конструкции для систем прокладки кабеля; 2000x35x18 мм, толщина 1,25 мм | OBO Bettermann | руб./м | 970.66
| Пластина соединительная, длина 190 мм, 4отверстия (BMD1012HDZ) | Пластина соединительная, длина 190 мм, 4отверстия, горячеоцинкованная, цвет светло-серый | ДКС | руб./шт | 614.65
| Лоток неперфорированный 50х50х3000, толщ. 1,0мм (3502010HDZ) | Металлический лоток неперфорированный, основание 50мм, высота 50 мм, длина 3000 мм. | ДКС | руб./м | 1357.68
| Крышка с заземлением на лоток осн.50 L3000 (3552010HDZ) | Крышка с заземлением для металлического лотка, основание 50 мм, длина 3000 мм, покрытие: горячий цинк. | ДКС | руб./м | 801.72
| Комплект соединительный КС М6х10 (CLP1M-CS-6-10-1) | Комплект соединительный М6х10 для соединения лотков и аксессуаров между собой. | IEK | руб./шт | 11.44
| Консоль легкая осн. 200 мм (BBL3020) | Консоль ML облегченная для лотка, крепится к стене, 200 мм, нагрузка 140 кг | ДКС | руб./шт | 219.59
| Консоль легкая осн. 100 мм (BBL3010) | Консоль ML облегченная для лотка, крепится к стене, 100 мм, нагрузка 160 кг | ДКС | руб./шт | 156.17
| Консоль легкая осн. 150 мм (BBL3015) | Консоль ML облегченная для лотка, крепится к стене, 150 мм, нагрузка 115 кг | ДКС | руб./шт | 175.3
| Консоль легкая осн. 300 мм (BBL3030) | Консоль ML облегченная для лотка, крепится к стене, 300 мм, нагрузка 125 кг | ДКС | руб./шт | 294.3
| Пластина для подвеса проволочного лотка на шпильке (FC37311R) | Пластина для подвеса проволочных лотков шириной до 300 мм на одной шпильке | ДКС | руб./шт | 221.48
| Лоток неперфорированный 100х80х2000 (35052) | Лоток металлический неперфорированный, основание 100 мм, высота 80 мм, длина 2000 мм | ДКС | руб./м | 838.04
| Перегородка SEP L3000 Н50, горячеоцинкованная (36480HDZ) | Перегородка лотка, горячеоцинкованная, высота 50 мм, длина 3000 мм | ДКС | руб./м | 607.84
| Лоток перфорированный 100х50х3000, горячеоцинкованный (35262HDZ) | Металлический лоток перфорированный, горячеоцинкованный, основание 100 мм, высота 50 мм, длина 3000 мм, толщина материала: 0,7 мм | ДКС | руб./м | 1546.13
| Лоток перфорированный 50х50х3000, горячеоцинкованный (35260HDZ) | Металлический лоток перфорированный, горячеоцинкованный, основание 50 мм, высота 50 мм, длина 3000 мм, толщина материала: 0,7 мм | ДКС | руб./м | 1234.09
| Лоток перфорированный 150х50х3000, горячеоцинкованный (35263HDZ) | Металлический лоток перфорированный, горячеоцинкованный, основание 150 мм, высота 50 мм, длина 3000 мм, толщина материала: 0,7 мм | ДКС | руб./м | 1885.19
| Лоток перфорированный 200х50х3000, горячеоцинкованный (35264HDZ) | Металлический лоток перфорированный, горячеоцинкованный, основание 200 мм, высота 50 мм, длина 3000 мм, толщина материала: 0,7 мм | ДКС | руб./м | 2203.12
| Лоток перфорированный 300х50х3000, горячеоцинкованный (35265HDZ) | Металлический лоток перфорированный, горячеоцинкованный, основание 300 мм, высота 50 мм, длина 3000 мм, толщина материала: 0,7 мм | ДКС | руб./м | 3260.68
| Лоток перфорированный 400х50х3000, горячеоцинкованный (35266HDZ) | Металлический лоток перфорированный, горячеоцинкованный, основание 400 мм, высота 50 мм, длина 3000 мм, толщина материала: 0,7 мм | ДКС | руб./м | 4066.65
| Лоток перфорированный 500х50х3000, горячеоцинкованный (35267HDZ) | Металлический лоток перфорированный, горячеоцинкованный, основание 500 мм, высота 50 мм, длина 3000 мм, толщина материала: 0,7 мм | ДКС | руб./м | 5039.1
| Лоток перфорированный 600х50х3000, горячеоцинкованный (35268HDZ) | Металлический лоток перфорированный, горячеоцинкованный, основание 600 мм, высота 50 мм, длина 3000 мм, толщина материала: 0,7 мм | ДКС | руб./м | 6198.03
| Соединитель перфорированный CP (CLW10-CP) | Соединитель продольный (пластина) для лотка высотой 50...100 мм и шириной 50...600 мм; ширина 23 мм, длина 231 мм. Сталь. | IEK | руб./шт | 174.36
| Пластина крепежная GTO H100 (37305R) | Пластина крепежная для листового лотка высотой 100мм | ДКС | руб./шт | 123.63
| Пластина крепежная GTO H50 (37301R) | Пластина для соединения листовых лотков высотой 50мм | ДКС | руб./шт | 94.54
| Пластина крепежная GTO H80 (37303R) | Пластина крепежная для листового лотка высотой 80мм | ДКС | руб./шт | 106.08
| Пластина для заземления PTCE (37501R) | Никелированная пластина для заземления металлических лотков, длина 49 мм | ДКС | руб./шт | 114.7
| Шпилька М8х2000 ШП8-2 (95680-1) | Шпилька М8, длина 2000мм | Экопласт | руб./м | 75.08
| Лоток проволочный 50х80х3000 ESCA (CLWG10-060-060-3) | Лоток проволочный из оцинкованной стали толщиной 3.8мм, 50х80х3000мм | IEK | руб./м | 314.16
| Скоба монтажная U-образная с резьбой М8 (BHU11114) | Скоба монтажная U-образная с резьбой М8 с гайками для труб Ø 1 1/4" | ДКС | руб./шт | 73.98
| С-образный профиль 41х21, L3000 (BPL2130) | С-образный профиль 41х21 длиной 3000 мм для подвеса проволочного лотка на шпильках, толщина листовой стали 2 мм | ДКС | руб./м | 683.83
| Усиленная консоль 300 мм тяжелая (BBH7030) | Усиленная консоль, ширина 300 мм, длина 327 мм, нагрузка 420 кг | ДКС | руб./шт | 1683.55
| П-образный профиль L280 толщина 1.2мм (SBL29020) | П-образный профиль PSL, высота 29 мм, ширина 29 мм, толщина листовой стали 1,2 мм, длина 280 мм | ДКС | руб./шт | 98.71
| Скоба монтажная U-образная с резьбой М6 (BHU11034) | Скоба монтажная U-образная с резьбой М6 с гайками для труб d 3/4" | ДКС | руб./шт | 58.99
| Лоток проволочный 60х100х3000 ESCA (CLWG10-060-100-3) | Лоток проволочный из оцинкованной стали толщиной 3.8мм, 60х100х3000мм | IEK | руб./м | 420.41
| Шпилька М6х1000 | Шпилька резьбовая оцинкованная; М6х1000 мм | Прочие зарубежные | руб./м | 41.81
| Шпилька М6х2000 | Шпилька резьбовая оцинкованная; М6х2000 мм | Прочие зарубежные | руб./м | 38.13
| Шпилька М8х3000 | Шпилька резьбовая оцинкованная; М8х3000 мм | Прочие зарубежные | руб./м | 105
| Шпилька М10х1000 | Шпилька резьбовая оцинкованная; М10х1000 мм | Прочие зарубежные | руб./м | 104.38
| Шпилька М12х1000 | Шпилька резьбовая оцинкованная; М12х1000 мм | Прочие зарубежные | руб./м | 144.08
| Шпилька М12х2000 | Шпилька резьбовая оцинкованная; М12х2000 мм | Прочие зарубежные | руб./м | 153.64
| Шпилька М12х3000 | Шпилька резьбовая оцинкованная; М12х3000 мм | Прочие зарубежные | руб./м | 235
| Шпилька М8х1000 нержавеющая сталь | Шпилька резьбовая нержавеющая сталь; М8х1000 мм | Прочие зарубежные | руб./м | 406.25
| Шпилька М10х1000 нержавеющая сталь | Шпилька резьбовая нержавеющая сталь; М10х1000 мм | Прочие зарубежные | руб./м | 512.5
| Шпилька М12х1000 нержавеющая сталь | Шпилька резьбовая нержавеющая сталь; М12х1000 мм | Прочие зарубежные | руб./м | 800
| Гайка М6 DIN 6923 самоконтрящаяся с фланцем (250 шт) | Гайка самоконтрящаяся с фланцем М6, DIN 6923, упак. 250 шт. | Прочие зарубежные | руб./уп | 418.75
| Гайка М8 DIN 6923 самоконтрящаяся с фланцем (200 шт) | Гайка самоконтрящаяся с фланцем М8, DIN 6923, упак. 200 шт. | Прочие зарубежные | руб./уп | 695
| Гайка М10 DIN 6923 самоконтрящаяся с фланцем (200 шт) | Гайка самоконтрящаяся с фланцем М10, DIN 6923, упак. 200 шт. | Прочие зарубежные | руб./уп | 1014
| Гайка М6 DIN 315 барашковая цинк (250 шт) | Гайка барашковая М6, DIN 315, цинк, упак. 250 шт. | Прочие зарубежные | руб./уп | 650
| Гайка М8 DIN 315 барашковая цинк (200 шт) | Гайка барашковая М8, DIN 315, цинк, упак. 200 шт. | Прочие зарубежные | руб./уп | 962.5
| Гайка М10 DIN 315 барашковая цинк (200 шт) | Гайка барашковая М10, DIN 315, цинк, упак. 200 шт. | Прочие зарубежные | руб./уп | 1820
| Гайка соединительная М6х20 DIN 6334 (100 шт) | Гайка соединительная М6х20 мм, DIN 6334, цинк, упак. 100 шт. | Прочие зарубежные | руб./уп | 494
| Гайка соединительная М10х30 DIN 6334 (100 шт) | Гайка соединительная М10х30 мм, DIN 6334, цинк, упак. 100 шт. | Прочие зарубежные | руб./уп | 2210
| Гайка М6 DIN 934, нержавеющая сталь А2 (100 шт) | Гайка М6, DIN 934, нержавеющая сталь А2, упак. 100 шт. | Прочие зарубежные | руб./уп | 481
| Гайка М8 DIN 934, нержавеющая сталь А2 (100 шт) | Гайка М8, DIN 934, нержавеющая сталь А2, упак. 100 шт. | Прочие зарубежные | руб./уп | 546
| Шайба М8 DIN 9021 увеличенная, цинк | Шайба М8 DIN 9021 увеличенная, цинк | Прочие зарубежные | руб./шт | 1.4
| Шайба М10 DIN 9021 увеличенная, цинк | Шайба М10 DIN 9021 увеличенная, цинк | Прочие зарубежные | руб./шт | 4.23
| Шайба D6 DIN 9021 нержавеющая сталь А2 (100 шт) | Шайба D6, DIN 9021, нержавеющая сталь А2, упак. 100 шт. | Прочие зарубежные | руб./уп | 377
| Шайба D8 DIN 9021 нержавеющая сталь А2 (100 шт) | Шайба D8, DIN 9021, нержавеющая сталь А2, упак. 100 шт. | Прочие зарубежные | руб./уп | 286.25
| Шайба D10 DIN 9021 нержавеющая сталь А2 (100 шт) | Шайба D10, DIN 9021, нержавеющая сталь А2, упак. 100 шт. | Прочие зарубежные | руб./уп | 1820
| Болт с шестигранной головкой 6х25 DIN 933 (100 шт) | Болт с шестигранной головкой 6х25 DIN 933 нержавеющая сталь А2 (100 шт) | Прочие зарубежные | руб./уп | 819
| Болт с шестигранной головкой 6х30 DIN 933 (100 шт) | Болт с шестигранной головкой 6х30 DIN 933 нержавеющая сталь А2 (100 шт) | Прочие зарубежные | руб./уп | 1281.25
| Болт с шестигранной головкой 6х35 DIN 933 (100 шт) | Болт с шестигранной головкой 6х35 DIN 933 нержавеющая сталь А2 (100 шт) | Прочие зарубежные | руб./уп | 1066
| Болт с шестигранной головкой 6х40 DIN 933 (100 шт) | Болт с шестигранной головкой 6х40 DIN 933 нержавеющая сталь А2 (100 шт) | Прочие зарубежные | руб./уп | 1183
| Болт с шестигранной головкой 8х20 DIN 933 (100 шт) | Болт с шестигранной головкой 8х20 DIN 933 нержавеющая сталь А2 (100 шт) | Прочие зарубежные | руб./уп | 1495
| Болт с шестигранной головкой 8х25 DIN 933 (100 шт) | Болт с шестигранной головкой 8х25 DIN 933 нержавеющая сталь А2 (100 шт) | Прочие зарубежные | руб./уп | 1709.5
| Болт с шестигранной головкой 8х30 DIN 933 (100 шт) | Болт с шестигранной головкой 8х30 DIN 933 нержавеющая сталь А2 (100 шт) | Прочие зарубежные | руб./уп | 1846
| Болт с шестигранной головкой 8х50 DIN 933 (100 шт) | Болт с шестигранной головкой 8х50 DIN 933 нержавеющая сталь А2 (100 шт) | Прочие зарубежные | руб./уп | 2600
| Шпилька М10х2000 | Шпилька резьбовая оцинкованная; М10х2000 мм | Прочие зарубежные | руб./м | 93.75
| Шпилька М10х3000 | Шпилька резьбовая оцинкованная; М10х3000 мм | Прочие зарубежные | руб./м | 162.5
| Шпилька М8х1000 | Шпилька резьбовая оцинкованная; М8х1000 мм | Прочие зарубежные | руб./м | 66.38
| Шпилька М8х2000 | Шпилька резьбовая оцинкованная; М8х2000 мм | Прочие зарубежные | руб./м | 65.75
| Опорная пластина для C-образных профилей (BHM4141) | Опорная пластина для C-образных профилей | ДКС | руб./шт | 228.52
| Болт с шестигранной головкой М10х25 (50 шт) (CM021025) | Шестигранный болт М10х25 мм, упаковка 50 шт | ДКС | руб./уп | 1394
| Болт с шестигранной головкой М10х35 (40 шт) (CM081035) | Болт с шестигранной головкой М10х35 мм, упаковка 40 шт | ДКС | руб./уп | 1234
| Болт с шестигранной головкой М10х50 (50 шт) (CM021050) | Болт с шестигранной головкой М10х50 мм, упаковка 50 шт | ДКС | руб./уп | 2435
| Болт с шестигранной головкой М10х60 (30 шт) (CM081060) | Болт с шестигранной головкой М10х60 мм, упаковка 30 шт | ДКС | руб./уп | 1598.1
| Болт с шестигранной головкой М10х70 (30 шт) (CM081070) | Болт с шестигранной головкой М10х70 мм, упаковка 30 шт | ДКС | руб./уп | 2128.8
| Болт с шестигранной головкой М10х80 (30 шт) (CM081080) | Болт с шестигранной головкой М10х80 мм, упаковка 30 шт | ДКС | руб./уп | 2324.1
| Болт с шестигранной головкой М12х40 (30 шт) (CM081240) | Болт с шестигранной головкой М12х40 мм, упаковка 30 шт | ДКС | руб./уп | 1707.3
| Болт с шестигранной головкой М4х16 (200 шт) (CM080416) | Болт с шестигранной головкой М4х16 мм, упаковка 200 шт | ДКС | руб./уп | 1332
| Болт с шестигранной головкой М6х12 (200 шт) (CM020612) | Болт с шестигранной головкой М6х12 мм, упаковка 200 шт | ДКС | руб./уп | 1612
| Болт с шестигранной головкой М6х25 (100 шт) (CM080625) | Болт с шестигранной головкой М6х25 мм, упаковка 100 шт | ДКС | руб./уп | 859
| Болт с шестигранной головкой М6х45 (100 шт) (CM080645) | Болт с шестигранной головкой М6х45 мм, упаковка 100 шт | ДКС | руб./уп | 1141
| Болт с шестигранной головкой М6х8 (200 шт) (CM020608) | Болт с шестигранной головкой М6х8 мм, упаковка 200 шт | ДКС | руб./уп | 1556
| Болт с шестигранной головкой М8х16 (100 шт) (CM020816) | Болт с шестигранной головкой М8х16 мм, упаковка 100 шт | ДКС | руб./уп | 1619
| Болт с шестигранной головкой М8х25 (100 шт) (CM020825) | Болт с шестигранной головкой М8х25 мм, упаковка 100 шт | ДКС | руб./уп | 1884
| Болт с шестигранной головкой М8х30 (80 шт) (CM080830) | Болт с шестигранной головкой М8х30 мм, упаковка 80 шт | ДКС | руб./уп | 1700.8
| Болт с шестигранной головкой М8х50 (60 шт) (CM080850) | Болт с шестигранной головкой М8х50 мм, упаковка 60 шт | ДКС | руб./уп | 1592.4
| Болт с шестигранной головкой М8х60 (50 шт) (CM020860) | Болт с шестигранной головкой и неполной резьбой М8х60 мм, упаковка 50 шт | ДКС | руб./уп | 1442
| Болт с шестигранной головкой М8х70 (40 шт) (CM020870) | Болт с шестигранной головкой и неполной резьбой М8х70 мм, упаковка 40 шт | ДКС | руб./уп | 1269.6
| Винт для крепления к С-образному профилю М10х30 (50 шт) (CM041030) | Винт для крепления к С-образному профилю М10х30 мм, упаковка 50 шт | ДКС | руб./уп | 9347
| Винт для крепления к С-образному профилю М10х50 (50 шт) (CM041050) | Винт для крепления к С-образному профилю М10х50 мм, упаковка 50 шт | ДКС | руб./уп | 10692
| Винт для монтажа проволочного лотка М6х20 (50 шт) (CM050620) | Винт для монтажа проволочного лотка М6х20 мм, упаковка 50 шт | ДКС | руб./уп | 508.5
| Винт для электрического соединения М5х8 (200 шт) (CM030508) | Винт для электрического соединения М5х8 мм, упаковка 200 шт | ДКС | руб./уп | 2228
| Винт для электрического соединения М6х8 (200 шт) (CM030608) | Винт для электрического соединения М6х8 мм, упаковка 200 шт | ДКС | руб./уп | 2394
| Винт с гладкой головкой М10х25 (50 шт) (CM011025) | Винт с гладкой головкой и квадратным подголовником М10х25 мм, упаковка 50 шт | ДКС | руб./уп | 1644.5
| Винт с гладкой головкой М6х16 (50 шт) (CM010616) | Винт с гладкой головкой и квадратным подголовником М6х16 мм, упаковка 50 шт | ДКС | руб./уп | 480
| Винт с гладкой головкой М6х20 (100 шт) (CM010620) | Винт с гладкой головкой и квадратным подголовником М6х20 мм, упаковка 100 шт | ДКС | руб./уп | 1335
| Винт с гладкой головкой М6х25 (100 шт) (CM010625) | Винт с гладкой головкой и квадратным подголовником М6х25 мм, упаковка 100 шт | ДКС | руб./уп | 1530
| Винт с гладкой головкой М8х20 (50 шт) (CM010820) | Винт с гладкой головкой и квадратным подголовником М8х20 мм, упаковка 50 шт | ДКС | руб./уп | 953
| Винт с крестообразным шлицем М6х10 (200 шт) (CM010610) | Винт с крестообразным шлицем М6х10 мм, упаковка 200 шт | ДКС | руб./уп | 1430
| Винт с полуцилиндрической головкой М6х10 (200 шт) (CM090610) | Винт с полуцилиндрической головкой М6х10 мм, упаковка 200 шт | ДКС | руб./уп | 1464
| Винт со специальной головкой М6х14 (50 шт) (CM060614) | Винт со специальной головкой для проволочного лотка М6х14 мм, упаковка 50 шт | ДКС | руб./уп | 2208
| Крышка на угол CPO 90 горизонтальный 90° осн.50 (38000K) | Крышка угла горизонтального 90⁰, основание 50 мм, в комплекте с метизами и пластинами PTCE | ДКС | руб./уп | 813.5
| Крышка на угол CPO 90 горизонтальный 90° осн.80 (38001K) | Крышка угла горизонтального 90⁰, основание 80 мм, в комплекте с метизами и пластинами PTCE | ДКС | руб./уп | 975.67
| Крышка на угол CPO 90 горизонтальный 90° осн.100 (38002K) | Крышка угла горизонтального 90⁰, основание 100 мм, в комплекте с метизами и пластинами PTCE | ДКС | руб./уп | 1079.02
| Крышка на угол CPO 90 горизонтальный 90° осн.200 (38004K) | Крышка угла горизонтального 90⁰, основание 200 мм, в комплекте с метизами и пластинами PTCE | ДКС | руб./уп | 1525.39
| Крышка на угол CPO 90 горизонтальный 90° осн.300 (38005K) | Крышка угла горизонтального 90⁰, основание 300 мм, в комплекте с метизами и пластинами PTCE | ДКС | руб./уп | 2140.83
| Крышка на угол CPO 90 горизонтальный 90° осн.400 (38006K) | Крышка угла горизонтального 90⁰, основание 400 мм, в комплекте с метизами и пластинами PTCE | ДКС | руб./уп | 3021.09
| Крышка на угол CPO 90 горизонтальный 90° осн.500 (38007K) | Крышка угла горизонтального 90⁰, основание 500 мм, в комплекте с метизами и пластинами PTCE | ДКС | руб./уп | 3717.63
| Крышка на угол CPO 90 горизонтальный 90° осн.600 (38008K) | Крышка угла горизонтального 90⁰, основание 600 мм, в комплекте с метизами и пластинами PTCE | ДКС | руб./уп | 5633.94
| Крышка на угол CPO 45 горизонтальный 45° осн.50 (38020K) | Крышка угла горизонтального 45°, основание 50 мм, в комплекте с метизами и пластинами PTCE | ДКС | руб./уп | 753.08
| Крышка на угол CPO 45 горизонтальный 45° осн.80 (38021K) | Крышка угла горизонтального 45°, основание 80 мм, в комплекте с метизами и пластинами PTCE | ДКС | руб./уп | 904.57
| Крышка на угол CPO 45 горизонтальный 45° осн.100 (38022K) | Крышка угла горизонтального 45°, основание 100 мм, в комплекте с метизами и пластинами PTCE | ДКС | руб./уп | 1003.63
| Крышка на угол CPO 45 горизонтальный 45° осн.150 (38023K) | Крышка угла горизонтального 45°, основание 150 мм, в комплекте с метизами и пластинами PTCE | ДКС | руб./уп | 1177.04
| Крышка на угол CPO 45 горизонтальный 45° осн.200 (38024K) | Крышка угла горизонтального 45°, основание 200 мм, в комплекте с метизами и пластинами PTCE | ДКС | руб./уп | 1431.6
| Крышка на угол CPO 45 горизонтальный 45° осн.300 (38025K) | Крышка угла горизонтального 45°, основание 300 мм, в комплекте с метизами и пластинами PTCE | ДКС | руб./уп | 1942.52
| Крышка на угол CPO 45 горизонтальный 45° осн.400 (38026K) | Крышка угла горизонтального 45°, основание 400 мм, в комплекте с метизами и пластинами PTCE | ДКС | руб./уп | 2784.65
| Крышка на угол CPO 45 горизонтальный 45° осн.500 (38027K) | Крышка угла горизонтального 45°, основание 500 мм, в комплекте с метизами и пластинами PTCE | ДКС | руб./уп | 3364.11
| Крышка на угол CPO 45 горизонтальный 45° осн.600 (38028K) | Крышка угла горизонтального 45°, основание 600 мм, в комплекте с метизами и пластинами PTCE | ДКС | руб./уп | 4954.37
| Крышка на ответвитель DPT Т-образный осн.50 (38040K) | Крышка на ответвитель Т-образный горизонтальный, основание 50 мм, в комплекте с метизами и пластинами PTCE | ДКС | руб./уп | 1160.48
| Крышка на ответвитель DPT Т-образный осн.80 (38041K) | Крышка на ответвитель Т-образный горизонтальный, основание 80 мм, в комплекте с метизами и пластинами PTCE | ДКС | руб./уп | 1254.84
| Крышка на ответвитель DPT Т-образный осн.100 (38042K) | Крышка на ответвитель Т-образный горизонтальный, основание 100 мм, в комплекте с метизами и пластинами PTCE | ДКС | руб./уп | 1365.45
| Крышка на ответвитель DPT Т-образный осн.150 (38043K) | Крышка на ответвитель Т-образный горизонтальный, основание 150 мм, в комплекте с метизами и пластинами PTCE | ДКС | руб./уп | 1590.05
| Крышка на ответвитель DPT Т-образный осн.200 (38044K) | Крышка на ответвитель Т-образный горизонтальный, основание 200 мм, в комплекте с метизами и пластинами PTCE | ДКС | руб./уп | 1937.97
| Крышка на ответвитель DPT Т-образный осн.300 (38045K) | Крышка на ответвитель Т-образный горизонтальный, основание 300 мм, в комплекте с метизами и пластинами PTCE | ДКС | руб./уп | 2615.5
| Крышка на ответвитель DPT Т-образный осн.400 (38046K) | Крышка на ответвитель Т-образный горизонтальный, основание 400 мм, в комплекте с метизами и пластинами PTCE | ДКС | руб./уп | 3451.51
| Крышка на ответвитель DPT Т-образный осн.500 (38047K) | Крышка на ответвитель Т-образный горизонтальный, основание 500 мм, в комплекте с метизами и пластинами PTCE | ДКС | руб./уп | 4162.31
| Крышка на ответвитель DPT Т-образный осн.600 (38048K) | Крышка на ответвитель Т-образный горизонтальный, основание 600 мм, в комплекте с метизами и пластинами PTCE | ДКС | руб./уп | 5746.91
| Крышка на ответвитель DPX крестообразный осн.50 (38060K) | Крышка на ответвитель крестообразный, основание 50 мм, в комплекте с метизами и пластинами PTCE | ДКС | руб./уп | 1640.33
| Крышка на ответвитель DPX крестообразный осн.80 (38061K) | Крышка на ответвитель крестообразный, основание 80 мм, в комплекте с метизами и пластинами PTCE | ДКС | руб./уп | 1784.82
| Крышка на ответвитель DPX крестообразный осн.100 (38062K) | Крышка на ответвитель крестообразный, основание 100 мм, в комплекте с метизами и пластинами PTCE | ДКС | руб./уп | 1902.81
| Крышка на ответвитель DPX крестообразный осн.150 (38063K) | Крышка на ответвитель крестообразный, основание 150 мм, в комплекте с метизами и пластинами PTCE | ДКС | руб./уп | 2136.42
| Крышка на ответвитель DPX крестообразный осн.200 (38064K) | Крышка на ответвитель крестообразный, основание 200 мм, в комплекте с метизами и пластинами PTCE | ДКС | руб./уп | 2444.79
| Крышка на ответвитель DPX крестообразный осн.300 (38065K) | Крышка на ответвитель крестообразный, основание 300 мм, в комплекте с метизами и пластинами PTCE | ДКС | руб./уп | 3236.55
| Крышка на ответвитель DPX крестообразный осн.400 (38066K) | Крышка на ответвитель крестообразный, основание 400 мм, в комплекте с метизами и пластинами PTCE | ДКС | руб./уп | 4192.3
| Крышка на ответвитель DPX крестообразный осн.500 (38067K) | Крышка на ответвитель крестообразный, основание 500 мм, в комплекте с метизами и пластинами PTCE | ДКС | руб./уп | 4967.83
| Крышка на ответвитель DPX крестообразный осн.600 (38068K) | Крышка на ответвитель крестообразный, основание 600 мм, в комплекте с метизами и пластинами PTCE | ДКС | руб./уп | 7019.77
| Крышка на ответвитель TDS Т-образный вертикальный осн.100 (38322K) | Крышка на ответвитель Т-образный вертикальный, основание 100 мм, в комплекте с метизами и пластинами PTCE | ДКС | руб./уп | 1679.88
| Крышка на ответвитель TDS Т-образный вертикальный осн.150 (38323K) | Крышка на ответвитель Т-образный вертикальный, основание 150 мм, в комплекте с метизами и пластинами PTCE | ДКС | руб./уп | 1886.23
| Крышка на ответвитель TDS Т-образный вертикальный осн.200 (38324K) | Крышка на ответвитель Т-образный вертикальный, основание 200 мм, в комплекте с метизами и пластинами PTCE | ДКС | руб./уп | 2054.22
| Крышка на ответвитель TDS Т-образный вертикальный осн.300 (38325K) | Крышка на ответвитель Т-образный вертикальный, основание 300 мм, в комплекте с метизами и пластинами PTCE | ДКС | руб./уп | 2479.39
| Крышка на ответвитель TDS Т-образный вертикальный осн.400 (38326K) | Крышка на ответвитель Т-образный вертикальный, основание 400 мм, в комплекте с метизами и пластинами PTCE | ДКС | руб./уп | 2972.62
| Крышка на ответвитель TDS Т-образный вертикальный осн.500 (38327K) | Крышка на ответвитель Т-образный вертикальный, основание 500 мм, в комплекте с метизами и пластинами PTCE | ДКС | руб./уп | 3581.51
| Крышка на ответвитель TDS Т-образный вертикальный осн.600 (38328K) | Крышка на ответвитель Т-образный вертикальный, основание 600 мм, в комплекте с метизами и пластинами PTCE | ДКС | руб./уп | 4456.77
| Крышка на угол CDV 90 вертикальный внешний осн.150 (38342K) | Крышка на угол вертикальный внешний, основание 150 мм, в комплекте с метизами и пластинами PTCE | ДКС | руб./уп | 1503.96
| Крышка на угол CDV 90 вертикальный внешний осн.200(38343K) | Крышка на угол вертикальный внешний, основание 200 мм, в комплекте с метизами и пластинами PTCE | ДКС | руб./уп | 1628.29
| Крышка на угол CDV 90 вертикальный внешний осн.300 (38344K) | Крышка на угол вертикальный внешний, основание 300 мм, в комплекте с метизами и пластинами PTCE | ДКС | руб./уп | 2097.7
| Крышка на угол CDV 90 вертикальный внешний осн.400 (38345K) | Крышка на угол вертикальный внешний, основание 400 мм, в комплекте с метизами и пластинами PTCE | ДКС | руб./уп | 2222.07
| Крышка на угол CDV 90 вертикальный внешний осн.500 (38346K) | Крышка на угол вертикальный внешний, основание 500 мм, в комплекте с метизами и пластинами PTCE | ДКС | руб./уп | 2485.34
| Крышка CDV 90 на угол вертикальный внешний осн. 600 (38347K) | Крышка на угол вертикальный внешний, основание 600 мм, в комплекте с метизами и пластинами PTCE | ДКС | руб./уп | 3105.5
| Крышка на ответвитель DL осн.50 (38361K) | Крышка на ответвитель, основание 50 мм, в комплекте с метизами и пластинами PTCE | ДКС | руб./уп | 1148.18
| Крышка на ответвитель DL осн.80 (38362K) | Крышка на ответвитель, основание 80 мм, в комплекте с метизами и пластинами PTCE | ДКС | руб./уп | 1235.09
| Крышка на ответвитель DL осн.100 | Крышка на ответвитель, основание 100 мм, в комплекте с метизами и пластинами PTCE | ДКС | руб./уп | 1291.38
| Крышка на ответвитель DL осн.150 (38364K) | Крышка на ответвитель, основание 150 мм, в комплекте с метизами и пластинами PTCE | ДКС | руб./уп | 1437.61
| Крышка на ответвитель DL осн.200 (38365K) | Крышка на ответвитель, основание 200 мм, в комплекте с метизами и пластинами PTCE | ДКС | руб./уп | 1698.02
| Крышка на ответвитель DL осн.300 (38366K) | Крышка на ответвитель, основание 300 мм, в комплекте с метизами и пластинами PTCE | ДКС | руб./уп | 2157.7
| Крышка на ответвитель DL осн.400 (38367K) | Крышка на ответвитель, основание 400 мм, в комплекте с метизами и пластинами PTCE | ДКС | руб./уп | 2644.84
| Крышка на ответвитель DL осн.500 (38368K) | Крышка на ответвитель, основание 500 мм, в комплекте с метизами и пластинами PTCE | ДКС | руб./уп | 3001.36
| Крышка на ответвитель DL осн.600 (38369K) | Крышка на ответвитель, основание 600 мм, в комплекте с метизами и пластинами PTCE | ДКС | руб./уп | 3751.7
| Ответвитель DL 500х50 (36240K) | Ответвитель 500х50 мм, в комплекте с крепежными элементами и соединительными пластинами | ДКС | руб./уп | 4230.83
| Ответвитель DL 600х50 (36241K) | Ответвитель 600х50 мм, в комплекте с крепежными элементами и соединительными пластинами | ДКС | руб./уп | 4418.41
| Ответвитель DPT Т-образный горизонтальный 500х50 (36127K) | Ответвитель T-образный горизонтальный 500х50 мм, в комплекте с крепежными элементами и соединительными пластинами | ДКС | руб./уп | 5628.6
| Ответвитель DPT Т-образный горизонтальный 600х50 (36128K) | Ответвитель T-образный горизонтальный 600х50 мм, в комплекте с крепежными элементами и соединительными пластинами | ДКС | руб./уп | 6602.66
| Ответвитель DPX крестообразный 400х50 (36186K) | Ответвитель крестообразный 400х50 мм, в комплекте с крепежными элементами и соединительными пластинами, необходимыми для монтажа | ДКС | руб./уп | 6309.97
| Ответвитель DPX крестообразный 600х50 (36188K) | Ответвитель крестообразный 600х50 мм, в комплекте с крепежными элементами и соединительными пластинами, необходимыми для монтажа | ДКС | руб./уп | 7573.71
| Ответвитель TD Т-образный вертикальный осн.400 H50 (37516K) | Ответвитель Т-образный вертикальный, основание 400 мм, высота 50 мм, в комплекте с крепежными элементами и соединительными пластинами, необходимыми для монтажа | ДКС | руб./уп | 7416.79
| Ответвитель TD Т-образный вертикальный осн.500 H50 (37517K) | Ответвитель Т-образный вертикальный, основание 500 мм, высота 50 мм, в комплекте с крепежными элементами и соединительными пластинами, необходимыми для монтажа | ДКС | руб./уп | 7970.52
| Ответвитель TDS T-образный вертикальный осн.400 H50 (37586K) | Ответвитель T-образный вертикальный основание 400 мм, высота 50 мм, в комплекте с крепежными элементами и соединительными пластинами | ДКС | руб./уп | 11473.04
| Ответвитель TDS T-образный вертикальный осн.500 H50 (37587K) | Ответвитель T-образный вертикальный основание 500 мм, высота 50 мм, в комплекте с крепежными элементами и соединительными пластинами | ДКС | руб./уп | 13135.67
| Ответвитель TDS T-образный вертикальный осн.600 H50 (37588K) | Ответвитель T-образный вертикальный основание 600 мм, высота 50 мм, в комплекте с крепежными элементами и соединительными пластинами | ДКС | руб./уп | 13561.86
| Угол CD 45 вертикальный внешний 45° 50х50 (36840K) | Угол вертикальный внешний 45° 50х50 мм, в комплекте с крепежными элементами и соединительными пластинами, необходимыми для монтажа | ДКС | руб./уп | 2174.11
| Угол CD 45 вертикальный внешний 45° 500х50 (36847K)а | Угол вертикальный внешний 45° 500х50 мм, в комплекте с крепежными элементами и соединительными пластинами, необходимыми для монтажа | ДКС | руб./уп | 3982.47
| Угол CD 45 вертикальный внешний 45° 600х50 (36848K) | Угол вертикальный внешний 45° 600х50 мм, в комплекте с крепежными элементами и соединительными пластинами, необходимыми для монтажа | ДКС | руб./уп | 4438.38
| Угол CDV 90 вертикальный внешний осн.400 H50 (37576K) | Угол 90⁰ вертикальный внешний основание 400 мм, высота 50 мм, в комплекте с крепежными элементами и соединительными пластинами, необходимыми для монтажа | ДКС | руб./уп | 6361.96
| Угол CDV 90 вертикальный внешний осн.500 H50 (37577K) | Угол 90⁰ вертикальный внешний основание 500 мм, высота 50 мм, в комплекте с крепежными элементами и соединительными пластинами, необходимыми для монтажа | ДКС | руб./уп | 6901.14
| Угол CDV 90 вертикальный внешний осн.600 H50 (37578K) | Угол 90⁰ вертикальный внешний основание 600 мм, высота 50 мм, в комплекте с крепежными элементами и соединительными пластинами, необходимыми для монтажа | ДКС | руб./уп | 7268.06
| Угол CS 45 вертикальный внутренний 45° 500х50 (36727K) | Угол вертикальный внутренний 45° 500х50 мм, в комплекте с крепежными элементами и соединительными пластинами, необходимыми для монтажа | ДКС | руб./уп | 3985.02
| Угол CS 45 вертикальный внутренний 45° 600х50 (36728K) | Угол вертикальный внутренний 45° 600х50 мм, в комплекте с крепежными элементами и соединительными пластинами, необходимыми для монтажа | ДКС | руб./уп | 4397.78
| Крышка на угол CPO 90 горизонтальный 90° осн.150 (38003K) | Крышка угла горизонтального 90⁰, основание 150 мм, в комплекте с метизами и пластинами PTCE | ДКС | руб./уп | 1238.42
| Крышка на угол CDV 90 вертикальный внешний осн.100 (38341K) | Крышка на угол вертикальный внешний, основание 100 мм, в комплекте с метизами и пластинами PTCE | ДКС | руб./уп | 1258.93
| Ответвитель DL 400х50 (36239K) | Ответвитель 400х50 мм, в комплекте с крепежными элементами и соединительными пластинами | ДКС | руб./уп | 3950.42
| Угол CD 45 вертикальный внешний 45° 100х50 (36842K) | Угол вертикальный внешний 45° 100х50 мм, в комплекте с крепежными элементами и соединительными пластинами, необходимыми для монтажа | ДКС | руб./уп | 2189.79
| Угол CD 45 вертикальный внешний 45° 150х50 (36843K) | Угол вертикальный внешний 45° 150х50 мм, в комплекте с крепежными элементами и соединительными пластинами, необходимыми для монтажа | ДКС | руб./уп | 2360.92
| Угол CD 45 вертикальный внешний 45° 200х50 (36844K) | Угол вертикальный внешний 45° 200х50 мм, в комплекте с крепежными элементами и соединительными пластинами, необходимыми для монтажа | ДКС | руб./уп | 2664.25
| Угол CD 45 вертикальный внешний 45° 300х50 (36845K) | Угол вертикальный внешний 45° 300х50 мм, в комплекте с крепежными элементами и соединительными пластинами, необходимыми для монтажа | ДКС | руб./уп | 3102.64
| Угол CD 45 вертикальный внешний 45° 400х50 (36846K) | Угол вертикальный внешний 45° 400х50 мм, в комплекте с крепежными элементами и соединительными пластинами, необходимыми для монтажа | ДКС | руб./уп | 3459.82
| Угол CS 45 вертикальный внутренний 45° 400х50 (36726K) | Угол вертикальный внутренний 45° 400х50 мм, в комплекте с крепежными элементами и соединительными пластинами, необходимыми для монтажа | ДКС | руб./уп | 3440.97
| Ответвитель DPT T-образный горизонтальный 400х50 (36126K) | Ответвитель T-образный горизонтальный 400х50 мм, в комплекте с крепежными элементами и соединительными пластинами | ДКС | руб./уп | 5162.91
| Ответвитель DPX крестообразный 500х50 (36187K) | Ответвитель крестообразный 5400х50 мм, в комплекте с крепежными элементами и соединительными пластинами, необходимыми для монтажа | ДКС | руб./уп | 6816.03
| Ответвитель TD Т-образный вертикальный осн.600 H50 (37518K) | Ответвитель Т-образный вертикальный, основание 600 мм, высота 50 мм, в комплекте с крепежными элементами и соединительными пластинами, необходимыми для монтажа | ДКС | руб./уп | 7863.44
| Держатели для крышки (FC37004) | Держатели для крышки на проволочный лоток, для проволоки Ø=4 мм, полипропилен, цвет красный | ДКС | руб./шт | 30.32
| Пластина крепежная GSV H50 (4 шт.) (30013K) | Пластина крепежная H50 в комплекте с метизами, необходимыми для монтажа | ДКС | руб./уп | 776.88
| Крепёжный комплект №1 (50шт) (CM350001) | Крепёжный комплект для соединения проволочного лотка, а также для изготовления системных аксессуаров (повороты, Т-отводы и т.д). Состоит из: 208437 Винт для механического соединения M6х20 (CM050620); 208436 Шайба в соединении с винтом М6х20) (CM170600); 208435 Шайба четырехлепестковая (CM180600); 031008 Гайка с насечкой М6 (CM100600). | ДКС | руб./уп | 2855
| Крепёжный комплект №3 (50шт) (CM350003) | Крепёжный комплект для соединения проволочного лотка, а также для изготовления системных аксессуаров (повороты, Т-отводы и т.д). Состоит из: 209460 Винт со специальной головкой M6х14 (CM060614); 209461 Шайба со специальной головкой (CM190600); 031008 Гайка с насечкой М6 (CM100600). | ДКС | руб./уп | 3296.5
| П-образный профиль, L160, толщина 1,2 мм (SBL29010) | П-образный профиль, высота 29 мм, ширина 46,4 мм, толщина листовой стали 1,2 мм, длина 160 мм | ДКС | руб./шт | 68.52
| Крышка на угол CS 90 вертикальный внутренний 90° основание 50 (38200К) | Крышка угла вертикального внутреннего CS90 осн.50 | ДКС | руб./шт | 693.56
| Крышка на угол CPO 90 горизонтальный 90° основание 100 (38042KHDZ) | Крышка угла горизонтального 90⁰, основание 100 мм, в комплекте с метизами и пластинами PTCE | ДКС | руб./шт | 2600.91
| Крышка на угол CPO 90 горизонтальный 90° основание 100 (38002KHDZ) | Крышка угла горизонтального 90⁰, основание 100 мм, в комплекте с метизами и пластинами PTCE | ДКС | руб./шт | 1936.14
| Накладка CGB для лотка основание 200 (37354HDZ) | Накладка GGB для лотка осн.200, горячеоцинкованная | ДКС | руб./шт | 583.54
| Угол CS 45 вертикальный внутренний 45° 300х80 (36745K) | Угол вертикальный внутренний 45° 300х80 мм в комплекте с крепежными элементами и соединительными пластинами. Совместим с крышкой 38225. | ДКС | руб./уп | 3445.71
| Угол CS 45 вертикальный внутренний 45° 80х80 (36741K) | Угол вертикальный внутренний 45° 80х80 мм в комплекте с крепежными элементами и соединительными пластинами. Совместим с крышкой 38221. | ДКС | руб./уп | 2378.01
| Угол CS 45 вертикальный внутренний 45° 100х80 (36742K) | Угол вертикальный внутренний 45° 100х80 мм в комплекте с крепежными элементами и соединительными пластинами. Совместим с крышкой 38222. | ДКС | руб./уп | 2443.98
| Угол CS 45 вертикальный внутренний 45° 150х80 (36743K) | Угол вертикальный внутренний 45° 150х80 мм в комплекте с крепежными элементами и соединительными пластинами. Совместим с крышкой 38223. | ДКС | руб./уп | 2615.13
| Угол CS 45 вертикальный внутренний 45° 200х80 (36744K) | Угол вертикальный внутренний 45° 200х80 мм в комплекте с крепежными элементами и соединительными пластинами. Совместим с крышкой 38224 | ДКС | руб./уп | 2928.43
| Угол CS 45 вертикальный внутренний 45° 400х80 (36746K) | Угол вертикальный внутренний 45° 400х80 мм в комплекте с крепежными элементами и соединительными пластинами. Совместим с крышкой 38226. | ДКС | руб./уп | 3693.65
| Угол CS 45 вертикальный внутренний 45° 500х80 (36747K) | Угол вертикальный внутренний 45° 500х80 мм в комплекте с крепежными элементами и соединительными пластинами. Совместим с крышкой 38227. | ДКС | руб./уп | 4222.86
| Угол CS 45 вертикальный внутренний 45° 600х80 (36748K) | Угол вертикальный внутренний 45° 600х80 мм в комплекте с крепежными элементами и соединительными пластинами. Совместим с крышкой 38228. | ДКС | руб./уп | 4726.8
| Угол CS 45 вертикальный внутренний 45° 100х100 (36761K) | Угол вертикальный внутренний 45° 100х100 мм в комплекте с крепежными элементами и соединительными пластинами. Совместим с крышкой 38222. | ДКС | руб./уп | 2569.05
| Угол CS 45 вертикальный внутренний 45° 150х100 (36762K) | Угол вертикальный внутренний 45° 150х100 мм в комплекте с крепежными элементами и соединительными пластинами. Совместим с крышкой 38223. | ДКС | руб./уп | 2712.23
| Угол CS 45 вертикальный внутренний 45° 200х100 (36763K) | Угол вертикальный внутренний 45° 200х100 мм в комплекте с крепежными элементами и соединительными пластинами. Совместим с крышкой 38224. | ДКС | руб./уп | 3028.77
| Угол CS 45 вертикальный внутренний 45° 300х100 (36764K) | Угол вертикальный внутренний 45° 300х100 мм в комплекте с крепежными элементами и соединительными пластинами. Совместим с крышкой 38225. | ДКС | руб./уп | 3554.46
| Угол CS 45 вертикальный внутренний 45° 400х100 (36765K) | Угол вертикальный внутренний 45° 400х100 мм в комплекте с крепежными элементами и соединительными пластинами. Совместим с крышкой 38226. | ДКС | руб./уп | 3772.44
| Угол CS 45 вертикальный внутренний 45° 500х100 (36766K) | Угол вертикальный внутренний 45° 500х100 мм в комплекте с крепежными элементами и соединительными пластинами. Совместим с крышкой 38227. | ДКС | руб./уп | 4329.66
| Лоток неперфорированный ЛМНО 100х100 (0,7) (536-020) | Лоток металлический оцинкованный (по методу Сендзимира) неперфорированный 100х100х3000 мм; толщина металла 0.7 мм, без крышки, соединение "папа-мама". | ПожТехКабель | руб./м | 848.65
| Лоток неперфорированный ЛМНО 100х50 (0,7) (530-021) | Лоток металлический оцинкованный (по методу Сендзимира) неперфорированный 100х50х3000 мм; толщина металла 0.7 мм, без крышки, соединение "папа-мама". | ПожТехКабель | руб./м | 526.35
| Лоток неперфорированный ЛМНО 200х100 (0,7) (536-022) | Лоток металлический оцинкованный (по методу Сендзимира) неперфорированный 200х100х3000 мм; толщина металла 0.7 мм, без крышки, соединение "папа-мама". | ПожТехКабель | руб./м | 1058.69
| Лоток неперфорированный ЛМНО 200х50 (0,7) (530-023) | Лоток металлический оцинкованный (по методу Сендзимира) неперфорированный 200х50х3000 мм; толщина металла 0.7 мм, без крышки, соединение "папа-мама". | ПожТехКабель | руб./м | 840.02
| Лоток неперфорированный ЛМНО 200х80 (0,7) (534-022) | Лоток металлический оцинкованный (по методу Сендзимира) неперфорированный 200х80х3000 мм; толщина металла 0.7 мм, без крышки, соединение "папа-мама". | ПожТехКабель | руб./м | 979
| Лоток перфорированный ЛМПО 100х100 (0,7) (537-020) | Лоток металлический оцинкованный (по методу Сендзимира) перфорированный 100х100х3000 мм; толщина металла 0.7 мм, без крышки, соединение "папа-мама". | ПожТехКабель | руб./м | 848.65
| Лоток перфорированный ЛМПО 100х50 (0,7) (531-021) | Лоток металлический оцинкованный (по методу Сендзимира) перфорированный 100х50х3000 мм; толщина металла 0.7 мм, без крышки, соединение "папа-мама". | ПожТехКабель | руб./м | 526.35
| Лоток перфорированный ЛМПО 150х50 (0,7) (531-022) | Лоток металлический оцинкованный (по методу Сендзимира) перфорированный 150х50х3000 мм; толщина металла 0.7 мм, без крышки, соединение "папа-мама". | ПожТехКабель | руб./м | 724.22
| Лоток перфорированный ЛМПО 200х100 (0,7) (537-022) | Лоток металлический оцинкованный (по методу Сендзимира) перфорированный 200х100х3000 мм; толщина металла 0.7 мм, без крышки, соединение "папа-мама". | ПожТехКабель | руб./м | 1058.69
| Лоток перфорированный ЛМПО 200х50 (0,7) (531-023) | Лоток металлический оцинкованный (по методу Сендзимира) перфорированный 200х50х3000 мм; толщина металла 0.7 мм, без крышки, соединение "папа-мама". | ПожТехКабель | руб./м | 840.02
| Лоток перфорированный ЛМПО 300х100 (0,7) (537-024) | Лоток металлический оцинкованный (по методу Сендзимира) перфорированный 300х100х3000 мм; толщина металла 0.7 мм, без крышки, соединение "папа-мама". | ПожТехКабель | руб./м | 1317.38
| Лоток перфорированный ЛМПО 300х50 (0,7) (531-025) | Лоток металлический оцинкованный (по методу Сендзимира) перфорированный 300х50х3000 мм; толщина металла 0.7 мм, без крышки, соединение "папа-мама". | ПожТехКабель | руб./м | 961.12
| Лоток перфорированный ЛМПО 50х50 (0,7) (531-020) | Лоток металлический оцинкованный (по методу Сендзимира) перфорированный 50х50х3000 мм; толщина металла 0.7 мм, без крышки, соединение "папа-мама". | ПожТехКабель | руб./м | 396.7
| Лоток проволочный ЛМПРО 100х35 (4,0) (600-021) | Проволочный лоток, цинкование по методу Сендзимира, D прутка 4 мм, ширина основания - 100 мм, высота лотка - 35 мм, длина лотка - 3000 мм | ПожТехКабель | руб./м | 405.39
| Лоток проволочный ЛМПРО 100х60 (4,0) (600-061) | Проволочный лоток, цинкование по методу Сендзимира, D прутка 4 мм, ширина основания - 100 мм, высота лотка - 60 мм, длина лотка - 3000 мм | ПожТехКабель | руб./м | 542.81
| Лоток проволочный ЛМПРО 150х60 (4,0) (600-062) | Проволочный лоток, цинкование по методу Сендзимира, D прутка 4 мм, ширина основания - 150 мм, высота лотка - 60 мм, длина лотка - 3000 мм | ПожТехКабель | руб./м | 611.5
| Лоток проволочный ЛМПРО 50х35 (4,0) (600-020) | Проволочный лоток, цинкование по методу Сендзимира, D прутка 4 мм, ширина основания - 50 мм, высота лотка - 35 мм, длина лотка - 3000 мм | ПожТехКабель | руб./м | 406.27
| Лоток проволочный ЛМПРО 60х60 (4,0) (600-060) | Проволочный лоток, цинкование по методу Сендзимира, D прутка 4 мм, ширина основания - 60 мм, высота лотка - 60 мм, длина лотка - 3000 мм | ПожТехКабель | руб./м | 405.39
| Угол CPO 90 горизонтальный 90° 150х100 (36042K) | Угол 90 горизонтальный 90° 150х100 в комплекте с крепежными элементами и соединительными пластинами, необходимыми для монтажа | ДКС | руб./уп | 2587.78
| Угол CS 90 вертикальный внутренний 90° 150х100 (36702K) | Угол 90 вертикальный внутренний 90° 150/100 в комплекте с крепежными элементами и соединительными пластинами, необходимыми для монтажа | ДКС | руб./уп | 2949.78
| Угол CPO 90 горизонтальный 90° 80х80 (36021K) | Угол 90 горизонтальный 90° 80х80 в комплекте с крепежными элементами и соединительными пластинами, необходимыми для монтажа | ДКС | руб./уп | 2023.52
| Угол CPO 90 горизонтальный 90° 100х100 (36041K) | Угол 90 горизонтальный 90° 100х100 в комплекте с крепежными элементами и соединительными пластинами, необходимыми для монтажа | ДКС | руб./уп | 2317.07
| Угол CPO 90 горизонтальный 90° 200х100 (36043K) | Угол 90 горизонтальный 90° 200х100 в комплекте с крепежными элементами и соединительными пластинами, необходимыми для монтажа | ДКС | руб./уп | 2890.2
| Угол CPO 90 горизонтальный 90° 100х80 (36022K) | Угол 90 горизонтальный 90° 100х80 в комплекте с крепежными элементами и соединительными пластинами, необходимыми для монтажа | ДКС | руб./уп | 2223.33
| Угол CPO 90 горизонтальный 90° 150х80 (36023K) | Угол 90 горизонтальный 90° 150х80 в комплекте с крепежными элементами и соединительными пластинами, необходимыми для монтажа | ДКС | руб./уп | 2460.51
| Угол CPO 45 горизонтальный 45° 150х80 (36083K) | Угол 45 горизонтальный 45° 150х80 в комплекте с крепежными элементами и соединительными пластинами, необходимыми для монтажа | ДКС | руб./уп | 2456.26
| Угол CPO 90 горизонтальный 90° 200х80 (36024K) | Угол 90 горизонтальный 90° 200х80 в комплекте с крепежными элементами и соединительными пластинами, необходимыми для монтажа | ДКС | руб./уп | 2749.75
| Угол CS 90 вертикальный внутренний 90° 150х80 (36683K) | Угол 90 вертикальный внутренний 90° 150/80 в комплекте с крепежными элементами и соединительными пластинами, необходимыми для монтажа | ДКС | руб./уп | 2846
| Угол CPO 90 горизонтальный 90° 400х100 (36045K) | Угол 90 горизонтальный 90° 400х100 в комплекте с крепежными элементами и соединительными пластинами, необходимыми для монтажа | ДКС | руб./уп | 4456.09
| Угол CPO 45 горизонтальный 45° 80х80 (36081K) | Угол 45 горизонтальный 45° 80х80 в комплекте с крепежными элементами и соединительными пластинами, необходимыми для монтажа | ДКС | руб./уп | 2046.6
| Угол CPO 45 горизонтальный 45° 100х80 (36082K) | Угол 45 горизонтальный 45° 100х80 в комплекте с крепежными элементами и соединительными пластинами, необходимыми для монтажа | ДКС | руб./уп | 2236.09
| Угол CPO 45 горизонтальный 45° 200х80 (36084K) | Угол 45 горизонтальный 45° 200х80 в комплекте с крепежными элементами и соединительными пластинами, необходимыми для монтажа | ДКС | руб./уп | 2658.56
| Угол CPO 45 горизонтальный 45° 300х80 (36085K) | Угол 45 горизонтальный 45° 300х80 в комплекте с крепежными элементами и соединительными пластинами, необходимыми для монтажа | ДКС | руб./уп | 3423.59
| Угол CPO 45 горизонтальный 45° 400х80 (36086K) | Угол 45 горизонтальный 45° 400х80 в комплекте с крепежными элементами и соединительными пластинами, необходимыми для монтажа | ДКС | руб./уп | 4225.58
| Угол CPO 45 горизонтальный 45° 500х80 (36087K) | Угол 45 горизонтальный 45° 500х80 в комплекте с крепежными элементами и соединительными пластинами, необходимыми для монтажа | ДКС | руб./уп | 4905.85
| Угол CPO 45 горизонтальный 45° 600х80 (36088K) | Угол 45 горизонтальный 45° 600х80 в комплекте с крепежными элементами и соединительными пластинами, необходимыми для монтажа | ДКС | руб./уп | 5353.26
| Угол CPO 45 горизонтальный 45° 100х100 (36101K) | Угол 45 горизонтальный 45° 100х100 в комплекте с крепежными элементами и соединительными пластинами, необходимыми для монтажа | ДКС | руб./уп | 2340.11
| Угол CPO 45 горизонтальный 45° 150х100 (36102K) | Угол 45 горизонтальный 45° 150х100 в комплекте с крепежными элементами и соединительными пластинами, необходимыми для монтажа | ДКС | руб./уп | 2569.36
| Угол CPO 45 горизонтальный 45° 200х100 (36103K) | Угол 45 горизонтальный 45° 200х100 в комплекте с крепежными элементами и соединительными пластинами, необходимыми для монтажа | ДКС | руб./уп | 2831.75
| Угол CPO 45 горизонтальный 45° 300х100 (36104K) | Угол 45 горизонтальный 45° 300х100 в комплекте с крепежными элементами и соединительными пластинами, необходимыми для монтажа | ДКС | руб./уп | 3558.04
| Угол CPO 45 горизонтальный 45° 400х100 (36105K) | Угол 45 горизонтальный 45° 400х100 в комплекте с крепежными элементами и соединительными пластинами, необходимыми для монтажа | ДКС | руб./уп | 4385.18
| Угол CPO 45 горизонтальный 45° 500х100 (36106K) | Угол 45 горизонтальный 45° 500х100 в комплекте с крепежными элементами и соединительными пластинами, необходимыми для монтажа | ДКС | руб./уп | 5085.19
| Угол CPO 45 горизонтальный 45° 600х100 (36107K) | Угол 45 горизонтальный 45° 600х100 в комплекте с крепежными элементами и соединительными пластинами, необходимыми для монтажа | ДКС | руб./уп | 5482.99
| Угол CPO 90 горизонтальный 90° 300х80 (36025K) | Угол 90 горизонтальный 90° 300х80 в комплекте с крепежными элементами и соединительными пластинами, необходимыми для монтажа | ДКС | руб./уп | 3465.73
| Угол CPO 90 горизонтальный 90° 400х80 (36026K) | Угол 90 горизонтальный 90° 400х80 в комплекте с крепежными элементами и соединительными пластинами, необходимыми для монтажа | ДКС | руб./уп | 4259.18
| Угол CPO 90 горизонтальный 90° 500х80 (36027K) | Угол 90 горизонтальный 90° 500х80 в комплекте с крепежными элементами и соединительными пластинами, необходимыми для монтажа | ДКС | руб./уп | 5033.54
| Угол CPO 90 горизонтальный 90° 600х80 (36028K) | Угол 90 горизонтальный 90° 600х80 в комплекте с крепежными элементами и соединительными пластинами, необходимыми для монтажа | ДКС | руб./уп | 5768.43
| Угол CPO 90 горизонтальный 90° 300х100 (36044K) | Угол 90 горизонтальный 90° 300х100 в комплекте с крепежными элементами и соединительными пластинами, необходимыми для монтажа | ДКС | руб./уп | 3626.1
| Угол CPO 90 горизонтальный 90° 500х100 (36046K) | Угол 90 горизонтальный 90° 500х100 в комплекте с крепежными элементами и соединительными пластинами, необходимыми для монтажа | ДКС | руб./уп | 5131.63
| Угол CPO 90 горизонтальный 90° 600х100 (36047K) | Угол 90 горизонтальный 90° 600х100 в комплекте с крепежными элементами и соединительными пластинами, необходимыми для монтажа | ДКС | руб./уп | 6121.17
| Угол CS 90 вертикальный внутренний 90° 600/50 (36668K) | Угол 90 вертикальный внутренний 90° 600/50 в комплекте с крепежными элементами и соединительными пластинами, необходимыми для монтажа | ДКС | руб./уп | 4649.76
| Угол CS 90 вертикальный внутренний 90° 80/80 (36681K) | Угол 90 вертикальный внутренний 90° 80/80 в комплекте с крепежными элементами и соединительными пластинами, необходимыми для монтажа | ДКС | руб./уп | 2457.35
| Угол CS 90 вертикальный внутренний 90° 100/80 (36682K) | Угол 90 вертикальный внутренний 90° 100/80 в комплекте с крепежными элементами и соединительными пластинами, необходимыми для монтажа | ДКС | руб./уп | 2536.6
| Угол CS 90 вертикальный внутренний 90° 200/80 (36684K) | Угол 90 вертикальный внутренний 90° 200/80 в комплекте с крепежными элементами и соединительными пластинами, необходимыми для монтажа | ДКС | руб./уп | 3123.66
| Угол CS 90 вертикальный внутренний 90° 300/80 (36685K) | Угол 90 вертикальный внутренний 90° 300/80 в комплекте с крепежными элементами и соединительными пластинами, необходимыми для монтажа | ДКС | руб./уп | 3704.38
| Угол CS 90 вертикальный внутренний 90° 400/80 (36686K) | Угол 90 вертикальный внутренний 90° 400/80 в комплекте с крепежными элементами и соединительными пластинами, необходимыми для монтажа | ДКС | руб./уп | 4048.98
| Угол CS 90 вертикальный внутренний 90° 500/80 (36687K) | Угол 90 вертикальный внутренний 90° 500/80 в комплекте с крепежными элементами и соединительными пластинами, необходимыми для монтажа | ДКС | руб./уп | 4579.39
| Угол CS 90 вертикальный внутренний 90° 600/80 (36688K) | Угол 90 вертикальный внутренний 90° 600/80 в комплекте с крепежными элементами и соединительными пластинами, необходимыми для монтажа | ДКС | руб./уп | 5161.19
| Угол CS 90 вертикальный внутренний 90° 100/100 (36701K) | Угол 90 вертикальный внутренний 90° 100/100 в комплекте с крепежными элементами и соединительными пластинами, необходимыми для монтажа | ДКС | руб./уп | 2640.39
| Угол CS 90 вертикальный внутренний 90° 200/100 (36703K) | Угол 90 вертикальный внутренний 90° 200/100 в комплекте с крепежными элементами и соединительными пластинами, необходимыми для монтажа | ДКС | руб./уп | 3237.73
| Угол CS 90 вертикальный внутренний 90° 300/100 (36704K) | Угол 90 вертикальный внутренний 90° 300/100 в комплекте с крепежными элементами и соединительными пластинами, необходимыми для монтажа | ДКС | руб./уп | 3838.94
| Угол CS 90 вертикальный внутренний 90° 400/100 (36705K) | Угол 90 вертикальный внутренний 90° 400/100 в комплекте с крепежными элементами и соединительными пластинами, необходимыми для монтажа | ДКС | руб./уп | 4149.68
| Угол CS 90 вертикальный внутренний 90° 500/100 (36706K) | Угол 90 вертикальный внутренний 90° 500/100 в комплекте с крепежными элементами и соединительными пластинами, необходимыми для монтажа | ДКС | руб./уп | 4673.67
NEW | Угол CD 90 вертикальный внешний 90° 150х100 (36822K) | Угол 90 вертикальный внешний 90° 150/100 в комплекте с крепежными элементами и соединительными пластинами, необходимыми для монтажа | ДКС | руб./уп | 3042.66
NEW | Угол CD 90 вертикальный внешний 90° 300х100 (36824K) | Угол 90 вертикальный внешний 90° 300/100 в комплекте с крепежными элементами и соединительными пластинами, необходимыми для монтажа | ДКС | руб./уп | 3862.26
NEW | Угол CD 90 вертикальный внешний 90° 150х80 (36803K) | Угол 90 вертикальный внешний 90° 150/80 в комплекте с крепежными элементами и соединительными пластинами, необходимыми для монтажа | ДКС | руб./уп | 2883.26
NEW | Ответвитель DL 300х80 (36253K) | Ответвитель 300х80 в комплекте с крепежными элементами и соединительными пластинами, необходимыми для монтажа | ДКС | руб./уп | 3752.49
NEW | Ответвитель DL 400х80 (36254K) | Ответвитель 400х80 в комплекте с крепежными элементами и соединительными пластинами, необходимыми для монтажа | ДКС | руб./уп | 4150.04
NEW | Ответвитель DL 500х80 (36255K) | Ответвитель 500х80 в комплекте с крепежными элементами и соединительными пластинами, необходимыми для монтажа | ДКС | руб./уп | 4423.22
NEW | Ответвитель DL 600х80 (36256K) | Ответвитель 600х80 в комплекте с крепежными элементами и соединительными пластинами, необходимыми для монтажа | ДКС | руб./уп | 4573.4
NEW | Ответвитель DL 100х100 (36263K) | Ответвитель 100х100 в комплекте с крепежными элементами и соединительными пластинами, необходимыми для монтажа | ДКС | руб./уп | 2649.77
NEW | Ответвитель DL 150х100 (36264K) | Ответвитель 150х100 в комплекте с крепежными элементами и соединительными пластинами, необходимыми для монтажа | ДКС | руб./уп | 2884.12
NEW | Ответвитель DL 200х100 (36265K) | Ответвитель 200х100 в комплекте с крепежными элементами и соединительными пластинами, необходимыми для монтажа | ДКС | руб./уп | 3173.12
NEW | Ответвитель DL 300х100 (36266K) | Ответвитель 300х100 в комплекте с крепежными элементами и соединительными пластинами, необходимыми для монтажа | ДКС | руб./уп | 3904.56
NEW | Ответвитель DL 400х100 (36267K) | Ответвитель 400х100 в комплекте с крепежными элементами и соединительными пластинами, необходимыми для монтажа | ДКС | руб./уп | 4239.5
NEW | Ответвитель DL 500х100 (36268K) | Ответвитель 500х100 в комплекте с крепежными элементами и соединительными пластинами, необходимыми для монтажа | ДКС | руб./уп | 4525.8
NEW | Ответвитель DL 600х100 (36269K) | Ответвитель 600х100 в комплекте с крепежными элементами и соединительными пластинами, необходимыми для монтажа | ДКС | руб./уп | 4892.93
NEW | Угол CS 90 вертикальный внутренний 90° 600/100 (36707K) | Угол 90 вертикальный внутренний 90° 600/100 в комплекте с крепежными элементами и соединительными пластинами, необходимыми для монтажа | ДКС | руб./уп | 5305.02
NEW | Угол CS 45 вертикальный внутренний 45° 600/100 (36767K) | Угол 45 вертикальный внутренний 45° 600/100 в комплекте с крепежными элементами и соединительными пластинами, необходимыми для монтажа, совместим с крышкой 38228 | ДКС | руб./уп | 4885.47
NEW | Угол CD 90 вертикальный внешний 90° 80/80 (36801K) | Угол 90 вертикальный внешний 90° 80/80 в комплекте с крепежными элементами и соединительными пластинами, необходимыми для монтажа | ДКС | руб./уп | 2552.26
NEW | Угол CD 90 вертикальный внешний 90° 100/80 (36802K) | Угол 90 вертикальный внешний 90° 100/80 в комплекте с крепежными элементами и соединительными пластинами, необходимыми для монтажа | ДКС | руб./уп | 2580.89
NEW | Угол CD 90 вертикальный внешний 90° 200/80 (36804K) | Угол 90 вертикальный внешний 90° 200/80 в комплекте с крепежными элементами и соединительными пластинами, необходимыми для монтажа | ДКС | руб./уп | 3166.14
NEW | Угол CD 90 вертикальный внешний 90° 300/80 (36805K) | Угол 90 вертикальный внешний 90° 300/80 в комплекте с крепежными элементами и соединительными пластинами, необходимыми для монтажа | ДКС | руб./уп | 3710.89
NEW | Угол CD 90 вертикальный внешний 90° 400/80 (36806K) | Угол 90 вертикальный внешний 90° 400/80 в комплекте с крепежными элементами и соединительными пластинами, необходимыми для монтажа | ДКС | руб./уп | 4034.83
NEW | Угол CD 90 вертикальный внешний 90° 500/80 (36807K) | Угол 90 вертикальный внешний 90° 500/80 в комплекте с крепежными элементами и соединительными пластинами, необходимыми для монтажа | ДКС | руб./уп | 4593.69
NEW | Угол CD 90 вертикальный внешний 90° 600/80 (36808K) | Угол 90 вертикальный внешний 90° 600/80 в комплекте с крепежными элементами и соединительными пластинами, необходимыми для монтажа | ДКС | руб./уп | 5110.47
NEW | Угол CD 90 вертикальный внешний 90° 100/100 (36821K) | Угол 90 вертикальный внешний 90° 100/100 в комплекте с крепежными элементами и соединительными пластинами, необходимыми для монтажа | ДКС | руб./уп | 2728.09
NEW | Угол CD 90 вертикальный внешний 90° 200/100 (36823K) | Угол 90 вертикальный внешний 90° 200/100 в комплекте с крепежными элементами и соединительными пластинами, необходимыми для монтажа | ДКС | руб./уп | 3341.34
NEW | Угол CD 90 вертикальный внешний 90° 400/100 (36825K) | Угол 90 вертикальный внешний 90° 400/100 в комплекте с крепежными элементами и соединительными пластинами, необходимыми для монтажа | ДКС | руб./уп | 4183.44
NEW | Угол CD 90 вертикальный внешний 90° 500/100 (36826K) | Угол 90 вертикальный внешний 90° 500/100 в комплекте с крепежными элементами и соединительными пластинами, необходимыми для монтажа | ДКС | руб./уп | 4715.26
NEW | Угол CD 90 вертикальный внешний 90° 600/100 (36827K) | Угол 90 вертикальный внешний 90° 600/100 в комплекте с крепежными элементами и соединительными пластинами, необходимыми для монтажа | ДКС | руб./уп | 5511.76
NEW | Угол CD 45 вертикальный внешний 45° 80х80 (36861K) | Угол 45 вертикальный внешний 45° 80х80 в комплекте с крепежными элементами и соединительными пластинами, необходимыми для монтажа | ДКС | руб./уп | 2400.23
NEW | Угол CD 45 вертикальный внешний 45° 100х80 (36862K) | Угол 45 вертикальный внешний 45° 100х80 в комплекте с крепежными элементами и соединительными пластинами, необходимыми для монтажа | ДКС | руб./уп | 2461.7
NEW | Угол CD 45 вертикальный внешний 45° 150х80 (36863K) | Угол 45 вертикальный внешний 45° 150х80 в комплекте с крепежными элементами и соединительными пластинами, необходимыми для монтажа | ДКС | руб./уп | 2602.55
NEW | Угол CD 45 вертикальный внешний 45° 200х80 (36864K) | Угол 45 вертикальный внешний 45° 200х80 в комплекте с крепежными элементами и соединительными пластинами, необходимыми для монтажа | ДКС | руб./уп | 2932.28
NEW | Угол CD 45 вертикальный внешний 45° 300х80 (36865K) | Угол 45 вертикальный внешний 45° 300х80 в комплекте с крепежными элементами и соединительными пластинами, необходимыми для монтажа | ДКС | руб./уп | 3352.41
NEW | Угол CD 45 вертикальный внешний 45° 400х80 (36866K) | Угол 45 вертикальный внешний 45° 400х80 в комплекте с крепежными элементами и соединительными пластинами, необходимыми для монтажа | ДКС | руб./уп | 3700.04
NEW | Угол CD 45 вертикальный внешний 45° 500х80 (36867K) | Угол 45 вертикальный внешний 45° 500х80 в комплекте с крепежными элементами и соединительными пластинами, необходимыми для монтажа | ДКС | руб./уп | 4047.72
NEW | Угол CD 45 вертикальный внешний 45° 600х80 (36868K) | Угол 45 вертикальный внешний 45° 600х80 в комплекте с крепежными элементами и соединительными пластинами, необходимыми для монтажа | ДКС | руб./уп | 4600.52
NEW | Угол CD 45 вертикальный внешний 45° 100х100 (36881K) | Угол 45 вертикальный внешний 45° 100х100 в комплекте с крепежными элементами и соединительными пластинами, необходимыми для монтажа | ДКС | руб./уп | 2588.39
NEW | Угол CD 45 вертикальный внешний 45° 150х100 (36882K) | Угол 45 вертикальный внешний 45° 150х100 в комплекте с крепежными элементами и соединительными пластинами, необходимыми для монтажа | ДКС | руб./уп | 2718.57
NEW | Угол CD 45 вертикальный внешний 45° 200х100 (36883K) | Угол 45 вертикальный внешний 45° 200х100 в комплекте с крепежными элементами и соединительными пластинами, необходимыми для монтажа | ДКС | руб./уп | 3062.66
NEW | Угол CD 45 вертикальный внешний 45° 300х100 (36884K) | Угол 45 вертикальный внешний 45° 300х100 в комплекте с крепежными элементами и соединительными пластинами, необходимыми для монтажа | ДКС | руб./уп | 3486.36
NEW | Угол CD 45 вертикальный внешний 45° 400х100 (36885K) | Угол 45 вертикальный внешний 45° 400х100 в комплекте с крепежными элементами и соединительными пластинами, необходимыми для монтажа | ДКС | руб./уп | 3825.04
NEW | Угол CD 45 вертикальный внешний 45° 500х100 (36886K) | Угол 45 вертикальный внешний 45° 500х100 в комплекте с крепежными элементами и соединительными пластинами, необходимыми для монтажа | ДКС | руб./уп | 4239.6
NEW | Угол CD 45 вертикальный внешний 45° 600х100 (36887K) | Угол 45 вертикальный внешний 45° 600х100 в комплекте с крепежными элементами и соединительными пластинами, необходимыми для монтажа | ДКС | руб./уп | 4696.63
NEW | Лоток перфорированный 50х50х2000, цинк-ламельный (35250ZL) | Лоток перфорированный (ШхВхД) 50х50х2000 мм, толщина стали 0.7 мм, цинк-ламельное покрытие | ДКС | руб./м | 1234.09
NEW | Лоток перфорированный 100х50х2000, цинк-ламельный (35252ZL) | Лоток перфорированный (ШхВхД) 100х50х2000 мм, толщина стали 0.7 мм, цинк-ламельное покрытие | ДКС | руб./м | 1546.13
NEW | Лоток перфорированный 150х50х2000, цинк-ламельный (35253ZL) | Лоток перфорированный (ШхВхД) 150х50х2000 мм, толщина стали 0.7 мм, цинк-ламельное покрытие | ДКС | руб./м | 1885.19
NEW | Лоток перфорированный 200х50х2000, цинк-ламельный (35254ZL) | Лоток перфорированный (ШхВхД) 200х50х2000 мм, толщина стали 0.7 мм, цинк-ламельное покрытие | ДКС | руб./м | 2203.12
NEW | Лоток перфорированный 300х50х2000, цинк-ламельный (35255ZL) | Лоток перфорированный (ШхВхД) 300х50х2000 мм, толщина стали 0.7 мм, цинк-ламельное покрытие | ДКС | руб./м | 3260.68
NEW | Лоток перфорированный 400х50х2000, цинк-ламельный (35256ZL) | Лоток перфорированный (ШхВхД) 400х50х2000 мм, толщина стали 1.0 мм, цинк-ламельное покрытие | ДКС | руб./м | 4066.65
NEW | Лоток перфорированный 500х50х2000, цинк-ламельный (35257ZL) | Лоток перфорированный (ШхВхД) 500х50х2000 мм, толщина стали 1.0 мм, цинк-ламельное покрытие | ДКС | руб./м | 5039.1
NEW | Лоток перфорированный 80х80х2000, цинк-ламельный (35311ZL) | Лоток перфорированный (ШхВхД) 80х80х2000 мм, толщина стали 0.7 мм, цинк-ламельное покрытие | ДКС | руб./м | 1924.04
NEW | Лоток перфорированный 100х80х2000, цинк-ламельный (35312ZL) | Лоток перфорированный (ШхВхД) 100х80х2000 мм, толщина стали 0.7 мм, цинк-ламельное покрытие | ДКС | руб./м | 1973.81
NEW | Лоток перфорированный 150х80х2000, цинк-ламельный (35313ZL) | Лоток перфорированный (ШхВхД) 150х80х2000 мм, толщина стали 0.7 мм, цинк-ламельное покрытие | ДКС | руб./м | 2376.73
NEW | Лоток перфорированный 200х80х2000, цинк-ламельный (35314ZL) | Лоток перфорированный (ШхВхД) 200х80х2000 мм, толщина стали 0.7 мм, цинк-ламельное покрытие | ДКС | руб./м | 2681.32
NEW | Лоток перфорированный 300х80х2000, цинк-ламельный (35315ZL) | Лоток перфорированный (ШхВхД) 300х80х2000 мм, толщина стали 0.7 мм, цинк-ламельное покрытие | ДКС | руб./м | 3322.26
NEW | Лоток перфорированный 400х80х2000, цинк-ламельный (35316ZL) | Лоток перфорированный (ШхВхД) 400х80х2000 мм, толщина стали 1.0 мм, цинк-ламельное покрытие | ДКС | руб./м | 4193.2
NEW | Лоток перфорированный 500х80х2000, цинк-ламельный (35317ZL) | Лоток перфорированный (ШхВхД) 500х80х2000 мм, толщина стали 1.0 мм, цинк-ламельное покрытие | ДКС | руб./м | 5405.12
NEW | Лоток перфорированный 100х100х2000, цинк-ламельный (35331ZL) | Лоток перфорированный (ШхВхД) 100х100х2000 мм, толщина стали 0.7 мм, цинк-ламельное покрытие | ДКС | руб./м | 2722.7
NEW | Лоток перфорированный 150х100х2000, цинк-ламельный (35332ZL) | Лоток перфорированный (ШхВхД) 150х100х2000 мм, толщина стали 0.7 мм, цинк-ламельное покрытие | ДКС | руб./м | 3125.21
NEW | Лоток перфорированный 200х100х2000, цинк-ламельный (35333ZL) | Лоток перфорированный (ШхВхД) 200х100х2000 мм, толщина стали 0.7 мм, цинк-ламельное покрытие | ДКС | руб./м | 3465.47
NEW | Лоток перфорированный 300х100х2000, цинк-ламельный (35334ZL) | Лоток перфорированный (ШхВхД) 300х100х2000 мм, толщина стали 0.7 мм, цинк-ламельное покрытие | ДКС | руб./м | 4667.5
NEW | Лоток перфорированный 400х100х2000, цинк-ламельный (35335ZL) | Лоток перфорированный (ШхВхД) 400х100х2000 мм, толщина стали 1.0 мм, цинк-ламельное покрытие | ДКС | руб./м | 5828.1
NEW | Лоток перфорированный 500х100х2000, цинк-ламельный (35336ZL) | Лоток перфорированный (ШхВхД) 500х100х2000 мм, толщина стали 1.0 мм, цинк-ламельное покрытие | ДКС | руб./м | 6563.54
NEW | Лоток перфорированный 50х50х3000, цинк-ламельный (35260ZL) | Лоток перфорированный (ШхВхД) 50х50х3000 мм, толщина стали 0.7 мм, цинк-ламельное покрытие | ДКС | руб./м | 1234.09
NEW | Лоток перфорированный 100х50х3000, цинк-ламельный (35262ZL) | Лоток перфорированный (ШхВхД) 100х50х3000 мм, толщина стали 0.7 мм, цинк-ламельное покрытие | ДКС | руб./м | 1546.13
NEW | Лоток перфорированный 150х50х3000, цинк-ламельный (35263ZL) | Лоток перфорированный (ШхВхД) 150х50х3000 мм, толщина стали 0.7 мм, цинк-ламельное покрытие | ДКС | руб./м | 1885.19
NEW | Лоток перфорированный 200х50х3000, цинк-ламельный (35264ZL) | Лоток перфорированный (ШхВхД) 200х50х3000 мм, толщина стали 0.7 мм, цинк-ламельное покрытие | ДКС | руб./м | 2203.12
NEW | Лоток перфорированный 300х50х3000, цинк-ламельный (35265ZL) | Лоток перфорированный (ШхВхД) 300х50х3000 мм, толщина стали 0.7 мм, цинк-ламельное покрытие | ДКС | руб./м | 3260.68
NEW | Лоток перфорированный 400х50х3000, цинк-ламельный (35266ZL) | Лоток перфорированный (ШхВхД) 400х50х3000 мм, толщина стали 1.0 мм, цинк-ламельное покрытие | ДКС | руб./м | 4066.65
NEW | Лоток перфорированный 500х50х3000, цинк-ламельный (35267ZL) | Лоток перфорированный (ШхВхД) 500х50х3000 мм, толщина стали 1.0 мм, цинк-ламельное покрытие | ДКС | руб./м | 5039.1
NEW | Лоток перфорированный 600х50х3000, цинк-ламельный (35268ZL) | Лоток перфорированный (ШхВхД) 600х50 L3000 мм, толщина стали 1.0 мм, цинк-ламельное покрытие | ДКС | руб./м | 6198.03
NEW | Лоток перфорированный 80х80х3000, цинк-ламельный (35301ZL) | Лоток перфорированный (ШхВхД) 80х80х3000 мм, толщина стали 0.7 мм, цинк-ламельное покрытие | ДКС | руб./м | 1924.04
NEW | Лоток перфорированный 100х80х3000, цинк-ламельный (35302ZL) | Лоток перфорированный (ШхВхД) 100х80х3000 мм, толщина стали 0.7 мм, цинк-ламельное покрытие | ДКС | руб./м | 1973.81
NEW | Лоток перфорированный 150х80х3000, цинк-ламельный (35303ZL) | Лоток перфорированный (ШхВхД) 150х80х3000 мм, толщина стали 0.7 мм, цинк-ламельное покрытие | ДКС | руб./м | 2376.73
NEW | Лоток перфорированный 200х80х3000, цинк-ламельный (35304ZL) | Лоток перфорированный (ШхВхД) 200х80х3000 мм, толщина стали 0.7 мм, цинк-ламельное покрытие | ДКС | руб./м | 2681.32
NEW | Лоток перфорированный 300х80х3000, цинк-ламельный (35305ZL) | Лоток перфорированный (ШхВхД) 300х80х3000 мм, толщина стали 0.7 мм, цинк-ламельное покрытие | ДКС | руб./м | 3322.26
NEW | Лоток перфорированный 400х80х3000, цинк-ламельный (35306ZL) | Лоток перфорированный (ШхВхД) 400х80х3000 мм, толщина стали 1.0 мм, цинк-ламельное покрытие | ДКС | руб./м | 4193.2
NEW | Лоток перфорированный 500х80х3000, цинк-ламельный (35307ZL) | Лоток перфорированный (ШхВхД) 500х80х3000 мм, толщина стали 1.0 мм, цинк-ламельное покрытие | ДКС | руб./м | 5405.12
NEW | Лоток перфорированный 600х80х3000, цинк-ламельный (35308ZL) | Лоток перфорированный (ШхВхД) 600х80х3000 мм, толщина стали 1.0 мм, цинк-ламельное покрытие | ДКС | руб./м | 7026.69
NEW | Лоток перфорированный 100х100х3000, цинк-ламельный (35341ZL) | Лоток перфорированный (ШхВхД) 100х100х3000 мм, толщина стали 0.7 мм, цинк-ламельное покрытие | ДКС | руб./м | 2722.7
NEW | Лоток перфорированный 150х100х3000, цинк-ламельный (35342ZL) | Лоток перфорированный (ШхВхД) 150х100х3000 мм, толщина стали 0.7 мм, цинк-ламельное покрытие | ДКС | руб./м | 3125.21
NEW | Лоток перфорированный 200х100х3000, цинк-ламельный (35343ZL) | Лоток перфорированный (ШхВхД) 200х100х3000 мм, толщина стали 0.7 мм, цинк-ламельное покрытие | ДКС | руб./м | 3465.47
NEW | Лоток перфорированный 300х100х3000, цинк-ламельный (35344ZL) | Лоток перфорированный (ШхВхД) 300х100х3000 мм, толщина стали 0.7 мм, цинк-ламельное покрытие | ДКС | руб./м | 4667.5
NEW | Лоток перфорированный 400х100х3000, цинк-ламельный (35345ZL) | Лоток перфорированный (ШхВхД) 400х100х3000 мм, толщина стали 1.0 мм, цинк-ламельное покрытие | ДКС | руб./м | 5828.1
NEW | Лоток перфорированный 500х100х3000, цинк-ламельный (35346ZL) | Лоток перфорированный (ШхВхД) 500х100х3000 мм, толщина стали 1.0 мм, цинк-ламельное покрытие | ДКС | руб./м | 6563.54
NEW | Лоток перфорированный 600х100х3000, цинк-ламельный (35347ZL) | Лоток перфорированный (ШхВхД) 600х100х3000 мм, толщина стали 1.0 мм, цинк-ламельное покрытие | ДКС | руб./м | 8532.7
NEW | Лоток 50х50х2000, цинк-ламельный (35010ZL) | Лоток неперфорированный 50х50х2000 мм, толщина стали 0.7 мм, цинк-ламельное покрытие | ДКС | руб./м | 1234.09
NEW | Лоток 100х50х2000, цинк-ламельный (35012ZL) | Лоток неперфорированный 100х50х2000 мм, толщина стали 0.7 мм, цинк-ламельное покрытие | ДКС | руб./м | 1546.13
NEW | Лоток 150х50х2000, цинк-ламельный (35013ZL) | Лоток неперфорированный 150х50х2000 мм, толщина стали 0.7 мм, цинк-ламельное покрытие | ДКС | руб./м | 1885.19
NEW | Лоток 200х50х2000, цинк-ламельный (35014ZL) | Лоток неперфорированный 200х50х2000 мм, толщина стали 0.8 мм, цинк-ламельное покрытие | ДКС | руб./м | 2203.12
NEW | Лоток 300х50х2000, цинк-ламельный (35015ZL) | Лоток неперфорированный 300х50х2000 мм, толщина стали 0.8 мм, цинк-ламельное покрытие | ДКС | руб./м | 3260.68
NEW | Лоток 400х50х2000, цинк-ламельный (35016ZL) | Лоток неперфорированный 400х50х2000 мм, толщина стали 1.0 мм, цинк-ламельное покрытие | ДКС | руб./м | 4066.65
NEW | Лоток 500х50х2000, цинк-ламельный (35017ZL) | Лоток неперфорированный 500х50х2000 мм, толщина стали 1.0 мм, цинк-ламельное покрытие | ДКС | руб./м | 5039.1
NEW | Лоток 80х80х2000, цинк-ламельный (35051ZL) | Лоток неперфорированный 80х80х2000 мм, толщина стали 0.7 мм, цинк-ламельное покрытие | ДКС | руб./м | 1924.04
NEW | Лоток 100х80х2000, цинк-ламельный (35052ZL) | Лоток неперфорированный 100х80х2000 мм, толщина стали 0.7 мм, цинк-ламельное покрытие | ДКС | руб./м | 1973.81
NEW | Лоток 150х80х2000, цинк-ламельный (35053ZL) | Лоток неперфорированный 150х80х2000 мм, толщина стали 0.7 мм, цинк-ламельное покрытие | ДКС | руб./м | 2376.73
NEW | Лоток 200х80х2000, цинк-ламельный (35054ZL) | Лоток неперфорированный 200х80х2000 мм, толщина стали 0.8 мм, цинк-ламельное покрытие | ДКС | руб./м | 2681.32
NEW | Лоток 300х80х2000, цинк-ламельный (35055ZL) | Лоток неперфорированный 300х80х2000 мм, толщина стали 0.8 мм, цинк-ламельное покрытие | ДКС | руб./м | 3322.26
NEW | Лоток 400х80х2000, цинк-ламельный (35056ZL) | Лоток неперфорированный 400х80х2000 мм, толщина стали 1.0 мм, цинк-ламельное покрытие | ДКС | руб./м | 4193.2
NEW | Лоток 500х80х2000, цинк-ламельный (35057ZL) | Лоток неперфорированный 500х80х2000 мм, толщина стали 1.0 мм, цинк-ламельное покрытие | ДКС | руб./м | 5405.12
NEW | Лоток 100х100х2000, цинк-ламельный (35111ZL) | Лоток неперфорированный 100х100х2000 мм, толщина стали 0.7 мм, цинк-ламельное покрытие | ДКС | руб./м | 2722.7
NEW | Лоток 150х100х2000, цинк-ламельный (35112ZL) | Лоток неперфорированный 150х100х2000 мм, толщина стали 0.7 мм, цинк-ламельное покрытие | ДКС | руб./м | 3125.21
NEW | Лоток 200х100х2000, цинк-ламельный (35113ZL) | Лоток неперфорированный 200х100 L2000 мм, толщина стали 0.8 мм, цинк-ламельное покрытие | ДКС | руб./м | 3465.47
NEW | Лоток 300х100х2000, цинк-ламельный (35114ZL) | Лоток неперфорированный 300х100х2000 мм, толщина стали 0.8 мм, цинк-ламельное покрытие | ДКС | руб./м | 4667.5
NEW | Лоток 400х100х2000, цинк-ламельный (35115ZL) | Лоток неперфорированный 400х100х2000 мм, толщина стали 1.0 мм, цинк-ламельное покрытие | ДКС | руб./м | 5828.1
NEW | Лоток 500х100х2000, цинк-ламельный (35116ZL) | Лоток неперфорированный 500х100х2000 мм, толщина стали 1.0 мм, цинк-ламельное покрытие | ДКС | руб./м | 6563.54
NEW | Лоток 50х50х3000, цинк-ламельный (35020ZL) | Лоток неперфорированный 50х50х3000 мм, толщина стали 0.7 мм, цинк-ламельное покрытие | ДКС | руб./м | 1234.09
NEW | Лоток 100х50х3000, цинк-ламельный (35022ZL) | Лоток неперфорированный 100х50х3000 мм, толщина стали 0.7 мм, цинк-ламельное покрытие | ДКС | руб./м | 1546.13
NEW | Лоток 150х50х3000, цинк-ламельный (35023ZL) | Лоток неперфорированный 150х50х3000 мм, толщина стали 0.7 мм, цинк-ламельное покрытие | ДКС | руб./м | 1885.19
NEW | Лоток 200х50х3000, цинк-ламельный (35024ZL) | Лоток неперфорированный 200х50х3000 мм, толщина стали 0.8 мм, цинк-ламельное покрытие | ДКС | руб./м | 2203.12
NEW | Лоток 300х50х3000, цинк-ламельный (35025ZL) | Лоток неперфорированный 300х50х3000 мм, толщина стали 0.8 мм, цинк-ламельное покрытие | ДКС | руб./м | 3260.68
NEW | Лоток 400х50х3000, цинк-ламельный (35026ZL) | Лоток неперфорированный 400х50х3000 мм, толщина стали 1.0 мм, цинк-ламельное покрытие | ДКС | руб./м | 4066.65
NEW | Лоток 500х50х3000, цинк-ламельный (35027ZL) | Лоток неперфорированный 500х50х3000 мм, толщина стали 1.0 мм, цинк-ламельное покрытие | ДКС | руб./м | 5039.1
NEW | Лоток 600х50х3000, цинк-ламельный (35028ZL) | Лоток неперфорированный 600х50 L3000 мм, толщина стали 1.0 мм, цинк-ламельное покрытие | ДКС | руб./м | 6198.03
NEW | Лоток 80х80х3000, цинк-ламельный (35061ZL) | Лоток неперфорированный 80х80х3000 мм, толщина стали 0.7 мм, цинк-ламельное покрытие | ДКС | руб./м | 1924.04
NEW | Лоток 100х80х3000, цинк-ламельный (35062ZL) | Лоток неперфорированный 100х80х3000 мм, толщина стали 0.7 мм, цинк-ламельное покрытие | ДКС | руб./м | 1973.81
NEW | Лоток 150х80х3000, цинк-ламельный (35063ZL) | Лоток неперфорированный 150х80х3000 мм, толщина стали 0.7 мм, цинк-ламельное покрытие | ДКС | руб./м | 2376.73
NEW | Лоток 200х80х3000, цинк-ламельный (35064ZL) | Лоток неперфорированный 200х80х3000 мм, толщина стали 0.8 мм, цинк-ламельное покрытие | ДКС | руб./м | 2681.32
NEW | Лоток 300х80х3000, цинк-ламельный (35065ZL) | Лоток неперфорированный 300х80х3000 мм, толщина стали 0.8 мм, цинк-ламельное покрытие | ДКС | руб./м | 3322.26
NEW | Лоток 400х80х3000, цинк-ламельный (35066ZL) | Лоток неперфорированный 400х80х3000 мм, толщина стали 1.0 мм, цинк-ламельное покрытие | ДКС | руб./м | 4193.2
NEW | Лоток 500х80х3000, цинк-ламельный (35067ZL) | Лоток неперфорированный 500х80х3000 мм, толщина стали 1.0 мм, цинк-ламельное покрытие | ДКС | руб./м | 5405.12
NEW | Лоток 600х80х3000, цинк-ламельный (35068ZL) | Лоток неперфорированный 600х80х3000 мм, толщина стали 1.0 мм, цинк-ламельное покрытие | ДКС | руб./м | 7026.69
NEW | Лоток 100х100х3000, цинк-ламельный (35101ZL) | Лоток неперфорированный 100х100х3000 мм, толщина стали 0.7 мм, цинк-ламельное покрытие | ДКС | руб./м | 2722.7
NEW | Лоток 150х100х3000, цинк-ламельный (35102ZL) | Лоток неперфорированный 150х100х3000 мм, толщина стали 0.7 мм, цинк-ламельное покрытие | ДКС | руб./м | 3125.21
NEW | Лоток 200х100х3000, цинк-ламельный (35103ZL) | Лоток неперфорированный 200х100х3000 мм, толщина стали 0.8 мм, цинк-ламельное покрытие | ДКС | руб./м | 3465.47
NEW | Лоток 300х100х3000, цинк-ламельный (35104ZL) | Лоток неперфорированный 300х100 L3000 мм, толщина стали 0.8 мм, цинк-ламельное покрытие | ДКС | руб./м | 4667.5
NEW | Лоток 400х100х3000, цинк-ламельный (35105ZL) | Лоток неперфорированный 400х100х3000 мм, толщина стали 1.0 мм, цинк-ламельное покрытие | ДКС | руб./м | 5828.1
NEW | Лоток 500х100х3000, цинк-ламельный (35106ZL) | Лоток неперфорированный 500х100х3000 мм, толщина стали 1.0 мм, цинк-ламельное покрытие | ДКС | руб./м | 6563.54
NEW | Лоток 600х100х3000, цинк-ламельный (35107ZL) | Лоток неперфорированный 600х100 L3000 мм, толщина стали 1.0 мм, цинк-ламельное покрытие | ДКС | руб./м | 8532.7
NEW | Лоток 600х50х3000 толщина 1,5 мм, цинк-ламельный (3502815ZL) | Лоток неперфорированный 600х50х3000 толщина стали 1.5 мм, цинк-ламельное покрытие | ДКС | руб./м | 7536.98
NEW | Лоток 600х80х3000 толщина 1,5 мм, цинк-ламельный (3506815ZL) | Лоток неперфорированный 600х80х3000 толщина стали 1.5 мм, цинк-ламельное покрытие | ДКС | руб./м | 8461.81
NEW | Лоток 600х100х3000 толщина 1,5 мм, цинк-ламельный (3510715ZL) | Лоток неперфорированный 600х100х3000 толщина стали 1.5 мм, цинк-ламельное покрытие | ДКС | руб./м | 9810.5
NEW | Крышка на лоток с заземлением осн. 50 L2000, цинк-ламельная (35510ZL) | Крышка на лоток с заземлением осн. 50х2000, толщина стали 0.7 мм, цинк-ламельное покрытие | ДКС | руб./м | 728.9
NEW | Крышка на лоток с заземлением осн. 80 L2000, цинк-ламельная (35511ZL) | Крышка на лоток с заземлением осн. 80х2000, толщина стали 0.7 мм, цинк-ламельное покрытие | ДКС | руб./м | 850.78
NEW | Крышка на лоток с заземлением осн. 100 L2000, цинк-ламельная (35512ZL) | Крышка на лоток с заземлением осн.100х2000, толщина стали 0.7 мм, цинк-ламельное покрытие | ДКС | руб./м | 993.09
NEW | Крышка на лоток с заземлением осн. 150 L2000, цинк-ламельная (35513ZL) | Крышка на лоток с заземлением осн. 150х2000, толщина стали 0.7 мм, цинк-ламельное покрытие | ДКС | руб./м | 1381.48
NEW | Крышка на лоток с заземлением осн. 200 L2000, цинк-ламельная (35514ZL) | Крышка на лоток с заземлением осн. 200х2000, толщина стали 0.7 мм, цинк-ламельное покрытие | ДКС | руб./м | 1694.58
NEW | Крышка на лоток с заземлением осн. 300 L2000, цинк-ламельная (35515ZL) | Крышка на лоток с заземлением осн. 300х2000, толщина стали 0.7 мм, цинк-ламельное покрытие | ДКС | руб./м | 2324.38
NEW | Крышка на лоток с заземлением осн. 400 L2000, цинк-ламельная (35516ZL) | Крышка на лоток с заземлением осн. 400х2000, толщина стали 0.7 мм, цинк-ламельное покрытие | ДКС | руб./м | 2999.85
NEW | Крышка на лоток с заземлением осн. 500 L2000, цинк-ламельная (35517ZL) | Крышка на лоток с заземлением осн. 500х2000, толщина стали 0.7 мм, цинк-ламельное покрытие | ДКС | руб./м | 3971.08
NEW | Крышка на лоток с заземлением осн. 600 L2000, цинк-ламельная (35518ZL) | Крышка на лоток с заземлением осн. 600х2000, толщина стали 0.7 мм, цинк-ламельное покрытие | ДКС | руб./м | 4179.24
NEW | Крышка на лоток с заземлением осн. 50 L3000, цинк-ламельная (35520ZL) | Крышка на лоток с заземлением осн.50х3000, толщина стали 0.7 мм, цинк-ламельное покрытие | ДКС | руб./м | 728.9
NEW | Крышка на лоток с заземлением осн. 80 L3000, цинк-ламельная (35521ZL) | Крышка на лоток с заземлением осн.80х3000, толщина стали 0.7 мм, цинк-ламельное покрытие | ДКС | руб./м | 850.78
NEW | Крышка на лоток с заземлением осн. 100 L3000, цинк-ламельная (35522ZL) | Крышка на лоток с заземлением осн.100х3000, толщина стали 0.7 мм, цинк-ламельное покрытие | ДКС | руб./м | 993.09
NEW | Крышка на лоток с заземлением осн. 150 L3000, цинк-ламельная (35523ZL) | Крышка на лоток с заземлением осн.150х3000, толщина стали 0.7 мм, цинк-ламельное покрытие | ДКС | руб./м | 1381.48
NEW | Крышка на лоток с заземлением осн. 200 L3000, цинк-ламельная (35524ZL) | Крышка на лоток с заземлением осн.200х3000, толщина стали 0.7 мм, цинк-ламельное покрытие | ДКС | руб./м | 1694.58
NEW | Крышка на лоток с заземлением осн. 300 L3000, цинк-ламельная (35525ZL) | Крышка на лоток с заземлением осн.300х3000, толщина стали 0.7 мм, цинк-ламельное покрытие | ДКС | руб./м | 2324.38
NEW | Крышка на лоток с заземлением осн. 400 L3000, цинк-ламельная (35526ZL) | Крышка на лоток с заземлением осн. 400х3000, толщина стали 0.7 мм, цинк-ламельное покрытие | ДКС | руб./м | 2999.85
NEW | Крышка на лоток с заземлением осн. 500 L3000, цинк-ламельная (35527ZL) | Крышка на лоток с заземлением осн. 500х3000, толщина стали 0.7 мм, цинк-ламельное покрытие | ДКС | руб./м | 3971.08
NEW | Крышка на лоток с заземлением осн. 600 L3000, цинк-ламельная (35528ZL) | Крышка на лоток с заземлением осн.600 L3000, толщина стали 0.7 мм, цинк-ламельное покрытие | ДКС | руб./м | 4179.24
NEW | Ответвитель DPT T-образный горизонтальный 200х100 (36163K) | Ответвитель T-образный горизонтальный 200х100 в комплекте с крепежными элементами и соединительными пластинами, необходимыми для монтажа | ДКС | руб./уп | 4337.89
NEW | Ответвитель DPT Т-образный горизонтальный 150х80 (36143K) | Ответвитель Т-образный горизонтальный 150х80 в комплекте с крепежными элементами и соединительными пластинами, необходимыми для монтажа | ДКС | руб./уп | 3785.43
NEW | Ответвитель DPT Т-образный горизонтальный 200х80 (36144K) | Ответвитель Т-образный горизонтальный 200х80 в комплекте с крепежными элементами и соединит. пластинами, необходимыми для монтажа | ДКС | руб./уп | 4128.88
NEW | Ответвитель DPT Т-образный горизонтальный 80х80 (36141K) | Ответвитель Т-образный горизонтальный 80х80 в комплекте с крепежными элементами и соединительными пластинами, необходимыми для монтажа | ДКС | руб./уп | 3400.1
NEW | Ответвитель DPT Т-образный горизонтальный 100х80 (36142K) | Ответвитель Т-образный горизонтальный 100х80 в комплекте с крепежными элементами и соединительными пластинами, необходимыми для монтажа | ДКС | руб./уп | 3503.86
NEW | Ответвитель DPT Т-образный горизонтальный 300х80 (36145K) | Ответвитель Т-образный горизонтальный 300х80 в комплекте с крепежными элементами и соединительными пластинами, необходимыми для монтажа | ДКС | руб./уп | 4928.08
NEW | Ответвитель DPT Т-образный горизонтальный 400х80 (36146K) | Ответвитель Т-образный горизонтальный 400х80 в комплекте с крепежными элементами и соединительными пластинами, необходимыми для монтажа | ДКС | руб./уп | 5521.94
NEW | Ответвитель DPT Т-образный горизонтальный 500х80 (36147K) | Ответвитель Т-образный горизонтальный 500х80 в комплекте с крепежными элементами и соединительными пластинами, необходимыми для монтажа | ДКС | руб./уп | 6089.54
NEW | Ответвитель DPT Т-образный горизонтальный 600х80 (36148K) | Ответвитель Т-образный горизонтальный 600х80 в комплекте с крепежными элементами и соединительными пластинами, необходимыми для монтажа | ДКС | руб./уп | 6893.33
NEW | Ответвитель DPT T-образный горизонтальный 100х100 (36161K) | Ответвитель T-образный горизонтальный 100х100 в комплекте с крепежными элементами и соединительными пластинами, необходимыми для монтажа | ДКС | руб./уп | 3670.22
NEW | Ответвитель DPT T-образный горизонтальный 150х100 (36162K) | Ответвитель T-образный горизонтальный 150х100 в комплекте с крепежными элементами и соединительными пластинами, необходимыми для монтажа | ДКС | руб./уп | 3952.93
NEW | Ответвитель DPT T-образный горизонтальный 300х100 (36164K) | Ответвитель T-образный горизонтальный 300х100 в комплекте с крепежными элементами и соединительными пластинами, необходимыми для монтажа | ДКС | руб./уп | 5128.88
NEW | Ответвитель DPT T-образный горизонтальный 400х100 (36165K) | Ответвитель T-образный горизонтальный 400х100 в комплекте с крепежными элементами и соединительными пластинами, необходимыми для монтажа | ДКС | руб./уп | 5741.54
NEW | Ответвитель DPT T-образный горизонтальный 500х100 (36166K) | Ответвитель T-образный горизонтальный 500х100 в комплекте с крепежными элементами и соединительными пластинами, необходимыми для монтажа | ДКС | руб./уп | 6326.54
NEW | Ответвитель DPT T-образный горизонтальный 600х100 (36167K) | Ответвитель T-образный горизонтальный 600х100 в комплекте с крепежными элементами и соединительными пластинами, необходимыми для монтажа | ДКС | руб./уп | 7147.31
NEW | Ответвитель DL 80х80 (36249K) | Ответвитель 80х80 в комплекте с крепежными элементами и соединительными пластинами, необходимыми для монтажа | ДКС | руб./уп | 2401.12
NEW | Ответвитель DL 100х80 (36250K) | Ответвитель 100х80 в комплекте с крепежными элементами и соединительными пластинами, необходимыми для монтажа | ДКС | руб./уп | 2533.6
NEW | Ответвитель DL 150х80 (36251K) | Ответвитель 150х80 в комплекте с крепежными элементами и соединительными пластинами, необходимыми для монтажа | ДКС | руб./уп | 2757.66
NEW | Ответвитель DL 200х80 (36252K) | Ответвитель 200х80 в комплекте с крепежными элементами и соединительными пластинами, необходимыми для монтажа | ДКС | руб./уп | 3084.42
NEW | Крышка на угол CS 90 вертикальный внутр. 90° осн.80 (38201K) | Крышка на угол 90 вертикальный внутр. 90° осн.80 в комплекте с метизами и пластинами PTCE | ДКС | руб./шт | 785.51
NEW | Крышка на угол CS 90 вертикальный внутр. 90° осн.100 (38202K) | Крышка на угол 90 вертикальный внутр. 90° осн.100 в комплекте с метизами и пластинами PTCE | ДКС | руб./шт | 827.84
NEW | Крышка на угол CS 90 вертикальный внутр. 90° осн.150 (38203K) | Крышка на угол 90 вертикальный внутр. 90° осн.150 в комплекте с метизами и пластинами PTCE | ДКС | руб./шт | 1034.73
NEW | Крышка на угол CS 90 вертикальный внутр. 90° осн.200 (38204K) | Крышка на угол 90 вертикальный внутр. 90° осн.200 в комплекте с метизами и пластинами PTCE | ДКС | руб./шт | 1132.25
NEW | Крышка на угол CS 90 вертикальный внутр. 90° осн.300 (38205K) | Крышка на угол 90 вертикальный внутр. 90° осн.300 в комплекте с метизами и пластинами PTCE | ДКС | руб./шт | 1382.58
NEW | Крышка на угол CS 90 вертикальный внутр. 90° осн.400 (38206K) | Крышка на угол 90 вертикальный внутр. 90° осн.400 в комплекте с метизами и пластинами PTCE | ДКС | руб./шт | 1614.16
NEW | Крышка на угол CS 90 вертикальный внутр. 90° осн.500 (38207K) | Крышка на угол 90 вертикальный внутр. 90° осн.500 в комплекте с метизами и пластинами PTCE | ДКС | руб./шт | 1814.45
NEW | Крышка на угол CS 90 вертикальный внутр. 90° осн.600 (38208K) | Крышка на угол 90 вертикальный внутр. 90° осн.600 в комплекте с метизами и пластинами PTCE | ДКС | руб./шт | 2421.42
NEW | Крышка на угол CS 45 вертикальный внутр. 45° осн.600 (38228K) | Крышка на угол 45 вертикальный внутр. 45° осн.600 в комплекте с метизами и пластинами PTCE | ДКС | руб./шт | 2264.22
NEW | Крышка на угол CD 90 вертикальный внеш. 90° осн.80 (38241K) | Крышка на угол 90 вертикальный внеш. 90° осн.80 в комплекте с метизами и пластинами PTCE | ДКС | руб./шт | 854.32
NEW | Крышка на угол CD 90 вертикальный внеш. 90° осн.100 (38242K) | Крышка на угол 90 вертикальный внеш. 90° осн.100 в комплекте с метизами и пластинами PTCE | ДКС | руб./шт | 963.28
NEW | Крышка на угол CD 90 вертикальный внеш. 90° осн.150 (38243K) | Крышка на угол 90 вертикальный внеш. 90° осн.150 в комплекте с метизами и пластинами PTCE | ДКС | руб./шт | 1108.66
NEW | Крышка на угол CD 90 вертикальный внеш. 90° осн.200 (38244K) | Крышка на угол 90 вертикальный внеш. 90° осн.200 в комплекте с метизами и пластинами PTCE | ДКС | руб./шт | 1182.56
NEW | Крышка на угол CD 90 вертикальный внеш. 90° осн.300 (38245K) | Крышка на угол 90 вертикальный внеш. 90° осн.300 в комплекте с метизами и пластинами PTCE | ДКС | руб./шт | 1456.36
NEW | Крышка на угол CD 90 вертикальный внеш. 90° осн.400 (38246K) | Крышка на угол 90 вертикальный внеш. 90° осн.400 в комплекте с метизами и пластинами PTCE | ДКС | руб./шт | 1749.59
NEW | Крышка на угол CD 90 вертикальный внеш. 90° осн.500 (38247K) | Крышка на угол 90 вертикальный внеш. 90° осн.500 в комплекте с метизами и пластинами PTCE | ДКС | руб./шт | 2133.95
NEW | Крышка на угол CD 90 вертикальный внеш. 90° осн.600 (38248K) | Крышка на угол 90 вертикальный внеш. 90° осн.600 в комплекте с метизами и пластинами PTCE | ДКС | руб./шт | 2927.67
NEW | Крышка на угол CD 45 вертикальный внеш. 45° осн.80 (38261K) | Крышка на угол 45 вертикальный внеш. 45° осн.80 в комплекте с метизами и пластинами PTCE | ДКС | руб./шт | 865.3
NEW | Крышка на угол CD 45 вертикальный внеш. 45° осн.100 (38262K) | Крышка на угол 45 вертикальный внеш. 45° осн.100 в комплекте с метизами и пластинами PTCE | ДКС | руб./шт | 863.77
NEW | Крышка на угол CD 45 вертикальный внеш. 45° осн.150 (38263K) | Крышка на угол 45 вертикальный внеш. 45° осн.150 в комплекте с метизами и пластинами PTCE | ДКС | руб./шт | 1048.74
NEW | Крышка на угол CD 45 вертикальный внеш. 45° осн.200 (38264K) | Крышка на угол 45 вертикальный внеш. 45° осн.200 в комплекте с метизами и пластинами PTCE | ДКС | руб./шт | 1123.8
NEW | Крышка на угол CD 45 вертикальный внеш. 45° осн.300 (38265K) | Крышка на угол 45 вертикальный внеш. 45° осн.300 в комплекте с метизами и пластинами PTCE | ДКС | руб./шт | 1266.35
NEW | Крышка на угол CD 45 вертикальный внеш. 45° осн.400 (38266K) | Крышка на угол 45 вертикальный внеш. 45° осн.400 в комплекте с метизами и пластинами PTCE | ДКС | руб./шт | 1638.25
NEW | Крышка на угол CD 45 вертикальный внеш. 45° осн.500 (38267K) | Крышка на угол 45 вертикальный внеш. 45° осн.500 в комплекте с метизами и пластинами PTCE | ДКС | руб./шт | 1939.08
NEW | Крышка на угол CD 45 вертикальный внеш. 45° осн.600 (38268K) | Крышка на угол 45 вертикальный внеш. 45° осн.600 в комплекте с метизами и пластинами PTCE | ДКС | руб./шт | 2423.84
5 | Трубы пластиковые и аксессуары
5.1 | Трубы пластиковые и аксессуары
| CF16-GY (100 шт) (11473c) | Крепеж-клипса для труб д.16 мм, цвет серый. | CABEUS | руб./уп | 289
| CF20-GY (100 шт) (11474c) | Крепеж-клипса для труб д.20мм, цвет серый. | CABEUS | руб./уп | 350
| CF25-GY (50 шт) (11475c) | Крепеж-клипса для труб д.25мм, цвет серый. | CABEUS | руб./уп | 192
| CF32-GY (50 шт) (11476c) | Крепеж-клипса для труб д.32мм, цвет серый. | CABEUS | руб./уп | 306.5
| FCPL-16-PVC-100-1-GY (11227c) | Труба ПВХ гибкая гофр. лёгкая с протяжкой, Ø-внеш. 16 мм, Ø-внут. 10.7 мм, IP55, t-раб. -30…+50°С, бухта 100 м, цвет серый | CABEUS | руб./м | 14.43
| FCPL-20-PVC-100-1-GY (11228c) | Труба ПВХ гибкая гофр. лёгкая с протяжкой, Ø-внеш. 20 мм, Ø-внут. 15.5 мм, IP55, t-раб. -30…+50°С, бухта 100 м, цвет серый | CABEUS | руб./м | 16.03
| FCPL-25-PVC-050-1-GY (11229c) | Труба ПВХ гибкая гофр. лёгкая с протяжкой, Ø-внеш. 25 мм, Ø-внут. 19.5 мм, IP55, t-раб. -30…+50°С, бухта 50 м, цвет серый | CABEUS | руб./м | 24.84
| FCPL-32-PVC-025-1-GY (11230c) | Труба ПВХ гибкая гофр. лёгкая с протяжкой, Ø-внеш. 32 мм, Ø-внут. 27.5 мм, IP55, t-раб. -30…+50°С, бухта 25 м, цвет серый | CABEUS | руб./м | 33.66
| FCPL-40-PVC-020-1-GY (11231c) | Труба ПВХ гибкая гофр. лёгкая с протяжкой, Ø-внеш. 40 мм, Ø-внут. 35.5 мм, IP55, t-раб. -30…+50°С, бухта 20 м, цвет серый | CABEUS | руб./м | 55.3
| FCPL-50-PVC-015-1-GY (11232c) | Труба ПВХ гибкая гофр. лёгкая с протяжкой, Ø-внеш. 50 мм, Ø-внут. 45.3 мм, IP55, t-раб. -30…+50°С, бухта 15 м, цвет серый | CABEUS | руб./м | 67.32
| PG-11 (7392c) | Кабельный ввод, полиамид, под кабель диаметром 5-10 мм; IP68; -30…+80°С; цвет серый. | CABEUS | руб./шт | 16.44
| PG-13.5 (7393c) | Кабельный ввод, полиамид, под кабель диаметром 6-12 мм; IP68; -30…+80°С; цвет серый. | CABEUS | руб./шт | 17.7
| PG-29 (7396c) | Кабельный ввод, полиамид, под кабель диаметром 18-25 мм; IP68; -30…+80°С; цвет серый. | CABEUS | руб./шт | 72.07
| PG-36 (7397c) | Кабельный ввод, полиамид, под кабель диаметром 20-31 мм; IP68; -30…+80°С; цвет серый. | CABEUS | руб./шт | 128.97
| PG-42 (7398c) | Кабельный ввод, полиамид, под кабель диаметром 28-38 мм; IP68; -30…+80°С; цвет серый. | CABEUS | руб./шт | 190.93
| PG-48 (7399c) | Кабельный ввод, полиамид, под кабель диаметром 34-43 мм; IP68; -30…+80°С; цвет серый. | CABEUS | руб./шт | 232.66
| PG-7 (7390c) | Кабельный ввод , полиамид, под кабель диаметром 3-6.5мм; IP68; -30…+80°С; цвет серый. | CABEUS | руб./шт | 16.44
| PG-9 (7391c) | Кабельный ввод, полиамид, под кабель диаметром 4-8 мм; IP68; -30…+80°С; цвет серый. | CABEUS | руб./шт | 17.7
| Адаптер цанговый из оцинкованной стали D20мм IP43 (PR08.23871) | Муфта цанговая (труба-труба) из оцинк. стали для соединения стальных металлических труб между собой при прокладке кабельной линии; для труб с внешним D 20 мм, IP43, t-раб. -45…+150°C (4 шт/уп) | Промрукав | руб./шт | 429.41
| Адаптер цанговый из оцинкованной стали D32мм IP43 (PR08.23874) | Муфта цанговая (труба-труба) из оцинк. стали для соединения стальных металлических труб между собой при прокладке кабельной линии; для труб с внешним D 32 мм, IP43, t-раб. -45…+150°C (4 шт/уп) | Промрукав | руб./шт | 700.49
| Адаптер цанговый из оцинкованной стали D40мм IP43 (PR08.23875) | Муфта цанговая (труба-труба) из оцинк. стали для соединения стальных металлических труб между собой при прокладке кабельной линии; для труб с внешним D 40 мм, IP43, t-раб. -45…+150°C (4 шт/уп) | Промрукав | руб./шт | 990.12
| ВМ-ГТ-16 серая (PR08.3268) | Муфта для ввода гофрированных труб D=16 мм в корпус щитового оборудования или электромонтажных коробок, IP40, t-раб. -5...+60°C | Промрукав | руб./шт | 162.31
| ВМ-ГТ-20 серая (PR08.3269) | Муфта для ввода гофрированных труб D=20 мм, в корпус щитового оборудования или электромонтажных коробок, IP40, t-раб. -5...+60°C | Промрукав | руб./шт | 175.45
| ВМ-ГТ-20 черная (PR08.3762) | Муфта для ввода гофрированных труб D=20 мм, в корпус щитового оборудования или электромонтажных коробок, IP40, t-раб. -5...+60°C, цвет чёрный. | Промрукав | руб./шт | 175.45
| ВМ-ГТ-25 серая (PR08.3270) | Муфта для ввода гофрированных труб D=25 мм, в корпус щитового оборудования или электромонтажных коробок, IP40, t-раб. -5...+60°C | Промрукав | руб./шт | 175.62
| ВМ-ГТ-32 серая (PR08.3271) | Муфта для ввода гофрированных труб D=32 мм, в корпус щитового оборудования или электромонтажных коробок, IP40, t-раб. -5...+60°C | Промрукав | руб./шт | 200.08
| ВМУ-ГТ-16 (М16) серая (PR08.3753) | Муфта для ввода гофрированных труб D=16 мм в корпус щитового оборудования или электромонтажных коробок, вводная резьба М20, IP68, t-раб. -40...+105°C, цвет серый. | Промрукав | руб./шт | 606.61
| ВМУ-ГТ-16 (М20) серая (PR08.3272) | Муфта для ввода гофрированных труб D=16 мм в корпус щитового оборудования или электромонтажных коробок, вводная резьба М20, IP68, t-раб. -40...+105°C, цвет серый | Промрукав | руб./шт | 647.75
| ВМУ-ГТ-16 (М20) черная (PR08.3276) | Муфта для ввода гофрированных труб D=16 мм в корпус щитового оборудования или электромонтажных коробок, вводная резьба М20, IP68, t-раб. -40...+105°C, цвет черный | Промрукав | руб./шт | 647.75
| ВМУ-ГТ-20 (М20) черная (PR08.3277) | Муфта для ввода гофрированных труб D=20 мм в корпус щитового оборудования или электромонтажных коробок, вводная резьба М20, IP68, t-раб. -40...+105°C, цвет черный | Промрукав | руб./шт | 616.14
| ВМУ-ГТ-25 (М25) серая (PR08.3274) | Муфта для ввода гофрированных труб D=25 мм в корпус щитового оборудования или электромонтажных коробок, вводная резьба М20, IP68, t-раб. -40...+105°C, цвет серый | Промрукав | руб./шт | 997.38
| ВМУ-ГТ-25 (М25) черная (PR08.3278) | Муфта для ввода гофрированных труб D=25 мм в корпус щитового оборудования или электромонтажных коробок, вводная резьба М20, IP68, t-раб. -40...+105°C, цвет черный | Промрукав | руб./шт | 997.38
| ВМУ-ГТ-32 (М32) серая (PR08.3275) | Муфта для ввода гофрированных труб D=32 мм в корпус щитового оборудования или электромонтажных коробок, вводная резьба М20, IP68, t-раб. -40...+105°C, цвет серый | Промрукав | руб./шт | 1144.89
| ВМУ-ГТ-32 (М32) черная (PR08.3279) | Муфта для ввода гофрированных труб D=32 мм в корпус щитового оборудования или электромонтажных коробок, вводная резьба М20, IP68, t-раб. -40...+105°C, цвет черный | Промрукав | руб./шт | 1144.89
| Втулка соединительная М16, чёрный (PADM16) | Втулка соединительная для труб из полиамида, резьба М16х1,5, цвет чёрный | ДКС | руб./шт | 246.67
| Втулка соединительная М20, чёрный (PADM20) | Втулка соединительная для труб из полиамида, резьба М20х1,5, цвет чёрный | ДКС | руб./шт | 240.96
| Втулка соединительная М25, чёрный (PADM25) | Втулка соединительная для труб из полиамида, резьба М25х1,5, цвет чёрный | ДКС | руб./шт | 262.5
| Втулка соединительная М32, чёрный (PADM32) | Втулка соединительная для труб из полиамида, резьба М32х1,5, цвет чёрный | ДКС | руб./шт | 271.38
| Втулка соединительная М40, чёрный (PADM40) | Втулка соединительная для труб из полиамида, резьба М40х1,5, цвет чёрный | ДКС | руб./шт | 629.78
| Втулка соединительная М50, чёрный (PADM50) | Втулка соединительная для труб из полиамида, резьба М50х1,5, цвет чёрный | ДКС | руб./шт | 886.96
| Гайка М12х1,5, полиамид, черный (PAGM12N) | Гайка с метрической резьбой для фиксации муфт из полиамида, резьба М12х1,5 мм, полиамид (PA6.6), стойкость к ультрафиолету, не содержит галогенов, tраб.: -40...+105 С°, цвет черный | ДКС | руб./шт | 47.69
| Гайка М16х1,5, полиамид, черный (PAGM16N) | Гайка с метрической резьбой для фиксации муфт из полиамида, резьба М16х1,5 мм, полиамид (PA6.6), стойкость к ультрафиолету, не содержит галогенов, tраб.: -40...+105 С°, цвет черный | ДКС | руб./шт | 48.52
| Гайка М20х1,5, полиамид, черный (PAGM20N) | Гайка с метрической резьбой для фиксации муфт из полиамида, резьба М20х1,5 мм, полиамид (PA6.6), стойкость к ультрафиолету, не содержит галогенов, tраб.: -40...+105 С°, цвет черный | ДКС | руб./шт | 52.67
| Гайка М25х1,5, полиамид, чёрный (PAGM25N) | Гайка с метрической резьбой для фиксации муфт из полиамида, резьба М25х1,5 мм, полиамид (PA6.6), стойкость к ультрафиолету, не содержит галогенов, tраб.: -40...+105 С°, цвет черный | ДКС | руб./шт | 65.18
| Гайка М32х1,5, полиамид, черный (PAGM32N) | Гайка с метрической резьбой для фиксации муфт из полиамида, резьба М32х1,5 мм, полиамид (PA6.6), стойкость к ультрафиолету, не содержит галогенов, tраб.: -40...+105 С°, цвет черный | ДКС | руб./шт | 117.94
| Гайка М40х1,5, полиамид, черный (PAGM40N) | Гайка с метрической резьбой для фиксации муфт из полиамида, резьба М40х1,5 мм, полиамид (PA6.6), стойкость к ультрафиолету, не содержит галогенов, tраб.: -40...+105 С°, цвет черный | ДКС | руб./шт | 184.35
| Гайка М50х1,5, полиамид, черный (PAGM50N) | Гайка с метрической резьбой для фиксации муфт из полиамида, резьба М50х1,5 мм, полиамид (PA6.6), стойкость к ультрафиолету, не содержит галогенов, tраб.: -40...+105 С°, цвет черный | ДКС | руб./шт | 367.99
| Гермоввод ГВкаб D110 (к-1) Гермо-С (PR08.26414) | Кабельный гермоввод ГВкаб D 110 (компл. 1) Гермо-С; внутр. диаметр D 89/110 мм, высота изделия 130 мм, наружный диаметр D 121 мм, установочные отверстия для кабеля D 3…12 мм - 8 шт, D от 3,5 до 20 мм - 4 шт. Комплект поставки: резиновая уплотнительная манжета - 1 шт; хомут пластиковый - 12 шт; хомут червячный - 1 шт; инструкция по монтажу - 1 шт; упаковка - 1 шт. | Промрукав | руб./компл | 3180.26
| Гермоввод ГВкаб D16 (к-0) Гермо-С (PR08.26405) | Кабельный гермоввод ГВкаб D 16 (компл. 0) Гермо-С; внутр. диаметр D 16 мм, высота изделия 55 мм, установочное отверстие для кабеля D 2,5...10. Комплект поставки: резиновая уплотнительная манжета - 1 шт; хомут пластиковый - 1 шт; хомут червячный - 1 шт; инструкция по монтажу - 1 шт; упаковка - 1 шт. | Промрукав | руб./компл | 92.7
| Гермоввод ГВкаб D20 (к-0) Гермо-С (PR08.26406) | Кабельный гермоввод ГВкаб D 20 (компл. 0) Гермо-С; внутр. диаметр D 20 мм, высота изделия 60 мм, установочное отверстие для кабеля D 2,5...13,5. Комплект поставки: резиновая уплотнительная манжета - 1 шт; хомут пластиковый - 1 шт; хомут червячный - 1 шт; инструкция по монтажу - 1 шт; упаковка - 1 шт. | Промрукав | руб./компл | 122.32
| Гермоввод ГВкаб D25 (к-0) Гермо-С (PR08.26407) | Кабельный гермоввод ГВкаб D 25 (компл. 0) Гермо-С; внутр. диаметр D 25 мм, высота изделия 75 мм, установочное отверстие для кабеля D 2,5...17,5. Комплект поставки: резиновая уплотнительная манжета - 1 шт; хомут пластиковый - 1 шт; хомут червячный - 1 шт; инструкция по монтажу - 1 шт; упаковка - 1 шт. | Промрукав | руб./компл | 122.32
| Гермоввод ГВкаб D32 (к-0) Гермо-С (PR08.26408) | Кабельный гермоввод ГВкаб D 32 (компл. 0) Гермо-С; внутр. диаметр D 32 мм, высота изделия 84 мм, установочное отверстие для кабеля D 2,5...23,5. Комплект поставки: резиновая уплотнительная манжета - 1 шт; хомут пластиковый - 1 шт; хомут червячный - 1 шт; инструкция по монтажу - 1 шт; упаковка - 1 шт. | Промрукав | руб./компл | 146.79
| Гермоввод ГВкаб D40 (к-0) Гермо-С (PR08.26409) | Кабельный гермоввод ГВкаб D 40 (компл. 0) Гермо-С; внутр. диаметр D 40 мм, высота изделия 63,5 мм, наружный диаметр D 49 мм, установочные отверстия для кабеля D 2…8 мм - 5 шт; D 7 мм - 1 шт. Комплект поставки: резиновая уплотнительная манжета - 1 шт; хомут пластиковый - 6 шт; хомут червячный - 1 шт; инструкция по монтажу - 1 шт; упаковка - 1 шт. | Промрукав | руб./компл | 1443.35
| Гермоввод ГВкаб D40/50 фланцевый (к-2) Гермо-С (PR08.4295) | Кабельный гермоввод ГВкаб D 40/50 фланцевый (компл. 2) Гермо-С; внутр. диаметр D 40/50 мм, высота изделия 100 мм, наружный диаметр D 88 мм, установочные отверстия для кабеля D 2…8 мм - 5 шт; D 7 мм - 1 шт. Комплект поставки: резиновая уплотнительная манжета (с отверстиями)- 1 шт.; кольцо-фланец (со шпильками)- 1 шт.; хомут пластиковый - 6 шт.; хомут червячный - 1 шт.; гайки - 6 шт.; прорезиненные шайбы - 6 шт.; инструкция по монтажу - 1 шт.; упаковка - 1 шт. | Промрукав | руб./компл | 3131.19
| Гермоввод ГВкаб D50 (к-1) Гермо-С (PR08.26412) | Кабельный гермоввод ГВкаб D 50 (компл. 1) Гермо-С; внутр. диаметр D 40/50 мм, высота изделия 94 мм, наружный диаметр D 59 мм, установочные отверстия для кабеля D 2…8 мм - 5 шт; D 7 мм - 1 шт. Комплект поставки: резиновая уплотнительная манжета - 1 шт; хомут пластиковый - 6 шт; хомут червячный - 1 шт; инструкция по монтажу - 1 шт; упаковка - 1 шт. | Промрукав | руб./компл | 1590.13
| Гермоввод ГВкаб D57 (к-0) Гермо-С (PR08.26410) | Кабельный гермоввод ГВкаб D 57 (компл. 0) Гермо-С; внутр. диаметр D 57 мм, высота изделия 64 мм, наружный диаметр D 66 мм, установочные отверстия для кабеля D от 2,5 до 10 мм - 8 шт, D от 2,5 до 15 мм - 1 шт. Комплект поставки: резиновая уплотнительная манжета - 1 шт; хомут пластиковый - 9 шт; хомут червячный - 1 шт; инструкция по монтажу - 1 шт; упаковка - 1 шт. | Промрукав | руб./компл | 1590.13
| Гермоввод ГВкаб D57/63 фланцевый (к-2) Гермо-С (PR08.4296) | Кабельный гермоввод ГВкаб D 57/63 фланцевый (компл. 2) Гермо-С; внутр. диаметр D 57/63 мм, высота изделия 104 мм, наружный диаметр D 101 мм, установочные отверстия для кабеля D от 2,5 до 10 мм - 8 шт, D от 2,5 до 15 мм - 1 шт. Комплект поставки: резиновая уплотнительная манжета (с отверстиями)- 1 шт.; кольцо-фланец (со шпильками)- 1 шт.; хомут пластиковый - 9 шт.; хомут червячный - 1 шт.; гайки - 8 шт.; прорезиненные шайбы - 8 шт.; инструкция по монтажу - 1 шт.; упаковка - 1 шт. | Промрукав | руб./компл | 3768.03
| Гермоввод ГВкаб D63 (к-1) Гермо-С (PR08.26413) | Кабельный гермоввод ГВкаб D 63 (компл. 1) Гермо-С; внутр. диаметр D 57/63 мм, высота изделия 96 мм, наружный диаметр D 72 мм, установочные отверстия для кабеля D от 2,5 до 10 мм - 8 шт, D от 2,5 до 15 мм - 1 шт. Комплект поставки: резиновая уплотнительная манжета - 1 шт; хомут пластиковый - 9 шт; хомут червячный - 1 шт; инструкция по монтажу - 1 шт; упаковка - 1 шт. | Промрукав | руб./компл | 1834.77
| Гермоввод ГВкаб D89 (к-0) Гермо-С (PR08.26411) | Кабельный гермоввод ГВкаб D 89 (компл. 0) Гермо-С; внутр. диаметр D 89 мм, высота изделия 80 мм, наружный диаметр D 100 мм, установочные отверстия для кабеля D 3…12 мм - 8 шт, D от 3,5 до 20 мм - 4 шт. Комплект поставки: резиновая уплотнительная манжета - 1 шт; хомут пластиковый - 12 шт; хомут червячный - 1 шт; инструкция по монтажу - 1 шт; упаковка - 1 шт. | Промрукав | руб./компл | 2690.99
| Гермоввод ГВкаб D89/110 фланцевый (к-2) Гермо-С (PR08.4297) | Кабельный гермоввод ГВкаб D 89/110 фланцевый (компл. 2) Гермо-С; внутр. диаметр D 89/110 мм, высота изделия 138 мм, наружный диаметр D 150 мм, установочные отверстия для кабеля D 3…12 мм - 8 шт, D от 3,5 до 20 мм - 4 шт. Комплект поставки: резиновая уплотнительная манжета (с отверстиями)- 1 шт.; кольцо-фланец (со шпильками)- 1 шт.; хомут пластиковый - 12 шт.; хомут червячный - 1 шт.; гайки - 8 шт.; прорезиненные шайбы - 8 шт.; инструкция по монтажу - 1 шт.; упаковка - 1 шт. | Промрукав | руб./компл | 7429.92
| Гермоввод ГВР D125/133 анкера забивные (к-1/2) Гермо-С (PR08.4290) | Гермоввод трубный ГВР D 125/133 (компл. 1/2) Гермо-С; внутр. диаметр D 125/133 мм, высота изделия 92,5 мм, наружный диаметр D 214 мм. Комплект поставки: резиновая уплотнительная манжета (с 8-отверстиями)- 1 шт.; кольцо-фланец (с 8-отверстиями)- 1 шт.; хомут червячный - 1 шт.; болты - 8 шт.; анкера забивные - 8 шт.; прорезиненные шайбы - 8 шт.; инструкция по монтажу - 1 шт.; упаковка - 1 шт. | Промрукав | руб./компл | 5381.98
| Гермоввод ГВР D125/133 два фланца, болты (к-2/1) Гермо-С (PR08.4291) | Гермоввод трубный ГВР D 125/133 два фланца (компл. 2/1) Гермо-С; внутр. диаметр D 125/133 мм, высота изделия 92,5 мм, наружный диаметр D 214 мм. Комплект поставки: резиновая уплотнительная манжета (с 8-отверстиями)- 1 шт.; кольцо-фланец (с 8-отверстиями)- 2 шт.; хомут червячный - 1 шт.; болты - 8 шт.; гайки - 8 шт.; прорезиненные шайбы - 8 шт.; инструкция по монтажу - 1 шт.; упаковка - 1 шт. | Промрукав | руб./компл | 6972.11
| Гермоввод ГВР D159/200 анкера забивные (к-1/2) Гермо-С (PR08.4293) | Гермоввод трубный ГВР D 159/200 (компл. 1/2) Гермо-С; внутр. диаметр D 159/200 мм, высота изделия 100 мм, наружный диаметр D 283 мм. Комплект поставки: резиновая уплотнительная манжета (с 12-отверстиями)- 1 шт.; кольцо-фланец (с 12-отверстиями)- 1 шт.; хомут червячный - 1 шт.; болты - 12 шт.; анкера забивные - 12 шт.; паронитовые шайбы - 12 шт.; инструкция по монтажу - 1 шт.; упаковка - 1 шт. | Промрукав | руб./компл | 7828.33
| Гермоввод ГВР D159/200 два фланца, болты (к-2/1) Гермо-С (PR08.4294) | Гермоввод трубный ГВР D 159/200 два фланца (компл. 2/1) Гермо-С; внутр. диаметр D 159/200 мм, высота изделия 92,5 мм, наружный диаметр D 214 мм. Комплект поставки: резиновая уплотнительная манжета (с 12-отверстиями)- 1 шт.; кольцо-фланец (с 12-отверстиями)- 2 шт.; хомут червячный - 1 шт.; болты - 12 шт.; анкера забивные - 12 шт.; паронитовые шайбы - 12 шт.; инструкция по монтажу - 1 шт.; упаковка - 1 шт. | Промрукав | руб./компл | 10690.57
| Гермоввод ГВР D16/25 анкера забивные (к-1/2) Гермо-С (PR08.4272) | Гермоввод трубный ГВР D 16/25 (компл. 1/2) Гермо-С; внутр. диаметр D 16/25 мм, высота изделия 66,5 мм, наружный диаметр D 90 мм. Комплект поставки: резиновая уплотнительная манжета (с 4-отверстиями)- 1 шт.; кольцо-фланец (с 4-отверстиями)- 1 шт.; хомут червячный - 1 шт.; болты - 4 шт.; анкера забивные - 4 шт.; прорезиненные шайбы - 4 шт.; инструкция по монтажу - 1 шт.; упаковка - 1 шт. | Промрукав | руб./компл | 2152.79
| Гермоввод ГВР D16/25 два фланца, болты (к-2/1) Гермо-С (PR08.4273) | Гермоввод трубный ГВР D 16/25 два фланца (компл. 2/1) Гермо-С; внутр. диаметр D 16/25 мм, высота изделия 66,5 мм, наружный диаметр D 90 мм. Комплект поставки: резиновая уплотнительная манжета (с 4-отверстиями)- 1 шт.; кольцо-фланец (с 4-отверстиями)- 2 шт.; хомут червячный - 1 шт.; болты - 4 шт.; гайки - 4 шт.; прорезиненные шайбы - 4 шт.; инструкция по монтажу - 1 шт.; упаковка - 1 шт. | Промрукав | руб./компл | 2690.99
| Гермоввод ГВР D32/40 анкера забивные (к-1/2) Гермо-С (PR08.4275) | Гермоввод трубный ГВР D 32/40 (компл. 1/2) Гермо-С; внутр. диаметр D 32/40 мм, высота изделия 66,5 мм, наружный диаметр D 105 мм. Комплект поставки: резиновая уплотнительная манжета (с 4-отверстиями)- 1 шт.; кольцо-фланец (с 4-отверстиями)- 1 шт.; хомут червячный - 1 шт.; болты - 4 шт.; анкера забивные - 4 шт.; прорезиненные шайбы - 4 шт.; инструкция по монтажу - 1 шт.; упаковка - 1 шт. | Промрукав | руб./компл | 2324.04
| Гермоввод ГВР D32/40 два фланца, болты (к-2/1) Гермо-С (PR08.4276) | Гермоввод трубный ГВР D 32/40 (компл. 2/1) Гермо-С; внутр. диаметр D 32/40 мм, высота изделия 66,5 мм, наружный диаметр D 105 мм. Комплект поставки: резиновая уплотнительная манжета (с 4-отверстиями)- 1 шт.; кольцо-фланец (с 4-отверстиями)- 2 шт.; хомут червячный - 1 шт.; болты - 4 шт.; гайки - 4 шт.; прорезиненные шайбы - 4 шт.; инструкция по монтажу - 1 шт.; упаковка - 1 шт. | Промрукав | руб./компл | 2935.62
| Гермоввод ГВР D50/57 анкера забивные (к-1/2) Гермо-С (PR08.4278) | Гермоввод трубный ГВР D 50/57 (компл. 1/2) Гермо-С; внутр. диаметр D 50/57 мм, высота изделия 76 мм, наружный диаметр D 136 мм. Комплект поставки: резиновая уплотнительная манжета (с 8-отверстиями)- 1 шт.; кольцо-фланец (с 8-отверстиями)- 1 шт.; хомут червячный - 1 шт.; болты - 8 шт.; анкера забивные - 8 шт.; прорезиненные шайбы - 8 шт.; инструкция по монтажу - 1 шт.; упаковка - 1 шт. | Промрукав | руб./компл | 2886.7
| Гермоввод ГВР D50/57 два фланца, болты (к-2/1) Гермо-С (PR08.4279) | Гермоввод трубный ГВР D 50/57 (компл. 2/1) Гермо-С; внутр. диаметр D 50/57 мм, высота изделия 76 мм, наружный диаметр D 136 мм. Комплект поставки: резиновая уплотнительная манжета (с 8-отверстиями)- 1 шт.; кольцо-фланец (с 8-отверстиями)- 2 шт.; хомут червячный - 1 шт.; болты - 8 шт.; гайки - 8 шт.; прорезиненные шайбы - 8 шт.; инструкция по монтажу - 1 шт.; упаковка - 1 шт. | Промрукав | руб./компл | 3742.92
| Гермоввод ГВР D63/75 анкера забивные (к-1/2) Гермо-С (PR08.4281) | Гермоввод трубный ГВР D 63/75 (компл. 1/2) Гермо-С; внутр. диаметр D 63/75 мм, высота изделия 85,5 мм, наружный диаметр D 156 мм. Комплект поставки: резиновая уплотнительная манжета (с 8-отверстиями)- 1 шт.; кольцо-фланец (с 8-отверстиями)- 1 шт.; хомут червячный - 1 шт.; болты - 8 шт.; анкера забивные - 8 шт.; прорезиненные шайбы - 8 шт.; инструкция по монтажу - 1 шт.; упаковка - 1 шт. | Промрукав | руб./компл | 3302.58
| Гермоввод ГВР D63/75 два фланца, болты (к-2/1) Гермо-С (PR08.4282) | Гермоввод трубный ГВР D 63/75 (компл. 2/1 Гермо-С; внутр. диаметр D 63/75 мм, высота изделия 85,5 мм, наружный диаметр D 156 мм. Комплект поставки: резиновая уплотнительная манжета (с 8-отверстиями)- 1 шт.; кольцо-фланец (с 8-отверстиями)- 2 шт.; хомут червячный - 1 шт.; болты - 8 шт.; гайки - 8 шт.; прорезиненные шайбы - 8 шт.; инструкция по монтажу - 1 шт.; упаковка - 1 шт. | Промрукав | руб./компл | 4525.76
| Гермоввод ГВР D63/90 анкера забивные (к-1/2) Гермо-С (PR08.4284) | Гермоввод трубный ГВР D 63/90 (компл. 1/2) Гермо-С; внутр. диаметр D 63/90 мм, высота изделия 95,5 мм, наружный диаметр D 170 мм. Комплект поставки: резиновая уплотнительная манжета (с 8-отверстиями)- 1 шт.; кольцо-фланец (с 8-отверстиями)- 1 шт.; хомут червячный - 1 шт.; болты - 8 шт.; анкера забивные - 8 шт.; прорезиненные шайбы - 8 шт.; инструкция по монтажу - 1 шт.; упаковка - 1 шт. | Промрукав | руб./компл | 4109.88
| Гермоввод ГВР D63/90 два фланца, болты (к-2/1) Гермо-С (PR08.4285) | Гермоввод трубный ГВР D 63/90 (компл. 2/1) Гермо-С; внутр. диаметр D 63/90 мм, высота изделия 95,5 мм, наружный диаметр D 170 мм. Комплект поставки: резиновая уплотнительная манжета (с 8-отверстиями)- 1 шт.; кольцо-фланец (с 8-отверстиями)- 1 шт.; хомут червячный - 1 шт.; болты - 8 шт.; гайки - 8 шт.; прорезиненные шайбы - 8 шт.; инструкция по монтажу - 1 шт.; упаковка - 1 шт. | Промрукав | руб./компл | 5137.34
| Гермоввод ГВР D90/110 анкера забивные (к-1/2) Гермо-С (PR08.4287) | Гермоввод трубный ГВР D 90/110 (компл. 1/2) Гермо-С; внутр. диаметр D 90/110 мм, высота изделия 95,5 мм, наружный диаметр D 190 мм. Комплект поставки: резиновая уплотнительная манжета (с 8-отверстиями)- 1 шт.; кольцо-фланец (с 8-отверстиями)- 1 шт.; хомут червячный - 1 шт.; болты - 8 шт.; анкера забивные - 8 шт.; прорезиненные шайбы - 8 шт.; инструкция по монтажу - 1 шт.; упаковка - 1 шт. | Промрукав | руб./компл | 4648.07
| Гермоввод ГВР D90/110 два фланца, болты (к-2/1) Гермо-С (PR08.4288) | Гермоввод трубный ГВР D 90/110 (компл. 2/1) Гермо-С; внутр. диаметр D 90/110 мм, высота изделия 95,5 мм, наружный диаметр D 190 мм. Комплект поставки: резиновая уплотнительная манжета (с 8-отверстиями)- 1 шт.; кольцо-фланец (с 8-отверстиями)- 1 шт.; хомут червячный - 1 шт.; болты - 8 шт.; гайки - 8 шт.; прорезиненные шайбы - 8 шт.; инструкция по монтажу - 1 шт.; упаковка - 1 шт. | Промрукав | руб./компл | 6066.96
| Гибкий поворот для труб D16 (20 шт) (43216-20) | Гибкий поворот для труб Ø16 мм, IP65, цвет серый | Экопласт | руб./уп | 7129.18
| Гибкий поворот для труб D20 (20 шт) (43220-20) | Гибкий поворот для труб Ø20 мм, IP65, цвет серый | Экопласт | руб./уп | 7852.61
| Гибкий поворот для труб D25 (20 шт) (43225-20) | Гибкий поворот для труб Ø25 мм, IP65, цвет серый | Экопласт | руб./уп | 9489.06
| Гибкий поворот для труб D32 (20 шт) (43232-20) | Гибкий поворот для труб Ø32 мм, IP65, цвет серый | Экопласт | руб./уп | 14463.83
| Гибкий поворот для труб D40 (10шт) (43240) | Гибкий поворот для труб Ø40 мм, IP65, цвет серый | Экопласт | руб./уп | 9533.99
| Гибкий поворот для труб D50 (10шт) (43250) | Гибкий поворот для труб Ø50 мм, IP65, цвет серый | Экопласт | руб./уп | 12717.71
| Гибкий поворот труба-коробка D16 (20 шт) (43316-20) | Гибкий поворот труба-коробка D16 мм для ввода в коробки, IP65, цвет серый | Экопласт | руб./уп | 7880.35
| Гибкий поворот труба-коробка D16, м.о. D23, IP44 (20 шт) (44160) | Гибкий поворот труба-коробка D16 мм для ввода в коробки с монтажным отверстием под кабельные вводы D23 мм, IP44, цвет серый | Экопласт | руб./уп | 1569.75
| Гибкий поворот труба-коробка D20 (20 шт) (43320-20) | Гибкий поворот труба-коробка D20 мм для ввода в коробки, IP65, цвет серый | Экопласт | руб./уп | 8524.49
| Гибкий поворот труба-коробка D20, м.о. D23, IP44 (20 шт) (44161) | Гибкий поворот труба-коробка D20 мм для ввода в коробки с монтажным отверстием под кабельные вводы D23 мм, IP44, цвет серый | Экопласт | руб./уп | 1603.88
| Гибкий поворот труба-коробка D20, м.о. D29, IP44 (20 шт) (44162) | Гибкий поворот труба-коробка D20 мм для ввода в коробки с монтажным отверстием под кабельные вводы D29 мм, IP44, цвет серый | Экопласт | руб./уп | 1740.38
| Гибкий поворот труба-коробка D25 (50 шт) (43325-50) | Гибкий поворот труба-коробка D25 мм для ввода в коробки, IP65, цвет серый | Экопласт | руб./уп | 26921.23
| Гибкий поворот труба-коробка D25, м.о. D29, IP44 (20 шт) (44163) | Гибкий поворот труба-коробка D25 мм для ввода в коробки с монтажным отверстием под кабельные вводы D29 мм, IP44, цвет серый | Экопласт | руб./уп | 1808.63
| Гибкий поворот труба-коробка D32 (20 шт) (43332-20) | Гибкий поворот труба-коробка D32 мм для ввода в коробки, IP65, цвет серый | Экопласт | руб./уп | 13830.26
| Гибкий поворот труба-коробка D40 (25 шт) (43340-25) | Гибкий поворот труба-коробка D40 мм для ввода в коробки, IP65, цвет серый | Экопласт | руб./уп | 33980.39
| Гибкий поворот труба-коробка D50 (10 шт) (43350) | Гибкий поворот труба-коробка D50 мм для ввода в коробки, IP65, цвет серый | Экопласт | руб./уп | 17574.22
| Держатель (клипса) D16 (50шт) (41716-50) | Держатель (клипса) для труб D=16мм (50 шт) | Экопласт | руб./уп | 124.58
| Держатель (клипса) D16 черный (10 шт) (41716-10BL) | Держатель (клипса), для труб Ø16 мм, цвет черный | Экопласт | руб./уп | 44.86
| Держатель (клипса) D16 черный (50шт) (41716-50BL) | Держатель (клипса) для труб D=16мм (50 шт) цвет черный | Экопласт | руб./уп | 124.58
| Держатель (клипса) D16, без галогена (50шт) (41716-50HF) | Держатель (клипса), без галогена, для труб Ø16 мм, цвет серый | Экопласт | руб./уп | 164.22
| Держатель (клипса) D16, черный (50шт) (41716-50HF-BL) | Держатель (клипса), без галогена, для труб Ø16 мм, цвет черный | Экопласт | руб./уп | 164.22
| Держатель (клипса) D20 (50шт) (41720-50) | Держатель (клипса) для труб D=20мм (50 шт) | Экопласт | руб./уп | 166.11
| Держатель (клипса) D20 черный (50шт) (41720-50BL) | Держатель (клипса) для труб D=20мм (50 шт), цвет черный | Экопласт | руб./уп | 166.11
| Держатель (клипса) D20, без галогена (50шт) (41720-50HF) | Держатель (клипса), без галогена, для труб Ø20 мм, цвет серый | Экопласт | руб./уп | 218.95
| Держатель (клипса) D20, черный (50шт) (41720-50HF-BL) | Держатель (клипса), без галогена, для труб Ø20 мм, цвет черный | Экопласт | руб./уп | 218.95
| Держатель (клипса) D25 (50шт) (41725-50) | Держатель (клипса) для труб D=25мм (50 шт) | Экопласт | руб./уп | 193.78
| Держатель (клипса) D25 черный (10шт) (41725-10BL) | Держатель (клипса) для труб D=25мм (10 шт), цвет черный | Экопласт | руб./уп | 69.77
| Держатель (клипса) D25, без галогена (50шт) (41725-50HF) | Держатель (клипса), без галогена, для труб Ø25 мм, цвет серый | Экопласт | руб./уп | 255.44
| Держатель (клипса) D25, черный (10шт) (41725-10HF-BL) | Держатель (клипса), без галогена, для труб Ø25 мм, цвет черный | Экопласт | руб./уп | 91.97
| Держатель (клипса) D32 (50шт) (41732-50) | Держатель (клипса) для труб D=32мм (50 шт) | Экопласт | руб./уп | 298.69
| Держатель (клипса) D32 черный (10шт) (41732-10BL) | Держатель (клипса) для труб D=32мм (10 шт), цвет черный | Экопласт | руб./уп | 107.52
| Держатель (клипса) D32, без галогена (10шт) (41732-10HF) | Держатель (клипса), без галогена, для труб Ø32 мм, упаковка 10 шт, цвет серый | Экопласт | руб./уп | 141.73
| Держатель (клипса) D32, без галогена (50шт) (41732-50HF) | Держатель (клипса), без галогена, для труб Ø32 мм, упаковка 50 шт, цвет серый | Экопласт | руб./уп | 393.72
| Держатель (клипса) D32, черный (10шт) (41732-10HF-BL) | Держатель (клипса), без галогена, для труб Ø32 мм, цвет черный | Экопласт | руб./уп | 141.73
| Держатель (клипса) D40 (30шт) (41740-30) | Держатель (клипса) для труб D=40мм (30 шт) | Экопласт | руб./уп | 248.72
| Держатель (клипса) D40 черный (10шт) (41740-10BL) | Держатель (клипса) для труб D=40мм (10 шт), цвет черный | Экопласт | руб./уп | 149.24
| Держатель (клипса) D40, без галогена (10шт) (41740-10HF) | Держатель (клипса), без галогена, для труб Ø40 мм, упаковка 10 шт, цвет серый | Экопласт | руб./уп | 196.72
| Держатель (клипса) D40, без галогена (30шт) (41740-30HF) | Держатель (клипса), без галогена, для труб Ø40 мм, упаковка 30 шт, цвет серый | Экопласт | руб./уп | 327.87
| Держатель (клипса) D50 (25шт) (41750) | Держатель (клипса) для труб D=50мм (25 шт) | Экопласт | руб./уп | 332.92
| Держатель (клипса) D50 черный (10шт) (41750-10BL) | Держатель (клипса) для труб D=50мм (10 шт), цвет черный | Экопласт | руб./уп | 239.7
| Держатель (клипса) D50, без галогена (25шт) (41750HF) | Держатель (клипса), без галогена, для труб Ø50 мм, цвет серый | Экопласт | руб./уп | 315.97
| Держатель (клипса) F типа двойная для труб D16-20 (100 шт) (41826) | Держатель (клипса) F типа двойная для труб D16-20 мм, цвет серый, упаковка 100 шт | Экопласт | руб./уп | 1624.5
| Держатель (клипса) F типа двойная для труб D25 (100 шт) (41825) | Держатель (клипса) F типа двойная для труб D25 мм, цвет серый, упаковка 100 шт | Экопласт | руб./уп | 1919.04
| Держатель (клипса) F типа одинарная для труб D16-20 (100 шт) (41823) | Держатель (клипса) F типа одинарная для труб D16-20 мм, цвет серый, упаковка 100 шт | Экопласт | руб./уп | 1376.08
| Держатель (клипса) F типа одинарная для труб D25 (100 шт) (41824) | Держатель (клипса) F типа одинарная для труб D25 мм, цвет серый, упаковка 100 шт | Экопласт | руб./уп | 1548.14
| Держатель D=16 (уп 150 шт) (К01116) | Крепёж-клипса для трубы 16 мм, цвет серый, пластмассовый | RuVinil | руб./уп | 251.55
| Держатель D=20 (уп 120 шт) (К01120) | Крепёж-клипса для трубы 20 мм, цвет серый, пластмассовый | RuVinil | руб./уп | 234
| Держатель D=20 черный (К01120Ч) | Крепёж-клипса для трубы 20 мм, цвет чёрный, пластмассовый | RuVinil | руб./шт | 2.91
| Держатель D=25 (уп 100 шт) (К01125) | Крепёж-клипса для трубы 25 мм, цвет серый, пластмассовый | RuVinil | руб./уп | 243.1
| Держатель D=32 (уп 80 шт) (К01132) | Крепёж-клипса для трубы 32 мм, цвет серый, пластмассовый | RuVinil | руб./уп | 368.16
| Держатель D16 (уп 100 шт) (PR.02716) | Крепёж-клипса для труб, полистирол, Ø 16 мм; серый, 100 шт. упак. | Промрукав | руб./уп | 408
| Держатель D16 белый (уп 100 шт) (PR.02716б) | Крепёж-клипса для труб, полистирол, Ø 16 мм; белый, 100 шт. упак. | Промрукав | руб./уп | 393
| Держатель D16 оранжевый (100 шт.) (PR13.0063) | Крепёж-клипса для труб, АБС-пластик, оранжевая, D16 мм (100 шт) | Промрукав | руб./уп | 750
| Держатель D16 синий (100 шт) (PR13.0057) | Крепёж-клипса для труб, полистирол, Ø 16 мм; 100 шт. упак. Цвет - синий (RAL 5005) | Промрукав | руб./уп | 742
| Держатель D16 черный (100 шт) (PR.02716ч) | Крепёж-клипса для труб, полистирол, Ø 16 мм; черный, 100 шт. упак. | Промрукав | руб./уп | 408
| Держатель D20 (уп 100 шт) (PR.02720) | Крепёж-клипса для труб, полистирол, Ø 20 мм; серый, 100 шт. упак. | Промрукав | руб./уп | 514
| Держатель D20 черный (100 шт) (PR.02720ч) | Крепёж-клипса для труб, полистирол, Ø 20 мм; черный, 100 шт. упак. | Промрукав | руб./уп | 514
| Держатель D25 (100 шт) (PR.02725) | Крепёж-клипса для труб, полистирол, Ø 25 мм; серый, 100 шт. упак. | Промрукав | руб./уп | 609
| Держатель D25 белый (уп 100 шт) (PR.02725б) | Крепёж-клипса для труб, полистирол, Ø 25 мм; белый, 100 шт. упак. | Промрукав | руб./уп | 598
| Держатель D25 черный (100 шт) (PR.02725ч) | Крепёж-клипса для труб, полистирол, Ø 25 мм; черный, 100 шт. упак. | Промрукав | руб./уп | 609
| Держатель D32 (25 шт) (PR.02732) | Крепёж-клипса для труб, полистирол, Ø 32 мм; серый, 25 шт. упак. | Промрукав | руб./уп | 416
| Держатель D32 белый (уп 25 шт) (PR.02732б) | Крепёж-клипса для труб, полистирол, Ø 32 мм; белый, 25 шт. упак. | Промрукав | руб./уп | 401
| Держатель D32 синий (25 шт) (PR13.0108) | Крепёж-клипса для труб, полистирол, Ø 32 мм; 100 шт. упак. Цвет - синий (RAL 5005) | Промрукав | руб./уп | 732
| Держатель D32 черный (уп 25 шт) (PR.02732ч) | Крепёж-клипса для труб, полистирол, Ø 32 мм; черный, 100 шт. упак. | Промрукав | руб./уп | 416
| Держатель D40 (уп 15 шт) (PR.02740) | Крепёж-клипса для труб, полистирол, Ø 40 мм; серый, 100 шт. упак. | Промрукав | руб./уп | 353.1
| Держатель D40 белый (уп 15 шт) (PR.02740б) | Крепёж-клипса для труб, полистирол, Ø 40 мм; белый, 15 шт. упак. | Промрукав | руб./уп | 445.5
| Держатель D40 черный (уп 15 шт) (PR.02740ч) | Крепёж-клипса для труб, полистирол, Ø 40 мм; черный, 15 шт. в упаковке. | Промрукав | руб./уп | 353.1
| Держатель D50 (уп 10 шт) (PR.02750) | Крепёж-клипса для труб, полистирол, Ø 50 мм; серый, 100 шт. упак. | Промрукав | руб./уп | 355.1
| Держатель D50 белый (уп 10 шт) (PR.02750б) | Крепёж-клипса для труб, полистирол, Ø 50 мм; белый, 10 шт. упак. | Промрукав | руб./уп | 400
| Держатель D50 черный (10 шт) (PR.02750ч) | Крепёж-клипса для труб Полистирол черная D50 мм (10 шт) | Промрукав | руб./уп | 355.1
| Держатель DN 10 мм полиамид черный (PAS10N) | Держатель для гофрированных полиамидных труб, не содержит галогенов, номинальный диаметр 10 мм, t-раб. -40 ... +150 °С, цвет чёрный | ДКС | руб./шт | 109.95
| Держатель DN 12 мм полиамид черный (PAS12N) | Держатель для гофрированных полиамидных труб, не содержит галогенов, номинальный диаметр 12 мм, t-раб. -40 ... +150 °С, цвет чёрный | ДКС | руб./шт | 125.45
| Держатель DN 17 мм полиамид черный (PAS17N) | Держатель для гофрированных полиамидных труб, не содержит галогенов, номинальный диаметр 17 мм, t-раб. -40 ... +150 °С, цвет чёрный | ДКС | руб./шт | 158.23
| Держатель DN 23 мм полиамид черный (PAS23N) | Держатель для гофрированных полиамидных труб, не содержит галогенов, номинальный диаметр 23 мм, t-раб. -40 ... +150 °С, цвет чёрный | ДКС | руб./шт | 240.71
| Держатель DN 29 мм полиамид черный (PAS29N) | Держатель для гофрированных полиамидных труб, не содержит галогенов, номинальный диаметр 29 мм, t-раб. -40 ... +150 °С, цвет чёрный | ДКС | руб./шт | 354.24
| Держатель DN 36 мм полиамид черный (PAS36N) | Держатель для гофрированных полиамидных труб, не содержит галогенов, номинальный диаметр 36 мм, t-раб. -40 ... +150 °С, цвет чёрный | ДКС | руб./шт | 622.59
| Держатель DN 48 мм полиамид черный (PAS48N) | Держатель для гофрированных полиамидных труб, не содержит галогенов, номинальный диаметр 48 мм, t-раб. -40 ... +150 °С, цвет чёрный | ДКС | руб./шт | 827.42
| Держатель DN 7 мм полиамид черный (PAS07N) | Держатель для гофрированных полиамидных труб, не содержит галогенов, номинальный диаметр 7 мм, t-раб. -40 ... +150 °С, цвет чёрный | ДКС | руб./шт | 144.55
| Держатель двухкомпонентный D20 (100 шт) (51120) | Держатель двухкомпонентный для труб ПВХ D=20 мм, t-раб.-25...+60°C, цвет серый | ДКС | руб./уп | 1843
| Держатель двухкомпонентный D25 (100 шт) (51125) | Держатель двухкомпонентный для труб ПВХ D=25 мм, t-раб.-25...+60°C, цвет серый | ДКС | руб./уп | 2481
| Держатель для монтажного пистолета D16 (50шт) (41516) | Держатель (клипса) для труб, для монтажного пистолета D=16мм (50шт.) | Экопласт | руб./уп | 157.66
| Держатель для монтажного пистолета D16 черный (10 шт) (41516-10BL) | Держатель (клипса) для труб, для монтажного пистолета D16 мм, цвет черный, упаковка 10 шт | Экопласт | руб./уп | 42.42
| Держатель для монтажного пистолета D16 черный (50 шт) (41516BL) | Держатель (клипса) для труб, для монтажного пистолета D16 мм, цвет черный, упаковка 50 шт | Экопласт | руб./уп | 157.66
| Держатель для монтажного пистолета D20 (50шт) (41520) | Держатель (клипса) для труб, для монтажного пистолета D=20мм (50шт.) | Экопласт | руб./уп | 185.81
| Держатель для монтажного пистолета D20 черный (10 шт) (41520-10BL) | Держатель (клипса) для труб, для монтажного пистолета D20 мм, цвет черный, упаковка 10 шт | Экопласт | руб./уп | 47.6
| Держатель для монтажного пистолета D20 черный (50шт) (41520BL) | Держатель (клипса) для труб, для монтажного пистолета D=20мм, цвет черный | Экопласт | руб./уп | 185.81
| Держатель для монтажного пистолета D25 (50шт) (41525) | Держатель (клипса) для труб, для монтажного пистолета D=25мм (1уп.=50шт.) | Экопласт | руб./уп | 245.12
| Держатель для монтажного пистолета D25 черный (10 шт) (41525-10BL) | Держатель (клипса) для труб, для монтажного пистолета D25 мм, цвет черный, упаковка 10 шт | Экопласт | руб./уп | 59.91
| Держатель для монтажного пистолета D25 черный (50 шт) (41525BL) | Держатель (клипса) для труб, для монтажного пистолета D25 мм, цвет черный, упаковка 50 шт | Экопласт | руб./уп | 245.12
| Держатель для монтажного пистолета D32 черный (10 шт) (41532-10BL) | Держатель (клипса) для труб, для монтажного пистолета D32 мм, цвет черный, упаковка 10 шт | Экопласт | руб./уп | 129.73
| Держатель для монтажного пистолета D32 черный (50 шт) (41532BL) | Держатель (клипса) для труб, для монтажного пистолета D32 мм, цвет черный, упаковка 50 шт | Экопласт | руб./уп | 484.23
| Держатель раздвижной D10-20 (51220) | Крепление для труб ПВХ раздвижной, диаметр 10 - 20 мм | ДКС | руб./шт | 27.97
| Держатель раздвижной D32-50 (51250) | Крепление для труб ПВХ раздвижной, диаметр 32 - 50 мм | ДКС | руб./шт | 62.01
| Держатель раздвижной с крышкой DN 10-17 мм (PASW1017N) | Держатель с крышкой для гофрированных полиамидных труб, номин. диаметр трубы 10-17 мм, полиамид (PA6), не содержит галогенов, t-монт. -40 °С ... +105 °С, t-экспл. -40 °С ... +105 °С (кратковременно до +150 °С), цвет чёрный | ДКС | руб./шт | 29.13
| Держатель раздвижной с крышкой DN 23-29 мм | Держатель с крышкой для гофрированных полиамидных труб, номин. диаметр трубы 23-29 мм, полиамид (PA6), не содержит галогенов, t-монт. -40°C... +105°C, t-экспл. -40°C... +105°C (кратковременно до +150°C), цвет чёрный | ДКС | руб./шт | 36.22
| Держатель с дюбелем без шурупа D16 (100шт) (41416) | Держатель-клипса без шурупа D=16мм (100 шт) | Экопласт | руб./уп | 826.77
| Держатель с дюбелем без шурупа D16 чёрный (100 шт) (41416BL) | Держатель (клипса) с дюбелем без шурупа для труб, D16 мм, цвет черный, упаковка 100 шт | Экопласт | руб./уп | 826.77
| Держатель с дюбелем без шурупа D20 (100шт) (41420) | Держатель-клипса без шурупа D=20мм (100 шт) | Экопласт | руб./уп | 878.12
| Держатель с дюбелем без шурупа D20 чёрный (100 шт) (41420BL) | Держатель (клипса) с дюбелем без шурупа для труб, D20 мм, цвет черный, упаковка 100 шт | Экопласт | руб./уп | 878.12
| Держатель с дюбелем без шурупа D25 чёрный (50 шт) (41425-50BL) | Держатель (клипса) с дюбелем без шурупа для труб, D25 мм, цвет черный, упаковка 50 шт | Экопласт | руб./уп | 552.83
| Держатель с дюбелем без шурупа D32 (50шт) (41432) | Держатель-клипса без шурупа D=32мм (50 шт) | Экопласт | руб./уп | 884.06
| Держатель с дюбелем без шурупа D32 чёрный (50 шт) (41432BL) | Держатель (клипса) с дюбелем без шурупа для труб, D32 мм, цвет черный, упаковка 50 шт | Экопласт | руб./уп | 884.06
| Держатель с дюбелем без шурупа, D16 мм (100шт) (41416HF) | Держатель с дюбелем без шурупа, без галогена Ø16 мм, цвет серый | Экопласт | руб./уп | 1089.82
| Держатель с дюбелем без шурупа, D20 мм (100шт) (41420HF) | Держатель с дюбелем без шурупа, без галогена Ø20 мм, цвет серый | Экопласт | руб./уп | 1157.53
| Держатель с дюбелем без шурупа, D25 мм (50шт) (41425-50HF) | Держатель с дюбелем без шурупа, без галогена Ø25 мм, цвет серый | Экопласт | руб./уп | 728.73
| Держатель с дюбелем без шурупа, D32 мм (50шт) (41432HF) | Держатель с дюбелем без шурупа, без галогена Ø32 мм, цвет серый | Экопласт | руб./уп | 1165.34
| Держатель с защелкой D16 (51016) (уп 100 шт) | Крепление для труб ПВХ с защелкой D=16 мм | ДКС | руб./уп | 514
| Держатель с защёлкой D16 GENERICA (100 шт) (CTA00d-CF-016-K41-100-G) | Держатель с защёлкой для труб ПВХ D=16 мм²серии GENERICA, t-раб.-10...+60°C, цвет серый | IEK | руб./уп | 266.25
| Держатель с защёлкой D16 белый ELASTA (10 шт) (ET-TA00D-CF-016-K01-010) | Держатель с защёлкой для труб ПВХ Ø=16 мм, t-раб.-10...+60°C, цвет белый (RAL 9003), упаковка 10 шт | IEK | руб./уп | 39.86
| Держатель с защёлкой D16 дуб ELASTA (10 шт) (ET-TA00D-CF-016-K24-010) | Держатель с защёлкой для труб ПВХ Ø=16 мм, t-раб.-10...+60°C, цвет дуб (RAL 8007), упаковка 10 шт | IEK | руб./уп | 39.86
| Держатель с защёлкой D16 оранжевый ELASTA (10 шт) (ET-TA00D-CF-016-K09-010) | Держатель с защёлкой для труб ПВХ Ø=16 мм, t-раб.-10...+60°C, цвет оранжевый (RAL 2004), упаковка 10 шт | IEK | руб./уп | 39.86
| Держатель с защелкой D16 серый (100шт) (41616) | Держатель с защелкой для труб D=16мм (100 шт) | Экопласт | руб./уп | 612.46
| Держатель с защёлкой D16 серый ELASTA (100 шт) (CTA10D-CF16-K41-100) | Держатель с защёлкой для труб ПВХ D=16 мм, t-раб.-10...+60°C, цвет серый | IEK | руб./уп | 418.88
| Держатель с защелкой D16 черный (100 шт) (41616BL) | Держатель с защелкой для труб D=16мм (100 шт), цвет черный | Экопласт | руб./уп | 612.43
| Держатель с защелкой D16 черный (100 шт) (51016N) | Держатель с защелкой для труб ПВХ D=16 мм, t-раб.-25...+60°C, цвет черный | ДКС | руб./уп | 594
| Держатель с защёлкой D16 черный ELASTA (100 шт) (CTA10D-CF16-K02-100) | Держатель с защёлкой для труб ПВХ D=16 мм, t-раб.-10...+60°C, цвет черный | IEK | руб./уп | 418.88
| Держатель с защелкой D16, без галогена (100 шт) (41616HF) | Держатель с защелкой, без галогена, для труб Ø16 мм, цвет серый | Экопласт | руб./уп | 807.34
| Держатель с защелкой D20 (51020) (уп 100 шт) | Крепление для труб ПВХ с защелкой D=20мм | ДКС | руб./уп | 534
| Держатель с защёлкой D20 GENERICA (100 шт) (CTA00d-CF-020-K41-100-G) | Держатель с защёлкой для труб ПВХ D=20 мм²серии GENERICA, t-раб.-10...+60°C, цвет серый | IEK | руб./уп | 335.25
| Держатель с защёлкой D20 белый ELASTA (10 шт) (ET-TA00D-CF-020-K01-010) | Держатель с защёлкой для труб ПВХ Ø=20 мм, t-раб.-10...+60°C, цвет белый (RAL 9003), упаковка 10 шт | IEK | руб./уп | 49.37
| Держатель с защёлкой D20 дуб ELASTA (10 шт) (ET-TA00D-CF-020-K24-010) | Держатель с защёлкой для труб ПВХ Ø=20 мм, t-раб.-10...+60°C, цвет дуб (RAL 8007), упаковка 10 шт | IEK | руб./уп | 49.37
| Держатель с защёлкой D20 оранжевый ELASTA (10 шт) (ET-TA00D-CF-020-K09-010) | Держатель с защёлкой для труб ПВХ Ø=20 мм, t-раб.-10...+60°C, цвет оранжевый (RAL 2004), упаковка 10 шт | IEK | руб./уп | 49.37
| Держатель с защелкой D20 серый (100шт) (41620) | Держатель с защелкой для труб D=20мм (100 шт) | Экопласт | руб./уп | 689.02
| Держатель с защёлкой D20 серый ELASTA (100 шт) (CTA10D-CF20-K41-100) | Держатель с защёлкой для труб ПВХ D=20 мм, t-раб.-10...+60°C, цвет серый | IEK | руб./уп | 518.32
| Держатель с защёлкой D20 сосна ELASTA (10 шт) (ET-TA00D-CF-020-K34-010) | Держатель с защёлкой для труб ПВХ Ø=20 мм, t-раб.-10...+60°C, цвет сосна (RAL 1001), упаковка 10 шт | IEK | руб./уп | 49.37
| Держатель с защелкой D20 черный (100 шт) (41620BL) | Держатель с защелкой для труб D=20мм (100 шт), цвет черный | Экопласт | руб./уп | 689.02
| Держатель с защелкой D20 черный (100 шт) (51020N) | Держатель с защелкой для труб ПВХ D=20 мм, t-раб.-25...+60°C, цвет черный | ДКС | руб./уп | 647
| Держатель с защёлкой D20 черный ELASTA (100 шт) (CTA10D-CF20-K02-100) | Держатель с защёлкой для труб ПВХ D=20 мм, t-раб.-10...+60°C, цвет черный | IEK | руб./уп | 518.32
| Держатель с защелкой D20, без галогена (100 шт) (41620HF) | Держатель с защелкой, без галогена, для труб Ø20 мм, цвет серый | Экопласт | руб./уп | 908.26
| Держатель с защелкой D25 (100 шт) (51025) | Держатель с защелкой для труб ПВХ D=25 мм, t-раб.-25...+60°C, цвет серый | ДКС | руб./уп | 733
| Держатель с защёлкой D25 GENERICA (100 шт) (CTA00d-CF-025-K41-100-G) | Держатель с защёлкой для труб ПВХ D=25 мм²серии GENERICA, t-раб.-10...+60°C, цвет серый | IEK | руб./уп | 396
| Держатель с защёлкой D25 белый ELASTA (10 шт) (ET-TA00D-CF-025-K01-010) | Держатель с защёлкой для труб ПВХ Ø=25 мм, t-раб.-10...+60°C, цвет белый (RAL 9003), упаковка 10 шт | IEK | руб./уп | 52.62
| Держатель с защёлкой D25 дуб ELASTA (10 шт) (ET-TA00D-CF-025-K24-010) | Держатель с защёлкой для труб ПВХ Ø=25 мм, t-раб.-10...+60°C, цвет дуб (RAL 8007), упаковка 10 шт | IEK | руб./уп | 52.62
| Держатель с защёлкой D25 оранжевый ELASTA (10 шт) (ET-TA00D-CF-025-K09-010) | Держатель с защёлкой для труб ПВХ Ø=25 мм, t-раб.-10...+60°C, цвет оранжевый (RAL 2004), упаковка 10 шт | IEK | руб./уп | 52.62
| Держатель с защелкой D25 серый (50шт) (41625-50) | Держатель с защелкой для труб D=25мм (50 шт) | Экопласт | руб./уп | 392.19
| Держатель с защёлкой D25 серый ELASTA (100 шт) (CTA10D-CF25-K41-100) | Держатель с защёлкой для труб ПВХ D=25 мм, t-раб.-10...+60°C, цвет серый | IEK | руб./уп | 552.64
| Держатель с защёлкой D25 сосна ELASTA (10 шт) (ET-TA00D-CF-025-K34-010) | Держатель с защёлкой для труб ПВХ Ø=25 мм, t-раб.-10...+60°C, цвет сосна (RAL 1001), упаковка 10 шт | IEK | руб./уп | 52.62
| Держатель с защелкой D25 черный (100 шт) (51025N) | Держатель с защелкой для труб ПВХ D=25 мм, t-раб.-25...+60°C, цвет черный | ДКС | руб./уп | 752
| Держатель с защёлкой D25 черный ELASTA (100 шт) (CTA10D-CF25-K02-100) | Держатель с защёлкой для труб ПВХ D=25 мм, t-раб.-10...+60°C, цвет черный | IEK | руб./уп | 552.64
| Держатель с защелкой D25, без галогена (50 шт) (41625-50HF) | Держатель с защелкой, без галогена, для труб Ø25 мм, цвет серый | Экопласт | руб./уп | 516.98
| Держатель с защелкой D32 (100 шт) (51032) | Держатель с защелкой для труб ПВХ D=32 мм, t-раб.-25...+60°C, цвет серый | ДКС | руб./уп | 1076
| Держатель с защелкой D32 серый (50 шт) (41632) | Держатель с защелкой для труб D=32мм (50 шт) | Экопласт | руб./уп | 546.84
| Держатель с защёлкой D32 серый ELASTA (50 шт) (CTA10D-CF32-K41-050) | Держатель с защёлкой для труб ПВХ D=32 мм, t-раб.-10...+60°C, цвет серый | IEK | руб./уп | 461.12
| Держатель с защёлкой D32 черный ELASTA (50 шт) (CTA10D-CF32-K02-050) | Держатель с защёлкой для труб ПВХ D=32 мм, t-раб.-10...+60°C, цвет черный | IEK | руб./уп | 461.12
| Держатель с защелкой D32, без галогена (50 шт) (41632HF) | Держатель с защелкой, без галогена, для труб Ø32 мм, цвет серый | Экопласт | руб./уп | 720.84
| Держатель с защелкой и дюбелем D16 (100 шт) (51316) | Держатель с защелкой и дюбелем для труб ПВХ D=16 мм, t-раб.-25...+60°C, цвет серый | ДКС | руб./уп | 2944
| Держатель с защелкой и дюбелем D16 (без винта) серый ELASTA (100 шт) (CTA10MP-CT16-K41-100) | Держатель с защелкой и дюбелем для труб ПВХ D16 мм, t-раб.-10...+60°C, цвет серый | IEK | руб./уп | 1260.16
| Держатель с защелкой и дюбелем D20 (100 шт) | Держатель с защелкой и дюбелем для труб ПВХ D=20 мм, t-раб.-25...+60°C, цвет серый | ДКС | руб./уп | 3123
| Держатель с защелкой и дюбелем D20 (без винта) серый ELASTA (100 шт) (CTA10MP-CT20-K41-100) | Держатель с защелкой и дюбелем для труб ПВХ D20 мм, t-раб.-10...+60°C, цвет серый | IEK | руб./уп | 1328.8
| Держатель с защелкой и дюбелем D25 (100 шт) (51325) | Держатель с защелкой и дюбелем для труб ПВХ D=25 мм, t-раб.-25...+60°C, цвет серый | ДКС | руб./уп | 3320
| Держатель с защелкой и дюбелем D32 (50 шт) (51332) | Держатель с защелкой и дюбелем для труб ПВХ D=32 мм, t-раб.-25...+60°C, цвет серый | ДКС | руб./уп | 2154
| Держатель с крышкой DN 10 мм, полиамид, чёрный (PASW10N) | Держатель с крышкой для гофрированных полиамидных труб, номин. диаметр трубы 10 мм, полиамид (PA6), не содержит галогенов, t-монт. -40°C... +105°C, t-экспл. -40°C... +105°C (кратковременно до +150°C), цвет чёрный | ДКС | руб./шт | 162.54
| Держатель с крышкой DN 17 мм, полиамид, чёрный (PASW17N) | Держатель с крышкой для гофрированных полиамидных труб, номин. диаметр трубы 17 мм, полиамид (PA6), не содержит галогенов, t-монт. -40°C... +105°C, t-экспл. -40°C... +105°C (кратковременно до +150°C), цвет чёрный | ДКС | руб./шт | 237.83
| Держатель с крышкой DN 23 мм, полиамид, чёрный (PASW23N) | Держатель с крышкой для гофрированных полиамидных труб, номин. диаметр трубы 23 мм, полиамид (PA6), не содержит галогенов, t-монт. -40°C... +105°C, t-экспл. -40°C... +105°C (кратковременно до +150°C), цвет чёрный | ДКС | руб./шт | 329.66
| Держатель с крышкой DN 29 мм, полиамид, чёрный (PASW29N) | Держатель с крышкой для гофрированных полиамидных труб, номин. диаметр трубы 29 мм, полиамид (PA6), не содержит галогенов, t-монт. -40°C... +105°C, t-экспл. -40°C... +105°C (кратковременно до +150°C), цвет чёрный | ДКС | руб./шт | 502.04
| Держатель с крышкой DN 36 мм, полиамид, чёрный (PASW36N) | Держатель с крышкой для гофрированных полиамидных труб, номин. диаметр трубы 36 мм, полиамид (PA6), не содержит галогенов, t-монт. -40°C... +105°C, t-экспл. -40°C... +105°C (кратковременно до +150°C), цвет чёрный | ДКС | руб./шт | 874.35
| Держатель с крышкой DN 48 мм, полиамид, чёрный (PASW48N) | Держатель с крышкой для гофрированных полиамидных труб, номин. диаметр трубы 48 мм, полиамид (PA6), не содержит галогенов, t-монт. -40°C... +105°C, t-экспл. -40°C... +105°C (кратковременно до +150°C), цвет чёрный | ДКС | руб./шт | 1150.59
| Держатель с крышкой DN 7 мм, полиамид, чёрный (PASW07N) | Держатель с крышкой для гофрированных полиамидных труб, номин. диаметр трубы 7 мм, полиамид (PA6), не содержит галогенов, t-монт. -40°C... +105°C, t-экспл. -40°C... +105°C (кратковременно до +150°C), цвет чёрный | ДКС | руб./шт | 213.7
| Держатель с хомутиком D16-32 | Держатель с хомутиком, D=16 - 32мм | ДКС | руб./шт | 48.14
| Держатель с хомутиком D25-63 (51263) | Держатель с хомутиком, D=25 - 63мм | ДКС | руб./шт | 77.19
| Держатель-клипса быстрого монтажа D16 (100 шт) (51016M) | Держатель-клипса быстрого монтажа при помощи газового монтажного пистолета, D=16 мм, t-раб.-25...+60°C, цвет серый | ДКС | руб./уп | 589
| Держатель-клипса быстрого монтажа D20 (100 шт) (51020M) | Держатель быстрого монтажа при помощи газового монтажного пистолета, D=20 мм, t-раб.-25...+60°C, цвет серый | ДКС | руб./уп | 616
| Заглушка для гофрированной трубы D32 (50 шт) (42932) | Заглушка для гофрированной трубы D32 мм, цвет белый | Экопласт | руб./уп | 558.26
| Заглушка для гофрированной трубы D40 (50 шт) (42940) | Заглушка для гофрированной трубы D40 мм, цвет белый | Экопласт | руб./уп | 839.7
| Заглушка для гофрированной трубы D50 (50 шт) (42950) | Заглушка для гофрированной трубы D50 мм, цвет белый | Экопласт | руб./уп | 1099.34
| Заглушка для труб, IP40 D20 (50920) | Заглушка для труб, D=20мм, IP40 | ДКС | руб./шт | 7.72
| Заглушка для труб, IP40 D32 (50932) | Заглушка для труб, D=32мм, IP40 | ДКС | руб./шт | 15.6
| Заглушка для труб, IP40 D40 (50940), заглушка для труб гофрированных | Заглушка для труб, D=40мм, IP40 | ДКС | руб./шт | 34.14
| Зажим кабельный с контргайкой, IP68, PG11 D5-10 (52700) | Зажим кабельный с контргайкой, диаметр 5-10 мм, IP68, резьба PG11 | ДКС | руб./шт | 63.72
| Зажим кабельный с контргайкой, IP68, PG13,5 D6-12 (52800) | Зажим кабельный с контргайкой, диаметр 6-12мм, IP68, резьба PG13.5 | ДКС | руб./шт | 70.16
| Зажим кабельный с контргайкой, IP68, PG16 D9-14 (52900) | Зажим кабельный с контргайкой, диаметр 9-14 мм, IP68, резьба PG16 | ДКС | руб./шт | 76.54
| Зажим кабельный с контргайкой, IP68, PG21 D13-18 (53000) | Зажим кабельный с контргайкой, диаметр 13-18 мм, IP68, резьба PG21 | ДКС | руб./шт | 106.71
| Зажим кабельный с контргайкой, IP68, PG29 D15-25 (53100) | Зажим кабельный с контргайкой диаметр 15-25 мм, IP68, резьба PG29 | ДКС | руб./шт | 176.79
| Зажим кабельный с контргайкой, IP68, PG36 D20-31 (53200) | Зажим кабельный с контргайкой диаметр 20-31 мм, IP68, резьба PG36 | ДКС | руб./шт | 312.98
| Зажим кабельный с контргайкой, IP68, PG42 D28-38 (53300) | Зажим кабельный с контргайкой диаметр 28-38 мм, IP68, резьба PG42 | ДКС | руб./шт | 440.38
| Зажим кабельный с контргайкой, IP68, PG48 D34-43 (53400) | Зажим кабельный с контргайкой диаметр 34-43 мм, IP68, резьба PG48 | ДКС | руб./шт | 504.01
| Зажим кабельный с контргайкой, IP68, PG7 D3-6,5 (52500) | Зажим кабельный с контргайкой, диаметр 3-6,5 мм, IP68, резьба PG7 | ДКС | руб./шт | 49.72
| Зажим кабельный с контргайкой, IP68, PG9 D4-8 (52600) | Зажим кабельный с контргайкой, диаметр 4-8 мм, IP68, резьба PG9 | ДКС | руб./шт | 51.03
| Кабельный ввод для труб D20, IP55 (54520) | Кабельный ввод для труб диаметр 20 мм, IP55 | ДКС | руб./шт | 11.69
| Кабельный ввод для труб D25, IP55 (54525) | Кабельный ввод для труб диаметр 25 мм, IP55 | ДКС | руб./шт | 21.58
| Кабельный ввод для труб D32, IP55 (54532) | Кабельный ввод для труб диаметр 32 мм, IP55 | ДКС | руб./шт | 26.46
| Кабельный ввод для труб D40, IP55 (54540) | Кабельный ввод для труб диаметр 40 мм, IP55 | ДКС | руб./шт | 62.61
| Кабельный зажим IP68 D-внутр 3.5-6.5мм PG7 (5 шт) (41007-5) | Кабельный зажим, диаметр внутренний 3.5-6.5 мм, PG7, IP68, цвет серый, упаковка 5 шт | Экопласт | руб./уп | 90.79
| Кабельный зажим IP68, D-внутр 10-14мм PG16 (100 шт) (41016) | Кабельный зажим IP68, внутренний D10-14 мм, PG13, IP68, цвет серый, упаковка 5 шт | Экопласт | руб./уп | 2336.53
| Кабельный зажим IP68, D-внутр 10-14мм PG16 (5 шт) (41016-5) | Кабельный зажим IP68, внутренний D10-14 мм, PG16, IP68, цвет серый, упаковка 100 шт | Экопласт | руб./уп | 210.35
| Кабельный зажим IP68, D-внутр 12-15мм PG19 (100 шт) (41019) | Кабельный зажим, диаметр внутренний 12-15 мм, PG19, IP68, цвет серый, упаковка 100 шт | Экопласт | руб./уп | 2716.81
| Кабельный зажим IP68, D-внутр 12-15мм PG19 (50 шт) (41019-50) | Кабельный зажим, диаметр внутренний 12-15 мм, PG19, IP68, цвет серый, упаковка 50 шт | Экопласт | руб./уп | 1358.4
| Кабельный зажим IP68, D-внутр 13-18мм PG21 (50 шт) (41021) | Кабельный зажим, диаметр внутренний 13-18 мм, PG21, IP68, цвет серый, упаковка 50 шт | Экопласт | руб./уп | 1482.59
| Кабельный зажим IP68, D-внутр 15-22мм PG24 (50 шт) (41024) | Кабельный зажим, диаметр внутренний 15-22 мм, PG24, IP68, цвет серый, упаковка 50 шт | Экопласт | руб./уп | 2397.64
| Кабельный зажим IP68, D-внутр 18-25мм PG29 (5 шт) (41029-5) | Кабельный зажим, диаметр внутренний 18-25 мм, PG29, IP68, цвет серый, упаковка 5 шт | Экопласт | руб./уп | 528.53
| Кабельный зажим IP68, D-внутр 18-25мм PG29 (50 шт) (41029) | Кабельный зажим, диаметр внутренний 18-25 мм, PG29, IP68, цвет серый, упаковка 50 шт | Экопласт | руб./уп | 2936.24
| Кабельный зажим IP68, D-внутр 22-32мм PG36 (20 шт) (41036) | Кабельный зажим, диаметр внутренний 22-32 мм, PG36, IP68, цвет серый, упаковка 20 шт | Экопласт | руб./уп | 2165.46
| Кабельный зажим IP68, D-внутр 22-32мм PG36 (5 шт) (41036-5) | Кабельный зажим, диаметр внутренний 22-32 мм, PG36, IP68, цвет серый, упаковка 5 шт | Экопласт | руб./уп | 974.46
| Кабельный зажим IP68, D-внутр 3.5-6.5мм PG7 (100 шт) (41007) | Кабельный зажим, диаметр внутренний 3.5-6.5 мм, PG7, IP68, цвет серый, упаковка 100 шт | Экопласт | руб./уп | 1008.67
| Кабельный зажим IP68, D-внутр 30-38мм PG42 (20 шт) (41042) | Кабельный зажим, диаметр внутренний 30-38 мм, PG42, IP68, цвет серый, упаковка 20 шт | Экопласт | руб./уп | 2715.32
| Кабельный зажим IP68, D-внутр 30-38мм PG42 (5 шт) (41042-5) | Кабельный зажим, диаметр внутренний 30-38 мм, PG42, IP68, цвет серый, упаковка 5 шт | Экопласт | руб./уп | 1221.89
| Кабельный зажим IP68, D-внутр 34-44мм PG48 (10 шт) (41048-10) | Кабельный зажим, диаметр внутренний 34-44 мм, PG48, IP68, цвет серый, упаковка 5 шт | Экопласт | руб./уп | 1579.09
| Кабельный зажим IP68, D-внутр 34-44мм PG48 (20 шт) (41048) | Кабельный зажим, диаметр внутренний 34-44 мм, PG48, IP68, цвет серый, упаковка 20 шт | Экопласт | руб./уп | 3158.18
| Кабельный зажим IP68, D-внутр 42-54мм PG63 (5 шт) (41063) | Кабельный зажим, диаметр внутренний 42-54 мм, PG63, IP68, цвет серый, упаковка 5 шт | Экопласт | руб./уп | 1420.75
| Кабельный зажим IP68, D-внутр 4-8мм PG9 (100 шт) (41009) | Кабельный зажим, диаметр внутренний 4-8 мм, PG9, IP68, цвет серый, упаковка 100 шт | Экопласт | руб./уп | 1374.92
| Кабельный зажим IP68, D-внутр 4-8мм PG9 (5 шт) (41009-5) | Кабельный зажим, диаметр внутренний 4-8 мм, PG9, IP68, цвет серый, упаковка 5 шт | Экопласт | руб./уп | 123.44
| Кабельный зажим IP68, D-внутр 5-10мм PG11 (100 шт) (41011) | Кабельный зажим, диаметр внутренний 5-10 мм, PG11, IP68, цвет серый, упаковка 100 шт | Экопласт | руб./уп | 1528.81
| Кабельный зажим IP68, D-внутр 5-10мм PG11 (5 шт) (41011-5) | Кабельный зажим, диаметр внутренний 5-10 мм, PG11, IP68, цвет серый, упаковка 5 шт | Экопласт | руб./уп | 137.68
| Кабельный зажим IP68, D-внутр 6-12мм PG13 (100 шт) (41013) | Кабельный зажим, диаметр внутренний 6-12 мм, PG13, IP68, цвет серый, упаковка 100 шт | Экопласт | руб./уп | 1911.35
| Кабельный зажим IP68, D-внутр 6-12мм PG13 (5 шт) (41013-5) | Кабельный зажим, диаметр внутренний 6-12 мм, PG13, IP68, цвет серый, упаковка 5 шт | Экопласт | руб./уп | 172.07
| Колено открывающееся, 90°, IP40, D16 (50516) | На 90 градусов, разъемный, ПВХ, цвет серый, D=16мм | ДКС | руб./шт | 32.04
| Колено открывающееся, 90°, IP40, D20 (50520) | На 90 градусов, разъемный, ПВХ, цвет серый, D=20мм | ДКС | руб./шт | 40.27
| Колено открывающееся, 90°, IP40, D25 (50525) | На 90 градусов, разъемный, ПВХ, цвет серый, D=25мм | ДКС | руб./шт | 49.84
| Колено открывающееся, 90°, IP40, D32 (50532) | На 90 градусов, разъемный, ПВХ, цвет серый, D=32мм | ДКС | руб./шт | 63.26
| Кольцо уплотнительное DN 10 мм (PAR10) | Кольцо уплотнительное, Dнаруж.: 10 мм, материал:эластомер NBR-70, tраб.: -30...+100 С°, цвет черный | ДКС | руб./шт | 54.73
| Кольцо уплотнительное DN 12 мм (PAR12) | Кольцо уплотнительное, Dнаруж.: 12 мм, материал:эластомер NBR-70, tраб.: -30...+100 С°, цвет черный | ДКС | руб./шт | 57.49
| Кольцо уплотнительное DN 17 мм (PAR17) | Кольцо уплотнительное, Dнаруж.: 17 мм, материал:эластомер NBR-70, tраб.: -30...+100 С°, цвет черный | ДКС | руб./шт | 72.65
| Кольцо уплотнительное DN 23 мм (PAR23) | Кольцо уплотнительное, Dнаруж.: 23 мм, материал:эластомер NBR-70, tраб.: -30...+100 С°, цвет черный | ДКС | руб./шт | 78.53
| Кольцо уплотнительное DN 29 мм (PAR29) | Кольцо уплотнительное, Dнаруж.: 29 мм, материал:эластомер NBR-70, tраб.: -30...+100 С°, цвет черный | ДКС | руб./шт | 132.38
| Кольцо уплотнительное DN 36 мм (PAR36) | Кольцо уплотнительное, Dнаруж.: 36 мм, материал:эластомер NBR-70, tраб.: -30...+100 С°, цвет черный | ДКС | руб./шт | 329.36
| Кольцо уплотнительное DN 48 мм (PAR48) | Кольцо уплотнительное, Dнаруж.: 48 мм, материал:эластомер NBR-70, tраб.: -30...+100 С°, цвет черный | ДКС | руб./шт | 338.75
| Кольцо уплотнительное DN 7 мм (PAR07) | Кольцо уплотнительное, Dнаруж.: 7 мм, материал:эластомер NBR-70, tраб.: -30...+100 С°, цвет черный | ДКС | руб./шт | 48.31
| Коннектор кабельный, IP68, D30-24мм (20 шт) (42840) | Коннектор кабельный, диаметр кабеля 30-24 мм, диаметр монтажного отверстия: 40 мм, IP68, цвет серый | Экопласт | руб./уп | 1330.53
| Коннектор кабельный, IP68, D30-24мм (20 шт) (42840M) | Коннектор кабельный, диаметр кабеля 30-24 мм, резьба М40, IP68, цвет серый | Экопласт | руб./уп | 1651.48
| Коннектор кабельный, IP68, D39-30мм (10 шт) (42850) | Коннектор кабельный, диаметр кабеля 39-30 мм, диаметр монтажного отверстия: 50 мм, IP68, цвет серый | Экопласт | руб./уп | 998.37
| Коннектор кабельный, IP68, D39-30мм (10 шт) (42850M) | Коннектор кабельный, диаметр кабеля 30…39 мм, резьба М50, IP68, цвет серый | Экопласт | руб./уп | 749.19
| Коннектор кабельный, IP68, D7,6-4,6мм (50 шт) (42812M) | Коннектор кабельный, диаметр кабеля 7,6-4,6 мм, резьба М12, IP68, цвет серый | Экопласт | руб./уп | 1001.4
| Концевая втулка, наружная D16 (6097L16B) | Втулка концевая наружная на трубу диаметром 16 мм; t-раб.-40...+60°C | ДКС | руб./шт | 77.68
| Концевая втулка, наружная D20 (6097L20B) | Втулка концевая наружная на трубу диаметром 20 мм; t-раб.-40...+60°C | ДКС | руб./шт | 89.24
| Концевая втулка, наружная D32 (6097L32B) | Втулка концевая наружная на трубу диаметром 32 мм; t-раб.-40...+60°C | ДКС | руб./шт | 209.54
| Концевая втулка, наружная D40 (6097L40B) | Втулка концевая наружная на трубу диаметром 40 мм; t-раб.-40...+60°C | ДКС | руб./шт | 267.73
| Концевая втулка, наружная D50 (6097L50B) | Втулка концевая наружная на трубу диаметром 50 мм; t-раб.-40...+60°C | ДКС | руб./шт | 372.6
| Концевая втулка, наружная D63 (6097L63B) | Втулка концевая наружная на трубу диаметром 63 мм; t-раб.-40...+60°C | ДКС | руб./шт | 722
| Крепеж для трубы раздвижной D 13-21 мм (50 шт) (41522-50) | Крепеж для трубы раздвижной D 13-21 мм, цвет серый, упаковка 50 шт | Экопласт | руб./уп | 844.92
| Крепеж для трубы раздвижной D 24-34 мм (50 шт) (41535) | Крепеж для трубы раздвижной D 24-34 мм, цвет серый, упаковка 50 шт | Экопласт | руб./уп | 948.89
| Крепеж для трубы раздвижной, без галогена D13-21 (50 шт) (41522-50HF) | Крепеж для трубы раздвижной, без галогена D13-21 мм, цвет серый, упаковка 50 шт | Экопласт | руб./уп | 1113.76
| Крепеж для трубы раздвижной, без галогена D24-34 (50 шт) (41535HF) | Крепеж для трубы раздвижной, без галогена D24-34 мм, цвет серый, упаковка 50 шт | Экопласт | руб./уп | 1250.8
| Крепеж-клипса для монтажного пистолета D16 (50 шт) (41516HF) | Держатель (клипса), без галогена, для труб Ø16 мм, для монтажного пистолета, цвет серый | Экопласт | руб./уп | 180.81
| Крепеж-клипса для монтажного пистолета D16 оранжевая (Промрукав) (100 шт) (PR13.0151) | Крепёж-клипса для монтажного пистолета " ", D=16 мм, t-монтаж..-5…+50°C, t-раб.-25…+60°C. Цвет - оранжевый (RAL 2004) | Промрукав | руб./уп | 794
| Крепеж-клипса для монтажного пистолета D16 серая (Промрукав) (100 шт) (PR13.0119) | Крепёж-клипса для монтажного пистолета " ", D=16 мм, t-монтаж..-5…+50°C, t-раб.-25…+60°C. Цвет - серый (RAL 7035) | Промрукав | руб./уп | 695
| Крепеж-клипса для монтажного пистолета D16 серая (Промрукав) в п/э (100 шт) (PR13.0401) | Крепеж-клипса для труб атмосферостойкая для монтажного пистолета серая в п/э D16 мм (100 шт) | Промрукав | руб./уп | 794
| Крепеж-клипса для монтажного пистолета D16 черная (Промрукав) (100 шт) (PR13.0131) | Крепёж-клипса для монтажного пистолета " ", D=16 мм, t-монтаж..-5…+50°C, t-раб.-25…+60°C. Цвет - чёрный (RAL 9005) | Промрукав | руб./уп | 739
| Крепеж-клипса для монтажного пистолета D16 черная (Промрукав) в п/э (100 шт) (PR13.0405) | Крепеж-клипса для труб атмосферостойкая для монтажного пистолета черная в п/э D16 мм (100 шт) | Промрукав | руб./уп | 794
| Крепеж-клипса для монтажного пистолета D20 (50 шт) (41520HF) | Держатель (клипса), без галогена, для труб Ø20 мм, для монтажного пистолета, цвет серый | Экопласт | руб./уп | 222.89
| Крепеж-клипса для монтажного пистолета D20 оранжевая (Промрукав) (100 шт) (PR13.0152) | Крепёж-клипса для монтажного пистолета " ", D=20 мм, t-монтаж..-5…+50°C, t-раб.-25…+60°C. Цвет - оранжевый (RAL 2004) | Промрукав | руб./уп | 847
| Крепеж-клипса для монтажного пистолета D20 серая (Промрукав) (100 шт) (PR13.0120) | Крепёж-клипса для монтажного пистолета " ", D=20 мм, t-монтаж..-5…+50°C, t-раб.-25…+60°C. Цвет - серый (RAL 7035) | Промрукав | руб./уп | 721
| Крепеж-клипса для монтажного пистолета D20 серая в п/э (100 шт) (PR13.0402) | Крепеж-клипса для труб атмосферостойкая для монтажного пистолета серая в п/э D20 мм (100 шт) | Промрукав | руб./уп | 797
| Крепеж-клипса для монтажного пистолета D20 черная (Промрукав) (100 шт) (PR13.0132) | Крепёж-клипса для монтажного пистолета " ", D=20 мм, t-монтаж..-5…+50°C, t-раб.-25…+60°C. Цвет - черный (RAL 9005) | Промрукав | руб./уп | 800
| Крепеж-клипса для монтажного пистолета D20 черная (Промрукав) в п/э (100 шт) (PR13.0406) | Крепеж-клипса для труб атмосферостойкая для монтажного пистолета черная в п/э D20 мм (100 шт) | Промрукав | руб./уп | 797
| Крепеж-клипса для монтажного пистолета D25 (50 шт) (41525HF) | Держатель (клипса), без галогена, для труб Ø25 мм, для монтажного пистолета, цвет серый | Экопласт | руб./уп | 281.08
| Крепеж-клипса для монтажного пистолета D25 оранжевая (Промрукав) (100 шт) (PR13.0153) | Крепёж-клипса для монтажного пистолета " ", D=25 мм, t-монтаж..-5…+50°C, t-раб.-25…+60°C. Цвет - оранжевый (RAL 2004) | Промрукав | руб./уп | 1328
| Крепеж-клипса для монтажного пистолета D25 серая (Промрукав) (100 шт) (PR13.0121) | Крепёж-клипса для монтажного пистолета " ", D=25 мм, t-монтаж..-5…+50°C, t-раб.-25…+60°C. Цвет - серый (RAL 7035) | Промрукав | руб./уп | 1000
| Крепеж-клипса для монтажного пистолета D25 серая (Промрукав) в п/э (100 шт) (PR13.0403) | Крепеж-клипса для труб атмосферостойкая для монтажного пистолета серая в п/э D25 мм (100 шт) | Промрукав | руб./уп | 1112
| Крепеж-клипса для монтажного пистолета D25 черная (Промрукав) (100 шт) (PR13.0133) | Крепёж-клипса для монтажного пистолета " ", D=25 мм, t-монтаж..-5…+50°C, t-раб.-25…+60°C. Цвет - чёрный (RAL 9005) | Промрукав | руб./уп | 1041
| Крепеж-клипса для монтажного пистолета D25 черная (Промрукав) в п/э (100 шт) (PR13.0407) | Крепеж-клипса для труб атмосферостойкая для монтажного пистолета черная в п/э D25 мм (100 шт) | Промрукав | руб./уп | 1112
| Крепеж-клипса для монтажного пистолета D32 оранжевая (Промрукав) (25 шт) (PR13.0154) | Крепёж-клипса для монтажного пистолета " ", D=32 мм, t-монтаж..-5…+50°C, t-раб.-25…+60°C. Цвет - оранжевый (RAL 2004) | Промрукав | руб./уп | 484.25
| Крепеж-клипса для монтажного пистолета D32 серая (Промрукав) (25 шт) (PR13.0122) | Крепёж-клипса для монтажного пистолета " ", D=32 мм, t-монтаж..-5…+50°C, t-раб.-25…+60°C. Цвет - серый (RAL 7035) | Промрукав | руб./уп | 444
| Крепеж-клипса для монтажного пистолета D32 серая (Промрукав) в п/э (25 шт) (PR13.0404) | Крепеж-клипса для труб атмосферостойкая для монтажного пистолета серая в п/э D32 мм (25 шт) | Промрукав | руб./уп | 495.75
| Крепеж-клипса для монтажного пистолета D32 черная (Промрукав) (25 шт) (PR13.0134) | Крепёж-клипса для монтажного пистолета " ", D=32 мм, t-монтаж..-5…+50°C, t-раб.-25…+60°C. Цвет - чёрный (RAL 9005) | Промрукав | руб./уп | 459.25
| Крепеж-клипса для монтажного пистолета D32 черная (Промрукав) в п/э (25 шт) (PR13.0408) | Крепеж-клипса для труб атмосферостойкая для монтажного пистолета черная в п/э D32 мм (25 шт) | Промрукав | руб./уп | 495.75
| Крепеж-клипса для монтажного пистолета серая в гофроящике D16 (1400 шт) (PR13.0452) | Крепеж-клипса для труб, для быстрого монтажа при помощи газового монтажного пистолета, D=16 мм, t-монт. -5...+50°C, t-раб.-25...+60°C, упаковка 1400 шт, цвет серый | Промрукав | руб./уп | 8806
| Крепеж-клипса для монтажного пистолета серая в гофроящике D20 (1200 шт) (PR13.0453) | Крепеж-клипса для труб, для быстрого монтажа при помощи газового монтажного пистолета, D=20 мм, t-монт. -5...+50°C, t-раб.-25...+60°C, упаковка 1200 шт, цвет серый | Промрукав | руб./уп | 7596
| Крепеж-клипса для монтажного пистолета серая в гофроящике D25 (900 шт) (PR13.0454) | Крепеж-клипса для труб, для быстрого монтажа при помощи газового монтажного пистолета, D=25 мм, t-монт. -5...+50°C, t-раб.-25...+60°C, упаковка 900 шт, цвет серый | Промрукав | руб./уп | 8028
| Крепеж-клипса для монтажного пистолета черн.в гофроящике D16 (1400 шт) (PR13.0455) | Крепеж-клипса для труб, для быстрого монтажа при помощи газового монтажного пистолета, D=16 мм, t-монт. -5...+50°C, t-раб.-25...+60°C, упаковка 1400 шт, цвет черный | Промрукав | руб./уп | 8806
| Крепеж-клипса для монтажного пистолета черная в гофроящике D20 (1200 шт) (PR13.0456) | Крепеж-клипса для труб, для быстрого монтажа при помощи газового монтажного пистолета, D=20 мм, t-монт. -5...+50°C, t-раб.-25...+60°C, упаковка 1200 шт, цвет черный | Промрукав | руб./уп | 7980
| Крепеж-клипса для монтажного пистолета черная в гофроящике D25 (900 шт) (PR13.0457) | Крепеж-клипса для труб, для быстрого монтажа при помощи газового монтажного пистолета, D=25 мм, t-монт. -5...+50°C, t-раб.-25...+60°C, упаковка 900 шт, цвет черный | Промрукав | руб./уп | 8028
| Крепёж-клипса для труб (HF) атмосферостойкая серая D25 мм (100 шт) (PR13.0346) | Крепёж-клипса для труб D25 мм безгалогенная (HF) атмосферостойкая серая (100 шт) | Промрукав | руб./уп | 1006
| Крепёж-клипса для труб (HF) атмосферостойкая серая D32 мм (25 шт) (PR13.0347) | Крепёж-клипса для труб D32 мм безгалогенная (HF) атмосферостойкая серая (25 шт) | Промрукав | руб./уп | 518.75
| Крепёж-клипса для труб (HF) атмосферостойкая серая D40 мм (15 шт) (PR13.0348) | Крепёж-клипса для труб D40 мм безгалогенная (HF) атмосферостойкая серая (15 шт) | Промрукав | руб./уп | 561.6
| Крепёж-клипса для труб D16 безгалогенная (HF) атмосферостойкая серая (Промрукав) (100 шт) (PR13.0344) | Крепёж-клипса пластиковая для труб d16 мм безгалогенная (HF) атмосферостойкая серая (100 шт) | Промрукав | руб./уп | 712
| Крепёж-клипса для труб D20 безгалогенная (HF) атмосферостойкая серая (Промрукав) (100 шт) (PR13.0345) | Крепёж-клипса пластиковая для труб d20 мм безгалогенная (HF) атмосферостойкая серая (100 шт) | Промрукав | руб./уп | 748
| Крепёж-клипса для труб АБС-пластик бук D16 (100 шт) (PR13.0045) | Крепёж-клипса для труб АБС-пластик, безгалогенная (HF) бук D16 мм (100 шт) | Промрукав | руб./уп | 754
| Крепёж-клипса для труб АБС-пластик бук D20 (100 шт) (PR13.0046) | Крепёж-клипса для труб АБС-пластик, безгалогенная (HF) бук D20 мм (100 шт) | Промрукав | руб./уп | 907
| Крепёж-клипса для труб АБС-пластик бук D25 (100 шт) (PR13.0047) | Крепёж-клипса для труб АБС-пластик, безгалогенная (HF) бук D25 мм (100 шт) | Промрукав | руб./уп | 2025
| Крепёж-клипса для труб АБС-пластик бук D32 (25 шт) (PR13.0099) | Крепёж-клипса для труб АБС-пластик, безгалогенная (HF) бук D32 мм (25 шт) | Промрукав | руб./уп | 1245
| Крепеж-клипса для труб АБС-пластик в карт D16 (200 шт) (PR.0616) | Крепеж-клипса для труб АБС-пластик, безгалогенный (HF), D16 мм (200 шт) | Промрукав | руб./уп | 1194
| Крепеж-клипса для труб АБС-пл.в карт D20 (150 шт) (PR.0620) | Крепеж-клипса для труб АБС-пластик, безгалогенный (HF), D20 мм (150 шт) | Промрукав | руб./уп | 972
| Крепеж-клипса для труб АБС-пластик в карт D25 (100 шт) (PR.0625) | Крепеж-клипса для труб АБС-пластик, безгалогенный (HF), D25 мм (100 шт) | Промрукав | руб./уп | 860
| Крепеж-клипса для труб АБС-пластик в карт D32 (50 шт) (PR.0632) | Крепеж-клипса для труб АБС-пластик, безгалогенный (HF), D32 мм (50 шт) | Промрукав | руб./уп | 765.5
| Крепеж-клипса для труб АБС-пластик в карт D40 (30 шт) (PR.0640) | Крепеж-клипса для труб АБС-пластик, безгалогенный (HF), D40 мм (30 шт) | Промрукав | руб./уп | 869.4
| Крепеж-клипса для труб АБС-пластик в карт D50 (20 шт) (PR.0650) | Крепеж-клипса для труб АБС-пластик, безгалогенный (HF), D50 мм (20 шт) | Промрукав | руб./уп | 1007.2
| Крепеж-клипса для труб АБС-пластик в п/э D16 (100 шт) (PR.02616) | Крепеж-клипса для труб АБС-пластик, безгалогенная (HF) в п/э D16 мм (100 шт) | Промрукав | руб./уп | 622
| Крепеж-клипса для труб АБС-пластик в п/э D25 (100 шт) (PR.02625) | Крепеж-клипса для труб АБС-пластик, безгалогенная (HF) в п/э D25 мм (100 шт) | Промрукав | руб./уп | 797
| Крепеж-клипса для труб АБС-пластик в п/э D32 (25 шт) (PR.02632) | Крепеж-клипса для труб АБС-пластик, безгалогенная (HF) в п/э D32 мм (25 шт) | Промрукав | руб./уп | 778.25
| Крепеж-клипса для труб АБС-пластик в п/э D40 (15 шт) (PR.02640) | Крепеж-клипса для труб АБС-пластик, безгалогенная (HF) в п/э D40 мм (15 шт) | Промрукав | руб./уп | 699.3
| Крепеж-клипса для труб АБС-пластик в п/э D50 (10 шт) (PR.02650) | Крепеж-клипса для труб АБС-пластик, безгалогенная (HF) в п/э D50 мм (10 шт) | Промрукав | руб./уп | 749.6
| Крепёж-клипса для труб АБС-пластик оранжевая D20 (100 шт) (PR13.0064) | Крепёж-клипса для труб АБС-пластик, безгалогенная (HF) оранжевая D20 мм (100 шт) | Промрукав | руб./уп | 868
| Крепёж-клипса для труб АБС-пластик оранжевая D25 (100 шт) (PR13.0065) | Крепёж-клипса для труб АБС-пластик, безгалогенная (HF) оранжевая D25 мм (100 шт) | Промрукав | руб./уп | 946
| Крепёж-клипса для труб АБС-пластик оранжевая D32 (25 шт) (PR13.0105) | Крепёж-клипса для труб АБС-пластик, безгалогенная (HF) оранжевая D32 мм (25 шт) | Промрукав | руб./уп | 532.75
| Крепёж-клипса для труб АБС-пластик оранжевая D40 (15 шт) (PR13.0106) | Крепёж-клипса для труб АБС-пластик, безгалогенная (HF) оранжевая D40 мм (15 шт) | Промрукав | руб./уп | 568.5
| Крепёж-клипса для труб АБС-пластик оранжевая D50 (10 шт) (PR13.0107) | Крепёж-клипса для труб АБС-пластик, безгалогенная (HF) оранжевая D50 мм (10 шт) | Промрукав | руб./уп | 584.8
| Крепёж-клипса для труб АБС-пластик сосна D16 (100 шт) (PR13.0048) | Крепёж-клипса для труб АБС-пластик, безгалогенная (HF) сосна D16 мм (100 шт) | Промрукав | руб./уп | 741
| Крепёж-клипса для труб АБС-пластик сосна D20 (100 шт) (PR13.0049) | Крепёж-клипса для труб АБС-пластик, безгалогенная (HF) сосна D20 мм (100 шт) | Промрукав | руб./уп | 876
| Крепёж-клипса для труб АБС-пластик сосна D25 (100 шт) (PR13.0050) | Крепёж-клипса для труб АБС-пластик, безгалогенная (HF) сосна D25 мм (100 шт) | Промрукав | руб./уп | 1859
| Крепёж-клипса для труб АБС-пластик сосна D32 (25 шт) (PR13.0102) | Крепёж-клипса для труб АБС-пластик, безгалогенная (HF) сосна D32 мм (25 шт) | Промрукав | руб./уп | 819.75
| Крепеж-клипса для труб для монтажного пистолета синяя D16 (100 шт) (Промрукав)(PR13.0143) | Крепёж-клипса для монтажного пистолета " ", D 16 мм, t-монтаж.-5…+50°C, t-раб.-25…+60°C, 100 шт. упак. Цвет - синий (RAL 5005) | Промрукав | руб./уп | 793
| Крепеж-клипса для труб для монтажного пистолета синяя D20 (100 шт) (Промрукав)(PR13.0144) | Крепёж-клипса для монтажного пистолета " ", D 20 мм, t-монтаж.-5…+50°C, t-раб.-25…+60°C, 100 шт. упак. Цвет - синий (RAL 5005) | Промрукав | руб./уп | 825
| Крепеж-клипса для труб для монтажного пистолета синяя D25 (100 шт) (Промрукав)(PR13.0145) | Крепёж-клипса для монтажного пистолета " ", D 25 мм, t-монтаж.-5…+50°C, t-раб.-25…+60°C, 100 шт. упак. Цвет - синий (RAL 5005) | Промрукав | руб./уп | 1075
| Крепеж-клипса для труб для прямого монтажа белая в гофроящике D16 (PR13.02706) | Крепеж-клипса для труб для прямого монтажа d16 мм, t-монт. -5…+50°C, t-раб. -25…+60°C; цвет белый, коробка 1400 шт. | Промрукав | руб./шт | 6.8
| Крепеж-клипса для труб для прямого монтажа белая в гофроящике D20 (PR13.02707) | Крепеж-клипса для труб для прямого монтажа d20 мм, t-монт. -5…+50°C, t-раб. -25…+60°C; цвет белый, коробка 1200 шт. | Промрукав | руб./шт | 7.12
| Крепеж-клипса для труб для прямого монтажа белая в гофроящике D25 (PR13.02708) | Крепеж-клипса для труб для прямого монтажа, безгалогенная (HF), d25 мм, t-монт. -5…+50°C, t-раб. -25…+60°C; цвет белый, коробка 900 шт. | Промрукав | руб./шт | 9.57
| Крепеж-клипса для труб для прямого монтажа белая в п/э D16 (PR13.02561) | Крепеж-клипса для труб для прямого монтажа, безгалогенная (HF), d16 мм, t-монт. -5…+50°C, t-раб. -25…+60°C; цвет белый, упак. 100 шт. в п/э | Промрукав | руб./шт | 7.18
| Крепеж-клипса для труб для прямого монтажа белая в п/э D20 (PR13.02562) | Крепеж-клипса для труб для прямого монтажа, безгалогенная (HF), d20 мм, t-монт. -5…+50°C, t-раб. -25…+60°C; цвет белый, упак. 100 шт. в п/э | Промрукав | руб./шт | 7.56
| Крепеж-клипса для труб для прямого монтажа белая в п/э D32 (PR13.02564) | Крепеж-клипса для труб для прямого монтажа, безгалогенная (HF), d32 мм, t-монт. -5…+50°C, t-раб. -25…+60°C; цвет белый, упак. 100 шт. в п/э | Промрукав | руб./шт | 17.87
| Крепеж-клипса с дюбелем и саморезом серая D20 (100 шт) (PR13.0216) | Крепеж-клипса с дюбелем и саморезом серая D20 мм (100 шт) | Промрукав | руб./уп | 1767
| Крепеж-клипса с дюбелем и саморезом серая D25 (100 шт) (PR13.0217) | Крепеж-клипса с дюбелем и саморезом серая D25 мм (100 шт) | Промрукав | руб./уп | 1855
| Крепеж-клипса с дюбелем и саморезом серая D32 (25 шт) (PR13.0218) | Крепеж-клипса с дюбелем и саморезом серая D32 мм (25 шт) | Промрукав | руб./уп | 639
| Крепеж-клипса с дюбелем и саморезом черная D16 (100 шт) (PR13.0219) | Крепеж-клипса с дюбелем и саморезом черная D16 мм (100 шт) | Промрукав | руб./уп | 1483
| Крепеж-клипса с дюбелем и саморезом черная D25 (100 шт) (PR13.0221) | Крепеж-клипса с дюбелем и саморезом черная D25 мм (100 шт) | Промрукав | руб./уп | 1640
| Крепеж-клипса с дюбелем и саморезом черная D32 (25 шт) (PR13.0222) | Крепеж-клипса с дюбелем и саморезом черная D32 мм (25 шт) | Промрукав | руб./уп | 565.25
| Крепеж-клипса с дюбелем серая D16 (100 шт) (PR13.0295) | Крепление для труб ПВХ с защелкой и дюбелем D=16мм | Промрукав | руб./уп | 1180
| Крепеж-клипса с дюбелем серая D20 (100 шт) (PR13.0296) | Крепление для труб ПВХ с защелкой и дюбелем D=20 мм | Промрукав | руб./уп | 1240
| Крепеж-клипса с дюбелем серая D25 (100 шт) (PR13.0297) | Крепление для труб ПВХ с защелкой и дюбелем D=25 мм | Промрукав | руб./уп | 1454
| Крепеж-скоба пл, од, пр.мон.аф, оран.пэ D16 (50 шт) (Промрукав) (PR13.1165) | Крепеж-скоба пл, од, пр.мон.аф, оран.пэ D16 мм (50 шт) | Промрукав | руб./уп | 387
| Крепеж-скоба пл, од, пр.мон.аф, оран.пэ D20 (50 шт) (Промрукав) (PR13.1179) | Крепеж-скоба пл, од, пр.мон.аф, оран.пэ D20 мм (50 шт) | Промрукав | руб./уп | 390.5
| Крепеж-скоба пл, од, пр.мон.аф, оран.пэ D25 (50 шт) (Промрукав) (PR13.1176) | Крепеж-скоба пл, од, пр.мон.аф, оран.пэ D25 мм (50 шт) | Промрукав | руб./уп | 533
| Крепеж-скоба пл, од, пр.мон.аф, оран.пэ D32 (25 шт) (Промрукав) (PR13.1188) | Крепеж-скоба пл, од, пр.мон.аф, оран.пэ D32 мм (25 шт) | Промрукав | руб./уп | 476
| Крепеж-скоба пл, од, пр.мон.аф, син.пэ D16 (50 шт) (Промрукав) (PR13.2066) | Крепеж-скоба пл, од, пр.мон.аф, син.пэ D16 мм (50 шт) | Промрукав | руб./уп | 387
| Крепеж-скоба пл, од, пр.мон.аф, син.пэ D20 (50 шт) (Промрукав) (PR13.2070) | Крепеж-скоба пл, од, пр.мон.аф, син.пэ D20 мм (50 шт) | Промрукав | руб./уп | 491
| Крепеж-скоба пл, од, пр.мон.аф, син.пэ D25 (50 шт) (Промрукав) (PR13.2074) | Крепеж-скоба пл, од, пр.мон.аф, син.пэ D25 мм (50 шт) | Промрукав | руб./уп | 533
| Крепеж-скоба пл, од, пр.мон.аф, син.пэ D32 (25 шт) (Промрукав) (PR13.2078) | Крепеж-скоба пл, од, пр.мон.аф, син.пэ D32 мм (25 шт) | Промрукав | руб./уп | 473.75
| Крепеж-скоба пластиковая односторонняя для прямого монт.атмосферостойкая серая в гофроящике D16 (PR13.02543) | Крепеж-скоба пластиковая односторонняя для прямого монтажа атмосферостойкая, безгалогенная (HF), устойчива к УФ-излучению, D=16, t-монт. -5…+50°C, t-раб. -25…+60°C; цвет серый. | Промрукав | руб./шт | 6.4
| Крепеж-скоба пластиковая односторонняя для прямого монт.атмосферостойкая серая в гофроящике D20 (PR13.02544) | Крепеж-скоба пластиковая односторонняя для прямого монтажа атмосферостойкая, безгалогенная (HF), устойчива к УФ-излучению, D=20, t-монт. -5…+50°C, t-раб. -25…+60°C; цвет серый. | Промрукав | руб./шт | 6.43
| Крепеж-скоба пластиковая односторонняя для прямого монт.атмосферостойкая серая в гофроящике D32 (PR13.02546) | Крепеж-скоба пластиковая односторонняя для прямого монтажа атмосферостойкая, безгалогенная (HF), устойчива к УФ-излучению, D=32, t-монт. -5…+50°C, t-раб. -25…+60°C; цвет серый. | Промрукав | руб./шт | 15.7
| Крепеж-скоба пластиковая односторонняя для прямого монтажа атмосферостойкая красная в п/э D16 (50 шт) (Промрукав) (PR13.2053) | Крепеж-скоба пластиковая односторонняя для прямого монтажа атмосферостойкая красная в п/э d16 мм (50 шт) | Промрукав | руб./уп | 387
| Крепеж-скоба пластиковая односторонняя для прямого монтажа атмосферостойкая красная в п/э D20 (50 шт) (Промрукав) (PR13.2057) | Крепеж-скоба пластиковая односторонняя для прямого монтажа атмосферостойкая красная в п/э d20 мм (50 шт) | Промрукав | руб./уп | 479.5
| Крепеж-скоба пластиковая односторонняя для прямого монтажа атмосферостойкая красная в п/э D25 (50 шт) (Промрукав) (PR13.2059) | Крепеж-скоба пластиковая односторонняя для прямого монтажа атмосферостойкая красная в п/э d25 мм (50 шт) | Промрукав | руб./уп | 533
| Крепеж-скоба пластиковая односторонняя для прямого монтажа атмосферостойкая красная в п/э D32 (25 шт) (Промрукав) (PR13.2063) | Крепеж-скоба пластиковая односторонняя для прямого монтажа атмосферостойкая красная в п/э d32 мм (25 шт) | Промрукав | руб./уп | 473.75
| Крепеж-скоба пластиковая односторонняя для прямого монтажа атмосферостойкая черная в гофроящике D16 (PR13.02547) | Крепеж-скоба пластиковая односторонняя для прямого монтажа атмосферостойкая, безгалогенная (HF), устойчива к УФ-излучению, D=16, t-монт. -5…+50°C, t-раб. -25…+60°C; цвет чёрный. | Промрукав | руб./шт | 6.4
| Крепеж-скоба пластиковая односторонняя для прямого монтажа атмосферостойкая черная в гофроящике D20 (PR13.02548) | Крепеж-скоба пластиковая односторонняя для прямого монтажа атмосферостойкая, безгалогенная (HF), устойчива к УФ-излучению, D=20, t-монт. -5…+50°C, t-раб. -25…+60°C; цвет чёрный. | Промрукав | руб./шт | 6.43
| Крепеж-скоба пластиковая односторонняя для прямого монтажа атмосферостойкая черная в гофроящике D25 (PR13.02549) | Крепеж-скоба пластиковая односторонняя для прямого монтажа атмосферостойкая, безгалогенная (HF), устойчива к УФ-излучению, D=25, t-монт. -5…+50°C, t-раб. -25…+60°C; цвет чёрный. | Промрукав | руб./шт | 8.81
| Крепеж-скоба пластиковая односторонняя для прямого монтажа белая в п/э д16 (50шт) Промрукав (PR13.0376) | Крепеж-скоба пластиковая односторонняя для прямого монтажа атмосферостойкая, D=16 мм, белого цвета | Промрукав | руб./уп | 351
| Крепеж-скоба пластиковая односторонняя для прямого монтажа белая в п/э д20 (50шт) Промрукав (PR13.0377) | Крепеж-скоба пластиковая односторонняя для прямого монтажа атмосферостойкая, D=20 мм, белого цвета | Промрукав | руб./уп | 356.5
| Крепеж-скоба пластиковая односторонняя для прямого монтажа белая в п/э д25 (50шт) Промрукав (PR13.0378) | Крепеж-скоба пластиковая односторонняя для прямого монтажа атмосферостойкая, D=25 мм, белого цвета | Промрукав | руб./уп | 487
| Крепеж-скоба пластиковая односторонняя для прямого монтажа белая в п/э д32 (25шт) Промрукав (PR13.0379) | Крепеж-скоба пластиковая односторонняя для прямого монтажа атмосферостойкая, D=32 мм, белого цвета | Промрукав | руб./уп | 432
| Крепеж-скоба пластиковая односторонняя для прямого монтажа серая в п/э д16 (50шт) Промрукав (PR13.0368) | Крепеж-скоба пластиковая односторонняя для прямого монтажа атмосферостойкая, D=16 мм, серого цвета | Промрукав | руб./уп | 334.5
| Крепеж-скоба пластиковая односторонняя для прямого монтажа серая в п/э д20 (50шт) Промрукав (PR13.0369) | Крепеж-скоба пластиковая односторонняя для прямого монтажа атмосферостойкая, D=20 мм, серого цвета | Промрукав | руб./уп | 341
| Крепеж-скоба пластиковая односторонняя для прямого монтажа серая в п/э д25 (50шт) Промрукав (PR13.0370) | Крепеж-скоба пластиковая односторонняя для прямого монтажа атмосферостойкая, D=25 мм, серого цвета | Промрукав | руб./уп | 464.5
| Крепеж-скоба пластиковая односторонняя для прямого монтажа серая в п/э д32 (25шт) Промрукав (PR13.0371) | Крепеж-скоба пластиковая односторонняя для прямого монтажа атмосферостойкая, D=32 мм, серого цвета | Промрукав | руб./уп | 413
| Крепеж-скоба пластиковая односторонняя для прямого монтажа черная в п/э д16 (50шт) Промрукав (PR13.0372) | Крепеж-скоба пластиковая односторонняя для прямого монтажа атмосферостойкая, D=16 мм, чёрного цвета | Промрукав | руб./уп | 334.5
| Крепеж-скоба пластиковая односторонняя для прямого монтажа черная в п/э д20 (50 шт) (PR13.0373) | Крепеж-скоба пластиковая односторонняя для прямого монтажа атмосферостойкая, D=20 мм, чёрного цвета | Промрукав | руб./уп | 341
| Крепеж-скоба пластиковая односторонняя для прямого монтажа черная в п/э д25 (50шт) Промрукав (PR13.0374) | Крепеж-скоба пластиковая односторонняя для прямого монтажа атмосферостойкая, D=25 мм, чёрного цвета | Промрукав | руб./уп | 464.5
| Крепеж-скоба пластиковая односторонняя для прямого монтажа черная в п/э д32 (25шт) Промрукав (PR13.0375) | Крепеж-скоба пластиковая односторонняя для прямого монтажа атмосферостойкая, D=32 мм, чёрного цвета | Промрукав | руб./уп | 413
| МВ 20х1,5 | Герметичный кабельный ввод, никелированная латунь, вводная резьба 20х1.5 мм, под кабель D 6...12 мм, УХЛ1, IP66/IP68, t-раб. -60...+90°C, габ.размеры 28х22 мм | Магнито-Контакт | руб./шт | 309.88
| МВ 25х1,5 | Герметичный кабельный ввод, никелированная латунь, вводная резьба 25х1.5 мм, под кабель D 10...16 мм, УХЛ1, IP66/IP68, t-раб. -60...+90°C, габ.размеры 30х27 мм | Магнито-Контакт | руб./шт | 411.14
| Муфта гибкая труба-коробка, IP65, D16 (57116) | Муфта гибкая труба-коробка диаметр 16 мм, IP65 | ДКС | руб./шт | 397.34
| Муфта гибкая труба-коробка, IP65, D20 (57120) | Муфта гибкая труба-коробка диаметр 20 мм, IP65 | ДКС | руб./шт | 443.51
| Муфта гибкая труба-коробка, IP65, D25 (57125) | Муфта гибкая труба-коробка диаметр 25 мм, IP65 | ДКС | руб./шт | 536.91
| Муфта гибкая труба-коробка, IP65, D32 (57132) | Муфта гибкая труба-коробка диаметр 32 мм, IP65 | ДКС | руб./шт | 667.89
| Муфта гибкая труба-коробка, IP65, D40 (57140) | Муфта гибкая труба-коробка диаметр 40 мм, IP65 | ДКС | руб./шт | 1156.44
| Муфта гибкая труба-коробка, IP65, D50 (57150) | Муфта гибкая труба-коробка диаметр 50 мм, IP65 | ДКС | руб./шт | 1536.68
| Муфта гибкая труба-труба, IP64, D20 (59920) | Муфта гибкая труба-труба диаметр 20 мм, длина 255 мм, IP64, цвет серый | ДКС | руб./шт | 272.51
| Муфта гибкая труба-труба, IP64, D25 (59925) | Муфта гибкая труба-труба диаметр 25 мм, длина 340 мм, IP64, цвет серый | ДКС | руб./шт | 369.25
| Муфта гибкая труба-труба, IP64, D32 (59932) | Муфта гибкая труба-труба диаметр 32 мм, длина 340 мм, IP64, цвет серый | ДКС | руб./шт | 649.48
| Муфта гибкая труба-труба, IP65, D16 (50316) | Муфта гибкая труба-труба, ПВХ, диаметр 16 мм, IP65 | ДКС | руб./шт | 332.38
| Муфта гибкая труба-труба, IP65, D20 (50320) | Муфта гибкая труба-труба, ПВХ, диаметр 20 мм, IP65 | ДКС | руб./шт | 368.43
| Муфта гибкая труба-труба, IP65, D25 (50325) | Муфта гибкая труба-труба, ПВХ, диаметр 25 мм, IP65 | ДКС | руб./шт | 445.39
| Муфта гибкая труба-труба, IP65, D32 (50332) | Муфта гибкая труба-труба, ПВХ, диаметр 32 мм, IP65 | ДКС | руб./шт | 612.9
| Муфта гибкая труба-труба, IP65, D40 (50340) | Муфта гибкая труба-труба, ПВХ, диаметр 40 мм, IP65 | ДКС | руб./шт | 913.43
| Муфта гибкая труба-труба, IP65, D50 (50350) | Муфта гибкая труба-труба, ПВХ, диаметр 50 мм, IP65 | ДКС | руб./шт | 1179
| Муфта для гофрированной трубы D16 (100шт) (42416) | Муфта соедин. для гофрированных труб D=16мм (100 шт) | Экопласт | руб./уп | 482.34
| Муфта для гофрированной трубы D20 (50шт) (42420-50) | Муфта соедин. для гофрированных труб D=20мм (50 шт) | Экопласт | руб./уп | 306.65
| Муфта для гофрированной трубы D25 (50шт) (42425-50) | Муфта соедин. для гофрированных труб D=25мм (50 шт) | Экопласт | руб./уп | 405.84
| Муфта для гофрированной трубы D32 (25шт) (42432-25) | Муфта соедин. для гофрированных труб D=32мм (25 шт) | Экопласт | руб./уп | 299.17
| Муфта для труб армированных, IP65, D16 (55316) | Муфта для труб армированных диаметр 16 мм, IP65 | ДКС | руб./шт | 187.44
| Муфта для труб армированных, IP65, D20 (55320) | Муфта для труб армированных диаметр 20 мм, IP65 | ДКС | руб./шт | 230.1
| Муфта для труб армированных, IP65, D25 (55325) | Муфта для труб армированных диаметр 25 мм, IP65 | ДКС | руб./шт | 265.34
| Муфта для труб армированных, IP65, D32 (55332) | Муфта для труб армированных диаметр 32 мм, IP65 | ДКС | руб./шт | 528.39
| Муфта для труб армированных, IP65, D40 (55340) | Муфта для труб армированных диаметр 40 мм, IP65 | ДКС | руб./шт | 659.37
| Муфта для труб армированных, IP65, D50 (55350) | Муфта для труб армированных диаметр 50 мм, IP65 | ДКС | руб./шт | 730.6
| Муфта для труб гофрированных, IP40, D16 (50816) | Муфта для труб гофрированных, D=16мм, IP40 | ДКС | руб./шт | 20.29
| Муфта для труб гофрированных, IP40, D20 (50820) | Муфта для труб гофрированных, D=20мм, IP40 | ДКС | руб./шт | 28.04
| Муфта для труб гофрированных, IP40, D25 (50825) | Муфта для труб гофрированных, D=25мм, IP40 | ДКС | руб./шт | 35.53
| Муфта для труб гофрированных, IP40, D32 (50832) | Муфта для труб гофрированных, D=32мм, IP40 | ДКС | руб./шт | 53.23
| Муфта для труб гофрированных, IP40, D40 (50840) | Муфта для труб гофрированных, D=40мм, IP40 | ДКС | руб./шт | 86.44
| Муфта для труб гофрированных, IP40, D50 (50850) | Муфта для труб гофрированных, D=50мм, IP40 | ДКС | руб./шт | 124.55
| Муфта разъемная с фиксатором для двустенных труб D110 (017110) | Муфта разъемная с фиксатором для двустенных труб, d=110мм | ДКС | руб./шт | 1823.73
| Муфта соединительная D16, серый (100шт) (42516) | Муфта соединительная для труб D=16мм (100 шт) | Экопласт | руб./уп | 482.34
| Муфта соединительная D16, черный (100 шт) (42516BL) | Муфта соединительная для труб D=16мм (100 шт), цвет черный | Экопласт | руб./уп | 482.34
| Муфта соединительная D20, серый (10шт) (42520-10) | Муфта соединительная для труб D20 мм, цвет серый, уп = 10 шт | Экопласт | руб./уп | 110.41
| Муфта соединительная D20, серый (50шт) (42520-50) | Муфта соединительная для труб D=20мм (50 шт) | Экопласт | руб./уп | 306.65
| Муфта соединительная D20, черный (50шт) (42520-50BL) | Муфта соединительная для труб D=20мм (50 шт), цвет черный | Экопласт | руб./уп | 306.65
| Муфта соединительная D25, серый (25шт) (42525-25) | Муфта соединительная для труб D=25мм (25 шт) | Экопласт | руб./уп | 202.88
| Муфта соединительная D25, серый (25шт) (42525-25HF) | Муфта соединительная без галогена, для труб D25 мм, цвет серый, уп = 25 шт | Экопласт | руб./уп | 267.44
| Муфта соединительная D25, черный (50шт) (42525BL) | Муфта соединительная для труб D=25мм (50 шт), цвет черный | Экопласт | руб./уп | 405.84
| Муфта соединительная D32, серый (25шт) (42532-25) | Муфта соединительная для труб D=32мм (25 шт) | Экопласт | руб./уп | 299.17
| Муфта соединительная D40, серый (20 шт) (42540HF) | Муфта для гофрированной трубы без галогена для труб диаметром 40 мм; IP40, цвет серый | Экопласт | руб./уп | 624.56
| Муфта соединительная D40, серый (20шт) (42540-20) | Муфта соединительная для труб D=40мм (20 шт) | Экопласт | руб./уп | 473.8
| Муфта соединительная D50, серый (10 шт) (42550-10HF) | Муфта для гофрированной трубы без галогена для труб диаметром 50 мм; IP40, цвет серый | Экопласт | руб./уп | 555.86
| Муфта соединительная D50, серый (10шт) (42550-10) | Муфта соединительная для труб D=50мм (10 шт) | Экопласт | руб./уп | 421.69
| Муфта труба-коробка D16 (50шт) (42716) | Муфта труба-коробка.IP65 D=16мм (50 шт) | Экопласт | руб./уп | 6008.7
| Муфта труба-коробка D20 (50шт) (42720) | Муфта труба-коробка.IP65 D=20мм (50 шт) | Экопласт | руб./уп | 6782.34
| Муфта труба-коробка D25 (50шт) (42725) | Муфта труба-коробка.IP65 D=25мм (50 шт) | Экопласт | руб./уп | 7846
| Муфта труба-коробка D32 (50шт) (42732-50) | Муфта труба-коробка.IP65 D=32мм (50 шт) | Экопласт | руб./уп | 8742.51
| Муфта труба-коробка DN 10мм М16х1,5 полиамид (PAM10M16N) | Муфта труба-коробка для гофрир.полиамидных труб Ø 10 мм, резьба М16х1.5, IP67, t-раб. -40...+105°С, полиамид, цвет чёрный | ДКС | руб./шт | 255.79
| Муфта труба-коробка DN 12 мм М16х1,5 полиамид (PAM12M16N) | Муфта труба-коробка для гофрир.полиамидных труб Ø 12 мм, резьба М16х1.5, IP67, t-раб. -40...+105°С, полиамид, цвет чёрный | ДКС | руб./шт | 271.65
| Муфта труба-коробка DN 12 мм М20х1,5 полиамид (PAM12M20N) | Муфта труба-коробка для гофрир.полиамидных труб Ø 12 мм, резьба М20х1.5, IP67, t-раб. -40...+105°С, полиамид, цвет чёрный | ДКС | руб./шт | 271.65
| Муфта труба-коробка DN 17 мм М20х1,5 полиамид (PAM17M20N) | Муфта труба-коробка для гофрир.полиамидных труб Ø 17 мм, резьба М20х1.5, IP67, t-раб. -40...+105°С, полиамид, цвет чёрный | ДКС | руб./шт | 342.27
| Муфта труба-коробка DN 17 мм, М25х1,5, полиамид (PAM17M25N) | Муфта труба-коробка для гофрир.полиамидных труб Ø 17 мм, резьба М25х1.5, IP67, t-раб. -40...+105°С, полиамид, цвет чёрный | ДКС | руб./шт | 342.27
| Муфта труба-коробка DN 23 мм, М25х1,5, полиамид (PAM23M25N) | Муфта труба-коробка для гофрир.полиамидных труб Ø 23 мм, резьба М25х1.5, IP67, t-раб. -40...+105°С, полиамид, цвет чёрный | ДКС | руб./шт | 414.57
| Муфта труба-коробка DN 23мм М32х1,5 полиамид (PAM23M32N) | Муфта труба-коробка для гофрир.полиамидных труб Ø 23 мм, резьба М32х1.5, IP67, t-раб. -40...+105°С, полиамид, цвет чёрный | ДКС | руб./шт | 414.57
| Муфта труба-коробка DN 29мм М32х1,5 полиамид (PAM29M32N) | Муфта труба-коробка для гофрир.полиамидных труб Ø 29 мм, резьба М32х1.5, IP67, t-раб. -40...+105°С, полиамид, цвет чёрный | ДКС | руб./шт | 557.44
| Муфта труба-коробка DN 29мм М40х1,5 полиамид (PAM29M40N) | Муфта труба-коробка для гофрир.полиамидных труб Ø 29 мм, резьба М40х1.5, IP67, t-раб. -40...+105°С, полиамид, цвет чёрный | ДКС | руб./шт | 573.06
| Муфта труба-коробка DN 36 мм М40х1,5 полиамид (PAM36M40N) | Муфта труба-коробка для гофрир.полиамидных труб Ø 36 мм, резьба М40х1.5, IP67, t-раб. -40...+105°С, полиамид, цвет чёрный | ДКС | руб./шт | 838.59
| Муфта труба-коробка DN 36 мм М50х1,5 полиамид (PAM36M50N) | Муфта труба-коробка для гофрир.полиамидных труб Ø 36 мм, резьба М50х1.5, IP67, t-раб. -40...+105°С, полиамид, цвет чёрный | ДКС | руб./шт | 862.15
| Муфта труба-коробка DN 48 мм М50х1,5 полиамид (PAM48M50N) | Муфта труба-коробка для гофрир.полиамидных труб Ø 48 мм, резьба М50х1.5, IP67, t-раб. -40...+105°С, полиамид, цвет чёрный | ДКС | руб./шт | 1102.62
| Муфта труба-коробка DN 48 мм М63х1,5 полиамид (PAM48M63N) | Муфта труба-коробка для гофрир.полиамидных труб Ø 48 мм, резьба М630х1.5, IP67, t-раб. -40...+105°С, полиамид, цвет чёрный | ДКС | руб./шт | 1102.62
| Муфта труба-коробка DN 7 мм М12х1,5 полиамид (PAM07M12N) | Муфта труба-коробка для гофрир.полиамидных труб Ø 7 мм, резьба М12х1.5, IP67, t-раб. -40...+105°С, полиамид, цвет чёрный | ДКС | руб./шт | 261.31
| Муфта труба-коробка для трубы D16, м.о. D23 (20 шт) (40516) | Муфта труба-коробка для трубы D16 мм, монтажное отверстие D23 мм, цвет серый | Экопласт | руб./уп | 443.63
| Муфта труба-коробка для трубы D16, м.о.D23 (20 шт) (40516HF) | Муфта труба-коробка для трубы D16 мм, монтажное отверстие D23 мм, без галогена, цвет серый | Экопласт | руб./уп | 643.26
| Муфта труба-коробка для трубы D20, м.о. D23 (20 шт) (40520) | Муфта труба-коробка для трубы D20 мм, монтажное отверстие D23 мм, цвет серый | Экопласт | руб./уп | 531.26
| Муфта труба-коробка для трубы D20, м.о. D23 (20 шт) (40520HF) | Муфта труба-коробка для трубы D20 мм, монтажное отверстие D23 мм, без галогена, цвет серый | Экопласт | руб./уп | 770.32
| Муфта труба-коробка для трубы D20, м.о. D29 (20 шт) (40521) | Муфта труба-коробка для трубы D20 мм, монтажное отверстие D29 мм, цвет серый | Экопласт | руб./уп | 535.76
| Муфта труба-коробка для трубы D20, м.о. D29 (20 шт) (40521HF) | Муфта труба-коробка для трубы D20 мм, монтажное отверстие D29 мм, без галогена, цвет серый | Экопласт | руб./уп | 776.86
| Муфта труба-коробка для трубы D25, м.о. D29 (20 шт) (40525) | Муфта труба-коробка для трубы D25 мм, монтажное отверстие D29 мм, цвет серый | Экопласт | руб./уп | 552.83
| Муфта труба-коробка для трубы D25, м.о. D29 (20 шт) (40525HF) | Муфта труба-коробка для трубы D25 мм, монтажное отверстие D29 мм, без галогена, цвет серый | Экопласт | руб./уп | 801.6
| Муфта труба-коробка, IP67, М16х1.5, D16 (50216) | Муфта "труба-коробка" для герметичного соединения жестких гладких труб Ø 16 мм с корпусами ответвительных коробок, шкафов и щитков; резьба М16х1.5; IP67, t-раб. -40…60°С, полиэтилен, цвет серый | ДКС | руб./шт | 107.12
| Муфта труба-коробка, IP67, М20х1.5, D20 (50220) | Муфта "труба-коробка" для герметичного соединения жестких гладких труб Ø 20 мм с корпусами ответвительных коробок, шкафов и щитков; резьба М20х1.5; IP67, t-раб. -40…60°С, полиэтилен, цвет серый | ДКС | руб./шт | 123.73
| Муфта труба-коробка, IP67, М25х1.5, D25 (50225) | Муфта "труба-коробка" для герметичного соединения жестких гладких труб Ø 25 мм с корпусами ответвительных коробок, шкафов и щитков; резьба М25х1.5; IP67, t-раб. -40…60°С, полиэтилен, цвет серый | ДКС | руб./шт | 156.28
| Муфта труба-коробка, IP67, М32х1.5, D32 (50232) | Муфта "труба-коробка" для герметичного соединения жестких гладких труб Ø 32 мм с корпусами ответвительных коробок, шкафов и щитков; резьба М32х1.5; IP67, t-раб. -40…60°С, полиэтилен, цвет серый | ДКС | руб./шт | 201.91
| Муфта труба-коробка, IP67, М40х1.5, D40 (50240) | Муфта "труба-коробка" для герметичного соединения жестких гладких труб Ø 40 мм с корпусами ответвительных коробок, шкафов и щитков; резьба М40х1.5; IP67, t-раб. -40…60°С, полиэтилен, цвет серый | ДКС | руб./шт | 335.02
| Муфта труба-коробка, IP67, М50х1.5, D50 (50250) | Муфта "труба-коробка" для герметичного соединения жестких гладких труб Ø 50 мм с корпусами ответвительных коробок, шкафов и щитков; резьба М50х1.5; IP67, t-раб. -40…60°С, полиэтилен, цвет серый | ДКС | руб./шт | 403.17
| Муфта труба-труба с ограничителем, IP40, D16 (54916) | Соединительная, ПВХ, цвет серый, D = 16 мм | ДКС | руб./шт | 11.42
| Муфта труба-труба с ограничителем, IP40, D20 (54920) | Соединительная, ПВХ, цвет серый, D = 20 мм | ДКС | руб./шт | 13.53
| Муфта труба-труба с ограничителем, IP40, D25 (54925) | Соединительная, ПВХ, цвет серый, D = 25 мм | ДКС | руб./шт | 16.14
| Муфта труба-труба с ограничителем, IP40, D32 (54932) | Соединительная, ПВХ, цвет серый, D = 32 мм | ДКС | руб./шт | 25.44
| Муфта труба-труба с ограничителем, IP40, D50 (54950) | Соединительная, ПВХ, цвет серый, D = 50 мм | ДКС | руб./шт | 100.93
| Муфта труба-труба с ограничителем, IP40, D63 (54963) | Муфта труба-труба с ограничителем, IP40, D=63, ПВХ, цвет серый | ДКС | руб./шт | 111.28
| Муфта труба-труба, IP67, D16 (50116) | Муфта труба-труба, ПВХ, диаметр 16мм, IP67 | ДКС | руб./шт | 94.61
| Муфта труба-труба, IP67, D20 (50120) | Муфта труба-труба, ПВХ, диаметр 20 мм, IP67 | ДКС | руб./шт | 97.4
| Муфта труба-труба, IP67, D25 (50125) | Муфта труба-труба, ПВХ, диаметр 25 мм, IP67 | ДКС | руб./шт | 108.13
| Муфта труба-труба, IP67, D32 (50132) | Муфта труба-труба, ПВХ, диаметр 32 мм, IP67 | ДКС | руб./шт | 159.12
| Муфта труба-труба, IP67, D40 (50140) | Муфта труба-труба, ПВХ, диаметр 40 мм, IP67 | ДКС | руб./шт | 250.19
| Муфта труба-труба, IP67, D50 (50150) | Муфта труба-труба, ПВХ, диаметр 50 мм, IP67 | ДКС | руб./шт | 288.02
| Переходник армированная труба - жесткая труба, IP67 D16 (55216) | Переходник армированная труба - жесткая труба диаметр 16 мм, IP67 | ДКС | руб./шт | 138.65
| Переходник армированная труба - жесткая труба, IP67 D20 (55220) | Переходник армированная труба - жесткая труба диаметр 20 мм, IP67 | ДКС | руб./шт | 151.89
| Переходник армированная труба - жесткая труба, IP67 D25 (55225) | Переходник армированная труба - жесткая труба диаметр 25 мм, IP67 | ДКС | руб./шт | 162.76
| Переходник армированная труба - жесткая труба, IP67 D32 (55232) | Переходник армированная труба - жесткая труба диаметр 32 мм, IP67 | ДКС | руб./шт | 283.24
| Переходник армированная труба - жесткая труба, IP67 D40 (55240) | Переходник армированная труба - жесткая труба диаметр 40 мм, IP67 | ДКС | руб./шт | 320.23
| Переходник армированная труба - жесткая труба, IP67 D50 (55250) | Переходник армированная труба - жесткая труба диаметр 50 мм, IP67 | ДКС | руб./шт | 373.58
| Переходник армированная труба D40 - жесткая труба D50, IP65 (55050) | Переходник армированная труба диаметр 40 мм - жесткая труба диаметр 50 мм, IP65 | ДКС | руб./шт | 167.71
| Переходник армированная труба-коробка, IP65, 1", D25 (55125) | Переходник армированная труба-коробка диаметр 25 мм, IP65, резьба 1" | ДКС | руб./шт | 194.27
| Переходник армированная труба-коробка, IP65, 1", D28 (55128) | Переходник армированная труба-коробка диаметр28 мм, IP65, резьба 1" | ДКС | руб./шт | 211.68
| Переходник армированная труба-коробка, IP65, 1/2", D14 (55114) | Переходник армированная труба-коробка диаметр 14 мм, IP65, резьба 1/2" | ДКС | руб./шт | 127.19
| Переходник армированная труба-коробка, IP65, 1/2", D16 (55116) | Переходник армированная труба-коробка диаметр 16 мм, IP65, резьба 1/2" | ДКС | руб./шт | 131.87
| Переходник армированная труба-коробка, IP65, 1/4", D10 (55110) | Переходник армированная труба-коробка диаметр 10 мм, IP65, резьба 1/4" | ДКС | руб./шт | 115.62
| Переходник армированная труба-коробка, IP65, 1и1/2"", D40 (55140) | Переходник армированная труба-коробка диаметр 40 мм, IP65, резьба 1и1/2"" | ДКС | руб./шт | 518.22
| Переходник армированная труба-коробка, IP65, 1и1/4"" D32 (55132) | Переходник армированная труба-коробка диаметр 32 мм, IP65, резьба 1и1/4"" | ДКС | руб./шт | 254.15
| Переходник армированная труба-коробка, IP65, 1и1/4"", D35 (55135) | Переходник армированная труба-коробка диаметр 35 мм, IP65, резьба 1и1/4"" | ДКС | руб./шт | 261.58
| Переходник армированная труба-коробка, IP65, 3/4", D20 (55120) | Переходник армированная труба-коробка диаметр 20 мм, IP65, резьба 3/4" | ДКС | руб./шт | 138.81
| Переходник армированная труба-коробка, IP65, 3/4", D22 (55122) | Переходник армированная труба-коробка диаметр 22 мм, IP65, резьба 3/4" | ДКС | руб./шт | 157.79
| Переходник армированная труба-коробка, IP65, 3/8", D12 (55112) | Переходник армированная труба-коробка диаметр 12 мм, IP65, резьба 3/8" | ДКС | руб./шт | 120.27
| ПКВ М12х1,5 белый | Пластиковый каб.ввод, полиамид; длина ввода в оболочку 8 мм, под кабель D3…6.5 мм; IP66/IP68, УХЛ1, t-раб. -60…+90°C. Цвет белый. | Магнито-Контакт | руб./шт | 48.8
| ПКВ М12х1,5 голубой | Пластиковый каб.ввод, полиамид; длина ввода в оболочку 8 мм, под кабель D3…6.5 мм; IP66/IP68, УХЛ1, t-раб. -60…+90°C. Цвет голубой. | Магнито-Контакт | руб./шт | 75.34
| ПКВ М12х1,5 красный | Пластиковый каб.ввод, полиамид; длина ввода в оболочку 8 мм, под кабель D3…6.5 мм; IP66/IP68, УХЛ1, t-раб. -60…+90°C. Цвет красный. | Магнито-Контакт | руб./шт | 75.34
| ПКВ М12х1,5 серый | Пластиковый каб.ввод, полиамид; длина ввода в оболочку 8 мм, под кабель D3…6.5 мм; IP66/IP68, УХЛ1, t-раб. -60…+90°C. Цвет серый. | Магнито-Контакт | руб./шт | 75.34
| ПКВ М12х1,5 черный | Пластиковый каб.ввод, полиамид; длина ввода в оболочку 8 мм, под кабель D3…6.5 мм; IP66/IP68, УХЛ1, t-раб. -60…+90°C. Цвет чёрный. | Магнито-Контакт | руб./шт | 75.34
| ПКВ М20х1,5 белый | Пластиковый каб.ввод, полиамид; длина ввода в оболочку 15 мм, под кабель D6…12 мм; IP66/IP68, УХЛ1, t-раб. -60…+90°C. Цвет белый. | Магнито-Контакт | руб./шт | 97.6
| ПКВ М20х1,5 голубой | Пластиковый каб.ввод, полиамид; длина ввода в оболочку 15 мм, под кабель D6…12 мм; IP66/IP68, УХЛ1, t-раб. -60…+90°C. Цвет голубой. | Магнито-Контакт | руб./шт | 162.4
| ПКВ М20х1,5 красный | Пластиковый каб.ввод, полиамид; длина ввода в оболочку 15 мм, под кабель D6…12 мм; IP66/IP68, УХЛ1, t-раб. -60…+90°C. Цвет красный. | Магнито-Контакт | руб./шт | 162.4
| ПКВ М20х1,5 серый | Пластиковый каб.ввод, полиамид; длина ввода в оболочку 15 мм, под кабель D6…12 мм; IP66/IP68, УХЛ1, t-раб. -60…+90°C. Цвет серый. | Магнито-Контакт | руб./шт | 162.4
| ПКВ М20х1,5 черный | Пластиковый каб.ввод, полиамид; длина ввода в оболочку 15 мм, под кабель D6…12 мм; IP66/IP68, УХЛ1, t-раб. -60…+90°C. Цвет чёрный. | Магнито-Контакт | руб./шт | 162.4
| ПКВ М25х1,5 (11-17мм) белый | Пластиковый каб.ввод, полиамид; длина ввода в оболочку 15 мм, под кабель D11…17 мм; IP66/IP68, УХЛ1, t-раб. -60…+90°C. Цвет белый. | Магнито-Контакт | руб./шт | 180.83
| ПКВ М25х1,5 (11-17мм) голубой | Пластиковый каб.ввод, полиамид; длина ввода в оболочку 15 мм, под кабель D11…17 мм; IP66/IP68, УХЛ1, t-раб. -60…+90°C. Цвет голубой. | Магнито-Контакт | руб./шт | 334.86
| ПКВ М25х1,5 (11-17мм) красный | Пластиковый каб.ввод, полиамид; длина ввода в оболочку 15 мм, под кабель D11…17 мм; IP66/IP68, УХЛ1, t-раб. -60…+90°C. Цвет красный. | Магнито-Контакт | руб./шт | 334.86
| ПКВ М25х1,5 (11-17мм) серый | Пластиковый каб.ввод, полиамид; длина ввода в оболочку 15 мм, под кабель D11…17 мм; IP66/IP68, УХЛ1, t-раб. -60…+90°C. Цвет серый. | Магнито-Контакт | руб./шт | 334.86
| ПКВ М25х1,5 (11-17мм) черный | Пластиковый каб.ввод, полиамид; длина ввода в оболочку 15 мм, под кабель D11…17 мм; IP66/IP68, УХЛ1, t-раб. -60…+90°C. Цвет чёрный. | Магнито-Контакт | руб./шт | 334.86
| ПМГ М20х1,5 (серый) | Муфта для ввода гофрированных труб D=20 мм, в корпус щитового оборудования или электромонтажных коробок, в водная резьба 20х1.5, УХЛ1, IP68 (с уплотнительным кольцом), t-раб. -40...+100°C | Магнито-Контакт | руб./шт | 303.78
| Поворот гибкий гофрированный d16 мм (PR13.02534) | Поворот гибкий гофрированный d16 мм, IP64, t-раб.-20…+60°C Цвет серый | Промрукав | руб./шт | 45.19
| Поворот гибкий гофрированный d16 мм оранжевый (PR13.1211) | Поворот гибкий гофрированный D=16 мм, оранжевого цвета | Промрукав | руб./шт | 45.56
| Поворот гибкий гофрированный d20 мм (PR.07620) | Поворот гибкий гофрированный для герметичного соединения гладких жестких труб D = 20мм под произвольным углом при открытой проводке. | Промрукав | руб./шт | 48.5
| Поворот гибкий гофрированный d20 мм (PR13.02535) | Поворот гибкий гофрированный d20 мм, IP64, t-раб.-20…+60°C Цвет серый | Промрукав | руб./шт | 55.8
| Поворот гибкий гофрированный d20 мм оранжевый (PR13.1261) | Поворот гибкий гофрированный D=20 мм, оранжевого цвета | Промрукав | руб./шт | 45.96
| Поворот гибкий гофрированный d25 мм (PR13.02536) | Поворот гибкий гофрированный d25 мм, IP64, t-раб.-20…+60°C Цвет серый | Промрукав | руб./шт | 66.24
| Поворот гибкий гофрированный d25 мм оранжевый (PR13.1266) | Поворот гибкий гофрированный D=25 мм, оранжевого цвета | Промрукав | руб./шт | 59.48
| Поворот гибкий гофрированный d32 мм (PR13.02537) | Поворот гибкий гофрированный d32 мм, IP64, t-раб.-20…+60°C Цвет серый | Промрукав | руб./шт | 70.98
| Поворот гибкий гофрированный d32 мм оранжевый (PR13.1269) | Поворот гибкий гофрированный D=32 мм, оранжевого цвета | Промрукав | руб./шт | 66.92
| Поворот гибкий гофрированный d16 мм оранжевый (PR13.02472) | Поворот гибкий гофрированный d16 мм, IP64, t-раб.-20…+60°C Цвет оранжевый | Промрукав | руб./шт | 52.4
| Поворот гибкий гофрированный d20 мм оранжевый (PR13.02473) | Поворот гибкий гофрированный d20 мм, IP64, t-раб.-20…+60°C Цвет оранжевый | Промрукав | руб./шт | 52.85
| Поворот гибкий гофрированный d25 мм оранжевый (PR13.02474) | Поворот гибкий гофрированный d25 мм, IP64, t-раб.-20…+60°C Цвет оранжевый | Промрукав | руб./шт | 68.43
| Поворот гибкий гофрированный d32 мм оранжевый (PR13.02475) | Поворот гибкий гофрированный d32 мм, IP64, t-раб.-20…+60°C Цвет оранжевый | Промрукав | руб./шт | 76.96
| Поворот гибкий гофрированный d16 мм (PR.07616) | Поворот гибкий гофрированный D16 мм (50 шт) | Промрукав | руб./шт | 39.34
| Поворот гибкий гофрированный универсальный d20 мм (PR13.0206) | Поворот гибкий гофрированный универсальный d20 мм (35 шт) | Промрукав | руб./шт | 64
| Поворот гибкий гофрированный универсальный d20 мм (PR13.02538) | Поворот гибкий гофрированный универсальный d20 мм, IP64, t-раб.-20…+60°C Цвет серый | Промрукав | руб./шт | 76.83
| Поворот гибкий гофрированный универсальный d20 мм оранжевый (PR13.1227) | Поворот гибкий гофрированный универсальный D=20 мм, оранжевого цвета | Промрукав | руб./шт | 67.22
| Поворот гибкий гофрированный универсальный d25 мм (PR13.02539) | Поворот гибкий гофрированный универсальный d25 мм, IP64, t-раб.-20…+60°C Цвет серый | Промрукав | руб./шт | 93.46
| Поворот гибкий гофрированный универсальный d25 мм оранжевый (PR13.1229) | Поворот гибкий гофрированный универсальный D=25 мм, оранжевого цвета | Промрукав | руб./шт | 86.06
| Поворот гибкий гофрированный универсальный d32 мм (PR13.0208) | Поворот гибкий гофрированный универсальный D32 мм (15 шт) | Промрукав | руб./шт | 86
| Поворот гибкий гофрированный универсальный d32 мм (PR13.02540) | Поворот гибкий гофрированный универсальный d32 мм, IP64, t-раб.-20…+60°C Цвет серый | Промрукав | руб./шт | 108.12
| Поворот гибкий гофрированный универсальный d32 мм оранжевый (PR13.1232) | Поворот гибкий гофрированный универсальный D=32 мм, оранжевого цвета | Промрукав | руб./шт | 101.57
| Поворот гибкий гофрированный универсальный d20 мм оранжевый (PR13.02469) | Поворот гибкий гофрированный универсальный d20 мм, IP64, t-раб.-20…+60°C Цвет оранжевый | Промрукав | руб./шт | 80.68
| Поворот гибкий гофрированный универсальный d25 мм оранжевый (PR13.02470) | Поворот гибкий гофрированный универсальный d25 мм, IP64, t-раб.-20…+60°C Цвет оранжевый | Промрукав | руб./шт | 103.27
| Поворот гибкий гофрированный универсальный d32 мм оранжевый (PR13.02471) | Поворот гибкий гофрированный универсальный d32 мм, IP64, t-раб.-20…+60°C Цвет оранжевый | Промрукав | руб./шт | 121.9
| Поворот на 90° труба-труба, IP40, D16 (50416) | На 90 градусов, ПВХ, цвет серый, D = 16 мм | ДКС | руб./шт | 40.14
| Поворот на 90° труба-труба, IP40, D20 (50420) | На 90 градусов, ПВХ, цвет серый, D = 20 мм | ДКС | руб./шт | 48.98
| Поворот на 90° труба-труба, IP40, D25 (50425) | На 90 градусов, ПВХ, цвет серый, D = 25 мм | ДКС | руб./шт | 72.26
| Поворот на 90° труба-труба, IP40, D32 (50432) | На 90 градусов, ПВХ, цвет серый, D = 32 мм | ДКС | руб./шт | 160.84
| Поворот на 90° труба-труба, IP40, D40 (50440) | На 90 градусов, ПВХ, цвет серый, D = 40 мм | ДКС | руб./шт | 230.81
| Поворот на 90° труба-труба, IP40, D50 (50450) | На 90 градусов, ПВХ, цвет серый, D = 50 мм | ДКС | руб./шт | 361.94
| Поворот на 90° труба-труба, IP67, D16 (50016) | Поворот на 90 градусов труба-труба, ПВХ, диаметр 16 мм, IP67 | ДКС | руб./шт | 182.71
| Поворот на 90° труба-труба, IP67, D25 (50025) | Поворот на 90 градусов труба-труба, ПВХ, диаметр 25 мм, IP67 | ДКС | руб./шт | 282.93
| Поворот на 90° труба-труба, IP67, D32 (50032) | Поворот на 90 градусов труба-труба, ПВХ, диаметр 32 мм, IP67 | ДКС | руб./шт | 358.36
| Поворот на 90° труба-труба, IP67, D40 (50040) | Поворот на 90 градусов труба-труба, ПВХ, диаметр 40 мм, IP67 | ДКС | руб./шт | 562.53
| Поворот на 90° труба-труба, IP67, D50 (50050) | Поворот на 90 градусов труба-труба, ПВХ, диаметр 50 мм, IP67 | ДКС | руб./шт | 661.51
| Сальник d=26 Dотв.бокса 32 (as-32) | Ступенчатый мембранный каб.ввод, D монтажного отверстия 26 мм/D провода 15-20 мм, IP54, t-раб. -40…+80°C, цвет серый | EKF | руб./шт | 14.51
| Сальник MG 12 (IP68) D отверстия 4,5-8 мм черный (PR08.6983) | Пластиковый кабельный ввод с метрической резьбой М12х1.5, под кабель с внешним D 4,5…8 мм, IP68, t-раб. -40…+100°C, чёрный, 3 шт/уп | Промрукав | руб./шт | 51.35
| Сальник MG 16 (IP68) D отверстия 6-10 мм черный) (PR08.6984) | Пластиковый кабельный ввод с метрической резьбой М16х1.5, под кабель с внешним D 6…10 мм, IP68, t-раб. -40…+100°C, чёрный, 3 шт/уп | Промрукав | руб./шт | 76.78
| Сальник MG 20 (IP68) D отверстия 9-14 мм черный (PR08.6985) | Пластиковый кабельный ввод с метрической резьбой М20х1.5, под кабель с внешним D 9…14 мм, IP68, t-раб. -40…+100°C, чёрный, 2 шт/уп | Промрукав | руб./шт | 107.86
| Сальник MG 25 (IP68) D отверстия 13-18 мм черный (PR08.6986) | Пластиковый кабельный ввод с метрической резьбой М25х1.5, под кабель с внешним D 13…18 мм, IP68, t-раб. -40…+100°C, чёрный, 2 шт/уп | Промрукав | руб./шт | 148.27
| Сальник MG 32 (IP68) D отверстия 18-25 мм черный (PR08.6987) | Пластиковый кабельный ввод с метрической резьбой М32х1.5, под кабель с внешним D 18…25 мм, IP68, t-раб. -40…+100°C, чёрный, 2 шт/уп | Промрукав | руб./шт | 215.96
| Сальник MG 40 (IP68) D отверстия 24-30 мм черный (PR08.6037) | Пластиковый кабельный ввод с метрической резьбой М40х1.5, под кабель с внешним D 24…30 мм, IP68, t-раб. -40…+100°C, чёрный, 4 шт/уп | Промрукав | руб./шт | 290.08
| Сальник MG 63 (IP68) D отверстия 40-50 мм черный (PR08.6039) | Пластиковый кабельный ввод с метрической резьбой М63х1.5, под кабель с внешним D 40…50 мм, IP68, t-раб. -40…+100°C, чёрный, 1 шт/уп | Промрукав | руб./шт | 634.25
| Сальник MG16 IP68 d отверстия 16 (plc-mg-16) | Сальник MG16, D монтажного отверстия 16 мм/D провода 7-10 мм, IP68, t-раб. -45…+105°C, полиамид РА66, цвет черный | EKF | руб./шт | 40.37
| Сальник MGM 10 (IP68) D отверстия 3-6,5 мм латунный (PR08.7338) | Латунный кабельный ввод с метрической резьбой М10х1, под кабель с внешним D 3…6,5 мм, IP68, t-раб. -40…+100°C, 3 шт/уп | Промрукав | руб./шт | 141.98
| Сальник MGM 12 (IP68) D отверстия 3-6,5 мм нержавеющая сталь (PR08.7367) | Кабельный ввод из нерж.стали с метрической резьбой М12х1.5, под кабель с внешним D 4…8 мм, IP68, t-раб. -40…+100°C, 3 шт/уп | Промрукав | руб./шт | 496.29
| Сальник MGM 12 (IP68) D отверстия 4-8 мм латунный (PR08.7345) | Латунный кабельный ввод с метрической резьбой М12х1.5, под кабель с внешним D 4…8 мм, IP68, t-раб. -40…+100°C, 3 шт/уп | Промрукав | руб./шт | 200.3
| Сальник MGM 16 (IP68) D отверстия 4-8 мм латунный (PR08.7348) | Латунный кабельный ввод с метрической резьбой М16х1.5, под кабель с внешним D 4…8 мм, IP68, t-раб. -40…+100°C, 3 шт/уп | Промрукав | руб./шт | 239.06
| Сальник MGM 16 (IP68) D отверстия 4-8 мм нержавеющая сталь (PR08.7369) | Кабельный ввод из нерж.стали с метрической резьбой М16х1.5, под кабель с внешним D 4…8 мм, IP68, t-раб. -40…+100°C, 3 шт/уп | Промрукав | руб./шт | 846.35
| Сальник MGM 18 (IP68) D отверстия 5-10 мм латунный (PR08.7350) | Латунный кабельный ввод с метрической резьбой М18х1.5, под кабель с внешним D 5...10 мм, IP68, t-раб. -40…+100°C, 3 шт/уп | Промрукав | руб./шт | 222.57
| Сальник MGM 20 (IP68) D отверстия 6-12 мм латунный (PR08.7352) | Латунный кабельный ввод с метрической резьбой М20х1.5, под кабель с внешним D 6…12 мм, IP68, t-раб. -40…+100°C, 3 шт/уп | Промрукав | руб./шт | 322.24
| Сальник MGM 20 (IP68) D отверстия 6-12 мм нержавеющая сталь (PR08.7371) | Кабельный ввод из нерж.стали с метрической резьбой М20х1.5, под кабель с внешним D 6…12 мм, IP68, t-раб. -40…+100°C, 3 шт/уп | Промрукав | руб./шт | 1226.64
| Сальник MGM 25 (IP68) D отверстия 12-16 мм латунный (PR08.7354) | Латунный кабельный ввод с метрической резьбой М25х1.5, под кабель с внешним D 12…16 мм, IP68, t-раб. -40…+100°C, 2 шт/уп | Промрукав | руб./шт | 409.8
| Сальник MGM 25 (IP68) D отверстия 13-18 мм нержавеющая сталь (PR08.7373) | Кабельный ввод из нерж.стали с метрической резьбой М25х1.5, под кабель с внешним D 12…16 мм, IP68, t-раб. -40…+100°C, 2 шт/уп | Промрукав | руб./шт | 1952.48
| Сальник MGM 32 (IP68) D отверстия 16-22 мм латунный (PR08.7356) | Латунный кабельный ввод с метрической резьбой М32х1.5, под кабель с внешним D 16…22 мм, IP68, t-раб. -40…+100°C, 2 шт/уп | Промрукав | руб./шт | 839.53
| Сальник MGM 32 (IP68) D отверстия 18-25 мм нержавеющая сталь (PR08.7375) | Кабельный ввод из нерж.стали с метрической резьбой М32х1.5, под кабель с внешним D 16…22 мм, IP68, t-раб. -40…+100°C, 2 шт/уп | Промрукав | руб./шт | 3156.13
| Сальник MGM 40 (IP68) D отверстия 22-30 мм латунный (PR08.7358) | Латунный кабельный ввод с метрической резьбой М40х1.5, под кабель с внешним D 22…30 мм, IP68, t-раб. -40…+100°C, 1 шт/уп | Промрукав | руб./шт | 1419.55
| Сальник MGM 40 (IP68) D отверстия 25-33 мм нержавеющая сталь (PR08.7378) | Кабельный ввод из нерж.стали с метрической резьбой М40х1.5, под кабель с внешним D 22…30 мм, IP68, t-раб. -40…+100°C, 1 шт/уп | Промрукав | руб./шт | 3935.09
| Сальник MGM 8 (IP68) D отверстия 2-5 мм латунный (PR08.7333) | Латунный кабельный ввод с метрической резьбой М8х1, под кабель с внешним D 2…5 мм, IP68, t-раб. -40…+100°C, 3 шт/уп | Промрукав | руб./шт | 141.5
| Сальник PG 11 (IP68) D отверстия 5-10 мм серый (PR08.6973) | Пластиковый кабельный ввод с резьбой PG11, под кабель с внешним D 5…10 мм, IP68, t-раб. -40…+100°C, серый, 3 шт/уп | Промрукав | руб./шт | 40.63
| Сальник PG 11 (IP68) D отверстия 5-10 мм черный (PR08.7065) | Пластиковый кабельный ввод с резьбой PG11, под кабель с внешним D 5…10 мм, IP68, t-раб. -40…+100°C, чёрный, 3 шт/уп | Промрукав | руб./шт | 40.63
| Сальник PG 13.5 (IP68) D отверстия 6-12 мм серый (PR08.6974) | Пластиковый кабельный ввод с резьбой PG13.5, под кабель с внешним D 6...12 мм, IP68, t-раб. -40…+100°C, серый, 3 шт/уп | Промрукав | руб./шт | 46.49
| Сальник PG 16 (IP68) D отверстия 10-14 мм серый (PR08.6975) | Пластиковый кабельный ввод с резьбой PG16, под кабель с внешним D 10…14 мм, IP68, t-раб. -40…+100°C, серый, 2 шт/уп | Промрукав | руб./шт | 62.37
| Сальник PG 16 (IP68) D отверстия 10-14 мм черный (PR08.7069) | Пластиковый кабельный ввод с резьбой PG16, под кабель с внешним D 10…14 мм, IP68, t-раб. -40…+100°C, чёрный, 2 шт/уп | Промрукав | руб./шт | 62.37
| Сальник PG 19 (IP68) D отверстия 12-16 мм серый (PR08.6976) | Пластиковый кабельный ввод с резьбой PG19, под кабель с внешним D 12…16 мм, IP68, t-раб. -40…+100°C, серый, 2 шт/уп | Промрукав | руб./шт | 66.54
| Сальник PG 19 (IP68) D отверстия 12-16 мм черный (PR08.7071) | Пластиковый кабельный ввод с резьбой PG19, под кабель с внешним D 12…16 мм, IP68, t-раб. -40…+100°C, чёрный, 2 шт/уп | Промрукав | руб./шт | 69.88
| Сальник PG 21 (IP68) D отверстия 13-18 мм серый (PR08.6977) | Пластиковый кабельный ввод с резьбой PG21, под кабель с внешним D 13…18 мм, IP68, t-раб. -40…+100°C, серый, 2 шт/уп | Промрукав | руб./шт | 86.3
| Сальник PG 25 (IP68) D отверстия 16-20 мм серый (PR08.6978) | Пластиковый кабельный ввод с резьбой PG25, под кабель с внешним D 16…20 мм, IP68, t-раб. -40…+100°C, серый, 2 шт/уп | Промрукав | руб./шт | 110.07
| Сальник PG 25 (IP68) D отверстия 16-20 мм черный (PR08.7075) | Пластиковый кабельный ввод с резьбой PG25, под кабель с внешним D 16…20 мм, IP68, t-раб. -40…+100°C, чёрный, 2 шт/уп | Промрукав | руб./шт | 104.83
| Сальник PG 29 (IP68) D отверстия 18-25 мм серый (PR08.6979) | Пластиковый кабельный ввод с резьбой PG29, под кабель с внешним D 18…25 мм, IP68, t-раб. -40…+100°C, серый, 2 шт/уп | Промрукав | руб./шт | 139.67
| Сальник PG 29 (IP68) D отверстия 18-25 мм черный (PR08.7077) | Пластиковый кабельный ввод с резьбой PG29, под кабель с внешним D 18…25 мм, IP68, t-раб. -40…+100°C, чёрный, 2 шт/уп | Промрукав | руб./шт | 139.67
| Сальник PG 36 (IP68) D отверстия 22-32 мм серый (PR08.6980) | Пластиковый кабельный ввод с резьбой PG36, под кабель с внешним D 22…32 мм, IP68, t-раб. -40…+100°C, серый, 2 шт/уп | Промрукав | руб./шт | 258.86
| Сальник PG 36 (IP68) D отверстия 22-32 мм черный (PR08.7079) | Пластиковый кабельный ввод с резьбой PG36, под кабель с внешним D 22…32 мм, IP68, t-раб. -40…+100°C, чёрный, 2 шт/уп | Промрукав | руб./шт | 226.01
| Сальник PG 48 (IP68) D отверстия 37-44 мм серый (PR08.6982) | Пластиковый кабельный ввод с резьбой PG48, под кабель с внешним D 37…44 мм, IP68, t-раб. -40…+100°C, серый, 1 шт/уп | Промрукав | руб./шт | 347.01
| Сальник PG 48 (IP68) D отверстия 37-44 мм черный (PR08.7082) | Пластиковый кабельный ввод с резьбой PG48, под кабель с внешним D 37…44 мм, IP68, t-раб. -40…+100°C, чёрный, 1 шт/уп | Промрукав | руб./шт | 347.01
| Сальник PG 63 (IP68) D отверстия 42-50 мм серый (PR08.6970) | Пластиковый кабельный ввод с резьбой PG63, под кабель с внешним D 42…50 мм, IP68, t-раб. -40…+100°C, серый, 1 шт/уп | Промрукав | руб./шт | 701.37
| Сальник PG 63 (IP68) D отверстия 42-50 мм черный (PR08.7083) | Пластиковый кабельный ввод с резьбой PG63, под кабель с внешним D 42…50 мм, IP68, t-раб. -40…+100°C, чёрный, 1 шт/уп | Промрукав | руб./шт | 667.98
| Сальник PG 7 (IP68) D отверстия 3-6,5 мм черный (PR08.7061) | Пластиковый кабельный ввод с резьбой PG7, под кабель с внешним D 3,5…6 мм, IP68, t-раб. -40…+100°C, чёрный, 3 шт/уп | Промрукав | руб./шт | 29.52
| Сальник PG 9 (IP68) D отверстия 4-8 мм серый (PR08.6972) | Пластиковый кабельный ввод с резьбой PG9, под кабель с внешним D 4…8 мм, IP68, t-раб. -40…+100°C, серый, 3 шт/уп | Промрукав | руб./шт | 33.09
| Сальник PG 9 (IP68) D отверстия 4-8 мм черный (PR08.7063) | Пластиковый кабельный ввод с резьбой PG9, под кабель с внешним D 4…8 мм, IP68, t-раб. -40…+100°C, чёрный, 3 шт/уп | Промрукав | руб./шт | 33.09
| Сальник PG16 IP54 d отв. 21 (plc-pg-16) | Сальник PG16 D монтажного отверстия 21 мм/D провода 10-14 мм, IP54, t-раб. -40…+80°C, цвет серый, упак. 200 шт | EKF | руб./шт | 32.42
| Сальник PG19 IP54 d отв. 23 (plc-pg-19) | Сальник PG19, D монтажного отверстия 23 мм/D провода 12-15 мм, IP54, t-раб. -40…+80°C, цвет серый, упак. 200 шт | EKF | руб./шт | 44.9
| Сальник PG21 IP54 d отв. 28 (plc-pg-21) | Сальник PG21, D монтажного отверстия 28 мм/D провода 13-18 мм, IP54, t-раб. -40…+80°C, цвет серый, упак. 100 шт | EKF | руб./шт | 44.15
| Сальник PG25 IP54 d отв. 31 (plc-pg-25) | Сальник PG25, D монтажного отверстия 31 мм/D провода 16-21 мм, IP54, t-раб. -40…+80°C, цвет серый, упак. 100 шт | EKF | руб./шт | 44.07
| Сальник PG29 IP54 d отв. 37 (plc-pg-29) | Сальник PG25, D монтажного отверстия 37 мм/D провода 18-25 мм, IP54, t-раб. -40…+80°C, цвет серый, упак. 50 шт | EKF | руб./шт | 79.16
| Сальник PGM 11 (IP68) D отверстия 5-10 мм латунный (PR08.7385) | Латунный кабельный ввод с резьбой PG11, под кабель с внешним D 5…10 мм, IP68, t-раб. -40…+100°C, 3 шт/уп | Промрукав | руб./шт | 294.88
| Сальник PGM 11 (IP68) D отверстия 5-10 мм нержавеющая сталь (PR08.7404) | Кабельный ввод из нержавеющей стали с резьбой PG11, под кабель с внешним D 5…10 мм, IP68, t-раб. -40…+100°C, 3 шт/уп | Промрукав | руб./шт | 801.85
| Сальник PGM 13,5 (IP68) D отверстия 6-12 мм латунный (PR08.7387) | Латунный кабельный ввод с резьбой PG13.5, под кабель с внешним D 6…12 мм, IP68, t-раб. -40…+100°C, 3 шт/уп | Промрукав | руб./шт | 337.6
| Сальник PGM 13,5 (IP68) D отверстия 8-12 мм нержавеющая сталь (PR08.7406) | Кабельный ввод из нержавеющей стали с резьбой PG13.5, под кабель с внешним D 8…12 мм, IP68, t-раб. -40…+100°C, 3 шт/уп | Промрукав | руб./шт | 873.16
| Сальник PGM 16 (IP68) D отверстия 10-14 мм латунный (PR08.7389) | Латунный кабельный ввод с резьбой PG16, под кабель с внешним D 10…14 мм, IP68, t-раб. -40…+100°C, 3 шт/уп | Промрукав | руб./шт | 395.48
| Сальник PGM 16 (IP68) D отверстия 10-14 мм нержавеющая сталь (PR08.7408) | Кабельный ввод из нержавеющей стали с резьбой PG16, под кабель с внешним D 10…14 мм, IP68, t-раб. -40…+100°C, 3 шт/уп | Промрукав | руб./шт | 1358.84
| Сальник PGM 19 (IP68) D отверстия 10-15 мм латунный (PR08.7398) | Латунный кабельный ввод с резьбой PG19, под кабель с внешним D 10…15 мм, IP68, t-раб. -40…+100°C, 2 шт/уп | Промрукав | руб./шт | 482.32
| Сальник PGM 21 (IP68) D отверстия 13-18 мм латунный (PR08.7391) | Латунный кабельный ввод с резьбой PG21, под кабель с внешним D 13…18 мм, IP68, t-раб. -40…+100°C, 2 шт/уп | Промрукав | руб./шт | 562.08
| Сальник PGM 25 (IP68) D отверстия 15-22 мм нержавеющая сталь (PR08.7410) | Кабельный ввод из нержавеющей стали с резьбой PG25, под кабель с внешним D 15…22 мм, IP68, t-раб. -40…+100°C, 2 шт/уп | Промрукав | руб./шт | 2430.9
| Сальник PGM 29 (IP68) D отверстия 18-25 мм латунный (PR08.7393) | Латунный кабельный ввод с резьбой PG29, под кабель с внешним D 18…25 мм, IP68, t-раб. -40…+100°C, 2 шт/уп | Промрукав | руб./шт | 1113.38
| Сальник PGM 29 (IP68) D отверстия 18-25 мм нержавеющая сталь (PR08.7412) | Кабельный ввод из нержавеющей стали с резьбой PG29, под кабель с внешним D 18…25 мм, IP68, t-раб. -40…+100°C, 2 шт/уп | Промрукав | руб./шт | 2948.77
| Сальник PGM 36 (IP68) D отверстия 25-32 мм латунный (PR08.7395) | Латунный кабельный ввод с резьбой PG36, под кабель с внешним D 25…32 мм, IP68, t-раб. -40…+100°C, 1 шт/уп | Промрукав | руб./шт | 1813.44
| Сальник PGM 36 (IP68) D отверстия 25-33 мм нержавеющая сталь (PR08.7414) | Кабельный ввод из нержавеющей стали с резьбой PG36, под кабель с внешним D 25...33 мм, IP68, t-раб. -40…+100°C, 1 шт/уп | Промрукав | руб./шт | 4706.2
| Сальник PGM 42 (IP68) D отверстия 32-38 мм латунный (PR08.7397) | Латунный кабельный ввод с резьбой PG42, под кабель с внешним D 32…38 мм, IP68, t-раб. -40…+100°C, 1 шт/уп | Промрукав | руб./шт | 2214.76
| Сальник PGM 42 (IP68) D отверстия 32-38 мм нержавеющая сталь (PR08.7416) | Кабельный ввод из нержавеющей стали с резьбой PG42, под кабель с внешним D 32…38 мм, IP68, t-раб. -40…+100°C, 1 шт/уп | Промрукав | руб./шт | 6739.94
| Сальник PGM 7 (IP68) D отверстия 3-6,5 мм латунный (PR08.7381) | Латунный кабельный ввод с резьбой PG7, под кабель с внешним D 3…6,5 мм, IP68, t-раб. -40…+100°C, 3 шт/уп | Промрукав | руб./шт | 139.01
| Сальник PGM 7 (IP68) D отверстия 3-6,5 мм нержавеющая сталь (PR08.7400) | Кабельный ввод из нержавеющей стали с резьбой PG7, под кабель с внешним D 3…6,5 мм, IP68, t-раб. -40…+100°C, 3 шт/уп | Промрукав | руб./шт | 460.54
| Сальник PGM 9 (IP68) D отверстия 4-8 мм латунный (PR08.7383) | Латунный кабельный ввод с резьбой PG9, под кабель с внешним D 4…8 мм, IP68, t-раб. -40…+100°C, 3 шт/уп | Промрукав | руб./шт | 248.3
| Сальник PGM 9 (IP68) D отверстия 4-8 мм нержавеющая сталь (PR08.7402) | Кабельный ввод из нержавеющей стали с резьбой PG9, под кабель с внешним D 4…8 мм, IP68, t-раб. -40…+100°C, 3 шт/уп | Промрукав | руб./шт | 691.04
| Соединитель угловой d16 мм (PR.07416) | Угловой соединитель для соединения жестких или гофрированных труб Ø = 16 мм под углом 90° | Промрукав | руб./шт | 25.43
| Соединитель угловой d16 мм белый (PR13.0461) | Соединитель угловой белый D=16 мм, белого цвета | Промрукав | руб./шт | 32.99
| Соединитель угловой d16 мм (PR.07416м) | Соединитель угловой безгалогенный (HF), d16 мм, IP43, t-раб.-25…+60°C. Цвет серый | Промрукав | руб./шт | 33.47
| Соединитель угловой d16 мм безгалогенный (HF) атмосферостойкий серый (PR13.0356) | Соединитель угловой d16 мм безгалогенный (HF) атмосферостойкий серый (70 шт) | Промрукав | руб./шт | 30.02
| Соединитель угловой d20 мм (PR.07420) | Угловой соединитель для соединения жестких или гофрированных труб D = 20мм под углом 90° | Промрукав | руб./шт | 36.82
| Соединитель угловой d20 мм белый (PR13.0463) | Соединитель угловой белый D=20 мм, белого цвета | Промрукав | руб./шт | 36.22
| Соединитель угловой d20 мм (PR.07420м) | Соединитель угловой безгалогенный (HF), d20 мм, IP43, t-раб.-25…+60°C. Цвет серый | Промрукав | руб./шт | 48.26
| Соединитель угловой d20 мм безгалогенный (HF) атмосферостойкий серый (PR13.0357) | Соединитель угловой d20 мм безгалогенный (HF) атмосферостойкий серый (50 шт) | Промрукав | руб./шт | 57.13
| Соединитель угловой d20 мм оранжевый (PR13.1173) | Соединитель угловой D=20 мм, оранжевого цвета | Промрукав | руб./шт | 48.41
| Соединитель угловой d25 мм (PR.07425) | Угловой соединитель для соединения жестких или гофрированных труб D = 25мм под углом 90° | Промрукав | руб./шт | 49.13
| Соединитель угловой d25 мм белый (PR13.0465) | Соединитель угловой белый D=25 мм, белого цвета | Промрукав | руб./шт | 48.42
| Соединитель угловой d25 мм (PR.07425м) | Соединитель угловой безгалогенный (HF), d25 мм, IP43, t-раб.-25…+60°C. Цвет серый | Промрукав | руб./шт | 61.61
| Соединитель угловой d25 мм безгалогенный (HF) атмосферостойкий серый (PR13.0358) | Соединитель угловой d25 мм безгалогенный (HF) атмосферостойкий серый (30 шт) | Промрукав | руб./шт | 86.76
| Соединитель угловой d25 мм оранжевый (PR13.1182) | Соединитель угловой D=25 мм, оранжевого цвета | Промрукав | руб./шт | 64.1
| Соединитель угловой d32 мм (PR.07432) | Угловой соединитель для соединения жестких или гофрированных труб D = 32мм под углом 90° | Промрукав | руб./шт | 85.66
| Соединитель угловой d32 мм белый (PR13.0467) | Соединитель угловой белый D=32 мм, белого цвета | Промрукав | руб./шт | 84.42
| Соединитель угловой d32 мм (PR.07432м) | Соединитель угловой безгалогенный (HF), d32 мм, IP43, t-раб.-25…+60°C. Цвет серый | Промрукав | руб./шт | 96.96
| Соединитель угловой d32 мм оранжевый (PR13.1185) | Соединитель угловой D=32 мм, оранжевого цвета | Промрукав | руб./шт | 103.52
| Соединитель угловой d16 мм бук (PR13.0239) | Соединитель угловой безгалогенный (HF), d16 мм, IP43, t-раб.-25…+60°C. Цвет бук | Промрукав | руб./шт | 35.13
| Соединитель угловой d20 мм бук (PR13.0240) | Соединитель угловой безгалогенный (HF), d20 мм, IP43, t-раб.-25…+60°C. Цвет бук | Промрукав | руб./шт | 64.55
| Соединитель угловой d25 мм бук (PR13.0241) | Соединитель угловой безгалогенный (HF), d25 мм, IP43, t-раб.-25…+60°C. Цвет бук | Промрукав | руб./шт | 107.79
| Соединитель угловой d32 мм бук (PR13.0242) | Соединитель угловой безгалогенный (HF), d32 мм, IP43, t-раб.-25…+60°C. Цвет бук | Промрукав | руб./шт | 211.86
| Соединитель угловой d16 мм оранжевый (PR13.02476) | Соединитель угловой безгалогенный (HF), d16 мм, IP43, t-раб.-25…+60°C. Цвет оранжевый | Промрукав | руб./шт | 31.21
| Соединитель угловой d20 мм оранжевый (PR13.02477) | Соединитель угловой безгалогенный (HF), d20 мм, IP43, t-раб.-25…+60°C. Цвет оранжевый | Промрукав | руб./шт | 58.06
| Соединитель угловой d25 мм оранжевый (PR13.02478) | Соединитель угловой безгалогенный (HF), d25 мм, IP43, t-раб.-25…+60°C. Цвет оранжевый | Промрукав | руб./шт | 76.97
| Соединитель угловой d32 мм оранжевый (PR13.02479) | Соединитель угловой безгалогенный (HF), d32 мм, IP43, t-раб.-25…+60°C. Цвет оранжевый | Промрукав | руб./шт | 124.18
| Соединитель угловой разборный d16 мм (PR.07516) | Угловой соединитель разборный для соединения жестких или гофрированных труб D = 16мм под углом 90° | Промрукав | руб./шт | 20.3
| Соединитель угловой разборный d16 мм (PR.07516м) | Соединитель угловой разборный, безгалогенный (HF), для труб d16 мм, IP40, t-раб. -25...+60°C. Цвет серый | Промрукав | руб./шт | 24.08
| Соединитель угловой разборный d16 мм безгалогенный (HF) атмосферостойкий серый (PR13.0360) | Соединитель угловой разборный d16 мм безгалогенный (HF) стойкий к УФ, климат.исполнение У1, IP40, t-раб. -25...+60°C. Цвет серый | Промрукав | руб./шт | 31.16
| Соединитель угловой разборный d16 мм оранжевый (PR13.1216) | Соединитель угловой разборный D=16 мм, оранжевого цвета | Промрукав | руб./шт | 19.67