| МПП(Н)-2(п)-И-ГЭ-У2 ("Тунгус") | Модуль порошкового пожаротушения; с принудительным запуском; высота установки до 4 м; вместимость корпуса 2,2 л; масса огнетушащего порошка 1,8 кг; защищаемая площадь до 25 м.кв. (для пожара класса А); защищаемый объем до 38 м.куб. (для пожаров класса А); I-пуск. не менее 120 мА; t-раб.-50...+50°C; 124х280 мм. | Источник плюс | руб./шт | 5738
| МПП(Н)-4(п)-И-ГЭ-У2 ("Тунгус") | Модуль порошкового пожаротушения; с принудительным запуском; высота установки до 9 м; вместимость корпуса 4,3 л; масса огнетушащего порошка 4 кг; защищаемая площадь до 40 м.кв. (для пожара класса А); защищаемый объем до 100 м.куб. (для пожаров класса А); I-пуск. не менее 150 мА; t-раб.-50...+50°C; 280х195 мм. | Источник плюс | руб./шт | 7338
| МПП (Н)-5-И-ГЭ-У2 ("Тунгус") | Модуль порошкового пожаротушения; с принудительным запуском; высота установки до 6 м; вместимость корпуса 4,7 л; масса огнетушащего порошка 4,4 кг; защищаемая площадь до 78 м.кв. (для пожара класса А); защищаемый объем до 100 м.куб. (для пожаров класса А); I-пуск. не менее 150 мА; t-раб.-50...+50°C; 280х210 мм. | Источник плюс | руб./шт | 9838
| МПП(Н)-6(п)-И-ГЭ-У2 ("Тунгус") | Модуль порошкового пожаротушения; с принудительным запуском; высота установки до 9 м; вместимость корпуса 6,5 л; масса огнетушащего порошка 6 кг; защищаемая площадь до 50 м.кв. (для пожара класса А); защищаемый объем до 150 м.куб. (для пожаров класса А); I-пуск. не менее 150 мА; t-раб.-50...+50°C; 286х233 мм. | Источник плюс | руб./шт | 7750
| МПП(Н)-9(п)-И-ГЭ-У2 ("Тунгус") | Модуль порошкового пожаротушения; с принудительным запуском; высота установки до 13 м; вместимость корпуса 9 л; масса огнетушащего порошка 8,6 кг; защищаемая площадь до 72 м.кв. (для пожара класса А); защищаемый объем до 216 м.куб. (для пожаров класса А); I-пуск. не менее 150 мА; t-раб.-50...+50°C; 286х268 мм. | Источник плюс | руб./шт | 9975
| МПП(Н-Р)-5-И-ГЭ-У2 ("Тунгус") | Модуль порошкового пожаротушения с ручным запуском для тушения возгорания непосредственно в зоне пожара без крепления к полу; инерционность срабатывания 10...20 сек.; масса ОТВ 4,4 кг; S-защ. 40 м² (для пожара класса А); V-защ. 100 м³ (для пожаров класса А); t-раб.-50...+50°C; габ.размеры Ø280х190х300 мм, вес 8.2 кг | Источник плюс | руб./шт | 10988
| МПП(Н-РП)-0,65-И-ГЭ-У2 ("Тунгус") | Модуль порошкового пожаротушения взрывозащищенный,РО Ex ia I Ма Х / 0Ex ia IIС 150ºC (T3) Gа Х / Ex ia IIIС T150 ºC Dа Х; масса ОТВ 0.49 кг, инерционность срабатывания 3...8 сек, время действия 1 сек, максимальный ранг модельного очага пожара класса 8В, S-защ. 1.2 м² (для пожара класса А); V-защ. 2.4 м³ (для пожаров класса А); I-пуск. 200 мА IP67, t-раб.-50...+50°С, габ.размеры 224х180 мм, вес 3.6 кг | Источник плюс | руб./шт | 7438
| МПП(Н-РП)-10(ст)-И-ГЭ-У2 ("Тунгус") | Модуль порошкового пожаротушения взрывозащищенный с универсальным креплением (стена/потолок), РО Ex ia I Ма Х / 0Ex ia IIС 150ºC (T3) Gа Х / Ex ia IIIС T150 ºC Dа Х; масса ОТВ 9.5 кг, инерционность срабатывания 3...10 сек, время действия 1 сек, максимальный ранг модельного очага пожара класса 89В/233В, S-защ. 80 м² (для пожара класса А); V-защ. 240 м³ (для пожаров класса А); I-пуск. 200 мА; IP67, t-раб.-50...+50°С, габ.размеры 312х475х305 мм, вес 20.5 кг | Источник плюс | руб./шт | 28763
| МПП(Н-РП)-10-И-ГЭ-У2 ("Тунгус") | Модуль порошкового пожаротушения взрывозащищенный потолочный;РО Ex ia I Ма Х / 0Ex ia IIС 150ºC (T3) Gа Х / Ex ia IIIС T150 ºC Dа Х ; масса ОТВ 9.5 кг, инерционность срабатывания 3...10 сек, время действия 1 сек, S-защ. 36 м² (для пожара класса А); V-защ. 216 м³ (для пожаров класса А); I-пуск. 200 мА; IP67, t-раб.-50...+50°С, габ.размеры Ø240х384 мм, вес 19.5 кг | Источник плюс | руб./шт | 25138
| МПП(Н-РП)-2(п)-И-ГЭ-У2 ("Тунгус") | Модуль порошкового пожаротушения взрывозащищенный, РО Ex ia I Ма Х/ 0Ex ia IIС 150ºC (T3) Gа Х / Ex ia IIIС T150 ºC Dа Х; с принудительным запуском; высота установки до 4 м; вместимость корпуса 2,2 л; масса ОТВ 1,9 кг; S-защ. 25 м² (для пожара класса А); V-защ. до 38 м³ (для пожаров класса А); I-пуск. не менее 200 мА; t-раб.-50...+50°C; габ.размеры Ø124х282 мм, вес 5 кг | Источник плюс | руб./шт | 10125
| МПП(Н-РП)-24-И-ГЭ-У2 ("Тунгус") | Модуль порошкового пожаротушения взрывозащищенный стационарный; РО Ex ia I Ма Х / 0Ex ia IIС 150ºC (T3) Gа Х / Ex ia IIIС T150 ºC Dа Х и, с принудительным запуском; инерционность 5...10 сек.; масса ОТВ 22 кг; S-защ. до 75 м² (для пожара класса А); V-защ. до 250 м³ (для пожаров класса А); U-пуск. 1.9 В (min); I-пуск. не менее 200 мА; t-раб.-50...+50°C; габ.размеры Ø245х753 мм, вес 37.8 кг | Источник плюс | руб./шт | 61975
| МПП(Н-РП)-4(п)-И-ГЭ-У2 ("Тунгус") | Модуль порошкового пожаротушения взрывозащищенный потолочный, РО Ex ia I Ма Х / 0Ex ia IIС 150ºC (T3) Gа Х / Ex ia IIIС T150 ºC Dа Х; масса ОТВ 4 кг, инерционность срабатывания 3...10 сек, время действия 1 сек, максимальный ранг модельного очага пожара класса 233В/144В, S-защ. 40 м² (для пожара класса А); V-защ. 100 м³ (для пожаров класса А); I-пуск. 200 мА; IP67, t-раб.-50...+50°С, габ.размеры Ø280х226 мм, вес 7.7 кг | Источник плюс | руб./шт | 12900
| МПП(Н-РП)-6(п)-И-ГЭ-У2 ("Тунгус") | Модуль порошкового пожаротушения взрывозащищенный потолочный, РО Ex ia I МаХ / 0Ex ia IIС 150ºC (T3) Gа Х / Ex ia IIIС T150 ºC Dа Х; масса ОТВ 6 кг, инерционность срабатывания 3...10 сек, время действия 1 сек, S-защ. 50 м² (для пожара класса А); V-защ. 150 м³ (для пожаров класса А); I-пуск. 200 мА; IP67, t-раб.-50...+50°С, габ.размеры Ø286х278 мм, вес 10.3 кг | Источник плюс | руб./шт | 13500
| МПП(Н-РП)-9(п)-И-ГЭ-У2 ("Тунгус") | Модуль порошкового пожаротушения взрывозащищенный потолочный, РО Ex ia I Ма Х / 0Ex ia IIС 150ºC (T3) Gа Х / Ex ia IIIС T150 ºC Dа Х; масса ОТВ 8.6 кг, быстродействие 3...10 сек, время действия 1 сек, максимальный ранг модельного очага пожара класса В 233В, S-защ. 36.5 кв.м, V-защ. 153 куб.м; I-пуск. 200 мА; IP67, t-раб.-50...+50°С, габ.размеры Ø286х304 мм, вес 13.3 кг | Источник плюс | руб./шт | 17863
| МПП(Н-Т)-0,65-И-ГЭ-У2 ("Тунгус") | Модуль порошкового пожаротушения; с принудительным запуском; высота установки до 3 м; вместимость корпуса 0,65 л; масса ОТВ 0,49 кг; S-защ. 1,2 м² (для пожара класса А); V-защ. до 2,4 м³ (для пожаров класса А); U-пуск.1,9 В (min); I-пуск. не менее 200 мА; t-раб.-60...+90°C; 130х218 мм | Источник плюс | руб./шт | 5363
| МПП(Н-Т)-10(ст)-И-ГЭ-У2 ("Тунгус") | Модуль порошкового пожаротушения; с принудительным запуском; с насадкой-распылителем; вместимость корпуса 9,2 л; масса ОТВ 9.5 кг; высота установки до 16 м; S-защ. до 65 м² (для пожара класса А); V-защ. до 240 м³ (для пожаров класса А); U-пуск.2,4 В; I-пуск. не менее 150 мА; t-раб.-60...+90°C; 310х396х305 мм | Источник плюс | руб./шт | 20900
| МПП(Н-Т)-10-И-ГЭ-У2 ("Тунгус") | Модуль порошкового пожаротушения; стационарный; с принудительным запуском; высота подачи порошка до 15 м; вместимость корпуса 9,2 л; масса ОТВ 9,5 кг; S-защ. до 36 м² (для пожара класса А); V-защ. до 216 м³ (для пожаров класса А); U-пуск.1,9 В (min); I-пуск. не менее 120 мА; t-раб.-60...+90°C; 340х240 мм. | Источник плюс | руб./шт | 18213
| МПП(Н-Т)-16-И-ГЭ-У2 ("Тунгус") | Модуль порошкового пожаротушения для тушения пожаров классов А, В, С и электрооборудования, находящегося под напряжением; вместимость корпуса 16.6 л, время действия 1 с, высота установки 3...20 м, S-защ. 100 м² (для пожара класса А); V-защ. 300 м³ (для пожаров класса А), I-пуск. 0.6 А; t-раб.-60...+90°С, габ.размеры 395х407х529 мм, 28 кг | Источник плюс | руб./шт | 26188
| МПП(Н-Т)-2(п)-И-ГЭ-У2 ("Тунгус") | Модуль порошкового пожаротушения; с принудительным запуском; высота установки до 4 м; вместимость корпуса 2,2 л; масса ОТВ 1,8 кг; S-защ. 25 м² (для пожара класса А); V-защ. до 38 м³ (для пожаров класса А); I-пуск. не менее 120 мА; t-раб.-60...+90°C; 124х280 мм. | Источник плюс | руб./шт | 7438
| МПП(Н-Т)-2,7(п)-И-ГЭ-У2 ("Тунгус") | Модуль порошкового пожаротушения; с принудительным запуском; высота установки до 4 м; вместимость корпуса 2,7 л; масса ОТВ 2,6 кг; S-защ. до 25 м² (для пожара класса А); V-защ. до 65 м³ (для пожаров класса А); I-пуск. не менее 120 мА; t-раб.-60...+90°C; 155х215 мм. | Источник плюс | руб./шт | 8288
| МПП(Н-Т)-24-И-ГЭ-У2 ("Тунгус") | Модуль порошкового пожаротушения; стационарный; с принудительным запуском; инерционность 5...10 сек.; масса ОТВ 22 кг; S-защ. до 75 м² (для пожара класса А); V-защ. до 250 м³ (для пожаров класса А); U-пуск.1,9 В (min); I-пуск. не менее 200 мА; t-раб.-60...+90°C; 245х704 мм, вес 36 кг | Источник плюс | руб./шт | 45075
| МПП(Н-Т)-3(п)-И-ГЭ-У2 ("Тунгус") | Модуль порошкового пожаротушения; с принудительным запуском; потолочного крепления; высота установки до 4 м; вместимость корпуса 3 л; масса ОТВ 3±0,15 кг; S-защ. до 38 м² (для пожара класса А); V-защ. до 76 м³ (для пожаров класса А); I-пуск. не менее 150 мА; t-раб.-60...+90°C; 280х140 мм. | Источник плюс | руб./шт | 8738
| МПП(Н-Т)-4(п)-И-ГЭ-У2 ("Тунгус") | Модуль порошкового пожаротушения с принудительным запуском; высота установки до 9 м; вместимость корпуса 4,3 л; масса ОТВ 4 кг; S-защ. до 40 м² (для пожара класса А); V-защ. до 100 м³ (для пожаров класса А); I-пуск. не менее 150 мА; t-раб.-60...+90°C; 280х195 мм. | Источник плюс | руб./шт | 9775
| МПП(Н-Т)-5-И-ГЭ-У2 ("Тунгус") | Модуль порошкового пожаротушения с принудительным запуском; инерционность срабатывания 10...20 сек.; масса ОТВ 4,4 кг; S-защ. 40 м² (для пожара класса А); V-защ. 100 м³ (для пожаров класса А); t-раб.-60...+90°C; габ.размеры Ø280х190х300 мм, вес 8.2 кг | Источник плюс | руб./шт | 12988
| МПП(Н-Т)-6(п)-И-ГЭ-У2 ("Тунгус") | Модуль порошкового пожаротушения; с принудительным запуском; высота установки до 9 м; вместимость корпуса 6,5 л; масса ОТВ 6 кг; S-защ. до 50 м² (для пожара класса А); V-защ. до 150 м³ (для пожаров класса А); I-пуск. не менее 150 мА; t-раб.-60...+90°C; 286х239 мм, вес 10 кг. | Источник плюс | руб./шт | 10200
| МПП(Н-Т)-9(п)-И-ГЭ-У2 ("Тунгус") | Модуль порошкового пожаротушения; с принудительным запуском; высота установки до 13 м; вместимость корпуса 9 л; масса ОТВ 8,6 кг; S-защ. до 72 м² (для пожара класса А); V-защ. до 216 м³ (для пожаров класса А); I-пуск. не менее 150 мА; t-раб.-60...+90°C; 286х268 мм. | Источник плюс | руб./шт | 13075
| МПП(Н-Т1)-0,65-И-ГЭ-У2 ("Тунгус") | Модуль порошкового пожаротушения; с принудительным запуском; высота установки до 3 м; вместимость корпуса 0,65 л; масса ОТВ 0,49 кг; S-защ. 1,2 м² (для пожара класса А); V-защ. до 2,4 м³ (для пожаров класса А); U-пуск.1,9 В (min); I-пуск. не менее 600 мА; t-раб.-60...+125°C; 130х218 мм | Источник плюс | руб./шт | 5613
| МПП(Н-Т1)-10(ст)-И-ГЭ-У2 ("Тунгус") | Модуль порошкового пожаротушения; с принудительным запуском; с насадкой-распылителем; вместимость корпуса 9,2 л; масса ОТВ 9.5 кг; высота установки до 16 м; S-защ. до 65 м² (для пожара класса А); V-защ. до 240 м³ (для пожаров класса А); U-пуск.2,4 В; I-пуск. не менее 150 мА; t-раб.-60...+125°C; 310х396х305 мм | Источник плюс | руб./шт | 21763
| МПП(Н-Т1)-10-И-ГЭ-У2 ("Тунгус") | Модуль порошкового пожаротушения; стационарный; с принудительным запуском; высота подачи порошка до 15 м; вместимость корпуса 9,2 л; масса ОТВ 9,5 кг; S-защ. до 36 м² (для пожара класса А); V-защ. до 216 м³ (для пожаров класса А); U-пуск.1,9 В (min); I-пуск. не менее 120 мА; t-раб.-60...+125°C; 340х240 мм. | Источник плюс | руб./шт | 18938
| МПП(Н-Т1)-16-И-ГЭ-У2 ("Тунгус") | Модуль порошкового пожаротушения для тушения пожаров классов А, В, С и электрооборудования, находящегося под напряжением; вместимость корпуса 16.6 л, время действия 1 с, высота установки 3...20 м, S-защ. 100 м² (для пожара класса А); V-защ. 300 м³ (для пожаров класса А), I-пуск. 0.6 А; t-раб.-60...+125°С, габ.размеры 395х407х529 мм, 28 кг | Источник плюс | руб./шт | 27300
| МПП(Н-Т1)-2(п)-И-ГЭ-У2 ("Тунгус") | Модуль порошкового пожаротушения; с принудительным запуском; высота установки до 4 м; вместимость корпуса 2,2 л; масса ОТВ 1,8 кг; S-защ. 25 м² (для пожара класса А); V-защ. до 38 м³ (для пожаров класса А); I-пуск. не менее 120 мА; t-раб.-60...+125°C; 124х280 мм. | Источник плюс | руб./шт | 7688
| МПП(Н-Т1)-2,7(п)-И-ГЭ-У2 ("Тунгус") | Модуль порошкового пожаротушения; с принудительным запуском; высота установки до 4 м; вместимость корпуса 2,7 л; масса ОТВ 2,6 кг; S-защ. до 25 м² (для пожара класса А); V-защ. до 65 м³ (для пожаров класса А); I-пуск. не менее 120 мА; t-раб.-60...+125°C; 155х215 мм. | Источник плюс | руб./шт | 8625
| МПП(Н-Т1)-24-И-ГЭ-У2 ("Тунгус") | Модуль порошкового пожаротушения; стационарный; с принудительным запуском; инерционность 5...10 сек.; масса ОТВ 22 кг; S-защ. до 75 м² (для пожара класса А); V-защ. до 250 м³ (для пожаров класса А); U-пуск.1,9 В (min); I-пуск. не менее 200 мА; t-раб.-60...+125°C; 245х704 мм, вес 36 кг | Источник плюс | руб./шт | 46800
| МПП(Н-Т1)-3(п)-И-ГЭ-У2 ("Тунгус") | Модуль порошкового пожаротушения; с принудительным запуском; потолочного крепления; высота установки до 4 м; вместимость корпуса 3 л; масса ОТВ 3±0,15 кг; S-защ. до 38 м² (для пожара класса А); V-защ. до 76 м³ (для пожаров класса А); I-пуск. не менее 150 мА; t-раб.-60...+125°C; 280х140 мм. | Источник плюс | руб./шт | 9075
| МПП(Н-Т1)-4(п)-И-ГЭ-У2 ("Тунгус") | Модуль порошкового пожаротушения с принудительным запуском; высота установки до 9 м; вместимость корпуса 4,3 л; масса ОТВ 4 кг; S-защ. до 40 м² (для пожара класса А); V-защ. до 100 м³ (для пожаров класса А); I-пуск. не менее 150 мА; t-раб.-60...+125°C; 280х195 мм. | Источник плюс | руб./шт | 10088
| МПП(Н-Т1)-5-И-ГЭ-У2 ("Тунгус") | Модуль порошкового пожаротушения с принудительным запуском; инерционность срабатывания 10...20 сек.; масса ОТВ 4,4 кг; S-защ. 40 м² (для пожара класса А); V-защ. 100 м³ (для пожаров класса А); t-раб.-60...+125°C; габ.размеры Ø280х190х300 мм, вес 8.2 кг | Источник плюс | руб./шт | 13475
| МПП(Н-Т1)-6(п)-И-ГЭ-У2 ("Тунгус") | Модуль порошкового пожаротушения; с принудительным запуском; высота установки до 9 м; вместимость корпуса 6,5 л; масса ОТВ 6 кг; S-защ. до 50 м² (для пожара класса А); V-защ. до 150 м³ (для пожаров класса А); I-пуск. не менее 150 мА; t-раб.-60...+125°C; 286х239 мм, вес 10 кг | Источник плюс | руб./шт | 10613
| МПП(Н-Т1)-9(п)-И-ГЭ-У2 ("Тунгус") | Модуль порошкового пожаротушения; с принудительным запуском; высота установки до 13 м; вместимость корпуса 9 л; масса ОТВ 8,6 кг; S-защ. до 72 м² (для пожара класса А); V-защ. до 216 м³ (для пожаров класса А); I-пуск. не менее 150 мА; t-раб.-60...+125°C; 286х268 мм. | Источник плюс | руб./шт | 13563
| МПП(Р)-12-КД-1-ГЭ-УХЛ2 Гранат-12 | Модуль порошкового пожаротушения подвесной с принудительным запуском; высота установки до 14 м, защищаемые: площадь 67.6 м², объём 135.2 м³; вместимость корпуса 12.5 л, масса огнетушащего порошка 12 кг; I-пров.0.03 А, I-пуск.0.15 А, U-раб.2.4 В (min); IP54, t-раб.-60…+60°С, 370х290 м, 16.6 кг | НЗПО | руб./шт | 21500
| МПП(Р)-1-И-ГЭ-УХЛ2 Гранат-1 | Модуль порошкового пожаротушения подвесной с принудительным запуском; высота установки до 2.5 м, защищаемые: площадь 1 м², объём 3 м³; вместимость корпуса 1 л, масса огнетушащего порошка 0.95 кг; I-пров.0.03 А, I-пуск.0.15 А, U-раб.2.4 В (min); IP54, t-раб.-60…+60°С, 345х110 м, 3.4 кг | НЗПО | руб./шт | 8800
| МПП(Р)-3-И-ГЭ-УХЛ2 Гранат-3 | Модуль порошкового пожаротушения подвесной с принудительным запуском; высота установки до 5 м, защищаемые: площадь 20.4 м², объём 40.8 м³; вместимость корпуса 3 л, масса огнетушащего порошка 3 кг; I-пров.0.03 А, I-пуск.0.15 А, U-раб.2.4 В (min); IP54, t-раб.-60…+60°С, 390х190 м, 6.2 кг | НЗПО | руб./шт | 11700
| МПП(Р)-6-И-ГЭ-УХЛ2 Гранат-6 | Модуль порошкового пожаротушения подвесной с принудительным запуском; высота установки до 8 м, защищаемые: площадь 47.2 м², объём 94.4 м³; вместимость корпуса 6.2 л, масса огнетушащего порошка 6 кг; I-пров.0.03 А, I-пуск.0.15 А, U-раб.2.4 В (min); IP54, t-раб.-60…+60°С, 265х290 м, 9.3 кг | НЗПО | руб./шт | 12900
| МПП(Р)-6-И-ГЭ-УХЛ2 Гранат-6С | Модуль порошкового пожаротушения подвесной с принудительным запуском; высота установки до 2.5 м, защищаемые: площадь 30 м², объём 60 м³; вместимость корпуса 6.2 л, масса огнетушащего порошка 6 кг; I-пров.0.03 А, I-пуск.0.15 А, U-раб.2.4 В (min); IP54, t-раб.-60…+60°С, 290х290 м, 9.4 кг | НЗПО | руб./шт | 13000
| МПП(Р)-9-КД-1-ГЭ-УХЛ2 Гранат-9 | Модуль порошкового пожаротушения подвесной с принудительным запуском; высота установки до 10 м, защищаемые: площадь 55 м², объём 110 м³; вместимость корпуса 9.5 л, масса огнетушащего порошка 9 кг; I-пров.0.03 А, I-пуск.0.15 А, U-раб.2.4 В (min); IP54, t-раб.-60…+60°С, 320х290 м, 13 кг | НЗПО | руб./шт | 16400
| Буран-0,5ШМ1 | Модуль порошкового пожаротушения, защищаемый объем - до 2м³, I-пуск.0.2А, t-раб.-50...+50С°, 205х104, кронштейн, розетка. Тип электрического соединителя 2РМ14. | Эпотос | руб./шт | 9211
| Буран-15КД | Модуль порошкового пожаротушения; с принудительным запуском; высота установки до 6 м; вместимость корпуса 15,5 л; масса огнетушащего порошка 14,5 кг; защищаемая площадь до 42 м.кв. (для пожара класса А); защищаемый объем до 85 м.куб. (для пожаров класса А), продолжительность подачи огнетушащего порошка ≤15 с; I-пуск. не менее 700 мА; t-раб.-50...+50°C; 300х433 мм. | Эпотос | руб./шт | 16897
| Буран-8Н | Модуль порошкового пожаротушения настенного крепления; с принудительным запуском; высота установки до 2,5 м; вместимость корпуса 7,8 л; масса огнетушащего порошка 7 кг; защищаемая площадь до 32 м.кв. (для пожара класса А); защищаемый объем до 64 м.куб. (для пожаров класса А); U-пуск.1,3...26 В; I-пуск. не менее 700 мА; t-раб.-50...+50°C; 268х311 мм. | Эпотос | руб./шт | 11239
| Буран-8У | Модуль порошкового пожаротушения потолочного крепления; с принудительным запуском; высота установки до 6 м; вместимость корпуса 7,8 л; масса огнетушащего порошка 7 кг; защищаемая площадь до 32 м.кв. (для пожара класса А); защищаемый объем до 60 м.куб. (для пожаров класса А); U-пуск.1,3...26 В; I-пуск. не менее 700 мА; t-раб.-50...+50°C; 250х268 мм. | Эпотос | руб./шт | 10919
| Настенное крепление к Тунгусам 2.7,3,4,6,9 | Настенное крепление для МПП Тунгус-2.7, -3, -4, -6, -9 | Источник плюс | руб./шт | 588
| НК-01 | Кронштейн для настенного крепления, применяется со всеми всем модулям МПП «Гарант» и ТРВ «Гарант». | ЭТЕРНИС | руб./шт | 6539.2
| Распылитель ТРВ-60 | Насадок-распылитель ТРВ-60 | ЭТЕРНИС | руб./шт | 7503.74
| РКН-95-14,5-3/4 | Насадок-распылитель для МПП Буран-50КД, зона распыла 5х5м при высоте установки 3...5м | Эпотос | руб./шт | 1739
| РСН-19-14,5-3/4 | Насадок-распылитель для МПП Буран-50КД, зона распыла 5х5м при высоте установки 3...5м | Эпотос | руб./шт | 1739
| Устройство поворотное Ду32 | Устройство поворотное Ду32 | Эпотос | руб./шт | 4072
| БУРАН-2,5(2С) | Модуль порошкового пожаротушения с устройством теплового самозапуска (180°С) и электрической пусковой цепью, высота крепления 2.5…3,5 м, защищаемая площадь до 7 м², защищаемый объем до 18 м³, t-раб.-50…+50°С, 250х154 мм, потолочное крепление. | Эпотос | руб./шт | 5902
NEW | Буран-8Н 2026 (МПП(Р)-8-И-ГЭ-УХЛ2,5-ПТКЛ.634233.003ТУ) | Модуль порошкового пожаротушения настенного крепления с эл.пусковой цепью для тушения пожаров классов А, В, С, а также Е (пожары горючих веществ и пожары электро-установок, находящихся под напряжением); высота крепления 2…3 м, защищаемая площадь до 30 м² (для пожара класса А), защищаемый объем до 48 м³ (для пожара класса А), импульсный выброс ОТВ (продолжительность подачи огнетушащего порошка ≤1 с); U-пуск. 2…36 В, I-пуск ≤0.7 А; УХЛ2.5, IP54, t-раб.-50…+50°C, габ.размеры с кронштейном 546х283 мм. | Эпотос | руб./шт | 11239
NEW | Буран-8КДН (2026) | Модуль порошкового пожаротушения настенного крепления с эл.пусковой цепью для тушения пожаров классов А, В, С, а также Е (пожары горючих веществ и пожары электро-установок, находящихся под напряжением); высота крепления 2…3 м, защищаемая площадь до 30 м² (для пожара класса А), защищаемый объем до 48 м³ (для пожара класса А), продолжительность подачи огнетушащего порошка ≤15 с; U-пуск. 2…36 В, I-пуск ≤0.7 А; УХЛ2.5, IP54, t-раб.-50…+50°C, габ.размеры с кронштейном 546х283 мм. | Эпотос | руб./шт | 11239
NEW | Буран-8У 2026 (МПП(Р)-8-И-ГЭ-УХЛ2,5-ПТКЛ.634233.003ТУ) | Модуль порошкового пожаротушения потолочного крепления с эл.пусковой цепью для тушения пожаров классов А, В, С, а также Е (пожары горючих веществ и пожары электро-установок, находящихся под напряжением); высота крепления 2…3 м, защищаемая площадь до 42 м² (для пожара класса А), защищаемый объем до 68 м³ (для пожара класса А), импульсный выброс ОТВ (продолжительность подачи огнетушащего порошка ≤1 с); U-пуск. 2…36 В, I-пуск ≤0.7 А; УХЛ2.5, IP54, t-раб.-50…+50°C, габ.размеры 428х250 мм. | Эпотос | руб./шт | 10919
NEW | Буран-8КД (2026) | Модуль порошкового пожаротушения потолочного крепления с эл.пусковой цепью для тушения пожаров классов А, В, С, а также Е (пожары горючих веществ и пожары электро-установок, находящихся под напряжением); высота крепления 2…3 м, защищаемая площадь до 42 м² (для пожара класса А), защищаемый объем до 68 м³ (для пожара класса А), продолжительность подачи огнетушащего порошка ≤15 с; U-пуск. 2…36 В, I-пуск ≤0.7 А; УХЛ2.5, IP54, t-раб.-50…+50°C, габ.размеры 428х250 мм. | Эпотос | руб./шт | 10919
2.2 | Модули порошковые самосрабатывающие
| Буран-0.5ш1-2С | Модуль порошкового пожаротушения для тушения пожаров класса А, В, С, Е с комбинированным запуском; защищаемый объем - до 2 м³, I-пуск. 0.7 А, t-сраб. 180 ± 10 °С; УХЛ2.1, t-раб.-50...+95 °С, кронштейн в комплекте, габ.размеры 204х104 мм, масса 1,6 кг. Подключение через соединительный кабель | Эпотос | руб./шт | 6192
| Буран-0.5ша5-СТ | Модуль порошкового пожаротушения для тушения пожаров класса А, В, С, Е с комбинированным запуском; защищаемый объем - до 2 м³, I-пуск. 0.7 А, t-сраб. 180 ± 10 °С; УХЛ2.1, t-раб.-50...+95 °С, кронштейн в комплекте, габ.размеры 470х104 мм, масса 1,6 кг. Подключение через двухконтактный разъем АМР серии Superseal 1,5 | Эпотос | руб./шт | 7534
| Буран-0.5ша5Т-СТ | Модуль порошкового пожаротушения для тушения пожаров класса А, В, С, Е с комбинированным запуском; защищаемый объем - до 2 м³, I-пуск. 0.7 А, t-сраб. 180 ± 10 °С; УХЛ2.1, t-раб.-50...+95 °С, кронштейн в комплекте, габ.размеры 480х104 мм, масса 1,6 кг. Подключение через двухконтактный разъем АМР серии Superseal 1,5. В комплекте специальный насадок-распылитель для установки в защищаемых отсеках транспортных средств | Эпотос | руб./шт | 8723
| Буран-0.5шм1-2С | Модуль порошкового пожаротушения для тушения пожаров класса А, В, С, Е с комбинированным запуском; защищаемый объем - до 2 м³, I-пуск. 0.7 А, t-сраб. 180 ± 10 °С; УХЛ2.1, t-раб.-50...+95 °С, кронштейн в комплекте, габ.размеры 204х104 мм, масса 1,6 кг. Подключение через разъем 2РМ14. | Эпотос | руб./шт | 10080
| Буран-0.5шм4-2СТ | Модуль порошкового пожаротушения для тушения пожаров класса А, В, С, Е с комбинированным запуском; защищаемый объем - до 2 м³, I-пуск. 0.7 А, t-сраб. 180 ± 10 °С; УХЛ2.1, t-раб.-50...+95 °С, кронштейн в комплекте, габ.размеры 320х104 мм, масса 1,6 кг. Подключение через разъем 2РМ14. | Эпотос | руб./шт | 10950
| Буран-0.5шм4Т-2СТ | Модуль порошкового пожаротушения для тушения пожаров класса А, В, С, Е с комбинированным запуском; защищаемый объем - до 2 м³, I-пуск. 0.7 А, t-сраб. 180 ± 10 °С; УХЛ2.1, t-раб.-50...+95 °С, кронштейн в комплекте, габ.размеры 320х104 мм, масса 1,6 кг. Подключение через разъем 2РМ14, в комплекте специальный насадок-распылитель для установки в защищаемых отсеках транспортных средств | Эпотос | руб./шт | 11270
| Буран-2.0(1)С | Модуль порошкового пожаротушения для тушения пожаров класса А, В, С, Е с комбинированным запуском; защищаемый объем - до 15 м³, защищаемая площадь - до 10 м²; I-пуск. 0.7 А, УХЛ2.1, t-сраб. 180 ± 10°С; t-раб.-50…+95°С, кронштейн в комплекте, габ.размеры 620х127х145 мм, масса 5,5 кг. Подключение через двухконтактный разъем АМР серии Superseal 1,5 | Эпотос | руб./шт | 13801
| Буран-2.0(1)С исп.2 | Модуль порошкового пожаротушения для тушения пожаров класса А, В, С, Е с комбинированным запуском; защищаемый объем - до 15 м³, защищаемая площадь - до 10 м²; I-пуск. 0.7 А, УХЛ2.1, t-сраб. 180 ± 10°С; t-раб.-50…+95°С, усиленный кронштейн в комплекте, габ.размеры 620х127х145 мм, масса 5,5 кг. Подключение через двухконтактный разъем АМР серии Superseal 1,6 | Эпотос | руб./шт | 15555
| Буран-2.0(1к)С | Модуль порошкового пожаротушения для тушения пожаров класса А, В, С, Е с комбинированным запуском для установки в кабельных каналов; защищаемый объем - до 15 м³, защищаемая площадь - до 10 м²; I-пуск. 0.7 А, УХЛ2.1, t-сраб. 180 ± 10 °С; t-раб.-50...+95 °С, кронштейн в комплекте, габ.размеры 620х127х145 мм, масса 5,5 кг. Подключение через двухконтактный разъем АМР серии Superseal 1,5 | Эпотос | руб./шт | 13481
| МПП(Н-С)-2,7(п)-И-ГЭ-У2 ("Тунгус") | Модуль порошкового пожаротушения 2,7 л с устройством пусковым температурным УПТ-01 (72°С) и электрозапуском, высота крепления 2...4 м, защищаемая площадь до 25 кв. м, защищаемый объем до 65 м.куб., t-раб.-50...+50°С, 420х185 мм, потолочное крепление. | Источник плюс | руб./шт | 10175
| МПП(Н-С)-3(п)-И-ГЭ-У2 | Модуль порошкового пожаротушения автономный, потолочного крепления для тушения пожаров классов А, В, С и электрооборудования, находящегося под напряжением; t-сраб. 72 ± 5ºС; вместимость корпуса 3 л, время действия 1 с, высота установки 2...4 м, S-защ. до 38 м² (для пожара класса А); V-защ. до 76 м³ (для пожаров класса А); , максимальный ранг пожара класса В 89В с высоты 6 м; t-раб.-40...+50°С, 280х140 мм, 5.5 кг | Источник плюс | руб./шт | 10575
| МПП(Н-С)-4(п)-И-ГЭ-У2 | Модуль порошкового пожаротушения автономный, потолочного крепления для тушения пожаров классов А, В, С и электрооборудования, находящегося под напряжением; t-сраб. 72 ± 5ºС; вместимость корпуса 4.3 л, время действия 1 с, высота установки 2...9 м, S-защ. до 40 м² (для пожара класса А); V-защ. до 100 м³ (для пожаров класса А); , максимальный ранг пожара класса В 144В с высоты 7 м; t-раб.-40...+50°С, 280х214 мм, 7 кг | Источник плюс | руб./шт | 11088
| МПП(Н-С)-6(п)-И-ГЭ-У2 | Модуль порошкового пожаротушения автономный, потолочного крепления для тушения пожаров классов А, В, С и электрооборудования, находящегося под напряжением; t-сраб. 72 ± 5ºС; вместимость корпуса 6.5 л, время действия 1 с, высота установки до 9 м, S-защ. до 50 м² (для пожара класса А); V-защ. до 150 м³ (для пожаров класса А); , максимальный ранг пожара класса В 233В с высоты 7 м; t-раб.-40...+50°С, 286х240 мм, 10 кг | Источник плюс | руб./шт | 11500
| МПП(Н-С3)-0,65-И-ГЭ-У2 ("Тунгус") | Модуль порошкового пожаротушения потолочного крепления для тушения пожаров классов А, В, С и электрооборудования, находящегося под напряжением в комплекте с сигнально-пусковым устройством УСПАА-1 v5; высота установки до 3 м; вместимость корпуса 0,65 л; масса ОТВ 0,49 кг; S-защ. 1,2 м² (для пожара класса А); V-защ. до 2,4 м³ (для пожаров класса А); U-пуск.1,9 В (min); I-пуск. не менее 120 мА; t-раб.-50...+50°C; 130х230 мм | Источник плюс | руб./шт | 14113
| МПП(Н-С3)-10(ст)-И-ГЭ-У2 ("Тунгус") | Модуль порошкового пожаротушения для тушения пожаров классов А, В, С и электрооборудования, находящегося под напряжением в комплекте с сигнально-пусковым устройством УСПАА-1 v5; вместимость корпуса 9.2 л, время действия 1 с, высота установки 2.5...16 м, защищаемая площадь до 80 кв.м, максимальный ранг пожара класса В 89В с высоты 16 м; t-раб.-50...+50°С, 310х305х396 мм, 20 кг | Источник плюс | руб./шт | 25263
| МПП(Н-С3)-2(п)-И-ГЭ-У2 ("Тунгус") | Модуль порошкового пожаротушения потолочного крепления для тушения пожаров классов А, В, С и электрооборудования, находящегося под напряжением в комплекте с сигнально-пусковым устройством УСПАА-1 v5; вместимость корпуса 2.2 л, время действия 1 с, высота установки 2...4 м, защищаемая площадь до 25 кв.м, максимальный ранг пожара класса В 55В с высоты 4.5 м; t-раб.-50...+50°C, 124х265 мм, 5 кг | Источник плюс | руб./шт | 15113
| МПП(Н-С3)-2,7(п)-И-ГЭ-У2 ("Тунгус") | Модуль порошкового пожаротушения потолочного крепления для тушения пожаров классов А, В, С и электрооборудования, находящегося под напряжением в комплекте с сигнально-пусковым устройством УСПАА-1 v5; вместимость корпуса 2.7 л, время действия 1 с, высота установки 2...4 м, защищаемая площадь до 25 кв.м, максимальный ранг пожара класса В 89В с высоты 4 м; t-раб.-50...+50°C, 155х223 мм, 4.8 кг | Источник плюс | руб./шт | 15800
| МПП(Н-С3)-3(п)-И-ГЭ-У2 ("Тунгус") | Модуль порошкового пожаротушения потолочного крепления для тушения пожаров классов А, В, С и электрооборудования, находящегося под напряжением, в комплекте с сигнально-пусковым устройством УСПАА-1 v5; вместимость корпуса 3 л, время действия 1 с, высота установки 2...4 м, защищаемая площадь до 38 кв.м, максимальный ранг пожара класса В 89В с высоты 6 м; t-раб.-50...+50°С, 280х140 мм, 5.5 кг | Источник плюс | руб./шт | 16200
| МПП(Н-С3)-4(п)-И-ГЭ-У2 ("Тунгус") | Модуль порошкового пожаротушения потолочного крепления для тушения пожаров классов А, В, С и электрооборудования, находящегося под напряжением в комплекте с сигнально-пусковым устройством УСПАА-1 v5; вместимость корпуса 4.3 л, время действия 1 с, высота установки 2...9 м, защищаемая площадь до 40 кв.м, максимальный ранг пожара класса В 144В с высоты 7 м; t-раб.-50...+50°С, 280х214 мм, 7 кг | Источник плюс | руб./шт | 16713
| МПП(Н-С3)-5-И-ГЭ-У2 ("Тунгус") | Модуль порошкового пожаротушения для тушения пожаров классов А, В, С и электрооборудования, находящегося под напряжением в комплекте с сигнально-пусковым устройством УСПАА-1 v5; вместимость корпуса 4.7 л, время действия 1 с, высота установки 1...6 м, защищаемая площадь до 78 кв.м; t-раб.-50...+50°С, 280х210 мм, 8.2 кг | Источник плюс | руб./шт | 19213
| МПП(Н-С3)-6(п)-И-ГЭ-У2 ("Тунгус") | Модуль порошкового пожаротушения потолочного крепления для тушения пожаров классов А, В, С и электрооборудования, находящегося под напряжением в комплекте с сигнально-пусковым устройством УСПАА-1 v5; вместимость корпуса 6.5 л, время действия 1 с, высота установки 2...9 м, защищаемая площадь до 50 кв.м, максимальный ранг пожара класса В 233В с высоты 7 м; t-раб.-50...+50°С, 286х240 мм, 10 кг | Источник плюс | руб./шт | 17125
| МПП(Н-С3)-9(п)-И-ГЭ-У2 ("Тунгус") | Модуль порошкового пожаротушения потолочного крепления для тушения пожаров классов А, В, С и электрооборудования, находящегося под напряжением в комплекте с сигнально-пусковым устройством УСПАА-1 v5; вместимость корпуса 9.0 л, время действия 1 с, высота установки 2...13 м, защищаемая площадь до 72 кв.м, максимальный ранг пожара класса В 233В с высоты 12 м; t-раб.-50...+50°С, 286х268 мм, 13 кг | Источник плюс | руб./шт | 19350
| МПП-5/68Б "МИГ" | Модуль порошкового пожаротушения 5 л с тепловым замком (68°С), высота крепления 2.5...3,5 м, защищаемая площадь до 17 кв. м, защищаемый объем до 35 м.куб., t-раб.-50...+50°С, 330х185 мм, настенное или потолочное крепление. Кронштейн для настенного крепления в комплекте. | Пожтехника Центр | руб./шт | 7324
| МПП-7/68Б МИГ (диск) | Модуль порошкового пожаротушения 7 л, с тепловым замком (68°С), высота крепления 2.5...3,5 м, защищаемая площадь до 36 кв. м, защищаемый объем до 75 м.куб., t-раб.-50...+50°С, 230х330 мм, потолочное крепление. | Пожтехника Центр | руб./шт | 12052
| ОСП-1 (с держателем "защёлка") | Модуль порошкового пожаротушения самосрабатывающий, t-сраб.100°С, защищаемый объем 8 м.куб., инерционность срабатывания 100 с, t-раб.-50...+50°С, D54х500 мм. Держатель в комплекте. | Эпотос | руб./шт | 2349
| ОСП-1 (для метро) | Модуль порошкового пожаротушения самосрабатывающий, t-сраб. 100°С, V-защ. ≤8 м³, инерционность срабатывания 100 с, УХЛ2.1, t-раб.-50...+50°С, габ.размеры 490х75 мм. Держатель в комплекте. | Эпотос | руб./шт | 2898
| ОСП-1 (с держателем для ж/д) | Модуль порошкового пожаротушения самосрабатывающий, t-сраб. 100°С, V-защ. ≤8 м³, инерционность срабатывания 100 с, УХЛ2.1, t-раб.-50...+50°С, габ.размеры 440х65 мм. Держатель в комплекте. | Эпотос | руб./шт | 2898
| ОСП-1 мини | Модуль порошкового пожаротушения самосрабатывающий, t-сраб. 100°С, V-защ. ≤3 м³, инерционность срабатывания 80 с, УХЛ2.1, t-раб.-50...+50°С, габ.размеры Ø54х235 мм. Держатель в комплекте. | Эпотос | руб./шт | 2074
| ОСП-1 мини (для ж/д) | Модуль порошкового пожаротушения самосрабатывающий, t-сраб. 100°С, V-защ. ≤3 м³, инерционность срабатывания 80 с, УХЛ2.1, t-раб.-50...+50°С, габ.размеры 235х65 мм. Держатель в комплекте. | Эпотос | руб./шт | 2227
| ОСП-1 мини (для метро) | Модуль порошкового пожаротушения самосрабатывающий, t-сраб. 100°С, V-защ. ≤3 м³, инерционность срабатывания 80 с, УХЛ2.1, t-раб.-50...+50°С, габ.размеры 324х75 мм. Держатель в комплекте. | Эпотос | руб./шт | 2288
| ОСП-2 (для метро) | Модуль порошкового пожаротушения самосрабатывающий, t-сраб. 200°С, V-защ. ≤8 м³, инерционность срабатывания 150 с, УХЛ2.1, t-раб.-50...+95°С, 490х75 мм. Держатель-защёлка для применения на стационарных объектах в комплекте. | Эпотос | руб./шт | 2898
| ОСП-2 (с держателем "защёлка") | Модуль порошкового пожаротушения самосрабатывающий, t-сраб. 200°С, V-защ. ≤8 м³, инерционность срабатывания 150 с, УХЛ2.1, t-раб.-50...+95°С, 490х75 мм. Держатель-защёлка для применения на стационарных объектах в комплекте. | Эпотос | руб./шт | 2349
| ОСП-2 (с держателем для ж/д) | Модуль порошкового пожаротушения самосрабатывающий, t-сраб. 200°С, V-защ. ≤8 м³, инерционность срабатывания 150 с, УХЛ2.1, t-раб.-50...+95°С, габ.размеры 440х65 мм. Держатель в комплекте. | Эпотос | руб./шт | 2898
| ОСП-2 мини | Модуль порошкового пожаротушения самосрабатывающий, t-сраб. 200°С, V-защ. ≤3 м³, инерционность срабатывания 125 с, УХЛ2.1, t-раб.-50...+95°С, габ.размеры Ø54х235 мм. Держатель в комплекте. | Эпотос | руб./шт | 2074
| ОСП-2 мини (для ж/д) | Модуль порошкового пожаротушения самосрабатывающий, t-сраб. 200°С, V-защ. ≤3 м³, инерционность срабатывания 125 с, УХЛ2.1, t-раб.-50...+95°С, габ.размеры 235х65 мм. Держатель в комплекте. | Эпотос | руб./шт | 2257
| ОСП-2 мини (для метро) | Модуль порошкового пожаротушения самосрабатывающий, t-сраб. 200°С, V-защ. ≤3 м³, инерционность срабатывания 125 с, УХЛ2.1, t-раб.-50...+95°С, габ.размеры 324х75 мм. Держатель в комплекте. | Эпотос | руб./шт | 2288
| СУП МПП «Гарант-12» (УСП-101-45-Э) | Модуль порошкового пожаротушения самосрабатывающий; высота установки до 12 м; масса огнетушащего порошка (Вексон АВС-70) 10,8 кг; S-защищ.до 81 м.кв. (для пожара класса А); V-защищ.до 103 м.куб. (для пожаров класса А); U-пуск.24 В (max); I-пуск. не менее 100 мА; IP54; t-раб.-50...+50°C; 400х279 мм. В комплекте электронный тепловой узлом запуска t-сраб.45±3°. | ЭТЕРНИС | руб./компл | 22290.21
| СУП МПП «Гарант-12» (УСП-101-110-Э) | Модуль порошкового пожаротушения самосрабатывающий; высота установки до 12 м; масса огнетушащего порошка (Вексон АВС-70) 10,8 кг; S-защищ.до 81 м.кв. (для пожара класса А); V-защищ.до 103 м.куб. (для пожаров класса А); U-пуск.24 В (max); I-пуск. не менее 100 мА; IP54; t-раб.-50...+50°C; 400х279 мм. В комплекте электронный тепловой узлом запуска t-сраб.110±3°. | ЭТЕРНИС | руб./компл | 22290.21
| СУП МПП «Гарант-12» (УСП-101-72-Э) | Модуль порошкового пожаротушения самосрабатывающий; высота установки до 12 м; масса огнетушащего порошка (Вексон АВС-70) 10,8 кг; S-защищ.до 81 м.кв. (для пожара класса А); V-защищ.до 103 м.куб. (для пожаров класса А); U-пуск.24 В (max); I-пуск. не менее 100 мА; IP54; t-раб.-50...+50°C; 400х279 мм. В комплекте электронный тепловой узлом запуска t-сраб.72±3°. | ЭТЕРНИС | руб./компл | 22290.21
| СУП МПП «Гарант-12» (УСП-101-93-Э) | Модуль порошкового пожаротушения самосрабатывающий; высота установки до 12 м; масса огнетушащего порошка (Вексон АВС-70) 10,8 кг; S-защищ.до 81 м.кв. (для пожара класса А); V-защищ.до 103 м.куб. (для пожаров класса А); U-пуск.24 В (max); I-пуск. не менее 100 мА; IP54; t-раб.-50...+50°C; 400х279 мм. В комплекте электронный тепловой узлом запуска t-сраб.93±3°. | ЭТЕРНИС | руб./компл | 22290.21
| СУП МПП «Гарант-12» (УСП-БОС 105°С) | Модуль порошкового пожаротушения самосрабатывающий для локализации и тушения пожаров класса А, В (233В), С и электрооборудования под напряжением; высота установки до 12 м; масса огнетушащего порошка (Вексон АВС-70) 10,8 кг; S-защищ.до 81 м² (для пожара класса А); V-защищ.до 103 м³ (для пожаров класса А); U-пуск.24 В (max); I-пуск. не менее 100 мА; IP54; t-раб.-50...+50°C; 400х279 мм. В комплекте устройство сигнально-пусковые автономное "УСП-БОС" с t-сраб. 105°C | ЭТЕРНИС | руб./компл | 20762.02
| СУП МПП «Гарант-12» (УСП-БОС 138°С) | Модуль порошкового пожаротушения самосрабатывающий для локализации и тушения пожаров класса А, В (233В), С и электрооборудования под напряжением; высота установки до 12 м; масса огнетушащего порошка (Вексон АВС-70) 10,8 кг; S-защищ.до 81 м² (для пожара класса А); V-защищ.до 103 м³ (для пожаров класса А); U-пуск.24 В (max); I-пуск. не менее 100 мА; IP54; t-раб.-50...+50°C; 400х279 мм. В комплекте устройство сигнально-пусковые автономное "УСП-БОС" с t-сраб. 138°C | ЭТЕРНИС | руб./компл | 20762.02
| СУП МПП «Гарант-12» (УСП-БОС 180°С) | Модуль порошкового пожаротушения самосрабатывающий для локализации и тушения пожаров класса А, В (233В), С и электрооборудования под напряжением; высота установки до 12 м; масса огнетушащего порошка (Вексон АВС-70) 10,8 кг; S-защищ.до 81 м² (для пожара класса А); V-защищ.до 103 м³ (для пожаров класса А); U-пуск.24 В (max); I-пуск. не менее 100 мА; IP54; t-раб.-50...+50°C; 400х279 мм. В комплекте устройство сигнально-пусковые автономное "УСП-БОС" с t-сраб. 180°C | ЭТЕРНИС | руб./шт | 20762.02
| СУП МПП «Гарант-12» (УСП-БОС 57°C) | Модуль порошкового пожаротушения самосрабатывающий для локализации и тушения пожаров класса А, В (233В), С и электрооборудования под напряжением; высота установки до 12 м; масса огнетушащего порошка (Вексон АВС-70) 10,8 кг; S-защищ.до 81 м² (для пожара класса А); V-защищ.до 103 м³ (для пожаров класса А); U-пуск.24 В (max); I-пуск. не менее 100 мА; IP54; t-раб.-50...+50°C; 400х279 мм. В комплекте устройство сигнально-пусковые автономное "УСП-БОС" с t-сраб. 57°C | ЭТЕРНИС | руб./компл | 20762.02
| СУП МПП «Гарант-12» (УСП-БОС 68°С) | Модуль порошкового пожаротушения самосрабатывающий для локализации и тушения пожаров класса А, В (233В), С и электрооборудования под напряжением; высота установки до 12 м; масса огнетушащего порошка (Вексон АВС-70) 10,8 кг; S-защищ.до 81 м² (для пожара класса А); V-защищ.до 103 м³ (для пожаров класса А); U-пуск.24 В (max); I-пуск. не менее 100 мА; IP54; t-раб.-50...+50°C; 400х279 мм. В комплекте устройство сигнально-пусковые автономное "УСП-БОС" с t-сраб. 68°C | ЭТЕРНИС | руб./компл | 20762.02
| СУП МПП «Гарант-12» (УСП-БОС 88°С) | Модуль порошкового пожаротушения самосрабатывающий для локализации и тушения пожаров класса А, В (233В), С и электрооборудования под напряжением; высота установки до 12 м; масса огнетушащего порошка (Вексон АВС-70) 10,8 кг; S-защищ.до 81 м² (для пожара класса А); V-защищ.до 103 м³ (для пожаров класса А); U-пуск.24 В (max); I-пуск. не менее 100 мА; IP54; t-раб.-50...+50°C; 400х279 мм. В комплекте устройство сигнально-пусковые автономное "УСП-БОС" с t-сраб. 88°C | ЭТЕРНИС | руб./компл | 20762.02
| СУП МПП «Гарант-12КД» (УСП-101-45-Э) | Модуль порошкового пожаротушения самосрабатывающий для тушения пожаров класса А,В,С; высота установки 2…9 м; масса огнетушащего порошка (Вексон АВС-70) 10.8 кг; S-защищ. до 122 м² (класс. А); V-защищ. до 110 м.куб. (класс. А); U-пуск.24 В (max); I-пуск. не менее 100 мА; IP54; t-раб.-50...+50°C; DхВ 400х340 мм, вес 18.2 кг. В комплекте электронный тепловой узлом запуска t-сраб.45±3°. | ЭТЕРНИС | руб./компл | 24951.8
| СУП МПП «Гарант-12КД» (УСП-101-110-Э) | Модуль порошкового пожаротушения самосрабатывающий для тушения пожаров класса А,В,С; высота установки 2…9 м; масса огнетушащего порошка (Вексон АВС-70) 10.8 кг; S-защищ. до 122 м² (класс. А); V-защищ. до 110 м.куб. (класс. А); U-пуск.24 В (max); I-пуск. не менее 100 мА; IP54; t-раб.-50...+50°C; DхВ 400х340 мм, вес 18.2 кг. В комплекте электронный тепловой узлом запуска t-сраб.110±3°. | ЭТЕРНИС | руб./компл | 24951.8
| СУП МПП «Гарант-12КД» (УСП-101-72-Э) | Модуль порошкового пожаротушения самосрабатывающий для тушения пожаров класса А,В,С; высота установки 2…9 м; масса огнетушащего порошка (Вексон АВС-70) 10.8 кг; S-защищ. до 122 м² (класс. А); V-защищ. до 110 м.куб. (класс. А); U-пуск.24 В (max); I-пуск. не менее 100 мА; IP54; t-раб.-50...+50°C; DхВ 400х340 мм, вес 18.2 кг. В комплекте электронный тепловой узлом запуска t-сраб.72±3°. | ЭТЕРНИС | руб./компл | 24951.8
| СУП МПП «Гарант-12КД» (УСП-101-93-Э) | Модуль порошкового пожаротушения самосрабатывающий для тушения пожаров класса А,В,С; высота установки 2…9 м; масса огнетушащего порошка (Вексон АВС-70) 10.8 кг; S-защищ. до 122 м² (класс. А); V-защищ. до 110 м.куб. (класс. А); U-пуск.24 В (max); I-пуск. не менее 100 мА; IP54; t-раб.-50...+50°C; DхВ 400х340 мм, вес 18.2 кг. В комплекте электронный тепловой узлом запуска t-сраб.93±3°. | ЭТЕРНИС | руб./компл | 24951.8
| СУП МПП «Гарант-12КД» (УСП-БОС 105°С) | Модуль порошкового пожаротушения самосрабатывающий для локализации и тушения пожаров класса А, В (233В), С и электрооборудования под напряжением; высота установки 2…9 м; масса огнетушащего порошка (Вексон АВС-70) 10.8 кг; S-защищ. до 122 м² (класс. А); V-защищ. до 110 м.куб. (класс. А); U-пуск.24 В (max); I-пуск. не менее 100 мА; IP54; t-раб.-50...+50°C; DхВ 400х340 мм, вес 18.2 кг. В комплекте устройство сигнально-пусковые автономное "УСП-БОС" с t-сраб. 105°C | ЭТЕРНИС | руб./компл | 23290.54
| СУП МПП «Гарант-12КД» (УСП-БОС 138°С) | Модуль порошкового пожаротушения самосрабатывающий для локализации и тушения пожаров класса А, В (233В), С и электрооборудования под напряжением; высота установки 2…9 м; масса огнетушащего порошка (Вексон АВС-70) 10.8 кг; S-защищ. до 122 м² (класс. А); V-защищ. до 110 м.куб. (класс. А); U-пуск.24 В (max); I-пуск. не менее 100 мА; IP54; t-раб.-50...+50°C; DхВ 400х340 мм, вес 18.2 кг. В комплекте устройство сигнально-пусковые автономное "УСП-БОС" с t-сраб. 138°C | ЭТЕРНИС | руб./шт | 23290.54
| СУП МПП «Гарант-12КД» (УСП-БОС 180°С) | Модуль порошкового пожаротушения самосрабатывающий для локализации и тушения пожаров класса А, В (233В), С и электрооборудования под напряжением; высота установки 2…9 м; масса огнетушащего порошка (Вексон АВС-70) 10.8 кг; S-защищ. до 122 м² (класс. А); V-защищ. до 110 м.куб. (класс. А); U-пуск.24 В (max); I-пуск. не менее 100 мА; IP54; t-раб.-50...+50°C; DхВ 400х340 мм, вес 18.2 кг. В комплекте устройство сигнально-пусковые автономное "УСП-БОС" с t-сраб. 180°C | ЭТЕРНИС | руб./шт | 23290.54
| СУП МПП «Гарант-12КД» (УСП-БОС 57°С) | Модуль порошкового пожаротушения самосрабатывающий для локализации и тушения пожаров класса А, В (233В), С и электрооборудования под напряжением; высота установки 2…9 м; масса огнетушащего порошка (Вексон АВС-70) 10.8 кг; S-защищ. до 122 м² (класс. А); V-защищ. до 110 м.куб. (класс. А); U-пуск.24 В (max); I-пуск. не менее 100 мА; IP54; t-раб.-50...+50°C; DхВ 400х340 мм, вес 18.2 кг. В комплекте устройство сигнально-пусковые автономное "УСП-БОС" с t-сраб. 57°C | ЭТЕРНИС | руб./компл | 23290.54
| СУП МПП «Гарант-12КД» (УСП-БОС 68°С) | Модуль порошкового пожаротушения самосрабатывающий для локализации и тушения пожаров класса А, В (233В), С и электрооборудования под напряжением; высота установки 2…9 м; масса огнетушащего порошка (Вексон АВС-70) 10.8 кг; S-защищ. до 122 м² (класс. А); V-защищ. до 110 м.куб. (класс. А); U-пуск.24 В (max); I-пуск. не менее 100 мА; IP54; t-раб.-50...+50°C; DхВ 400х340 мм, вес 18.2 кг. В комплекте устройство сигнально-пусковые автономное "УСП-БОС" с t-сраб. 68°C | ЭТЕРНИС | руб./компл | 23290.54
| СУП МПП «Гарант-12КД» (УСП-БОС 88°С) | Модуль порошкового пожаротушения самосрабатывающий для локализации и тушения пожаров класса А, В (233В), С и электрооборудования под напряжением; высота установки 2…9 м; масса огнетушащего порошка (Вексон АВС-70) 10.8 кг; S-защищ. до 122 м² (класс. А); V-защищ. до 110 м.куб. (класс. А); U-пуск.24 В (max); I-пуск. не менее 100 мА; IP54; t-раб.-50...+50°C; DхВ 400х340 мм, вес 18.2 кг. В комплекте устройство сигнально-пусковые автономное "УСП-БОС" с t-сраб. 88°C | ЭТЕРНИС | руб./компл | 23290.54
| СУП МПП «Гарант-5» (УСП-101-45-Э) | Модуль порошкового пожаротушения самосрабатывающий; высота установки до 5 м; масса огнетушащего порошка (Вексон АВС-70) 4,8 кг; S-защищ.до 42 м.кв. (для пожара класса А); V-защищ.до 50 м.куб. (для пожаров класса А); U-пуск.24 В (max); I-пуск. не менее 100 мА; IP54; t-раб.-50...+50°C; 312х189 мм. В комплекте электронный тепловой узлом запуска t-сраб.45±3°. | ЭТЕРНИС | руб./компл | 14054.37
| СУП МПП «Гарант-5» (УСП-101-110-Э) | Модуль порошкового пожаротушения самосрабатывающий; высота установки до 5 м; масса огнетушащего порошка (Вексон АВС-70) 4,8 кг; S-защищ.до 42 м.кв. (для пожара класса А); V-защищ.до 50 м.куб. (для пожаров класса А); U-пуск.24 В (max); I-пуск. не менее 100 мА; IP54; t-раб.-50...+50°C; 312х189 мм. В комплекте электронный тепловой узлом запуска t-сраб.110±3°. | ЭТЕРНИС | руб./компл | 14054.37
| СУП МПП «Гарант-5» (УСП-101-72-Э) | Модуль порошкового пожаротушения самосрабатывающий; высота установки до 5 м; масса огнетушащего порошка (Вексон АВС-70) 4,8 кг; S-защищ.до 42 м.кв. (для пожара класса А); V-защищ.до 50 м.куб. (для пожаров класса А); U-пуск.24 В (max); I-пуск. не менее 100 мА; IP54; t-раб.-50...+50°C; 312х189 мм. В комплекте электронный тепловой узлом запуска t-сраб.72±3°. | ЭТЕРНИС | руб./компл | 14054.37
| СУП МПП «Гарант-5» (УСП-101-93-Э) | Модуль порошкового пожаротушения самосрабатывающий; высота установки до 5 м; масса огнетушащего порошка (Вексон АВС-70) 4,8 кг; S-защищ.до 42 м.кв. (для пожара класса А); V-защищ.до 50 м.куб. (для пожаров класса А); U-пуск.24 В (max); I-пуск. не менее 100 мА; IP54; t-раб.-50...+50°C; 312х189 мм. В комплекте электронный тепловой узлом запуска t-сраб.93±3°. | ЭТЕРНИС | руб./компл | 14054.37
| СУП МПП «Гарант-5» (УСП-БОС 105°С) | Модуль порошкового пожаротушения самосрабатывающий для локализации и тушения пожаров класса А, В (233В), С и электрооборудования под напряжением; высота установки до 5 м; масса огнетушащего порошка (Вексон АВС-70) 4,8 кг; S-защищ.до 42 м² (для пожара класса А); V-защищ.до 50 м³ (для пожаров класса А); U-пуск.24 В (max); I-пуск. не менее 100 мА; IP54; t-раб.-50...+50°C; 312х189 мм. В комплекте устройство сигнально-пусковые автономное "УСП-БОС" с t-сраб. 105°C | ЭТЕРНИС | руб./компл | 13206.95
| СУП МПП «Гарант-5» (УСП-БОС 138°С) | Модуль порошкового пожаротушения самосрабатывающий для локализации и тушения пожаров класса А, В (233В), С и электрооборудования под напряжением; высота установки до 5 м; масса огнетушащего порошка (Вексон АВС-70) 4,8 кг; S-защищ.до 42 м² (для пожара класса А); V-защищ.до 50 м³ (для пожаров класса А); U-пуск.24 В (max); I-пуск. не менее 100 мА; IP54; t-раб.-50...+50°C; 312х189 мм. В комплекте устройство сигнально-пусковые автономное "УСП-БОС" с t-сраб. 138°C | ЭТЕРНИС | руб./компл | 13206.95
| СУП МПП «Гарант-5» (УСП-БОС 180°С) | Модуль порошкового пожаротушения самосрабатывающий для локализации и тушения пожаров класса А, В (233В), С и электрооборудования под напряжением; высота установки до 5 м; масса огнетушащего порошка (Вексон АВС-70) 4,8 кг; S-защищ.до 42 м² (для пожара класса А); V-защищ.до 50 м³ (для пожаров класса А); U-пуск.24 В (max); I-пуск. не менее 100 мА; IP54; t-раб.-50...+50°C; 312х189 мм. В комплекте устройство сигнально-пусковые автономное "УСП-БОС" с t-сраб. 180°C | ЭТЕРНИС | руб./компл | 13206.95
| СУП МПП «Гарант-5» (УСП-БОС 57°С) | Модуль порошкового пожаротушения самосрабатывающий для локализации и тушения пожаров класса А, В (233В), С и электрооборудования под напряжением; высота установки до 5 м; масса огнетушащего порошка (Вексон АВС-70) 4,8 кг; S-защищ.до 42 м² (для пожара класса А); V-защищ.до 50 м³ (для пожаров класса А); U-пуск.24 В (max); I-пуск. не менее 100 мА; IP54; t-раб.-50...+50°C; 312х189 мм. В комплекте устройство сигнально-пусковые автономное "УСП-БОС" с t-сраб. 57°C | ЭТЕРНИС | руб./компл | 13206.95
| СУП МПП «Гарант-5» (УСП-БОС 68°С) | Модуль порошкового пожаротушения самосрабатывающий для локализации и тушения пожаров класса А, В (233В), С и электрооборудования под напряжением; высота установки до 5 м; масса огнетушащего порошка (Вексон АВС-70) 4,8 кг; S-защищ.до 42 м² (для пожара класса А); V-защищ.до 50 м³ (для пожаров класса А); U-пуск.24 В (max); I-пуск. не менее 100 мА; IP54; t-раб.-50...+50°C; 312х189 мм. В комплекте устройство сигнально-пусковые автономное "УСП-БОС" с t-сраб. 68°C | ЭТЕРНИС | руб./компл | 13206.95
| СУП МПП «Гарант-5» (УСП-БОС 88°С) | Модуль порошкового пожаротушения самосрабатывающий для локализации и тушения пожаров класса А, В (233В), С и электрооборудования под напряжением; высота установки до 5 м; масса огнетушащего порошка (Вексон АВС-70) 4,8 кг; S-защищ.до 42 м² (для пожара класса А); V-защищ.до 50 м³ (для пожаров класса А); U-пуск.24 В (max); I-пуск. не менее 100 мА; IP54; t-раб.-50...+50°C; 312х189 мм. В комплекте устройство сигнально-пусковые автономное "УСП-БОС" с t-сраб. 88°C | ЭТЕРНИС | руб./компл | 13206.95
| СУП МПП «Гарант-7» (УСП-101-45-Э) | Модуль порошкового пожаротушения самосрабатывающий; высота установки до 8 м; масса огнетушащего порошка (Вексон АВС-70) 6,8 кг; S-защищ.до 46 м.кв. (для пожара класса А); V-защищ.до 60 м.куб. (для пожаров класса А); U-пуск.24 В (max); I-пуск. не менее 100 мА; IP54; t-раб.-50...+50°C; 300х217 мм. В комплекте электронный тепловой узлом запуска t-сраб.45±3°. | ЭТЕРНИС | руб./компл | 14898.46
| СУП МПП «Гарант-7» (УСП-101-110-Э) | Модуль порошкового пожаротушения самосрабатывающий; высота установки до 8 м; масса огнетушащего порошка (Вексон АВС-70) 6,8 кг; S-защищ.до 46 м.кв. (для пожара класса А); V-защищ.до 60 м.куб. (для пожаров класса А); U-пуск.24 В (max); I-пуск. не менее 100 мА; IP54; t-раб.-50...+50°C; 300х217 мм. В комплекте электронный тепловой узлом запуска t-сраб.110±3°. | ЭТЕРНИС | руб./компл | 14898.46
| СУП МПП «Гарант-7» (УСП-101-72-Э) | Модуль порошкового пожаротушения самосрабатывающий; высота установки до 8 м; масса огнетушащего порошка (Вексон АВС-70) 6,8 кг; S-защищ.до 46 м.кв. (для пожара класса А); V-защищ.до 60 м.куб. (для пожаров класса А); U-пуск.24 В (max); I-пуск. не менее 100 мА; IP54; t-раб.-50...+50°C; 300х217 мм. В комплекте электронный тепловой узлом запуска t-сраб.72±3°. | ЭТЕРНИС | руб./компл | 14898.46
| СУП МПП «Гарант-7» (УСП-101-93-Э) | Модуль порошкового пожаротушения самосрабатывающий; высота установки до 8 м; масса огнетушащего порошка (Вексон АВС-70) 6,8 кг; S-защищ.до 46 м.кв. (для пожара класса А); V-защищ.до 60 м.куб. (для пожаров класса А); U-пуск.24 В (max); I-пуск. не менее 100 мА; IP54; t-раб.-50...+50°C; 300х217 мм. В комплекте электронный тепловой узлом запуска t-сраб.93±3°. | ЭТЕРНИС | руб./компл | 14898.46
| СУП МПП «Гарант-7» (УСП-БОС 105°С) | Модуль порошкового пожаротушения самосрабатывающий для локализации и тушения пожаров класса А, В (233В), С и электрооборудования под напряжением; высота установки до 8 м; масса огнетушащего порошка (Вексон АВС-70) 6,8 кг; S-защищ.до 46 м² (для пожара класса А); V-защищ.до 60 м³ (для пожаров класса А); U-пуск.24 В (max); I-пуск. не менее 100 мА; IP54; t-раб.-50...+50°C; 300х217 мм. В комплекте устройство сигнально-пусковые автономное "УСП-БОС" с t-сраб. 105°C | ЭТЕРНИС | руб./компл | 14025.72
| СУП МПП «Гарант-7» (УСП-БОС 138°С) | Модуль порошкового пожаротушения самосрабатывающий для локализации и тушения пожаров класса А, В (233В), С и электрооборудования под напряжением; высота установки до 8 м; масса огнетушащего порошка (Вексон АВС-70) 6,8 кг; S-защищ.до 46 м² (для пожара класса А); V-защищ.до 60 м³ (для пожаров класса А); U-пуск.24 В (max); I-пуск. не менее 100 мА; IP54; t-раб.-50...+50°C; 300х217 мм. В комплекте устройство сигнально-пусковые автономное "УСП-БОС" с t-сраб. 138°C | ЭТЕРНИС | руб./компл | 14025.72
| СУП МПП «Гарант-7» (УСП-БОС 180°С) | Модуль порошкового пожаротушения самосрабатывающий для локализации и тушения пожаров класса А, В (233В), С и электрооборудования под напряжением; высота установки до 8 м; масса огнетушащего порошка (Вексон АВС-70) 6,8 кг; S-защищ.до 46 м² (для пожара класса А); V-защищ.до 60 м³ (для пожаров класса А); U-пуск.24 В (max); I-пуск. не менее 100 мА; IP54; t-раб.-50...+50°C; 300х217 мм. В комплекте устройство сигнально-пусковые автономное "УСП-БОС" с t-сраб. 180°C | ЭТЕРНИС | руб./компл | 14025.72
| СУП МПП «Гарант-7» (УСП-БОС 57°С) | Модуль порошкового пожаротушения самосрабатывающий для локализации и тушения пожаров класса А, В (233В), С и электрооборудования под напряжением; высота установки до 8 м; масса огнетушащего порошка (Вексон АВС-70) 6,8 кг; S-защищ.до 46 м² (для пожара класса А); V-защищ.до 60 м³ (для пожаров класса А); U-пуск.24 В (max); I-пуск. не менее 100 мА; IP54; t-раб.-50...+50°C; 300х217 мм. В комплекте устройство сигнально-пусковые автономное "УСП-БОС" с t-сраб. 57°C | ЭТЕРНИС | руб./компл | 14025.72
| СУП МПП «Гарант-7» (УСП-БОС 68°С) | Модуль порошкового пожаротушения самосрабатывающий для локализации и тушения пожаров класса А, В (233В), С и электрооборудования под напряжением; высота установки до 8 м; масса огнетушащего порошка (Вексон АВС-70) 6,8 кг; S-защищ.до 46 м² (для пожара класса А); V-защищ.до 60 м³ (для пожаров класса А); U-пуск.24 В (max); I-пуск. не менее 100 мА; IP54; t-раб.-50...+50°C; 300х217 мм. В комплекте устройство сигнально-пусковые автономное "УСП-БОС" с t-сраб. 68°C | ЭТЕРНИС | руб./компл | 14025.72
| СУП МПП «Гарант-7» (УСП-БОС 88°С) | Модуль порошкового пожаротушения самосрабатывающий для локализации и тушения пожаров класса А, В (233В), С и электрооборудования под напряжением; высота установки до 8 м; масса огнетушащего порошка (Вексон АВС-70) 6,8 кг; S-защищ.до 46 м² (для пожара класса А); V-защищ.до 60 м³ (для пожаров класса А); U-пуск.24 В (max); I-пуск. не менее 100 мА; IP54; t-раб.-50...+50°C; 300х217 мм. В комплекте устройство сигнально-пусковые автономное "УСП-БОС" с t-сраб. 88°C | ЭТЕРНИС | руб./компл | 14025.72
| СФЕРА FINFIRE | Автономное устройство порошкового пожаротушения для тушения пожаров классов А, В, С, Е (до 1000 В); автономный и ручной режим срабатывания устройства; V-защ. до 5 куб.м.; звук.оповещение о сработке ≤115 дБ; высота монтажа до 30 см от очага возгорания; t-раб. -50...+90°С, габ.размеры Ø150 мм, вес ≤1,6 кг. Универс. крепление "корзина" в комплекте. | Агрохимикат | руб./шт | 2550
| СФЕРА FINFIRE синяя | Автономное устройство порошкового пожаротушения для тушения пожаров классов А, В, С, Е (до 1000 В); автономный и ручной режим срабатывания устройства; V-защ. до 5 куб.м.; звук.оповещение о сработке ≤115 дБ; высота монтажа до 30 см от очага возгорания; t-раб. -50...+90°C, габ.размеры D150 мм, вес ≤1,6 кг. Универс. крепление "корзина" в комплекте. | Агрохимикат | руб./шт | 2550
| СФЕРА FINFIRE черная | Автономное устройство порошкового пожаротушения для тушения пожаров классов А, В, С, Е (до 1000 В); автономный и ручной режим срабатывания устройства; V-защ. до 5 куб.м.; звук.оповещение о сработке ≤115 дБ; высота монтажа до 30 см от очага возгорания; t-раб. -50...+90°C, габ.размеры D150 мм, вес ≤1,6 кг. Универс. крепление "корзина" в комплекте. | Агрохимикат | руб./шт | 2550
| ТАБ FINFIRE | Автономное устройство порошкового пожаротушения для тушения пожаров классов А, В, С, Е (до 1000 В); V-защ. до 2.5 куб.м.; звук.оповещение о сработке ≤118 дБ; высота монтажа до 30 см от очага возгорания; t-раб. -50...+90°С, габ.размеры Ø150х50 мм, вес ≤0,7 кг | Агрохимикат | руб./шт | 2350
| ШОВ КОЛОБОК-01 | Огнетушащий шар вбрасываемый для тушения пожара классов А2, В, Е; до 5 м³, срок эксплуатации до 5 лет | МТС Снабжение | руб./шт | 3290
| МПП 2,5 с термочувств. колб, t-сраб.=68 С красный | Модуль порошкового пожаротушения самосрабатывающий с термочувствительной колбой, Т-сраб. 68°C, для тушения пожаров классов А, В, С, Е (до 1000В), масса заряда ОТВ 2.3 кг, рабочее давление 1,5±0,1 МПа; высота крепления 2.5…3 м, защищаемые площадь/объём - 7 (м²)/18 (м³) (модульный очаг класса А), t-раб.-50…+50°C, габ.размеры D172х210 мм, вес 3.8 кг. Потолочное крепление. Модуль не имеет возможности запуска электрическим импульсом. | ЯрПожИнвест | руб./шт | 1470.83
| МПП 5 с термочувств. колб, t-сраб.=68 С красный | Модуль порошкового пожаротушения самосрабатывающий с термочувствительной колбой, Т-сраб. 68°C, для тушения пожаров классов А, В, С, Е (до 1000В), масса заряда ОТВ 4.5 кг, рабочее давление 1,5±0,1 МПа; высота крепления 3…3.5 м, защищаемые площадь/объём - 10 (м²)/26 (м³) (модульный очаг класса А), t-раб.-50…+50°C, габ.размеры D300х172 мм, вес 8.14 кг. Потолочное крепление. Модуль не имеет возможности запуска электрическим импульсом. | ЯрПожИнвест | руб./шт | 3023.61
| МПП 7 с термочувств. колб, t-сраб.=68 С красный | Модуль порошкового пожаротушения самосрабатывающий с термочувствительной колбой, Т-сраб. 68°C, для тушения пожаров классов А, В, С, Е (до 1000В), масса заряда ОТВ 6.5 кг, рабочее давление 1,5±0,1 МПа; высота крепления 3…3.5 м, защищаемые площадь/объём - 16 (м²)/36 (м³) (модульный очаг класса А), t-раб.-50…+50°C, габ.размеры D300х194 мм, вес 10.8 кг. Потолочное крепление. Модуль не имеет возможности запуска электрическим импульсом. | ЯрПожИнвест | руб./шт | 3440.28
| МПП 12 с термочувств. колб, t-сраб.=68 С красный | Модуль порошкового пожаротушения самосрабатывающий с термочувствительной колбой, Т-сраб. 68°C, для тушения пожаров классов А, В, С, Е (до 1000В), масса заряда ОТВ 10.5 кг, рабочее давление 1,5±0,1 МПа; высота крепления 3.5…4.0 м, защищаемые площадь/объём - 45 (м²)/100 (м³) (модульный очаг класса А), t-раб.-50…+50°C, габ.размеры D400х220 мм, вес 18.5 кг. Потолочное крепление. Модуль не имеет возможности запуска электрическим импульсом. | ЯрПожИнвест | руб./шт | 4513.89
NEW | Буран-2,6 (2026) | Модуль порошкового пожаротушения с устройством теплового самозапуска (180°C) и электрической пусковой цепью для тушения пожаров классов А, В, С, а также Е (пожары горючих веществ и пожары электро-установок, находящихся под напряжением); высота крепления 2.5…3,5 м, защищаемая площадь до 7 м² (для пожара класса А), защищаемый объем до 18 м³ (для пожара класса А); U-пуск. 2…36 В, I-пуск ≤0.7 А; УХЛ3.1, IP54, t-раб.-50…+50°C, габ.размеры 250х154 мм, потолочное крепление. | Эпотос | руб./шт | 5902
2.3 | Узлы запуска
| SmartPS-140-2 | Сигнализатор давления, рабочее давление0.15…1.4 Мпа, максимальное давление 1.6 Мпа, резьбовое соединения 1/2" (наружная резьба), две группы перекидных контактов (30 В/5 А), степень защиты оболочки IP54, диапазон рабочих температур -20…+70°C, габаритные размеры 115,3х66,0х99,8 мм | Плазма-Т | руб./шт | 8784
| АСОТ1-СИ | Устройство сигнально-пусковое пожарное, одно направление пуска, две пусковых цепи, 4 ШС, U-шс.19…23 В, I-шс.3 мА, два выхода оповещения, степень защиты IP40, диапазон рабочих температур -30…+50°С. | Специнформатика-СИ | руб./шт | 14544
| МР-1 v.2 | Релейный модуль для УСПАА-1 v2 для управления технологическим оборудованием, системой вентиляции и т.п. (включения/выключения), U-упр. 4...6 В, коммутируемый ток до 7А, при напряжении до 250В (реле НЗ/НР), IP41, габ.размеры 72х39х26.5 | Спецавтоматика, Бийск | руб./шт | 676
| МС-1 v4.1 | Модуль сопряжения "УСПАА-1 v2" для трансляции сигналов о срабатывании, коммутируемый ток до 100 мА, при напряжении до 220В. | Спецавтоматика, Бийск | руб./шт | 407
| МС-1 v4.2 | Модуль сопряжения "УСПАА-1 v2" для диодной развязки цепей УСПАА-1 при организации дистанционного пуска. | Спецавтоматика, Бийск | руб./шт | 407
| МС-1 v5 | Модуль контроля цепей постоянного и переменного тока; 3 оптронных релейных выхода "СК" (НР); U-вх.178…250 В, U-коммут.270/400 В (AC/DC), I-коммут.120 мА; IP22 | Спецавтоматика, Бийск | руб./шт | 3410
| ПАТС (кнопка запуска ГОА «Допинг-2») | Кнопка запуска водителем средств пожаротушения | Эпотос | руб./шт | 315
| ПДП-1 v2 | Пульт дистанционного пуска для УСПАА-1 v.2, напряжение питания 6...7 В, 1 вых. ПЦН | Спецавтоматика, Бийск | руб./шт | 1628
| РБ Релейный блок (для УСП 101-Р, УПСА, УРПА) | Реле контроля срабатывания УСП-101Э; U-сраб.2...3.5В; 1 релейный выход (НЗ/НР), U-коммут.30В, I-коммут.500мА; t-раб.-50...+80С. | Эпотос | руб./шт | 2618
| УКЦиП | Устройство контроля цепи пуска предназначено для контроля цепи пуска исполнительных элементов на "ОБРЫВ" световой индикации состояния цепей а так же передачи сигнала на любые пожарные приборы управления далее Ппу | Эпотос | руб./шт | 2563
| УППА Лигард | Устройство сигнально-пусковое автономное, автоматическое, для установок пожаротушения, температура срабатывания 60°С/75°С, световая и звуковая индикация режимов работы, уровень звукового давления 50 дБ, доп.выход "ТРЕВОГА" (НР; 0.1 А, 40 В), IP20, t-раб. -30...+50°С, габ.размеры 68x50 мм. Встроенный элемент питания замене не подлежит | Магнито-Контакт | руб./шт | 2941.27
| УПСП 12.02 (узел запуска ГОА «Допинг-2») | Устройство ручного пуска системы пожаротушения (ГОА/МПП) в пожароопасных отсеках автомобиля; контроль исправности эл.цепи, двухцветный индикатор состояния, питание от бортовой сети автомобиля U-пит. 12 В, I-контр. 6 мА, t-раб. -60...+60 °С, габ.размеры (ШхВхГ) 25х34х30 мм | Эпотос | руб./шт | 2852
| УПСП 24.02 (узел запуска ГОА «Допинг-2») | Устройство ручного пуска системы пожаротушения (ГОА/МПП) в пожароопасных отсеках автомобиля; контроль исправности эл.цепи, двухцветный индикатор состояния, питание от бортовой сети автомобиля U-пит. 24 В, I-контр. 6 мА, t-раб. -60...+60 °С, габ.размеры (ШхВхГ) 25х34х30 мм | Эпотос | руб./шт | 2852
| УСП-101-110-Э | Датчик для электрозапуска установок пожаротушения в автономном режиме, Т сраб.=110±3°C, Т среды = -60…+100°C,U-пуск. ≤ 3.5 В, I-пуск. ≤ 3 А (при R-цепи 1 Ом), длительность импульса 3 мс | УСП | руб./шт | 4567.68
| УСП-101-72-Э | Датчик для электрозапуска установок пожаротушения в автономном режиме, Т сраб.=72±3°C, Т среды = -60…+100°C, U-пуск. ≤ 3.5 В, I-пуск. ≤ 3 А (при R-цепи 1 Ом), длительность импульса 3 мс | УСП | руб./шт | 4567.68
| УСП-101-93-Э | Датчик для электрозапуска установок пожаротушения в автономном режиме, Т сраб.=93±3°C, Т среды = -60…+100°C, IU-пуск. ≤ 3.5 В, I-пуск. ≤ 3 А (при R-цепи 1 Ом), длительность импульса 3 мс | УСП | руб./шт | 4567.68
| УСП-101-Р | Датчик для электрозапуска установок пожаротушения в ручном режиме, Т среды = -60…+100°C, U-пуск. ≤ 3.5 В, I-пуск. ≤ 3 А (при R-цепи 1 Ом), длительность импульса 3 мс | УСП | руб./шт | 4567.68
| УСПАА-1 v2 | Устройство сигнально-пусковое автономное, автоматическое, для установок пожаротушения, температура срабатывания 60°С/70°С, световая и звуковая индикация режимов работы, уровень звукового давления 60 дБ, элемент питания CR2032 3 В (2 шт. в комплекте), диапазон рабочих температур -40...+50°С | Спецавтоматика, Бийск | руб./шт | 2594
| УСПАА-1 мод. V.5 | Устройство сигнально-пусковое автономное, автоматическое, для установок пожаротушения с пиротехническим приводом R-ном.1.5...16 Ом; контролирует t°С и уровни спектральных составляющих ИК-излучения, характерных открытому пламени; S-контр. до 339.8 кв.м при высоте установки 6 м; Т-сраб. задается - 62°С, 72°С, 90°С; свет.звук. индикация режимов работы, уровень звукового давления 60 дБ, элемент питания АА 1.5 В х 3 шт. (В КОМПЛЕКТ НЕ ВХОДЯТ), IP41, t-раб.-40...+75°С, 104х60х69 мм | Спецавтоматика, Бийск | руб./шт | 6510
| Устройство сигнально-пусковое "УСП-БОС" (105°С) | Устройства сигнально-пусковые автономное, S-контроля ≤ 39 м², чувствительный элемент ИПТЛ класса D, t-сраб. 105 °C, I-пуск. ≤ 0.1 А, длительность импульса ≤ 0.5 с, сопротивление линии пуска 1,5…16 Ом, питание 2 х АА 1.5 В (в комплекте), IP41, t-раб. -50...+50°C, габ.размеры 110х90х36.5 мм. Допускается объединение в группу не более 10 устройств | ЭТЕРНИС | руб./шт | 3945.56
| Устройство сигнально-пусковое "УСП-БОС" (138°С) | Устройства сигнально-пусковые автономное, S-контроля ≤ 39 м², чувствительный элемент ИПТЛ класса F, t-сраб. 138 °C, I-пуск. ≤ 0.1 А, длительность импульса ≤ 0.5 с, сопротивление линии пуска 1,5…16 Ом, питание 2 х АА 1.5 В (в комплекте), IP41, t-раб. -50...+50°C, габ.размеры 110х90х36.5 мм. Допускается объединение в группу не более 10 устройств | ЭТЕРНИС | руб./шт | 3945.56
| Устройство сигнально-пусковое "УСП-БОС" (180°С) | Устройства сигнально-пусковые автономное, S-контроля ≤ 39 м², чувствительный элемент ИПТЛ класса H, t-сраб. 180 °C, I-пуск. ≤ 0.1 А, длительность импульса ≤ 0.5 с, сопротивление линии пуска 1,5…16 Ом, питание 2 х АА 1.5 В (в комплекте), IP41, t-раб. -50...+50°C, габ.размеры 110х90х36.5 мм. Допускается объединение в группу не более 10 устройств | ЭТЕРНИС | руб./шт | 3945.56
| Устройство сигнально-пусковое "УСП-БОС" (57°С) | Устройства сигнально-пусковые автономное, S-контроля ≤ 39 м², чувствительный элемент ИПТЛ класса А1, t-сраб. 57 °C, I-пуск. ≤ 0.1 А, длительность импульса ≤ 0.5 с, сопротивление линии пуска 1,5…16 Ом, питание 2 х АА 1.5 В (в комплекте), IP41, t-раб. -50...+50°C, габ.размеры 110х90х36.5 мм. Допускается объединение в группу не более 10 устройств | ЭТЕРНИС | руб./шт | 3945.56
| Устройство сигнально-пусковое "УСП-БОС" (68°С) | Устройства сигнально-пусковые автономное, S-контроля ≤ 39 м², чувствительный элемент ИПТЛ класса А3, t-сраб. 68 °C, I-пуск. ≤ 0.1 А, длительность импульса ≤ 0.5 с, сопротивление линии пуска 1,5…16 Ом, питание 2 х АА 1.5 В (в комплекте), IP41, t-раб. -50...+50°C, габ.размеры 110х90х36.5 мм. Допускается объединение в группу не более 10 устройств | ЭТЕРНИС | руб./шт | 3945.56
| Устройство сигнально-пусковое "УСП-БОС" (88°С) | Устройства сигнально-пусковые автономное, S-контроля ≤ 39 м², чувствительный элемент ИПТЛ класса С, t-сраб. 88 °C, I-пуск. ≤ 0.1 А, длительность импульса ≤ 0.5 с, сопротивление линии пуска 1,5…16 Ом, питание 2 х АА 1.5 В (в комплекте), IP41, t-раб. -50...+50°C, габ.размеры 110х90х36.5 мм. Допускается объединение в группу не более 10 устройств | ЭТЕРНИС | руб./шт | 3945.56
3 | Модули пожаротушения тонкораспыленной водой
3.1 | Модули пожаротушения тонкораспыленной водой
| МУПТВ-17-ГЗ-ВД «ТРВ-17М Ураган-2» | Модульная установка пожаротушения тонкораспыленной водой с газогенерирующим элементом; тушение пожаров классов "А", "В" и электрооборудования под напряжением до 1000 В; S-защ.до 33.8 м.кв., высота установки 4...6 м; количество ОТВ 17 л, полный объем модуля 17.4 л; I-пуск.не менее 150 мА; t-раб.-50...+50°С, 380х341 мм | НЗПО | руб./шт | 27750
| ТРВ-Гарант-14,5-85 | Модульная установка пожаротушения тонкораспылённой водой; тушение пожаров класса А, В и электрооборудования до 1000В без отключения; высота установки 1.5…4.5м; S-защищ.32м² (для пожара класса А); объём ОТВ 14.5л; I-пуск.не менее 100мА; t-раб.+5…+50°C, 400х430мм. В комплекте: модуль, комбинированный струйный насадок-распылитель ТРВ-85, ёмкость с пенообразователем ПО-6ТС (1 шт.) | ЭТЕРНИС | руб./компл | 33226.77
| Блок рабочего газа-10 | Блок рабочего газа с баллоном 10 л заправленный двуокисью углерода для МУПТВ "ТРВ-Гарант-160"-10 и МУПТВ "ТРВ-Гарант-160"-10 (10) | ЭТЕРНИС | руб./шт | 38990.1
| Блок рабочего газа-40 | Блок рабочего газа с баллоном 40 л заправленный сжатым азотом для МУПТВ "ТРВ-Гарант-160"-40-1, МУПТВ "ТРВ-Гарант-160"-40-2, МУПТВ "ТРВ-Гарант-160"-40-3, МУПТВ "ТРВ-Гарант-160"-40-4, МУПТВ "ТРВ-Гарант-160"-40-1 (10), МУПТВ "ТРВ-Гарант-160"-40-2 (10), МУПТВ "ТРВ-Гарант-160"-40-3 (10), МУПТВ "ТРВ-Гарант-160"-40-4 (10) | ЭТЕРНИС | руб./шт | 66874.15
| Воздухоотводчик ВО-32 | Воздухоотводчик для систем пожаротушения тонкораспыленной водой | ЭТЕРНИС | руб./шт | 11451.09
| УЗ-33 | Зарядное устройство | ЭТЕРНИС | руб./шт | 14748.16
| МУ-145 (10 шт.) | Комплект мембранных узлов «МУ-145» (10 шт.) | ЭТЕРНИС | руб./компл | 37224.01
| МУ-390 (4 шт.) | Комплект мембранных узлов «МУ-390» (4 шт.) | ЭТЕРНИС | руб./компл | 19222.07
| МУПТВ «ТРВ-Гарант-160» исп. 10-390 | Модульная установка пожаротушения тонкораспыленной водой с блоком рабочего газа 10л (углекислый газ, СО2); тушение пожаров классов "А", "В" и электрооборудования под напряжением до 1000В; 1 направление, насадки-распылители типа "НС-390С" - 4 шт, S-защ.до 120 м², высота размещения распылителей до 8.5м, длина трубопровода до 55м; I-пуск.500мА; t-дейст.8..12с; t-раб.+5...+50°C, 1840х550х400мм | ЭТЕРНИС | руб./шт | 249144.31
| МУПТВ «ТРВ-Гарант-160» исп. 10-145 | Модульная установка пожаротушения тонкораспыленной водой с блоком рабочего газа 10л (углекислый газ, СО2); тушение пожаров классов "А", "В" и электрооборудования под напряжением до 1000В; 1 направление, насадки-распылители типа "НС-145" - 10 шт, S-защ.до 120 м², высота размещения распылителей до 8.5м, длина трубопровода до 55м; I-пуск.500мА; t-дейст.8..12с; t-раб.+5...+50°C, 1840х550х400мм | ЭТЕРНИС | руб./шт | 222696.41
| МУПТВ «ТРВ-Гарант-160» исп. 40-390 | Модульная установка пожаротушения тонкораспыленной водой с блоком рабочего газа 40л (азот); тушение пожаров классов "А", "В" и электрооборудования под напряжением до 1000В; 1 направление, насадки-распылители типа "НС-390С" - 4шт, S-защ.до 120 м², высота размещения распылителей до 8.5м, длина трубопровода до 100м; I-пуск.500 мА; t-дейст.8..12 с; t-раб.-50...+50°C(зависит от используемого ОТВ), 1840х750х400мм | ЭТЕРНИС | руб./шт | 249144.31
| МУПТВ «ТРВ-Гарант-160» исп. 40-145 | Модульная установка пожаротушения тонкораспыленной водой с блоком рабочего газа 40л (азот); тушение пожаров классов "А", "В" и электрооборудования под напряжением до 1000В; 1 направление, насадки-распылители типа "НС-145" - 10шт, S-защ.до 120 м², высота размещения распылителей до 8.5м, длина трубопровода до 100м; I-пуск.500 мА; t-дейст.8..12 с; t-раб.-50...+50°C(зависит от используемого ОТВ), 1840х750х400мм | ЭТЕРНИС | руб./шт | 260972.54
| МУПТВ «ТРВ-Гарант-160» исп. 40-390 на 2 напр. | Модульная установка пожаротушения тонкораспыленной водой с блоком рабочего газа 40л (азот); тушение пожаров классов "А", "В" и электрооборудования под напряжением до 1000В; 2 направления, насадки-распылители типа "НС-390С" - 8шт, S-защ.до 240 м², высота размещения распылителей до 8.5м, длина трубопровода направления до 100м; I-пуск.500 мА; t-дейст.8..12 с; t-раб.-50...+50°C(зависит от используемого ОТВ), 1840х750х400мм. В комплекте УЗП - 2 шт. | ЭТЕРНИС | руб./шт | 386432.37
| МУПТВ «ТРВ-Гарант-160» исп. 40-145 на 2 напр. | Модульная установка пожаротушения тонкораспыленной водой с блоком рабочего газа 40л (азот); тушение пожаров классов "А", "В" и электрооборудования под напряжением до 1000В; 2 направления, насадки-распылители типа "НС-145" - 20шт, S-защ.до 240 м², высота размещения распылителей до 8.5м, длина трубопровода направления до 100м; I-пуск.500 мА; t-дейст.8..12 с; t-раб.-50...+50°C(зависит от используемого ОТВ), 1840х750х400мм. В комплекте УЗП - 2 шт. | ЭТЕРНИС | руб./шт | 407652.14
| МУПТВ «ТРВ-Гарант-160» исп. 40-390 на 3 напр. | Модульная установка пожаротушения тонкораспыленной водой с блоком рабочего газа 40л (азот); тушение пожаров классов "А", "В" и электрооборудования под напряжением до 1000В; 3 направления, насадки-распылители типа "НС-390С" - 12шт, S-защ.до 360 м², высота размещения распылителей до 8.5м, длина трубопровода направления до 100м; I-пуск.500 мА; t-дейст.8..12 с; t-раб.-50...+50°C(зависит от используемого ОТВ), 1840х750х400мм. В комплекте УЗП - 3 шт. | ЭТЕРНИС | руб./шт | 446114.96
| МУПТВ «ТРВ-Гарант-160» исп. 40-145 на 3 напр. | Модульная установка пожаротушения тонкораспыленной водой с блоком рабочего газа 40л (азот); тушение пожаров классов "А", "В" и электрооборудования под напряжением до 1000В; 3 направления, насадки-распылители типа "НС-145" - 30шт, S-защ.до 360 м², высота размещения распылителей до 8.5м, длина трубопровода направления до 100м; I-пуск.500 мА; t-дейст.8..12 с; t-раб.-50...+50°C(зависит от используемого ОТВ), 1840х750х400мм. В комплекте УЗП - 3 шт. | ЭТЕРНИС | руб./шт | 457353.45
| МУПТВ «ТРВ-Гарант-160» исп. 40-390 на 4 напр. | Модульная установка пожаротушения тонкораспыленной водой с блоком рабочего газа 40л (азот); тушение пожаров классов "А", "В" и электрооборудования под напряжением до 1000В; 4 направления, насадки-распылители типа "НС-390С" - 16шт, S-защ.до 480 м², высота размещения распылителей до 8.5м, длина трубопровода направления до 100м; I-пуск.500 мА; t-дейст.8..12 с; t-раб.-50...+50°C(зависит от используемого ОТВ), 1840х750х400мм. В комплекте УЗП - 4 шт. | ЭТЕРНИС | руб./шт | 552683.72
| МУПТВ «ТРВ-Гарант-160» исп. 40-145 на 4 напр. | Модульная установка пожаротушения тонкораспыленной водой с блоком рабочего газа 40л (азот); тушение пожаров классов "А", "В" и электрооборудования под напряжением до 1000В; 4 направления, насадки-распылители типа "НС-145" - 40шт, S-защ.до 480 м², высота размещения распылителей до 8.5м, длина трубопровода направления до 100м; I-пуск.500 мА; t-дейст.8..12 с; t-раб.-50...+50°C(зависит от используемого ОТВ), 1840х750х400мм. В комплекте УЗП - 4 шт. | ЭТЕРНИС | руб./шт | 568248.62
| МУПТВ «ТРВ-Гарант-160-10-145» - ВЗ РВ | Модульная установка пожаротушения тонкораспыленной водой с блоком рабочего газа 10л (углекислый газ, СО2), взрывозащищенный 1Ex db mb [ia] IIB T5 Gb/РВ Ex db mb [ia] I Mb; тушение пожаров классов "А", "В" и электрооборудования под напряжением до 1000В; 1 направление, насадки-распылители типа «НС-145» - 10 шт., S-защ.до 120 м², высота размещения распылителей до 8.5м, длина трубопровода до 55м; I-пуск.500мА; t-дейст.8..12с; t-раб.+5...+50°C, 1840х550х400мм | ЭТЕРНИС | руб./шт | 241262.31
| МУПТВ «ТРВ-Гарант-160-10-390» - ВЗ РВ | Модульная установка пожаротушения тонкораспыленной водой с блоком рабочего газа 10л (углекислый газ, СО2), взрывозащищенный 1Ex db mb [ia] IIB T5 Gb/РВ Ex db mb [ia] I Mb; тушение пожаров классов "А", "В" и электрооборудования под напряжением до 1000В; 1 направление, насадки-распылители типа "НС-390С" - 4 шт, S-защ.до 120 м², высота размещения распылителей до 8.5м, длина трубопровода до 55м; I-пуск.500мА; t-дейст.8..12с; t-раб.+5...+50°C, 1840х550х400мм | ЭТЕРНИС | руб./шт | 225500.76
| МУПТВ «ТРВ-Гарант-160-40-145» - ВЗ РВ, на 2 направления | Модульная установка пожаротушения тонкораспыленной водой с блоком рабочего газа 40л (азот), взрывозащищенный 1Ex db mb [ia] IIB T5 Gb/РВ Ex db mb [ia] I Mb; тушение пожаров классов "А", "В" и электрооборудования под напряжением до 1000В; 2 направления, насадки-распылители типа "НС-145» - 20 шт., S-защ.до 240 м², высота размещения распылителей до 8.5м, длина трубопровода до 100 м на 1 направление; I-пуск.500мА; t-дейст.8..12с; t-раб.+5...+50°C, 1840х550х400мм | ЭТЕРНИС | руб./шт | 407652.14
| МУПТВ «ТРВ-Гарант-160-40-145» - ВЗ РВ, на 3 направления | Модульная установка пожаротушения тонкораспыленной водой с блоком рабочего газа 40л (азот), взрывозащищенный 1Ex db mb [ia] IIB T5 Gb/РВ Ex db mb [ia] I Mb; тушение пожаров классов "А", "В" и электрооборудования под напряжением до 1000В; 3 направления, насадки-распылители типа "НС-145» - 30 шт., S-защ.до 360 м², высота размещения распылителей до 8.5м, длина трубопровода до 100 м на 1 направление; I-пуск.500мА; t-дейст.8..12с; t-раб.+5...+50°C, 1840х550х400мм | ЭТЕРНИС | руб./шт | 457353.45
| МУПТВ «ТРВ-Гарант-160-40-145» - ВЗ РВ, на 4 направления | Модульная установка пожаротушения тонкораспыленной водой с блоком рабочего газа 40л (азот), взрывозащищенный 1Ex db mb [ia] IIB T5 Gb/РВ Ex db mb [ia] I Mb; тушение пожаров классов "А", "В" и электрооборудования под напряжением до 1000В; 4 направления, насадки-распылители типа "НС-145» - 40 шт., S-защ.до 480 м², высота размещения распылителей до 8.5м, длина трубопровода до 100 м на 1 направление; I-пуск.500мА; t-дейст.8..12с; t-раб.+5...+50°C, 1840х550х400мм | ЭТЕРНИС | руб./шт | 568248.62
| МУПТВ «ТРВ-Гарант-160-40-145» - ВЗ РВ | Модульная установка пожаротушения тонкораспыленной водой с блоком рабочего газа 40л (азот), взрывозащищенный 1Ex db mb [ia] IIB T5 Gb/РВ Ex db mb [ia] I Mb; тушение пожаров классов "А", "В" и электрооборудования под напряжением до 1000В; 1 направление, насадки-распылители типа "НС-145» - 10 шт., S-защ.до 120 м², высота размещения распылителей до 8.5м, длина трубопровода до 100 м на 1 направление; I-пуск.500мА; t-дейст.8..12с; t-раб.+5...+50°C, 1840х550х400мм | ЭТЕРНИС | руб./шт | 319550.32
| МУПТВ «ТРВ-Гарант-160-40-390» - ВЗ РВ, на 3 направления | Модульная установка пожаротушения тонкораспыленной водой с блоком рабочего газа 40л (азот), взрывозащищенный 1Ex db mb [ia] IIB T5 Gb/РВ Ex db mb [ia] I Mb; тушение пожаров классов "А", "В" и электрооборудования под напряжением до 1000В; 3 направления, насадки-распылители типа "НС-390С" - 12 шт, S-защ.до 360 м², высота размещения распылителей до 8.5м, длина трубопровода до 100 м на 1 направление; I-пуск.500мА; t-дейст.8..12с; t-раб.+5...+50°C, 1840х550х400мм. В комплекте УЗП - 3 шт. | ЭТЕРНИС | руб./шт | 507650.62
| МУПТВ «ТРВ-Гарант-160-40-390» - ВЗ РВ | Модульная установка пожаротушения тонкораспыленной водой с блоком рабочего газа 40л (азот), взрывозащищенный 1Ex db mb [ia] IIB T5 Gb/РВ Ex db mb [ia] I Mb; тушение пожаров классов "А", "В" и электрооборудования под напряжением до 1000В; 1 направление, насадки-распылители типа "НС-390С" - 4 шт, S-защ.до 120 м², высота размещения распылителей до 8.5м, длина трубопровода до 100 м на 1 направление; I-пуск.500мА; t-дейст.8..12с; t-раб.+5...+50°C, 1840х550х400мм | ЭТЕРНИС | руб./шт | 302666.61
| МУПТВ «ТРВ-Гарант-160-40-390» - ВЗ РВ, на 2 направления | Модульная установка пожаротушения тонкораспыленной водой с блоком рабочего газа 40л (азот), взрывозащищенный 1Ex db mb [ia] IIB T5 Gb/РВ Ex db mb [ia] I Mb; тушение пожаров классов "А", "В" и электрооборудования под напряжением до 1000В; 2 направления, насадки-распылители типа "НС-390С" - 8 шт, S-защ.до 240 м², высота размещения распылителей до 8.5м, длина трубопровода до 100 м на 1 направление; I-пуск.500мА; t-дейст.8..12с; t-раб.+5...+50°C, 1840х550х400мм. В комплекте УЗП - 2 шт. | ЭТЕРНИС | руб./шт | 443249.55
| МУПТВ «ТРВ-Гарант-160-40-390» - ВЗ РВ, на 4 направления | Модульная установка пожаротушения тонкораспыленной водой с блоком рабочего газа 40л (азот), взрывозащищенный 1Ex db mb [ia] IIB T5 Gb/РВ Ex db mb [ia] I Mb; тушение пожаров классов "А", "В" и электрооборудования под напряжением до 1000В; 4 направления, насадки-распылители типа "НС-390С" - 16 шт, S-защ.до 480 м², высота размещения распылителей до 8.5м, длина трубопровода до 100 м на 1 направление; I-пуск.500мА; t-дейст.8..12с; t-раб.+5...+50°C, 1840х550х400мм. В комплекте УЗП - 4 шт. | ЭТЕРНИС | руб./шт | 618699.74
| МУПТВ(Взр)-13,5-ГЗ-ВД (tºC=+5_п) ("Тунгус") | Модуль пожаротушения тонкораспыленной водой взрывозащищенный для тушения пожаров А, В и электрооборудования, находящегося под напряжением до 1000 В, эффективны для пожаротушения открытых проливов горючих жидкостей, максимальный ранг пожара 233В; РО Ex ia I Ма Х / 0Ex ia IIС T4 Gа Х / Ex ia IIIС T135 ºC Dа Х; расход через распылитель-насадок 6.75 кг/с, высота установки 1.6...5.6 м; IP67, t-раб.+5...+50°С, 340х385 мм, 22.5 кг | Источник плюс | руб./шт | 32413
| МУПТВ(Взр)-13,5-ГЗ-ВД (tºC=-30) ("Тунгус") | Модуль пожаротушения тонкораспыленной водой взрывозащищенный для тушения пожаров А, В и электрооборудования, находящегося под напряжением до 1000 В; РО Ex ia I Ма Х / 0Ex ia IIС T4 Gа Х / Ex ia IIIС T135 ºC Dа Х; расход через распылитель-насадок 5.13 кг/с, высота установки 2.5...6 м, защищаемая площадь до 30.2 кв.м (в зависимости от высоты установки); IP67/IP68, t-раб.-30...+50°С, 340х390 мм, 24.4 кг | Источник плюс | руб./шт | 33488
| МУПТВ(Взр)-13,5-ГЗ-ВД (tºC=-30_п) ("Тунгус") | Модуль пожаротушения тонкораспыленной водой взрывозащищенный для тушения пожаров А, В и электрооборудования, находящегося под напряжением до 1000 В, эффективны для пожаротушения открытых проливов горючих жидкостей, максимальный ранг пожара 233В; РО Ex ia I Ма Х / 0Ex ia IIС T4 Gа Х / Ex ia IIIС T135 ºC Dа Х; расход через распылитель-насадок 7.7 кг/с, высота установки 1.6...5.6 м; IP67, t-раб.-30...+50°С, 340х385 мм, 24.4 кг | Источник плюс | руб./шт | 33488
| МУПТВ(Взр)-13,5-ГЗ-ВД (tºC=-50) ("Тунгус") | Модуль пожаротушения тонкораспыленной водой взрывозащищенный для тушения пожаров А, В и электрооборудования, находящегося под напряжением до 1000 В; РО Ex ia I Ма Х / 0Ex ia IIС T4 Gа Х / Ex ia IIIС T135 ºC Dа Х; расход через распылитель-насадок 5.43 кг/с, высота установки 2.5...6 м, защищаемая площадь до 30.2 кв.м (в зависимости от высоты установки); IP67/IP68, t-раб.-50...+50°С, 340х390 мм, 25.3 кг | Источник плюс | руб./шт | 36463
| МУПТВ(Взр)-13,5-ГЗ-ВД (tºC=-50_п) ("Тунгус") | Модуль пожаротушения тонкораспыленной водой взрывозащищенный для тушения пожаров А, В и электрооборудования, находящегося под напряжением до 1000 В, эффективны для пожаротушения открытых проливов горючих жидкостей, максимальный ранг пожара 233В; РО Ex ia I Ма Х / 0Ex ia IIС T4 Gа Х / Ex ia IIIС T135 ºC Dа Х; расход через распылитель-насадок 8.15 кг/с, высота установки 1.6...5.6 м; IP67, t-раб.-50...+50°С, 340х385 мм, 25.3 кг | Источник плюс | руб./шт | 36463
| МУПТВ(С)-13,5-ГЗ-ВД (tºC=+5_п) ("Тунгус") | Модуль пожаротушения тонкораспыленной водой для тушения пожаров А, В и электрооборудования, находящегося под напряжением до 1000 В с сигнально-пусковым устройством УПТ-0.1 (t-пуск.72°С), подключение к ШПС, эффективны для пожаротушения открытых проливов горючих жидкостей, максимальный ранг пожара 233В; расход через распылитель-насадок 6.75 кг/с, высота установки 1.6...5.6 м; IP67, t-раб.+5...+50°С, 340х385 мм, 22.5 кг | Источник плюс | руб./шт | 30838
| МУПТВ(С)-13,5-ГЗ-ВД (tºC=-30) ("Тунгус") | Модуль пожаротушения тонкораспыленной водой для тушения пожаров А, В и электрооборудования, находящегося под напряжением до 1000 В с сигнально-пусковым устройством УПТ-0.1 (t-пуск.72°С), подключение к ШПС; высота установки 2.1...6 м, защищаемая площадь до 30.2 кв.м (в зависимости от высоты установки); t-раб.-30...+50°С, 340х380 мм, 24.4 кг | Источник плюс | руб./шт | 31725
| МУПТВ(С)-13,5-ГЗ-ВД (tºC=-30_п) ("Тунгус") | Модуль пожаротушения тонкораспыленной водой для тушения пожаров А, В и электрооборудования, находящегося под напряжением до 1000 В с сигнально-пусковым устройством УПТ-0.1 (t-пуск.72°С), подключение к ШПС, эффективны для пожаротушения открытых проливов горючих жидкостей, максимальный ранг пожара 233В; расход через распылитель-насадок 7.7 кг/с, высота установки 1.6...5.6 м; IP67, t-раб.-30...+50°С, 340х385 мм, 24.4 кг | Источник плюс | руб./шт | 31725
| МУПТВ(С)-13,5-ГЗ-ВД (tºC=-50_п) ("Тунгус") | Модуль пожаротушения тонкораспыленной водой для тушения пожаров А, В и электрооборудования, находящегося под напряжением до 1000 В с сигнально-пусковым устройством УПТ-0.1 (t-пуск.72°С), подключение к ШПС, эффективны для пожаротушения открытых проливов горючих жидкостей, максимальный ранг пожара 233В; расход через распылитель-насадок 8.15 кг/с, высота установки 1.6...5.6 м; IP67, t-раб.-50...+50°С, 340х385 мм, 25.3 кг | Источник плюс | руб./шт | 34225
| МУПТВ-13,5-ГЗ-ВД (tºC=+5_п) ("Тунгус") | Модуль пожаротушения тонкораспыленной водой для тушения пожаров А, В и электрооборудования, находящегося под напряжением до 1000 В, эффективны для пожаротушения открытых проливов горючих жидкостей, максимальный ранг пожара 233В; расход через распылитель-насадок 6.75 кг/с, высота установки 1.6...5.6 м; IP67, t-раб.+5...+50°С, 340х385 мм, 22.5 кг | Источник плюс | руб./шт | 27013
| МУПТВ-13,5-ГЗ-ВД (tºC=-30) ("Тунгус") | Модуль пожаротушения тонкораспыленной водой для тушения пожаров А, В и электрооборудования, находящегося под напряжением до 1000 В; высота установки 2.1...6 м, защищаемая площадь до 30.2 кв.м (в зависимости от высоты установки); t-раб.-30...+50°С, 340х380 мм, 24.4 кг | Источник плюс | руб./шт | 27900
| МУПТВ-13,5-ГЗ-ВД (tºC=-30_п) ("Тунгус") | Модуль пожаротушения тонкораспыленной водой для тушения пожаров А, В и электрооборудования, находящегося под напряжением до 1000 В, эффективны для пожаротушения открытых проливов горючих жидкостей, максимальный ранг пожара 233В; расход через распылитель-насадок 7.7 кг/с, высота установки 1.6...5.6 м; IP67, t-раб.-30...+50°С, 340х385 мм, 24.4 кг | Источник плюс | руб./шт | 27900
| МУПТВ-13,5-ГЗ-ВД (tºC=-50_п) ("Тунгус") | Модуль пожаротушения тонкораспыленной водой для тушения пожаров А, В и электрооборудования, находящегося под напряжением до 1000 В, эффективны для пожаротушения открытых проливов горючих жидкостей, максимальный ранг пожара 233В; расход через распылитель-насадок 8.15 кг/с, высота установки 1.6...5.6 м; IP67, t-раб.-50...+50°С, 340х385 мм, 25.3 кг | Источник плюс | руб./шт | 30400
| Буран-15ТРВ4 МУПТВ-13,6-ГЗ-ВД | Модуль пожаротушения тонкораспыленной водой потолочного крепления, со встроенным распылителем, высота установки модуля до 4м; защищаемая площадь до 28м.кв (при высоте установки 2.0...3.5м); время работы 2 сек; I-пуск.500мА; tраб.-40…+95°С, 300х405мм. | Эпотос | руб./шт | 33779
| Буран-15ТРВ6 МУПТВ-13,6-ГЗ-ВД | Модуль пожаротушения тонкораспыленной водой потолочного крепления, со встроенным распылителем, высота установки модуля до 6м; защищаемая площадь до 19.6м.кв (при высоте установки 3.5...5.5м); время работы 2 сек; I-пуск.500мА; tраб.-40…+95°С, 300х395мм. | Эпотос | руб./шт | 33779
| МУПТВ-15-ГЗ-ВД «ТРВ-15М Ураган-2» | Модульная установка пожаротушения тонкораспыленной водой с газогенерирующим элементом; тушение пожаров классов "А", "В" и электрооборудования под напряжением до 1000 В; S-защ.до 33 м.кв., высота установки 2...4 м; количество ОТВ 15 л, полный объем модуля 15.4 л; I-пуск.не менее 150 мА; t-раб.-50...+50°С, 380х320 мм | НЗПО | руб./шт | 26500
| МУПТВ-18,5-ГЗ-ВД (tºC = - 50_п) ("Тунгус") | Модуль пожаротушения тонкораспылённой водой для тушения пожаров класса А , В и электроустановок находящихся под напряжением до 1000 В, тушения пролива горючей жидкости на S=7,32 м² (ранг 233В) при высоте установки 2...9 м, инерционность МУПТВ не более 3 сек., время выпуска ОТВ 3.5 сек., P-раб. max 3,5 МПа, I-пуск. ≥0,2 А, R-цепи пуска 8…16 Ом, t-раб. -50...+50°С, габ.размеры Ø340х425 мм, масса без ОТВ 10 кг. Потолочное крепление | Источник плюс | руб./шт | 34063
| МУПТВ-18,5-ГЗ-ВД (tºC = +5_п) ("Тунгус") | Модуль пожаротушения тонкораспылённой водой для тушения пожаров класса А , В и электроустановок находящихся под напряжением до 1000 В, тушения пролива горючей жидкости на S=7,32 м² (ранг 233В) при высоте установки 2...9 м, инерционность МУПТВ не более 3 сек., время выпуска ОТВ 3.5 сек., P-раб. max 3,5 МПа, I-пуск. ≥0,2 А, R-цепи пуска 8…16 Ом, t-раб. +5...+50°С, габ.размеры Ø340х425 мм, масса без ОТВ 10 кг. Потолочное крепление | Источник плюс | руб./шт | 29325
| МУПТВ-18,5-ГЗ-ВД (tºC = -30) ("Тунгус") | Модуль пожаротушения тонкораспылённой водой для тушения пожаров класса А , В и электроустановок находящихся под напряжением до 1000 В, объем ОТВ 18.5 л, S-защ.(А) - 24.6м², S-защ.(ВА) - 19.6м² при высоте установки 5...9 м, инерционность МУПТВ не более 3 сек., время выпуска ОТВ 3.5 сек., P-раб. max 3,5 МПа, I-пуск. ≥0,2 А, R-цепи пуска 8…16 Ом, t-раб. -30...+50°С, габ.размеры Ø340х425 мм, масса без ОТВ 10 кг. Потолочное крепление | Источник плюс | руб./шт | 31100
| МУПТВ-18,5-ГЗ-ВД (tºC = -30_п) ("Тунгус") | Модуль пожаротушения тонкораспылённой водой для тушения пожаров класса А , В и электроустановок находящихся под напряжением до 1000 В, тушения пролива горючей жидкости на S=7,32 м² (ранг 233В) при высоте установки 2...9 м, инерционность МУПТВ не более 3 сек., время выпуска ОТВ 3.5 сек., P-раб. max 3,5 МПа, I-пуск. ≥0,2 А, R-цепи пуска 8…16 Ом, t-раб. -30...+50°С, габ.размеры Ø340х425 мм, масса без ОТВ 10 кг. Потолочное крепление | Источник плюс | руб./шт | 31100
| МУПТВ-18,5-ГЗ-ВД (tºC = -50) ("Тунгус") | Модуль пожаротушения тонкораспылённой водой для тушения пожаров класса А , В и электроустановок находящихся под напряжением до 1000 В, объем ОТВ 18.5 л, S-защ.(А) - 24.6м², S-защ.(ВА) - 19.6м² при высоте установки 5...9 м, инерционность МУПТВ не более 3 сек., время выпуска ОТВ 3.5 сек., P-раб. max 3,5 МПа, I-пуск. ≥0,2 А, R-цепи пуска 8…16 Ом, t-раб. -50...+50°С, габ.размеры Ø340х425 мм, масса без ОТВ 10 кг. Потолочное крепление | Источник плюс | руб./шт | 34063
| МУПТВ-21-ГЗ-ВД «ТРВ-21М Ураган-2» | Модульная установка пожаротушения тонкораспыленной водой с газогенерирующим элементом; тушение пожаров классов "А", "В" и электрооборудования под напряжением до 1000 В; S-защ.до 36.3 м.кв., высота установки 4...6 м; количество ОТВ 21 л, полный объем модуля 21.5 л; I-пуск.не менее 150 мА; IP54, t-раб.-50...+50°C, 380х377 мм | НЗПО | руб./шт | 28650
| МУПТВ-30-ГЗ-ВД (tºC = -30) с 6-ю форсунками «ТРВ-Тунгус-S» | Модуль пожаротушения тонкораспыленной водой для тушения пожаров А, В и электрооборудования, находящегося под напряжением до 1000 В с 6-ю форсунками "ТРВ-Тунгус-S"; расход через распылитель-насадок 0.57 кг/с, защищаемая площадь 27.0 кв.м; t-раб.-30...+50°С, 340х675 мм, 48.8 кг | Источник плюс | руб./шт | 63300
| МУПТВ-30-ГЗ-ВД (tºC = -30) с форсункой «ТРВ-Тунгус-Df» | Модуль пожаротушения тонкораспыленной водой для тушения пожаров А, В и электрооборудования, находящегося под напряжением до 1000 В с форсункой "ТРВ-Тунгус-Df" для направленной подачи ОТВ; расход через распылитель-насадок 3.8 кг/с; t-раб.-30...+50°С, 340х675 мм, 48.8 кг | Источник плюс | руб./шт | 59238
| МУПТВ-30-ГЗ-ВД(tºC = +5_п) с 3-мя форсунками «ТРВ-Тунгус-Sf» | Модуль пожаротушения тонкораспыленной водой для тушения пожаров А, В и электрооборудования, находящегося под напряжением до 1000 В с 3-мя форсунками "ТРВ-Тунгус-Sf" предназначенный для пожаротушения открытых проливов горючих жидкостей; расход через распылитель-насадок 3.0 кг/с, максимальный ранг пожара 113В; t-раб.+5...+50°С, 340х675 мм, 44.5 кг | Источник плюс | руб./шт | 57013
| МУПТВ-30-ГЗ-ВД(tºC = +5_п) с 6-ю форсунками «ТРВ-Тунгус-V» | Модуль пожаротушения тонкораспыленной водой для тушения пожаров А, В и электрооборудования, находящегося под напряжением до 1000 В с 6-ю форсунками "ТРВ-Тунгус-V" предназначенный для пожаротушения оборудования плотной компоновки; расход через распылитель-насадок 0.25 кг/с; t-раб.-+5...+50°С, 340х675 мм, 44.5 кг | Источник плюс | руб./шт | 59050
| МУПТВ-30-ГЗ-ВД(tºC = -30_п) с 3-мя форсунками «ТРВ-Тунгус-Sf» | Модуль пожаротушения тонкораспыленной водой для тушения пожаров А, В и электрооборудования, находящегося под напряжением до 1000 В с 3-мя форсунками "ТРВ-Тунгус-Sf" предназначенный для пожаротушения открытых проливов горючих жидкостей; расход через распылитель-насадок 3.4 кг/с, максимальный ранг пожара 113В; t-раб.-30...+50°С, 340х675 мм, 48.8 кг | Источник плюс | руб./шт | 61475
| МУПТВ-30-ГЗ-ВД(tºC = -30_п) с 6-ю форсунками «ТРВ-Тунгус-V» | Модуль пожаротушения тонкораспыленной водой для тушения пожаров А, В и электрооборудования, находящегося под напряжением до 1000 В с 6-ю форсунками "ТРВ-Тунгус-V" предназначенный для пожаротушения оборудования плотной компоновки; расход через распылитель-насадок 0.285 кг/с; t-раб.-30...+50°С, 340х675 мм, 48.8 кг | Источник плюс | руб./шт | 63300
| МУПТВ-30-ГЗ-ВД(tºC = -50) с 6-ю форсунками «ТРВ-Тунгус-S» | Модуль пожаротушения тонкораспыленной водой для тушения пожаров А, В и электрооборудования, находящегося под напряжением до 1000 В с 6-ю форсунками "ТРВ-Тунгус-S"; расход через распылитель-насадок 0.6 кг/с, защищаемая площадь 27.0 кв.м; t-раб.-50...+50°С, 340х675 мм, 50.8 кг | Источник плюс | руб./шт | 65350
| МУПТВ-30-ГЗ-ВД(tºC = -50) с форсункой «ТРВ-Тунгус-Df» | Модуль пожаротушения тонкораспыленной водой для тушения пожаров А, В и электрооборудования, находящегося под напряжением до 1000 В с форсункой "ТРВ-Тунгус-Df" для направленной подачи ОТВ; расход через распылитель-насадок 4.0 кг/с; t-раб.-50...+50°С, 340х675 мм, 50.8 кг | Источник плюс | руб./шт | 61275
| МУПТВ-30-ГЗ-ВД(tºC = -50_п) с 3-мя форсунками «ТРВ-Тунгус-Sf» | Модуль пожаротушения тонкораспыленной водой для тушения пожаров А, В и электрооборудования, находящегося под напряжением до 1000 В с 3-мя форсунками "ТРВ-Тунгус-Sf" предназначенный для пожаротушения открытых проливов горючих жидкостей; расход через распылитель-насадок 3.6 кг/с, максимальный ранг пожара 113В; t-раб.-50...+50°С, 340х675 мм, 50.8 кг | Источник плюс | руб./шт | 63525
| МУПТВ-30-ГЗ-ВД(tºC = -50_п) с 6-ю форсунками «ТРВ-Тунгус-V» | Модуль пожаротушения тонкораспыленной водой для тушения пожаров А, В и электрооборудования, находящегося под напряжением до 1000 В с 6-ю форсунками "ТРВ-Тунгус-V" предназначенный для пожаротушения оборудования плотной компоновки; расход через распылитель-насадок 0.3 кг/с; t-раб.-50...+50°С, 340х675 мм, 50.8 кг | Источник плюс | руб./шт | 65350
| МУПТВ-9-ГЗ-ВД «ТРВ-9М Ураган-2» | Модульная установка пожаротушения тонкораспыленной водой с газогенерирующим элементом; тушение пожаров классов "А", "В" и электрооборудования под напряжением до 1000 В; S-защ.до 16 м.кв., высота установки 2...3.5 м; количество ОТВ 9 л, полный объем модуля 9.4 л; I-пуск.не менее 150 мА; t-раб.-50...+50°С, 380х258 мм | НЗПО | руб./шт | 24680
| Насадок-распылитель«РП-20» | Насадка-распылитель для МПП-«Гарант-100вз» и «ГАРАНТ-Т1». | ЭТЕРНИС | руб./шт | 4524.27
| НС-145 (10 шт.) | Комплект насадков-распылителей «НС-145» (10 шт.) | ЭТЕРНИС | руб./компл | 23534.37
| НС-145 (6 шт.) | Комплект насадков-распылителей «НС-145» (6 шт.) | ЭТЕРНИС | руб./компл | 14120
| НС-390-С (4 шт.) | Комплект насадков-распылителей «НС-390-С» (4 шт.) | ЭТЕРНИС | руб./компл | 17540.34
| РП-20 (6 шт.) | Комплект насадков-распылителей «РП-20» (6 шт.) Используется с МПП "Гарнат-100 (взр)" (на одно направление защиты требуется 6 шт.) и с МПП "Гарант-Т1" (требуется 1 шт.) | ЭТЕРНИС | руб./компл | 26584.81
| СУП «ТРВ-Гарант» (180) (УСП-БОС 105°С) | Самосрабатывающая модульная установка пожаротушения тонкораспылённой водой для защиты фальшполов и фальшпотолков; тушение пожаров класса А, В и электрооборудования до 1000В без отключения; высота установки 0.5...1.5м; S-защищ.32м² (для пожара класса А); объём ОТВ 14.5л; I-пуск.не менее 100мА; t-раб.-50...+50°C (зависит от используемого ОТВ), габ.размеры Ø400х430мм. В комплекте: модуль, комбинированный струйный насадок-распылитель ТРВ-180, ёмкость с пенообразователем ПО-6ТС (1 шт.), устройство сигнально-пусковые автономное "УСП-БОС" с t-сраб. 105°C | ЭТЕРНИС | руб./шт | 36080.2
| СУП «ТРВ-Гарант» (180) (УСП-БОС 138°С) | Самосрабатывающая модульная установка пожаротушения тонкораспылённой водой для защиты фальшполов и фальшпотолков; тушение пожаров класса А, В и электрооборудования до 1000В без отключения; высота установки 0.5...1.5м; S-защищ.32м² (для пожара класса А); объём ОТВ 14.5л; I-пуск.не менее 100мА; t-раб.-50...+50°C (зависит от используемого ОТВ), габ.размеры Ø400х430мм. В комплекте: модуль, комбинированный струйный насадок-распылитель ТРВ-180, ёмкость с пенообразователем ПО-6ТС (1 шт.), устройство сигнально-пусковые автономное "УСП-БОС" с t-сраб. 138°C | ЭТЕРНИС | руб./компл | 36080.2
| СУП «ТРВ-Гарант» (180) (УСП-БОС 180°С) | Самосрабатывающая модульная установка пожаротушения тонкораспылённой водой для защиты фальшполов и фальшпотолков; тушение пожаров класса А, В и электрооборудования до 1000В без отключения; высота установки 0.5...1.5м; S-защищ.32м² (для пожара класса А); объём ОТВ 14.5л; I-пуск.не менее 100мА; t-раб.-50...+50°C (зависит от используемого ОТВ), габ.размеры Ø400х430мм. В комплекте: модуль, комбинированный струйный насадок-распылитель ТРВ-180, ёмкость с пенообразователем ПО-6ТС (1 шт.), устройство сигнально-пусковые автономное "УСП-БОС" с t-сраб. 180°C | ЭТЕРНИС | руб./шт | 36080.2
| СУП «ТРВ-Гарант» (180) (УСП-БОС 57°С) | Самосрабатывающая модульная установка пожаротушения тонкораспылённой водой для защиты фальшполов и фальшпотолков; тушение пожаров класса А, В и электрооборудования до 1000В без отключения; высота установки 0.5...1.5м; S-защищ.32м² (для пожара класса А); объём ОТВ 14.5л; I-пуск.не менее 100мА; t-раб.-50...+50°C (зависит от используемого ОТВ), габ.размеры Ø400х430мм. В комплекте: модуль, комбинированный струйный насадок-распылитель ТРВ-180, ёмкость с пенообразователем ПО-6ТС (1 шт.), устройство сигнально-пусковые автономное "УСП-БОС" с t-сраб. 57°C | ЭТЕРНИС | руб./компл | 36080.2
| СУП «ТРВ-Гарант» (180) (УСП-БОС 68°С) | Самосрабатывающая модульная установка пожаротушения тонкораспылённой водой для защиты фальшполов и фальшпотолков; тушение пожаров класса А, В и электрооборудования до 1000В без отключения; высота установки 0.5...1.5м; S-защищ.32м² (для пожара класса А); объём ОТВ 14.5л; I-пуск.не менее 100мА; t-раб.-50...+50°C (зависит от используемого ОТВ), габ.размеры Ø400х430мм. В комплекте: модуль, комбинированный струйный насадок-распылитель ТРВ-180, ёмкость с пенообразователем ПО-6ТС (1 шт.), устройство сигнально-пусковые автономное "УСП-БОС" с t-сраб. 68°C | ЭТЕРНИС | руб./компл | 36080.2
| СУП «ТРВ-Гарант» (180) (УСП-БОС 88°С) | Самосрабатывающая модульная установка пожаротушения тонкораспылённой водой для защиты фальшполов и фальшпотолков; тушение пожаров класса А, В и электрооборудования до 1000В без отключения; высота установки 0.5...1.5м; S-защищ.32м² (для пожара класса А); объём ОТВ 14.5л; I-пуск.не менее 100мА; t-раб.-50...+50°C (зависит от используемого ОТВ), габ.размеры Ø400х430мм. В комплекте: модуль, комбинированный струйный насадок-распылитель ТРВ-180, ёмкость с пенообразователем ПО-6ТС (1 шт.), устройство сигнально-пусковые автономное "УСП-БОС" с t-сраб. 88°C | ЭТЕРНИС | руб./шт | 36080.2
| СУП «ТРВ-Гарант» (60-Вр) (УСП-БОС 105°С) | Самосрабатывающая модульная установка пожаротушения тонкораспылённой водой для тушения открытых проливов ЛВЖ и ГЖ; тушение пожаров класса А, В и электрооборудования до 1000В без отключения; высота установки 1.5...4.5м; S-защищ.15м² (для пожара класса А); защищаемая площадь проливов ЛВЖ и ГЖ не более 10м²; объём ОТВ 14.5л; I-пуск.не менее 100мА; t-раб.-50...+50°C (зависит от используемого ОТВ), габ.размеры Ø400х430 мм. В комплекте: модуль, высокорасходный насадок-распылитель ТРВ-60Вр, ёмкость с пенообразователем ПО-6ТФ (4 шт.), устройство сигнально-пусковые автономное "УСП-БОС" с t-сраб. 105°C | ЭТЕРНИС | руб./компл | 34327.08
| СУП «ТРВ-Гарант» (60-Вр) (УСП-БОС 138°С) | Самосрабатывающая модульная установка пожаротушения тонкораспылённой водой для тушения открытых проливов ЛВЖ и ГЖ; тушение пожаров класса А, В и электрооборудования до 1000В без отключения; высота установки 1.5...4.5м; S-защищ.15м² (для пожара класса А); защищаемая площадь проливов ЛВЖ и ГЖ не более 10м²; объём ОТВ 14.5л; I-пуск.не менее 100мА; t-раб.-50...+50°C (зависит от используемого ОТВ), габ.размеры Ø400х430 мм. В комплекте: модуль, высокорасходный насадок-распылитель ТРВ-60Вр, ёмкость с пенообразователем ПО-6ТФ (4 шт.), устройство сигнально-пусковые автономное "УСП-БОС" с t-сраб. 138°C | ЭТЕРНИС | руб./шт | 34327.08
| СУП «ТРВ-Гарант» (60-Вр) (УСП-БОС 180°С) | Самосрабатывающая модульная установка пожаротушения тонкораспылённой водой для тушения открытых проливов ЛВЖ и ГЖ; тушение пожаров класса А, В и электрооборудования до 1000В без отключения; высота установки 1.5...4.5м; S-защищ.15м² (для пожара класса А); защищаемая площадь проливов ЛВЖ и ГЖ не более 10м²; объём ОТВ 14.5л; I-пуск.не менее 100мА; t-раб.-50...+50°C (зависит от используемого ОТВ), габ.размеры Ø400х430 мм. В комплекте: модуль, высокорасходный насадок-распылитель ТРВ-60Вр, ёмкость с пенообразователем ПО-6ТФ (4 шт.), устройство сигнально-пусковые автономное "УСП-БОС" с t-сраб. 180°C | ЭТЕРНИС | руб./шт | 34327.08
| СУП «ТРВ-Гарант» (60-Вр) (УСП-БОС 57°С) | Самосрабатывающая модульная установка пожаротушения тонкораспылённой водой для тушения открытых проливов ЛВЖ и ГЖ; тушение пожаров класса А, В и электрооборудования до 1000В без отключения; высота установки 1.5...4.5м; S-защищ.15м² (для пожара класса А); защищаемая площадь проливов ЛВЖ и ГЖ не более 10м²; объём ОТВ 14.5л; I-пуск.не менее 100мА; t-раб.-50...+50°C (зависит от используемого ОТВ), габ.размеры Ø400х430 мм. В комплекте: модуль, высокорасходный насадок-распылитель ТРВ-60Вр, ёмкость с пенообразователем ПО-6ТФ (4 шт.), устройство сигнально-пусковые автономное "УСП-БОС" с t-сраб. 57°C | ЭТЕРНИС | руб./компл | 34327.08
| СУП «ТРВ-Гарант» (60-Вр) (УСП-БОС 68°С) | Самосрабатывающая модульная установка пожаротушения тонкораспылённой водой для тушения открытых проливов ЛВЖ и ГЖ; тушение пожаров класса А, В и электрооборудования до 1000В без отключения; высота установки 1.5...4.5м; S-защищ.15м² (для пожара класса А); защищаемая площадь проливов ЛВЖ и ГЖ не более 10м²; объём ОТВ 14.5л; I-пуск.не менее 100мА; t-раб.-50...+50°C (зависит от используемого ОТВ), габ.размеры Ø400х430 мм. В комплекте: модуль, высокорасходный насадок-распылитель ТРВ-60Вр, ёмкость с пенообразователем ПО-6ТФ (4 шт.), устройство сигнально-пусковые автономное "УСП-БОС" с t-сраб. 68°C | ЭТЕРНИС | руб./компл | 34327.08
| СУП «ТРВ-Гарант» (60-Вр) (УСП-БОС 88°C) | Самосрабатывающая модульная установка пожаротушения тонкораспылённой водой для тушения открытых проливов ЛВЖ и ГЖ; тушение пожаров класса А, В и электрооборудования до 1000В без отключения; высота установки 1.5...4.5м; S-защищ.15м² (для пожара класса А); защищаемая площадь проливов ЛВЖ и ГЖ не более 10м²; объём ОТВ 14.5л; I-пуск.не менее 100мА; t-раб.-50...+50°C (зависит от используемого ОТВ), габ.размеры Ø400х430 мм. В комплекте: модуль, высокорасходный насадок-распылитель ТРВ-60Вр, ёмкость с пенообразователем ПО-6ТФ (4 шт.), устройство сигнально-пусковые автономное "УСП-БОС" с t-сраб. 88°C | ЭТЕРНИС | руб./компл | 34327.08
| СУП «ТРВ-Гарант»-14,5 (180) (УСП-101-45-Э) | Самосрабатывающая модульная установка пожаротушения тонкораспылённой водой для защиты фальшполов и фальшпотолков; тушение пожаров класса А, В и электрооборудования до 1000В без отключения; высота установки 0.5…1.5м; S-защищ.32м² (для пожара класса А); объём ОТВ 14.5л; I-пуск.не менее 100мА; t-раб.+5…+50°C, 400х430мм. В комплекте: модуль, насадок-распылитель ТРВ-180, ёмкость с пенообразователем ПО-6ТС (1 шт.), УСП-101-45-Э (t-сраб.45±3°) | ЭТЕРНИС | руб./компл | 38414.61
| СУП «ТРВ-Гарант»-14,5 (180) (УСП-101-110-Э) | Самосрабатывающая модульная установка пожаротушения тонкораспылённой водой для защиты фальшполов и фальшпотолков; тушение пожаров класса А, В и электрооборудования до 1000В без отключения; высота установки 0.5…1.5м; S-защищ.32м² (для пожара класса А); объём ОТВ 14.5л; I-пуск.не менее 100мА; t-раб.+5…+50°C, 400х430мм. В комплекте: модуль, насадок-распылитель ТРВ-180, ёмкость с пенообразователем ПО-6ТС (1 шт.), УСП-101-110-Э (t-сраб.110±3°) | ЭТЕРНИС | руб./компл | 38414.61
| СУП «ТРВ-Гарант»-14,5 (180) (УСП-101-72-Э) | Самосрабатывающая модульная установка пожаротушения тонкораспылённой водой для защиты фальшполов и фальшпотолков; тушение пожаров класса А, В и электрооборудования до 1000В без отключения; высота установки 0.5…1.5м; S-защищ.32м² (для пожара класса А); объём ОТВ 14.5л; I-пуск.не менее 100мА; t-раб.+5…+50°C, 400х430мм. В комплекте: модуль, насадок-распылитель ТРВ-180, ёмкость с пенообразователем ПО-6ТС (1 шт.), УСП-101-72-Э (t-сраб.72±3°) | ЭТЕРНИС | руб./компл | 38414.61
| СУП «ТРВ-Гарант»-14,5 (180) (УСП-101-93-Э) | Самосрабатывающая модульная установка пожаротушения тонкораспылённой водой для защиты фальшполов и фальшпотолков; тушение пожаров класса А, В и электрооборудования до 1000В без отключения; высота установки 0.5…1.5м; S-защищ.32м² (для пожара класса А); объём ОТВ 14.5л; I-пуск.не менее 100мА; t-раб.+5…+50°C, 400х430мм. В комплекте: модуль, насадок-распылитель ТРВ-180, ёмкость с пенообразователем ПО-6ТС (1 шт.), УСП-101-93-Э (t-сраб.93±3°) | ЭТЕРНИС | руб./компл | 38414.61
| СУП «ТРВ-Гарант»-14,5 (60) (УСП-101-45-Э) | Самосрабатывающая модульная установка пожаротушения тонкораспылённой водой; тушение пожаров класса А, В и электрооборудования до 1000В без отключения; высота установки 4…8.5м; S-защищ.20м² (для пожара класса А); объём ОТВ 14.5л; I-пуск.не менее 100мА; t-раб.+5…+50°C, 400х430мм. В комплекте: модуль, комбинированный струйный насадок-распылитель ТРВ-60, ёмкость с пенообразователем ПО-6ТС (1 шт.), УСП-101-45-Э (t-сраб.45±3°) | ЭТЕРНИС | руб./компл | 38405.05
| СУП «ТРВ-Гарант»-14,5 (60) (УСП-101-110-Э) | Самосрабатывающая модульная установка пожаротушения тонкораспылённой водой; тушение пожаров класса А, В и электрооборудования до 1000В без отключения; высота установки 4…8.5м; S-защищ.20м² (для пожара класса А); объём ОТВ 14.5л; I-пуск.не менее 100мА; t-раб.+5…+50°C, 400х430мм. В комплекте: модуль, комбинированный струйный насадок-распылитель ТРВ-60, ёмкость с пенообразователем ПО-6ТС (1 шт.), УСП-101-110-Э (t-сраб.110±3°) | ЭТЕРНИС | руб./компл | 38405.05
| СУП «ТРВ-Гарант»-14,5 (60) (УСП-101-72-Э) | Самосрабатывающая модульная установка пожаротушения тонкораспылённой водой; тушение пожаров класса А, В и электрооборудования до 1000В без отключения; высота установки 4…8.5м; S-защищ.20м² (для пожара класса А); объём ОТВ 14.5л; I-пуск.не менее 100мА; t-раб.+5…+50°C, 400х430мм. В комплекте: модуль, комбинированный струйный насадок-распылитель ТРВ-60, ёмкость с пенообразователем ПО-6ТС (1 шт.), УСП-101-72-Э (t-сраб.72±3°) | ЭТЕРНИС | руб./компл | 38405.05
| СУП «ТРВ-Гарант»-14,5 (60) (УСП-101-93-Э) | Самосрабатывающая модульная установка пожаротушения тонкораспылённой водой; тушение пожаров класса А, В и электрооборудования до 1000В без отключения; высота установки 4…8.5м; S-защищ.20м² (для пожара класса А); объём ОТВ 14.5л; I-пуск.не менее 100мА; t-раб.+5…+50°C, 400х430мм. В комплекте: модуль, комбинированный струйный насадок-распылитель ТРВ-60, ёмкость с пенообразователем ПО-6ТС (1 шт.), УСП-101-93-Э (t-сраб.93±3°) | ЭТЕРНИС | руб./компл | 38405.05
| СУП «ТРВ-Гарант»-14,5 (60) (УСП-БОС 105°С) | Самосрабатывающая модульная установка пожаротушения тонкораспылённой водой; тушение пожаров класса А, В и электрооборудования до 1000В без отключения; высота установки 4…8.5м; S-защищ.20м² (для пожара класса А); объём ОТВ 14.5л; I-пуск.не менее 100мА; t-раб.+5…+50°C, габ.размеры D400х430мм. В комплекте: модуль, комбинированный струйный насадок-распылитель ТРВ-60, ёмкость с пенообразователем ПО-6ТС (1 шт.), устройство сигнально-пусковые автономное "УСП-БОС" с t-сраб. 105°C | ЭТЕРНИС | руб./шт | 36071.12
| СУП «ТРВ-Гарант»-14,5 (60) (УСП-БОС 138°С) | Самосрабатывающая модульная установка пожаротушения тонкораспылённой водой; тушение пожаров класса А, В и электрооборудования до 1000В без отключения; высота установки 4…8.5м; S-защищ.20м² (для пожара класса А); объём ОТВ 14.5л; I-пуск.не менее 100мА; t-раб.+5…+50°C, габ.размеры D400х430мм. В комплекте: модуль, комбинированный струйный насадок-распылитель ТРВ-60, ёмкость с пенообразователем ПО-6ТС (1 шт.), устройство сигнально-пусковые автономное "УСП-БОС" с t-сраб. 138°C | ЭТЕРНИС | руб./шт | 36071.12
| СУП «ТРВ-Гарант»-14,5 (60) (УСП-БОС 180°С) | Самосрабатывающая модульная установка пожаротушения тонкораспылённой водой; тушение пожаров класса А, В и электрооборудования до 1000В без отключения; высота установки 4…8.5м; S-защищ.20м² (для пожара класса А); объём ОТВ 14.5л; I-пуск.не менее 100мА; t-раб.+5…+50°C, габ.размеры D400х430мм. В комплекте: модуль, комбинированный струйный насадок-распылитель ТРВ-60, ёмкость с пенообразователем ПО-6ТС (1 шт.), устройство сигнально-пусковые автономное "УСП-БОС" с t-сраб. 180°C | ЭТЕРНИС | руб./шт | 36071.12
| СУП «ТРВ-Гарант»-14,5 (60) (УСП-БОС 57°С) | Самосрабатывающая модульная установка пожаротушения тонкораспылённой водой; тушение пожаров класса А, В и электрооборудования до 1000В без отключения; высота установки 4…8.5м; S-защищ.20м² (для пожара класса А); объём ОТВ 14.5л; I-пуск.не менее 100мА; t-раб.+5…+50°C, габ.размеры D400х430мм. В комплекте: модуль, комбинированный струйный насадок-распылитель ТРВ-60, ёмкость с пенообразователем ПО-6ТС (1 шт.), устройство сигнально-пусковые автономное "УСП-БОС" с t-сраб. 57°C | ЭТЕРНИС | руб./компл | 36071.12
| СУП «ТРВ-Гарант»-14,5 (60) (УСП-БОС 68°С) | Самосрабатывающая модульная установка пожаротушения тонкораспылённой водой; тушение пожаров класса А, В и электрооборудования до 1000В без отключения; высота установки 4…8.5м; S-защищ.20м² (для пожара класса А); объём ОТВ 14.5л; I-пуск.не менее 100мА; t-раб.+5…+50°C, габ.размеры D400х430мм. В комплекте: модуль, комбинированный струйный насадок-распылитель ТРВ-60, ёмкость с пенообразователем ПО-6ТС (1 шт.), устройство сигнально-пусковые автономное "УСП-БОС" с t-сраб. 68°C | ЭТЕРНИС | руб./компл | 36071.12
| СУП «ТРВ-Гарант»-14,5 (60) (УСП-БОС 88°С) | Самосрабатывающая модульная установка пожаротушения тонкораспылённой водой; тушение пожаров класса А, В и электрооборудования до 1000В без отключения; высота установки 4…8.5м; S-защищ.20м² (для пожара класса А); объём ОТВ 14.5л; I-пуск.не менее 100мА; t-раб.+5…+50°C, габ.размеры D400х430мм. В комплекте: модуль, комбинированный струйный насадок-распылитель ТРВ-60, ёмкость с пенообразователем ПО-6ТС (1 шт.), устройство сигнально-пусковые автономное "УСП-БОС" с t-сраб. 88°C | ЭТЕРНИС | руб./шт | 36071.12
| СУП «ТРВ-Гарант»-14,5 (60вр) (УСП-101-45-Э) | Самосрабатывающая модульная установка пожаротушения тонкораспылённой водой для тушения открытых проливов ЛВЖ и ГЖ; тушение пожаров класса А, В и электрооборудования до 1000В без отключения; высота установки 1.5…4.5м; S-защищ.15м² (для пожара класса А); защищаемая площадь проливов ЛВЖ и ГЖ не более 10м²; объём ОТВ 14.5л; I-пуск.не менее 100мА; t-раб.+5…+50°C, 400х430мм. В комплекте: модуль, высокорасходный насадок-распылитель ТРВ-60Вр, ёмкость с пенообразователем ПО-6ТФ (4 шт.), УСП-101-45-Э (t-сраб.45±3°) | ЭТЕРНИС | руб./компл | 36569.22
| СУП «ТРВ-Гарант»-14,5 (60вр) (УСП-101-110-Э) | Самосрабатывающая модульная установка пожаротушения тонкораспылённой водой для тушения открытых проливов ЛВЖ и ГЖ; тушение пожаров класса А, В и электрооборудования до 1000В без отключения; высота установки 1.5…4.5м; S-защищ.15м² (для пожара класса А); защищаемая площадь проливов ЛВЖ и ГЖ не более 10м²; объём ОТВ 14.5л; I-пуск.не менее 100мА; t-раб.+5…+50°C, 400х430мм. В комплекте: модуль, высокорасходный насадок-распылитель ТРВ-60Вр, ёмкость с пенообразователем ПО-6ТФ (4 шт.), УСП-101-110-Э (t-сраб.110±3°) | ЭТЕРНИС | руб./компл | 36569.22
| СУП «ТРВ-Гарант»-14,5 (60вр) (УСП-101-72-Э) | Самосрабатывающая модульная установка пожаротушения тонкораспылённой водой для тушения открытых проливов ЛВЖ и ГЖ; тушение пожаров класса А, В и электрооборудования до 1000В без отключения; высота установки 1.5…4.5м; S-защищ.15м² (для пожара класса А); защищаемая площадь проливов ЛВЖ и ГЖ не более 10м²; объём ОТВ 14.5л; I-пуск.не менее 100мА; t-раб.+5…+50°C, 400х430мм. В комплекте: модуль, высокорасходный насадок-распылитель ТРВ-60Вр, ёмкость с пенообразователем ПО-6ТФ (4 шт.), УСП-101-72-Э (t-сраб.72±3°) | ЭТЕРНИС | руб./компл | 36569.22
| СУП «ТРВ-Гарант»-14,5 (60вр) (УСП-101-93-Э) | Самосрабатывающая модульная установка пожаротушения тонкораспылённой водой для тушения открытых проливов ЛВЖ и ГЖ; тушение пожаров класса А, В и электрооборудования до 1000В без отключения; высота установки 1.5…4.5м; S-защищ.15м² (для пожара класса А); защищаемая площадь проливов ЛВЖ и ГЖ не более 10м²; объём ОТВ 14.5л; I-пуск.не менее 100мА; t-раб.+5…+50°C, 400х430мм. В комплекте: модуль, высокорасходный насадок-распылитель ТРВ-60Вр, ёмкость с пенообразователем ПО-6ТФ (4 шт.), УСП-101-93-Э (t-сраб.93±3°) | ЭТЕРНИС | руб./компл | 36569.22
| СУП «ТРВ-Гарант»-14,5 (85) (УСП-101-45-Э) | Самосрабатывающая модульная установка пожаротушения тонкораспылённой водой; тушение пожаров класса А, В и электрооборудования до 1000В без отключения; высота установки 1.5…4.5м; S-защищ.32м² (для пожара класса А); объём ОТВ 14.5л; I-пуск.не менее 100мА; t-раб.+5…+50°C, 400х430мм. В комплекте: модуль, комбинированный струйный насадок-распылитель ТРВ-85, ёмкость с пенообразователем ПО-6ТС (1 шт.), УСП-101-45-Э (t-сраб.45±3°) | ЭТЕРНИС | руб./компл | 38174.57
| СУП «ТРВ-Гарант»-14,5 (85) (УСП-101-110-Э) | Самосрабатывающая модульная установка пожаротушения тонкораспылённой водой; тушение пожаров класса А, В и электрооборудования до 1000В без отключения; высота установки 1.5…4.5м; S-защищ.32м² (для пожара класса А); объём ОТВ 14.5л; I-пуск.не менее 100мА; t-раб.+5…+50°C, 400х430мм. В комплекте: модуль, комбинированный струйный насадок-распылитель ТРВ-85, ёмкость с пенообразователем ПО-6ТС (1 шт.), УСП-101-110-Э (t-сраб.110±3°) | ЭТЕРНИС | руб./компл | 38174.57
| СУП «ТРВ-Гарант»-14,5 (85) (УСП-101-72-Э) | Самосрабатывающая модульная установка пожаротушения тонкораспылённой водой; тушение пожаров класса А, В и электрооборудования до 1000В без отключения; высота установки 1.5…4.5м; S-защищ.32м² (для пожара класса А); объём ОТВ 14.5л; I-пуск.не менее 100мА; t-раб.+5…+50°C, 400х430мм. В комплекте: модуль, комбинированный струйный насадок-распылитель ТРВ-85, ёмкость с пенообразователем ПО-6ТС (1 шт.), УСП-101-72-Э (t-сраб.72±3°) | ЭТЕРНИС | руб./компл | 38174.57
| СУП «ТРВ-Гарант»-14,5 (85) (УСП-101-93-Э) | Самосрабатывающая модульная установка пожаротушения тонкораспылённой водой; тушение пожаров класса А, В и электрооборудования до 1000В без отключения; высота установки 1.5…4.5м; S-защищ.32м² (для пожара класса А); объём ОТВ 14.5л; I-пуск.не менее 100мА; t-раб.+5…+50°C, 400х430мм. В комплекте: модуль, комбинированный струйный насадок-распылитель ТРВ-85, ёмкость с пенообразователем ПО-6ТС (1 шт.), УСП-101-93-Э (t-сраб.93±3°) | ЭТЕРНИС | руб./компл | 38174.57
| СУП «ТРВ-Гарант»-14,5 (85) (УСП-БОС 105°С) | Самосрабатывающая модульная установка пожаротушения тонкораспылённой водой; тушение пожаров класса А, В и электрооборудования до 1000В без отключения; высота установки 1.5…4.5м; S-защищ.32м² (для пожара класса А); объём ОТВ 14.5л; I-пуск.не менее 100мА; t-раб.+5…+50°C, габ.размеры D400х430мм. В комплекте: модуль, комбинированный струйный насадок-распылитель ТРВ-85, ёмкость с пенообразователем ПО-6ТС (1 шт.), устройство сигнально-пусковые автономное "УСП-БОС" с t-сраб. 105°C | ЭТЕРНИС | руб./компл | 35852.17
| СУП «ТРВ-Гарант»-14,5 (85) (УСП-БОС 138°С) | Самосрабатывающая модульная установка пожаротушения тонкораспылённой водой; тушение пожаров класса А, В и электрооборудования до 1000В без отключения; высота установки 1.5…4.5м; S-защищ.32м² (для пожара класса А); объём ОТВ 14.5л; I-пуск.не менее 100мА; t-раб.+5…+50°C, габ.размеры D400х430мм. В комплекте: модуль, комбинированный струйный насадок-распылитель ТРВ-85, ёмкость с пенообразователем ПО-6ТС (1 шт.), устройство сигнально-пусковые автономное "УСП-БОС" с t-сраб. 138°C | ЭТЕРНИС | руб./шт | 35852.17
| СУП «ТРВ-Гарант»-14,5 (85) (УСП-БОС 180°С) | Самосрабатывающая модульная установка пожаротушения тонкораспылённой водой; тушение пожаров класса А, В и электрооборудования до 1000В без отключения; высота установки 1.5…4.5м; S-защищ.32м² (для пожара класса А); объём ОТВ 14.5л; I-пуск.не менее 100мА; t-раб.+5…+50°C, габ.размеры D400х430мм. В комплекте: модуль, комбинированный струйный насадок-распылитель ТРВ-85, ёмкость с пенообразователем ПО-6ТС (1 шт.), устройство сигнально-пусковые автономное "УСП-БОС" с t-сраб. 180°C | ЭТЕРНИС | руб./шт | 35852.17
| СУП «ТРВ-Гарант»-14,5 (85) (УСП-БОС 57°С) | Самосрабатывающая модульная установка пожаротушения тонкораспылённой водой; тушение пожаров класса А, В и электрооборудования до 1000В без отключения; высота установки 1.5…4.5м; S-защищ.32м² (для пожара класса А); объём ОТВ 14.5л; I-пуск.не менее 100мА; t-раб.+5…+50°C, габ.размеры D400х430мм. В комплекте: модуль, комбинированный струйный насадок-распылитель ТРВ-85, ёмкость с пенообразователем ПО-6ТС (1 шт.), устройство сигнально-пусковые автономное "УСП-БОС" с t-сраб. 57°C | ЭТЕРНИС | руб./компл | 35852.17
| СУП «ТРВ-Гарант»-14,5 (85) (УСП-БОС 68°С) | Самосрабатывающая модульная установка пожаротушения тонкораспылённой водой; тушение пожаров класса А, В и электрооборудования до 1000В без отключения; высота установки 1.5…4.5м; S-защищ.32м² (для пожара класса А); объём ОТВ 14.5л; I-пуск.не менее 100мА; t-раб.+5…+50°C, габ.размеры D400х430мм. В комплекте: модуль, комбинированный струйный насадок-распылитель ТРВ-85, ёмкость с пенообразователем ПО-6ТС (1 шт.), устройство сигнально-пусковые автономное "УСП-БОС" с t-сраб. 68°C | ЭТЕРНИС | руб./компл | 35852.17
| СУП «ТРВ-Гарант»-14,5 (85) (УСП-БОС 88°С) | Самосрабатывающая модульная установка пожаротушения тонкораспылённой водой; тушение пожаров класса А, В и электрооборудования до 1000В без отключения; высота установки 1.5…4.5м; S-защищ.32м² (для пожара класса А); объём ОТВ 14.5л; I-пуск.не менее 100мА; t-раб.+5…+50°C, габ.размеры D400х430мм. В комплекте: модуль, комбинированный струйный насадок-распылитель ТРВ-85, ёмкость с пенообразователем ПО-6ТС (1 шт.), устройство сигнально-пусковые автономное "УСП-БОС" с t-сраб. 88°C | ЭТЕРНИС | руб./компл | 35852.17
| ТРВ-Гарант-14,5-60 | Модульная установка пожаротушения тонкораспылённой водой; тушение пожаров класса А, В и электрооборудования до 1000В без отключения; высота установки 4…8.5м; S-защищ.20м² (для пожара класса А); объём ОТВ 14.5л; I-пуск.не менее 100мА; t-раб.+5…+50°C, 400х430мм. В комплекте: модуль, комбинированный струйный насадок-распылитель ТРВ-60, ёмкость с пенообразователем ПО-6ТС (1 шт.) | ЭТЕРНИС | руб./компл | 33457.25
| ТРВ-Гарант-14,5-60ВР | Модульная установка пожаротушения тонкораспылённой водой для тушения открытых проливов ЛВЖ и ГЖ; тушение пожаров класса А, В и электрооборудования до 1000В без отключения; высота установки 1.5…4.5м; S-защищ.15м² (для пожара класса А); защищаемая площадь проливов ЛВЖ и ГЖ не более 10м²; объём ОТВ 14.5л; I-пуск.не менее 100мА; t-раб.+5…+50°C, 400х430мм. В комплекте: модуль, высокорасходный насадок-распылитель ТРВ-60Вр, ёмкость с пенообразователем ПО-6ТФ (4 шт.) | ЭТЕРНИС | руб./компл | 31621.42
| ТРВ-Гарант-14,5-180 | Модульная установка пожаротушения тонкораспылённой водой для защиты фальшполов и фальшпотолков; тушение пожаров класса А, В и электрооборудования до 1000В без отключения; высота установки 0.5…1.5м; S-защищ.32м² (для пожара класса А); объём ОТВ 14.5л; I-пуск.не менее 100мА; t-раб.+5…+50°C, 400х430мм. В комплекте: модуль, насадок-распылитель ТРВ-180, ёмкость с пенообразователем ПО-6ТС (1 шт.) | ЭТЕРНИС | руб./компл | 33466.81
| ТРВ-Гарант-14,5-ВЗ-180 - ВЗ РВ | Модульная установка пожаротушения тонкораспылённой водой для защиты фальшполов и фальшпотолков, взрывозащищенная 1Ex db mb [ia] IIB T4 Gb/РВ Ex db mb [ia] I Mb; тушение пожаров класса А, В и электрооборудования до 1000В без отключения; высота установки 0.5…1.5м; S-защищ.32м² (для пожара класса А); объём ОТВ 14.5л; I-пуск.не менее 100мА; t-раб.+5…+50°C, габ.размеры D400х430мм. В комплекте: модуль, насадок-распылитель ТРВ-180, ёмкость с пенообразователем ПО-6ТС (1 шт.) | ЭТЕРНИС | руб./компл | 47120.62
| ТРВ-Гарант-14,5-Г-В(60,85,180) | Модуль пожаротушения тонкораспылённой водой; тушение пожаров класса А; высота установки 2...4.5м; S-защищ.32м² (для пожара класса А); объём ОТВ 14.5л; I-пуск.не менее 1500мА; t-раб.+5...+50°C, 400х400мм. В комплекте: модуль, комбинированный струйный насадок-распылитель ТРВ-60/85/180 (указывается при заказе). | ЭТЕРНИС | руб./компл | 57159.07
| Узел заполнения магистрали «УЗВ-50» | Узел заполнения магистрали для систем пожаротушения тонкораспыленной водой | ЭТЕРНИС | руб./шт | 9115.25
3.2 | Беспроводная система пожаротушения тонкораспыленной водой
| АУП «ТРВ-Гарант-Р»-14,5 (60) исп. А | Автономная, автоматическая, радиоканальная, модульная установка пожаротушения тонкораспылённой водой; тушение пожаров класса А, В и электрооборудования до 1000В без отключения; высота установки 4…8.5м; S-защищ.20м² (для пожара класса А); объём ОТВ 14.5л; класс теплового извещателя А3 (76°), элементы питания АА ER14505АХ 3.6В или CR14505АХ 3.0В две штуки; I-пуск.не менее 100мА; t-раб.+5…+50°C, 400х430мм. В комплекте: модуль, комбинированный струйный насадок-распылитель ТРВ-60, ёмкость с пенообразователем ПО-6ТФ (1 шт.), блок обработки сигналов (БОС) | ЭТЕРНИС | руб./шт | 39067.84
| АУП «ТРВ-Гарант-Р»-14,5 (60Вр) исп.А | Автономная, автоматическая, радиоканальная, модульная установка пожаротушения тонкораспылённой водой для тушения открытых проливов ЛВЖ и ГЖ; тушение пожаров класса А, В и электрооборудования до 1000В без отключения; высота установки 1.5…4.5м; S-защищ.15м² (для пожара класса А); защищаемая площадь проливов ЛВЖ и ГЖ не более 10м²; объём ОТВ 14.5л; класс теплового извещателя А3 (76°), элементы питания АА ER14505АХ 3.6В или CR14505АХ 3.0В две штуки; I-пуск.не менее 100мА; t-раб.+5…+50°C, 400х430мм. В комплекте: модуль, высокорасходный насадок-распылитель ТРВ-60Вр, ёмкость с пенообразователем ПО-6ТФ (4 шт.), блок обработки сигналов (БОС) | ЭТЕРНИС | руб./шт | 37323.81
| АУП «ТРВ-Гарант-Р»-14,5 (85) исп. А | Автономная, автоматическая, радиоканальная, модульная установка пожаротушения тонкораспылённой водой; тушение пожаров класса А, В и электрооборудования до 1000В без отключения; высота установки 1.5…4.5м; S-защищ.32м² (для пожара класса А); объём ОТВ 14.5л; класс теплового извещателя А3 (76°), элементы питания АА ER14505АХ 3.6В или CR14505АХ 3.0В две штуки; I-пуск.не менее 100мА; t-раб.+5…+50°C, 400х430мм. В комплекте: модуль, комбинированный струйный насадок-распылитель ТРВ-85, ёмкость с пенообразователем ПО-6ТС (1 шт.), блок обработки сигналов (БОС) | ЭТЕРНИС | руб./компл | 38848.89
4 | Модули газопорошкового пожаротушения
5 | Модули пожаротушения пеной
| МППВК-100-ГЗ ("Тунгус") | Модуль пожаротушения пеной высокой кратности для тушения пожаров класса А, В; объем ОТВ 100 л, S-защ. 60 м²; V-защ. 42 м³, высота уст. 2…6 м, время выпуска ОТВ 150 с, кратность пены не менее 600; I-пуск. ≥0,2 А, R-цепи пуска 8…16 Ом; IP65 для вводной коробки и IP67 для корпуса МППВК, t-раб. +5…+50°C; масса с ОТВ 175 кг. Крепление корпуса на полу или стене, эжекторы-пеногенераторы (4 шт.) связаны с корпусом через трубную разводку, максимальная длина которой - 19 м. Расположение эжекторов может быть любым, от вертикального до горизонтального. | Источник плюс | руб./шт | 216750
| МППВК-17-ГЗ ("Тунгус") | Модуль пожаротушения пеной высокой кратности для тушения пожаров класса А, В; объем ОТВ 17 л, S-защ. 14 м²; V-защ. 7.8 м³, высота уст. от 2 до 6 м, время выпуска ОТВ 180 с, кратность пены не менее 550; I-пуск. ≥0,15 А, R-цепи пуска 8…16 Ом; IP65 для вводной коробки и IP67 для корпуса МППВК, t-раб. +5…+50°С; потолочное крепление, габ.размеры Ø340х952 мм, масса с ОТВ 31 кг | Источник плюс | руб./шт | 45438
| МППВК-28-ГЗ ("Тунгус") | Модули пожаротушения пеной высокой кратности для тушения пожаров класса А, В; объем ОТВ 28 л, S-защ. 24 м²; V-защ. 12.6 м³, высота уст. от 2 до 6 м, время выпуска ОТВ 180 с, кратность пены не менее 600; I-пуск. ≥0,2 А, R-цепи пуска 8…16 Ом; IP65 для вводной коробки и IP67 для корпуса МППВК, t-раб. +5…+50°С; настенное крепление, габ.размеры730х470х390 мм, масса с ОТВ 48 кг. Крепление корпуса на полу или стене, эжектор-пеногенератор связан с корпусом через трубную разводку, максимальная длина которой - 20 м. Расположение эжектора может быть любым, от вертикального до горизонтального. | Источник плюс | руб./шт | 80525
| МППВК-50-ГЗ ("Тунгус") | Модуль пожаротушения пеной высокой кратности для тушения пожаров класса А, В; объем ОТВ 50 л, S-защ. 30 м²; V-защ. 21 м³, высота уст. 2…6 м, время выпуска ОТВ 150 с, кратность пены не менее 600; I-пуск. ≥0,2 А, R-цепи пуска 8…16 Ом; IP65 для вводной коробки и IP67 для корпуса МППВК, t-раб. +5…+50°C; масса с ОТВ 98 кг. Крепление корпуса на полу или стене, эжекторы-пеногенераторы (2 шт.) связаны с корпусом через трубную разводку, максимальная длина которой - 15 м. Расположение эжекторов может быть любым, от вертикального до горизонтального. | Источник плюс | руб./шт | 165750
| Стапель для напольной установки МППВК-28-ГЗ | Стапель обеспечивает напольную установку модуля МППВК-28-ГЗ, масса стапеля с хомутами крепления 16 кг. | Источник плюс | руб./шт | 3738
6 | Беспроводная система пожаротушения КТСПА «Гарант-Р»
| АУП «Гарант-Р12» исп.А | Высота расположения 6…12 м. Автономный запуск при температуре в зоне расположения МПП не более 76°С и по внешней команде при температуре не более 64°С. Передача (приём) сигналов управления АУП "Гарант-Р". Комплект: МПП «Гарант-12», блок «БОС», кронштейн. | ЭТЕРНИС | руб./компл | 23758.75
| АУП «Гарант-Р12КД» исп.А | Модуль порошкового пожаротушения для тушения пожаров класса А,В,С; с принудительным запуском; высота установки 2…9 м; масса огнетушащего порошка (Вексон АВС-70) 10.8 кг; S-защищ. до 122 м² (класс. А); V-защищ. до 110 м.куб. (класс. А); U-пуск.24 В (max); I-пуск. не менее 100 мА; IP54; t-раб.-50...+50°C; DхВ 400х340 мм, вес 18.2 кг. Комплект: МПП «Гарант-12», блок «БОС», кронштейн. | ЭТЕРНИС | руб./компл | 26287.26
| АУП «Гарант-Р5» исп.А | Высота расположения 2,5…5 м. Автономный запуск при температуре в зоне расположения МПП не более 76°С и по внешней команде при температуре не более 64°С. Передача (приём) сигналов управления АУП "Гарант-Р". Комплект: МПП «Гарант-5», блок «БОС», кронштейн. | ЭТЕРНИС | руб./компл | 16266.76
| АУП «Гарант-Р7» исп.А | Высота расположения 4…8 м. Автономный запуск при температуре в зоне расположения МПП не более 76°С и по внешней команде при температуре не более 64°С. Передача (приём) сигналов управления АУП "Гарант-Р". Комплект: МПП «Гарант-7», блок «БОС». кронштейн. | ЭТЕРНИС | руб./компл | 17085.53
| АУП «ТРВ-Гарант-Р»-14,5 (60Вр) исп.А | Автономная, автоматическая, радиоканальная, модульная установка пожаротушения тонкораспылённой водой для тушения открытых проливов ЛВЖ и ГЖ; тушение пожаров класса А, В и электрооборудования до 1000В без отключения; высота установки 1.5…4.5м; S-защищ.15м² (для пожара класса А); защищаемая площадь проливов ЛВЖ и ГЖ не более 10м²; объём ОТВ 14.5л; класс теплового извещателя А3 (76°), элементы питания АА ER14505АХ 3.6В или CR14505АХ 3.0В две штуки; I-пуск.не менее 100мА; t-раб.+5…+50°C, 400х430мм. В комплекте: модуль, высокорасходный насадок-распылитель ТРВ-60Вр, ёмкость с пенообразователем ПО-6ТФ (4 шт.), блок обработки сигналов (БОС) | ЭТЕРНИС | руб./шт | 37323.81
| АУП «ТРВ-Гарант-Р»-14,5 (60) исп. А | Автономная, автоматическая, радиоканальная, модульная установка пожаротушения тонкораспылённой водой; тушение пожаров класса А, В и электрооборудования до 1000В без отключения; высота установки 4…8.5м; S-защищ.20м² (для пожара класса А); объём ОТВ 14.5л; класс теплового извещателя А3 (76°), элементы питания АА ER14505АХ 3.6В или CR14505АХ 3.0В две штуки; I-пуск.не менее 100мА; t-раб.+5…+50°C, 400х430мм. В комплекте: модуль, комбинированный струйный насадок-распылитель ТРВ-60, ёмкость с пенообразователем ПО-6ТФ (1 шт.), блок обработки сигналов (БОС) | ЭТЕРНИС | руб./шт | 39067.84
| АУП «ТРВ-Гарант-Р»-14,5 (85) исп. А | Автономная, автоматическая, радиоканальная, модульная установка пожаротушения тонкораспылённой водой; тушение пожаров класса А, В и электрооборудования до 1000В без отключения; высота установки 1.5…4.5м; S-защищ.32м² (для пожара класса А); объём ОТВ 14.5л; класс теплового извещателя А3 (76°), элементы питания АА ER14505АХ 3.6В или CR14505АХ 3.0В две штуки; I-пуск.не менее 100мА; t-раб.+5…+50°C, 400х430мм. В комплекте: модуль, комбинированный струйный насадок-распылитель ТРВ-85, ёмкость с пенообразователем ПО-6ТС (1 шт.), блок обработки сигналов (БОС) | ЭТЕРНИС | руб./компл | 38848.89
| Монтажный комплект к БОС «МК-5/7» | Монтажный комплект для использования с МПП "Гарант-5" и МПП "Гарант-7" в любом исполнении | ЭТЕРНИС | руб./шт | 563.29
| Блок «БУР» исп.А | Блок управляющих реле УАП "Гарант-Р" с установленным программным обеспечением "Атлас-Р" радиоканальный; f-раб.433МГц, дальность связи до 100м; 2 выхода управления, I-вых.600мА; 1 выход "сухие контакты", на замыкание, U-коммут.42В, I-коммут.1А; U-пит.12В, I-потр.150мА; IP65/41, t-раб.-25...+50°С, 200х180х50мм | ЭТЕРНИС | руб./шт | 49800
| КП исп.А | Контрольная панель АУП "Гарант-Р" с установленным программным обеспечением "Атлас-Р"; TFT дисплей, 400х200; обслуживание до 10 направлений; U-пит.12В, I-потр.300мА; IP65/IP41; t-раб.0...+40°C, 180х180х50мм | ЭТЕРНИС | руб./шт | 54300
| АУП «Гарант-Р12» исп.А | Высота расположения 6…12 м. Автономный запуск при температуре в зоне расположения МПП не более 76°С и по внешней команде при температуре не более 64°С. Передача (приём) сигналов управления АУП "Гарант-Р". Комплект: МПП «Гарант-12», блок «БОС», кронштейн. | ЭТЕРНИС | руб./компл | 23758.75
| АУП «Гарант-Р12КД» исп.А | Модуль порошкового пожаротушения для тушения пожаров класса А,В,С; с принудительным запуском; высота установки 2…9 м; масса огнетушащего порошка (Вексон АВС-70) 10.8 кг; S-защищ. до 122 м² (класс. А); V-защищ. до 110 м.куб. (класс. А); U-пуск.24 В (max); I-пуск. не менее 100 мА; IP54; t-раб.-50...+50°C; DхВ 400х340 мм, вес 18.2 кг. Комплект: МПП «Гарант-12», блок «БОС», кронштейн. | ЭТЕРНИС | руб./компл | 26287.26
| АУП «Гарант-Р5» исп.А | Высота расположения 2,5…5 м. Автономный запуск при температуре в зоне расположения МПП не более 76°С и по внешней команде при температуре не более 64°С. Передача (приём) сигналов управления АУП "Гарант-Р". Комплект: МПП «Гарант-5», блок «БОС», кронштейн. | ЭТЕРНИС | руб./компл | 16266.76
| АУП «Гарант-Р7» исп.А | Высота расположения 4…8 м. Автономный запуск при температуре в зоне расположения МПП не более 76°С и по внешней команде при температуре не более 64°С. Передача (приём) сигналов управления АУП "Гарант-Р". Комплект: МПП «Гарант-7», блок «БОС». кронштейн. | ЭТЕРНИС | руб./компл | 17085.53
| Монтажный комплект к БОС «МК-5/7» | Монтажный комплект для использования с МПП "Гарант-5" и МПП "Гарант-7" в любом исполнении | ЭТЕРНИС | руб./шт | 563.29
| Блок «БУР» исп.А | Блок управляющих реле УАП "Гарант-Р" с установленным программным обеспечением "Атлас-Р" радиоканальный; f-раб.433МГц, дальность связи до 100м; 2 выхода управления, I-вых.600мА; 1 выход "сухие контакты", на замыкание, U-коммут.42В, I-коммут.1А; U-пит.12В, I-потр.150мА; IP65/41, t-раб.-25...+50°С, 200х180х50мм | ЭТЕРНИС | руб./шт | 49800
| КП исп.А | Контрольная панель АУП "Гарант-Р" с установленным программным обеспечением "Атлас-Р"; TFT дисплей, 400х200; обслуживание до 10 направлений; U-пит.12В, I-потр.300мА; IP65/IP41; t-раб.0...+40°C, 180х180х50мм | ЭТЕРНИС | руб./шт | 54300
| ИП 212-ГР2 «Гарант» | Извещатель пожарный дымовой радиоканальный для работы в составе системы КТСПА "Гарант-Р" с двухсторонним радиообменом с приборами БУР исп.А или РКН исп.А; f-раб.433.075...434.775 МГц, 13 частотных каналов, P-изл.10 мВт; элемент питания 3.6 В ER14505; IP40, t-раб.-25...+55°C, 100х50 мм | ЭТЕРНИС | руб./шт | 3186
7 | Изделия коммутационные
7.1 | Головки соединительные
7.1.1 | Головки соединительные рукавные
| ГР-50 | Головка рукавная D=50 | Прочие российские | руб./шт | 198
| ГР-65 | Головка рукавная D=70 | Прочие российские | руб./шт | 290
8 | Вентили пожарные
| Вентиль КПЛ 50-1 угловой латунь (муфта-цапка) | Рабочее давление до 1,6 МПа (16 кг/кв. см) с температурой до +50С | Апогей | руб./шт | 2358
| Вентиль КПЛП50-1 (муфта-цапка) | Латунный прямой D=50, рабочее давление до 1,6 МПа (16 кг/кв. см) с температурой до +50С | Апогей | руб./шт | 2235
9 | Шкафы пожарные
| ПРЕСТИЖ-01-ВЗК | Шкаф пожарный для монтажа в строительную нишу 540х230х650 мм; листовая сталь 0.8…1.2 мм; для размещения одного комплекта пожарного крана с условным проходом до 65 мм; замок "еврозащёлка", возможность опломбирования; закрытый, красный; t-раб.+5…+45°C | Пожтехника Центр | руб./шт | 9229
| ПРЕСТИЖ-01-НЗБ | Шкаф пожарный навесной; листовая сталь 0.8…1.2 мм; для размещения одного комплекта пожарного крана с условным проходом до 65 мм; замок "еврозащёлка", возможность опломбирования; закрытый, белый; t-раб.+5…+45°C, 540х230х650 мм. | Пожтехника Центр | руб./шт | 7693
| ПРЕСТИЖ-03-ВЗБ-2ПК | Шкаф пожарный для монтажа в строительную нишу 540х300х1280 мм; листовая сталь 1.0…1.2 мм; для размещения двух комплектов оборудования пожарного крана с условным проходом до 65 мм или размещения огнетушителей во втором отсеке шкафа; замок "еврозащёлка", возможность опломбирования; закрытый, белый; t-раб.+5…+45°C | Пожтехника Центр | руб./шт | 21200
| ПРЕСТИЖ-03-НЗК-2ПК | Шкаф пожарный навесной; листовая сталь 1.0…1.2 мм; для размещения двух комплектов оборудования пожарного крана с условным проходом до 65 мм или размещения огнетушителей во втором отсеке шкафа; замок "еврозащёлка", возможность опломбирования; закрытый, красный; t-раб.+5…+45°C, 540х230х650 мм. | Пожтехника Центр | руб./шт | 18509
| ПРЕСТИЖ-02-ВЗБ | Шкаф пожарный для монтажа в строительную нишу 840х230х650 мм; листовая сталь 0.8…1.2 мм; для размещения одного комплекта пожарного крана с условным проходом до 65 мм и огнетушителя; замок "еврозащёлка", возможность опломбирования; закрытый, белый; t-раб.+5…+45°C | Пожтехника Центр | руб./шт | 12687
| ПРЕСТИЖ-02-ВОК | Шкаф пожарный для монтажа в строительную нишу 890х700х250 мм с стеклом; листовая сталь 0.8…1.2 мм; для размещения одного комплекта пожарного крана с условным проходом до 65 мм и огнетушителя; замок "еврозащёлка", возможность опломбирования; открытый, красный; t-раб.+5…+45°C | Пожтехника Центр | руб./шт | 13099
| ПРЕСТИЖ-03 НЗК-2ПК верх | Шкаф пожарный навесной; листовая сталь 1.0…1.2 мм; для размещения двух комплектов оборудования пожарного крана с условным проходом до 65 мм или размещения огнетушителей во втором отсеке шкафа; замок "еврозащёлка", возможность опломбирования; закрытый, красный; t-раб.+5…+45°C, 700х300х1280 мм. | Пожтехника Центр | руб./шт | 18509
| ПРЕСТИЖ-03-НОБ-2ПК | Шкаф пожарный навесной с стеклом; листовая сталь 1.0…1.2 мм; для размещения двух комплектов оборудования пожарного крана с условным проходом до 65 мм или размещения огнетушителей во втором отсеке шкафа; замок "еврозащёлка", возможность опломбирования; открытый, красный; t-раб.+5…+45°C, 700х300х1280 мм. | Пожтехника Центр | руб./шт | 18927
10 | Щиты пожарные
| Топор пожарный для щита | Топор пожарный | Прочие российские | руб./шт | 497
11 | Сигнально-осветительные приборы
| ФОС | Фонарь групповой. Поворотная фара, кнопка включения без фиксации, регулировка силы света (кнопкой), индикация уровня заряда аккумулятора, галогенная лампа (2 шт.), АКБ 6 В/6 Ач, время непрерывной работы 4-8 ч. В комплекте: аккумуляторная батарея, ремень, паспорт | Луч | руб./шт | 6534
| ЗУ к ФОС-3 | Зарядное устройство к ФОС-3; U-зар.6 В; I-зар.900 мА; под АКБ 6 В / 0.5...10 Ач; U-пит.220 В; P-потр.8 Вт; 78х80х30 мм | Луч | руб./шт | 1000
| Лампочка для ФОС-3 | Лампа галогенная 5,2В / 0,85А | Луч | руб./шт | 1000
12 | Журналы, знаки и плакаты пожарной безопасности и охраны труда
12.1 | Журналы по пожарной безопасности
| Документация по техническому обслуживанию систем пожарной сигнализации | Документация по техническому обслуживанию систем пожарной сигнализации (46 л., А5) | Прочие российские | руб./шт | 113
| Журнал эксплуатации систем противопожарной защиты | Журнал эксплуатации систем противопожарной защиты | Прочие российские | руб./шт | 113.46
12.2 | Знаки без нанесения фотолюминесцентного слоя
| Плёнка (F-04) Огнетушитель | Знак "Огнетушитель" F-04, самоклеящаяся пленка ПВХ, 200х200 мм | Прочие российские | руб./шт | 37
| Плёнка (F-09) Пожарный гидрант | Знак "Пожарный гидрант" Код F09, самоклеящаяся пленка ПВХ, 200х200 мм | Прочие российские | руб./шт | 37
| Плёнка (F-10) Кнопка включения установок (систем) пожарной автоматики 200х200 | Знак "Кнопка включения установок (систем) пожарной автоматики" F-10, самоклеящаяся пленка ПВХ, 200х200 мм | Прочие российские | руб./шт | 37
| Плёнка (F-11) Звуковой оповещатель пожарной тревоги (200х200) | Знак "Звуковой оповещатель пожарной тревоги". Код F-11, самоклеящаяся пленка ПВХ, 200х200 мм | Прочие российские | руб./шт | 37
| Плёнка (Е 02-01) Направляющая стрелка | Знак "Направляющая стрелка". Код Е-02-01, самоклеящаяся пленка ПВХ, 200х200 мм | Прочие российские | руб./шт | 37
| Плёнка (Е 03) Направление к эвакуационному выходу направо | Плёнка (Е 03) Направление к эвакуационному выходу направо, ПВХ, габ.размеры 150х300 мм | Прочие российские | руб./шт | 37
| Плёнка (Е 04) Направление к эвакуационному выходу налево | Плёнка (Е 04) Направление к эвакуационному выходу налево, ПВХ, габ.размеры 150х300 мм | Прочие российские | руб./шт | 37
| Плёнка (Е-22) Указатель выхода | Знак "Указатель выхода". Код Е-22, самоклеящаяся пленка ПВХ, 150х300 мм | Прочие российские | руб./шт | 37
| Плёнка (В 01) о пожаре звонить 101 | Знак "О пожаре звонить 101, 112". Код В-01, самоклеящаяся пленка ПВХ, 200х200 мм | Прочие российские | руб./шт | 37
| Плёнка (В 02) ответственный за противопожарное состояние (200х200) | Знак "Ответственный за противопожарное состояние", самоклеящаяся пленка ПВХ, 200х200 мм | Прочие российские | руб./шт | 37
| Плёнка (F-02) Пожарный кран 200х200 | Плёнка (F02) Пожарный кран 200х200 | Прочие российские | руб./шт | 37
| Пластик (F-10) Кнопка включения установок (систем) (200х200) | Пластик (F-10) Кнопка включения установок (систем) пожарной автоматики, размер 200х200 мм | Прочие российские | руб./шт | 86
| Пластик (F-11) Звуковой оповещатель пожарной тревоги (200х200) | Пластик (F-11) Звуковой оповещатель пожарной тревоги, размер 200х200 мм | Прочие российские | руб./шт | 86
| Пластик (F-02) Пожарный кран (200х200) | Пластик (F-02) Пожарный кран, размер 200х200 мм | Прочие российские | руб./шт | 86
| Пластик (F-04) Огнетушитель (200х200) | Пластик (F-04) Огнетушитель, размер 200х200 мм | Прочие российские | руб./шт | 86
| Пластик (F-09) Пожарный гидрант (200х200) | Пластик (F-09) Пожарный гидрант, размер 200х200 мм | Прочие российские | руб./шт | 86
| Пластик (Е 02-01) Направляющая стрелка (200х200) | Пластик (Е 02-01) Направляющая стрелка, размер 200х200 мм | Прочие российские | руб./шт | 86
| Пластик (Е 04) Направление к эвакуационному выходу налево (150х300) | Пластик (Е 04) Направление к эвакуационному выходу налево, размер 150х300 мм | Прочие российские | руб./шт | 86
| Пластик (Е-13) Направление к эвакуационному выходу по лестнице вниз направо (200х200) | Пластик (Е-13) Направление к эвакуационному выходу по лестнице вниз направо, размер 200х200 мм | Прочие российские | руб./шт | 86
| Пластик (Е-14) Направление к эвакуационному выходу по лестнице вниз налево (200х200) | Пластик (Е-14) Направление к эвакуационному выходу по лестнице вниз налево, размер 200х200 мм | Прочие российские | руб./шт | 86
| Пластик (Е-22) Указатель выхода (150х300) | Пластик (Е-22) Указатель выхода, размер 150х300 мм | Прочие российские | руб./шт | 86
12.3 | Знаки с нанесением фотолюминесцентного слоя
| Пластик Фотолюм. (F-10) (200х200) Кнопка включения установок (200х200) | Пластик фотолюм. (F-10) Кнопка включения установок (систем) пожарной автоматики, размер 200х200 мм | Прочие российские | руб./шт | 296
| Пластик Фотолюм. (F-11) (200х200) Звуковой оповещатель пожар (200х200) | Пластик фотолюм. (F-11) Звуковой оповещатель пожарной тревоги, размер 200х200 мм | Прочие российские | руб./шт | 296
| Пластик Фотолюм. (Е-22) Указатель выхода (150х300) | Пластик фотолюм. (Е-22) Указатель выхода, размер 150х300 мм | Прочие российские | руб./шт | 335
| Плёнка Фотолюм. (F-04) Огнетушитель (200х200) | Плёнка фотолюм. (F-04) Огнетушитель, размер 200х200 мм | Прочие российские | руб./шт | 238
| Плёнка Фотолюм. (F-10) Кнопка включения установок (200х200) | Плёнка фотолюм. (F-10) Кнопка включения установок (систем) пожарной автоматики, размер 200х200 мм | Прочие российские | руб./шт | 238
| Плёнка Фотолюм. (F-11) Звуковой оповещатель пожарн (200х200) | Плёнка фотолюм. (F-11) Звуковой оповещатель пожарной тревоги, размер 200х200 мм | Прочие российские | руб./шт | 238
| Плёнка Фотолюм (Е 02-01) Направляющая стрелка (200х200) (200х200) | Плёнка фотолюм. (Е 02-01) Направляющая стрелка, размер 200х200 мм | Прочие российские | руб./шт | 238
| Пластик Фотолюм. (Е 03) Направление к эвакуационному выходу направо (200х100) | Пластик фотолюм. (Е 03) Направление к эвакуационному выходу направо, размер 200х100 мм | Прочие российские | руб./шт | 150
| Пластик Фотолюм. (Е 02-01) Направляющая стрелка (200х200) | Пластик фотолюм. (Е 02-01) Направляющая стрелка, размер 200х200 мм | Прочие российские | руб./шт | 296
| Пластик Фотолюм. (Е 03) Направление к эвакуационному выходу направо (150х300) | Пластик фотолюм. (Е 03) Направление к эвакуационному выходу направо, размер 150х300 мм | Прочие российские | руб./шт | 335
| Пластик Фотолюм. (Е 04) Направление к эвакуационному выходу налево (150х300) | Пластик фотолюм. (Е 04) Направление к эвакуационному выходу налево, размер 150х300 мм мм | Прочие российские | руб./шт | 335
| Пластик Фотолюм. (Е-13) Направление к эвакуационному выходу по лестнице вниз направо (200х200) | Пластик фотолюм. (Е-13) Направление к эвакуационному выходу по лестнице вниз направо, размер 150х300 мм | Прочие российские | руб./шт | 296
| Пластик Фотолюм. (Е-14) Направление к эвакуационному выходу по лестнице вниз налево (200х200) | Пластик фотолюм. (Е-14) Направление к эвакуационному выходу по лестнице вниз налево, размер 200х200 мм | Прочие российские | руб./шт | 296
| Плёнка Фотолюм. (F-09) Пожарный гидрант (200х200) | Плёнка фотолюм. (F-09) Пожарный гидрант, размер 200х200 мм | Прочие российские | руб./шт | 238
| Плёнка Фотолюм. (Е 03) Направление к эвакуационному выходу направо (150х300) | Плёнка фотолюм. (Е 03) Направление к эвакуационному выходу направо, размер 150х300 мм | Прочие российские | руб./шт | 275
| Плёнка Фотолюм. (Е 04) Направление к эвакуационному выходу налево (150х300) | Плёнка фотолюм. (Е 04) Направление к эвакуационному выходу налево, размер 150х300 мм | Прочие российские | руб./шт | 275
| Плёнка Фотолюм. (Е-22) Указатель выхода (150х300) | Плёнка фотолюм. (Е-22) Указатель выхода, размер 150х300 мм | Прочие российские | руб./шт | 275
13 | Средства защиты органов дыхания
| ФЕНИКС-2 | Противогаз-самоспасатель, время защитного действия до 30 минут | ФЕНИКС | руб./шт | 2739
| ГДЗР Шанс | Газодымозащитный респиратор, время защитного действия до 8 часов | НПК Пожхимзащита | руб./шт | 2533.08
| Шанс-Е с полумаской | Самоспасатель фильтрующий с полумаской, время защитного действия 30…40 минут | НПК Пожхимзащита | руб./шт | 3377.88
| Шанс-Е усиленный | Самоспасатель фильтрующий с полумаской усиленный, время защитного действия 30…70 минут | НПК Пожхимзащита | руб./шт | 4172.52
14 | Пожаротушение для 19" шкафов
| УОП-10 | Устройство для опрессовки трубопровода УОП-10 | Пожтехника | руб./шт | 18252
15 | Пожаротушение транспортных средств
15.1 | Порошковые модули пожаротушения
| Буран-0,5ШМ1 | Модуль порошкового пожаротушения, защищаемый объем - до 2м³, I-пуск.0.2А, t-раб.-50...+50С°, 205х104, кронштейн, розетка. Тип электрического соединителя 2РМ14. | Эпотос | руб./шт | 9211
| Буран-0.5ш1 | Модуль порошкового пожаротушения для тушения пожаров класса А, В, С, Е с принудительным запуском; защищаемый объем - до 2 м³, I-пуск. 0.7 А, УХЛ2.1, t-раб.-50...+95 °С, кронштейн в комплекте, габ.размеры 204х104 мм, масса 1,6 кг. Подключение через соединительный кабель | Эпотос | руб./шт | 5155
| Буран-0.5ш1-2С | Модуль порошкового пожаротушения для тушения пожаров класса А, В, С, Е с комбинированным запуском; защищаемый объем - до 2 м³, I-пуск. 0.7 А, t-сраб. 180 ± 10 °С; УХЛ2.1, t-раб.-50...+95 °С, кронштейн в комплекте, габ.размеры 204х104 мм, масса 1,6 кг. Подключение через соединительный кабель | Эпотос | руб./шт | 6192
| Буран-0.5ша5-СТ | Модуль порошкового пожаротушения для тушения пожаров класса А, В, С, Е с комбинированным запуском; защищаемый объем - до 2 м³, I-пуск. 0.7 А, t-сраб. 180 ± 10 °С; УХЛ2.1, t-раб.-50...+95 °С, кронштейн в комплекте, габ.размеры 470х104 мм, масса 1,6 кг. Подключение через двухконтактный разъем АМР серии Superseal 1,5 | Эпотос | руб./шт | 7534
| Буран-0.5ша5Т-СТ | Модуль порошкового пожаротушения для тушения пожаров класса А, В, С, Е с комбинированным запуском; защищаемый объем - до 2 м³, I-пуск. 0.7 А, t-сраб. 180 ± 10 °С; УХЛ2.1, t-раб.-50...+95 °С, кронштейн в комплекте, габ.размеры 480х104 мм, масса 1,6 кг. Подключение через двухконтактный разъем АМР серии Superseal 1,5. В комплекте специальный насадок-распылитель для установки в защищаемых отсеках транспортных средств | Эпотос | руб./шт | 8723
| Буран-0.5шж1 | Модуль порошкового пожаротушения для тушения пожаров класса А, В, С, Е с принудительным запуском; защищаемый объем - до 2 м³, I-пуск. 0.7 А, УХЛ2.1, t-раб.-50...+95 °С, кронштейн в комплекте, габ.размеры 287х104 мм, масса 1,6 кг. Подключение через разъем 2РМ18 | Эпотос | руб./шт | 9043
| Буран-0.5шж4 | Модуль порошкового пожаротушения для тушения пожаров класса А, В, С, Е с принудительным запуском; защищаемый объем - до 2 м³, I-пуск. 0.7 А, УХЛ2.1, t-раб.-50...+95 °С, кронштейн в комплекте, габ.размеры 287х104 мм, масса 1,6 кг. Подключение через разъем 2РМ18 | Эпотос | руб./шт | 9043
| Буран-0.5шж4 АМР | Модуль порошкового пожаротушения для тушения пожаров класса А, В, С, Е с принудительным запуском; защищаемый объем - до 2 м³, I-пуск. 0.7 А, УХЛ2.1, t-раб.-50...+95 °С, кронштейн в комплекте, габ.размеры 414х104 мм, масса 1,6 кг. Подключение через двухконтактный разъем АМР серии Superseal 1,5 | Эпотос | руб./шт | 6588
| Буран-0.5шж4Т | Модуль порошкового пожаротушения для тушения пожаров класса А, В, С, Е с принудительным запуском; защищаемый объем - до 2 м³, I-пуск. 0.7 А, УХЛ2.1, t-раб.-50...+95 °С, кронштейн в комплекте, габ.размеры 306х104 мм, масса 1,6 кг. Подключение через разъем 2РМ18. В комплекте специальный насадок-распылитель для установки в защищаемых отсеках транспортных средств | Эпотос | руб./шт | 9516
| Буран-0.5шж4Т АМР | Модуль порошкового пожаротушения для тушения пожаров класса А, В, С, Е с принудительным запуском; защищаемый объем - до 2 м³, I-пуск. 0.7 А, УХЛ2.1, t-раб.-50...+95 °С, кронштейн в комплекте, габ.размеры 432х104 мм, масса 1,6 кг. Подключение через двухконтактный разъем АМР серии Superseal 1,6. В комплекте Специальный насадок-распылитель для установки в защищаемых отсеках транспортных средств | Эпотос | руб./шт | 7061
| Буран-0.5шм1-2С | Модуль порошкового пожаротушения для тушения пожаров класса А, В, С, Е с комбинированным запуском; защищаемый объем - до 2 м³, I-пуск. 0.7 А, t-сраб. 180 ± 10 °С; УХЛ2.1, t-раб.-50...+95 °С, кронштейн в комплекте, габ.размеры 204х104 мм, масса 1,6 кг. Подключение через разъем 2РМ14. | Эпотос | руб./шт | 10080
| Буран-0.5шм4 | Модуль порошкового пожаротушения для тушения пожаров класса А, В, С, Е с принудительным запуском; защищаемый объем - до 2 м³, I-пуск. 0.7 А, УХЛ2.1, t-раб.-50...+95 °С, кронштейн в комплекте, габ.размеры 287х104 мм, масса 1,6 кг. Подключение через разъем 2РМ14 | Эпотос | руб./шт | 8723
| Буран-0.5шм4-2СТ | Модуль порошкового пожаротушения для тушения пожаров класса А, В, С, Е с комбинированным запуском; защищаемый объем - до 2 м³, I-пуск. 0.7 А, t-сраб. 180 ± 10 °С; УХЛ2.1, t-раб.-50...+95 °С, кронштейн в комплекте, габ.размеры 320х104 мм, масса 1,6 кг. Подключение через разъем 2РМ14. | Эпотос | руб./шт | 10950
| Буран-0.5шм4Т-2СТ | Модуль порошкового пожаротушения для тушения пожаров класса А, В, С, Е с комбинированным запуском; защищаемый объем - до 2 м³, I-пуск. 0.7 А, t-сраб. 180 ± 10 °С; УХЛ2.1, t-раб.-50...+95 °С, кронштейн в комплекте, габ.размеры 320х104 мм, масса 1,6 кг. Подключение через разъем 2РМ14, в комплекте специальный насадок-распылитель для установки в защищаемых отсеках транспортных средств | Эпотос | руб./шт | 11270
| Буран-2.0(1) (УЗ-0,7А) | Модуль порошкового пожаротушения для тушения пожаров класса А, В, С, Е с принудительным запуском; защищаемый объем - до 15 м³, защищаемая площадь - до 10 м²; I-пуск. 0.7 А, УХЛ2.1, t-раб.-50…+95°С, кронштейн в комплекте, габ.размеры 555х113х145 мм, масса 5,5 кг. Подключение через двухконтактный разъем АМР серии Superseal 1,5 | Эпотос | руб./шт | 12383
| Буран-2.0(1) (УЗ-0,7Р) | Модуль порошкового пожаротушения для тушения пожаров класса А, В, С, Е с принудительным запуском; защищаемый объем - до 15 м³, защищаемая площадь - до 10 м²; I-пуск. 0.7 А, УХЛ2.1, t-раб.-50…+95°С, кронштейн в комплекте, габ.размеры 430х113х145 мм, масса 5,5 кг. Подключение через разъем 2РМ14 | Эпотос | руб./шт | 15555
| Буран-2.0(1) исп.2 (УЗ-0,7А) | Модуль порошкового пожаротушения для тушения пожаров класса А, В, С, Е с принудительным запуском; защищаемый объем - до 15 м³, защищаемая площадь - до 10 м²; I-пуск. 0.7 А, УХЛ2.1, t-раб.-50…+95°С, усиленный кронштейн в комплекте, габ.размеры 555х113х145 мм, масса 5,5 кг. Подключение через двухконтактный разъем АМР серии Superseal 1,5 | Эпотос | руб./шт | 17294
| Буран-2.0(1) исп.2 (УЗ-0,7Р) | Модуль порошкового пожаротушения для тушения пожаров класса А, В, С, Е с принудительным запуском; защищаемый объем - до 15 м³, защищаемая площадь - до 10 м²; I-пуск. 0.7 А, УХЛ2.1, t-раб.-50…+95°С, усиленный кронштейн в комплекте, габ.размеры 430х113х145 мм, масса 5,5 кг. Подключение через разъем 2РМ14 | Эпотос | руб./шт | 15555
| Буран-2.0(1)С | Модуль порошкового пожаротушения для тушения пожаров класса А, В, С, Е с комбинированным запуском; защищаемый объем - до 15 м³, защищаемая площадь - до 10 м²; I-пуск. 0.7 А, УХЛ2.1, t-сраб. 180 ± 10°С; t-раб.-50…+95°С, кронштейн в комплекте, габ.размеры 620х127х145 мм, масса 5,5 кг. Подключение через двухконтактный разъем АМР серии Superseal 1,5 | Эпотос | руб./шт | 13801
| Буран-2.0(1)С исп.2 | Модуль порошкового пожаротушения для тушения пожаров класса А, В, С, Е с комбинированным запуском; защищаемый объем - до 15 м³, защищаемая площадь - до 10 м²; I-пуск. 0.7 А, УХЛ2.1, t-сраб. 180 ± 10°С; t-раб.-50…+95°С, усиленный кронштейн в комплекте, габ.размеры 620х127х145 мм, масса 5,5 кг. Подключение через двухконтактный разъем АМР серии Superseal 1,6 | Эпотос | руб./шт | 15555
| Буран-2.0(1к) (УЗ-0,7А) | Модуль порошкового пожаротушения для тушения пожаров класса А, В, С, Е с принудительным запуском для установки в кабельных каналов; защищаемый объем - до 15 м³, защищаемая площадь - до 10 м²; I-пуск. 0.7 А, УХЛ2.1, t-раб.-50…+95°С, кронштейн в комплекте, габ.размеры 540х127х145 мм, масса 5,5 кг. Подключение через двухконтактный разъем АМР серии Superseal 1,5 | Эпотос | руб./шт | 11895
| Буран-2.0(1к) (УЗ-0,7Р) | Модуль порошкового пожаротушения для тушения пожаров класса А, В, С, Е с принудительным запуском для установки в кабельных каналов; защищаемый объем - до 15 м³, защищаемая площадь - до 10 м²; I-пуск. 0.7 А, УХЛ2.1, t-раб.-50…+95°С, кронштейн в комплекте, габ.размеры 415х127х145 мм, масса 5,5 кг. Подключение через разъем 2РМ14 | Эпотос | руб./шт | 14594
| Буран-2.0(1к) исп.2 (УЗ-0,7А) | Модуль порошкового пожаротушения для тушения пожаров класса А, В, С, Е с принудительным запуском для установки в кабельных каналов; защищаемый объем - до 15 м³, защищаемая площадь - до 10 м²; I-пуск. 0.7 А, УХЛ2.1, t-раб.-50…+95°С, усиленный кронштейн в комплекте, габ.размеры 540х127х145 мм, масса 5,5 кг. Подключение через двухконтактный разъем АМР серии Superseal 1,5 | Эпотос | руб./шт | 17446
| Буран-2.0(1к) исп.2 (УЗ-0,7Р) | Модуль порошкового пожаротушения для тушения пожаров класса А, В, С, Е с принудительным запуском для установки в кабельных каналов; защищаемый объем - до 15 м³, защищаемая площадь - до 10 м²; I-пуск. 0.7 А, УХЛ2.1, t-раб.-50…+95°С, усиленный кронштейн в комплекте, габ.размеры 415х127х145 мм, масса 5,5 кг. Подключение через разъем 2РМ14 | Эпотос | руб./шт | 15067
| Буран-2.0(1к)С | Модуль порошкового пожаротушения для тушения пожаров класса А, В, С, Е с комбинированным запуском для установки в кабельных каналов; защищаемый объем - до 15 м³, защищаемая площадь - до 10 м²; I-пуск. 0.7 А, УХЛ2.1, t-сраб. 180 ± 10 °С; t-раб.-50...+95 °С, кронштейн в комплекте, габ.размеры 620х127х145 мм, масса 5,5 кг. Подключение через двухконтактный разъем АМР серии Superseal 1,5 | Эпотос | руб./шт | 13481
| МПП(Н)-0,65-И-ГЭ-У2 ("Тунгус") | Модуль порошкового пожаротушения; с принудительным запуском; высота установки до 3 м; вместимость корпуса 0,65 л; масса огнетушащего порошка 0,49 кг; защищаемая площадь до 1,2 м.кв. (для пожара класса А); защищаемый объем до 2,4 м.куб. (для пожаров класса А); U-пуск.1,9 В (min); I-пуск. не менее 200 мА; t-раб.-50...+50°C; 130х218 мм | Источник плюс | руб./шт | 4738
| МПП(Н-Т)-0,65-И-ГЭ-У2 ("Тунгус") | Модуль порошкового пожаротушения; с принудительным запуском; высота установки до 3 м; вместимость корпуса 0,65 л; масса ОТВ 0,49 кг; S-защ. 1,2 м² (для пожара класса А); V-защ. до 2,4 м³ (для пожаров класса А); U-пуск.1,9 В (min); I-пуск. не менее 200 мА; t-раб.-60...+90°C; 130х218 мм | Источник плюс | руб./шт | 5363
| МПП(Н-Т1)-0,65-И-ГЭ-У2 ("Тунгус") | Модуль порошкового пожаротушения; с принудительным запуском; высота установки до 3 м; вместимость корпуса 0,65 л; масса ОТВ 0,49 кг; S-защ. 1,2 м² (для пожара класса А); V-защ. до 2,4 м³ (для пожаров класса А); U-пуск.1,9 В (min); I-пуск. не менее 600 мА; t-раб.-60...+125°C; 130х218 мм | Источник плюс | руб./шт | 5613
| ОСП-1 (для метро) | Модуль порошкового пожаротушения самосрабатывающий, t-сраб. 100°С, V-защ. ≤8 м³, инерционность срабатывания 100 с, УХЛ2.1, t-раб.-50...+50°С, габ.размеры 490х75 мм. Держатель в комплекте. | Эпотос | руб./шт | 2898
| ОСП-1 (с держателем для ж/д) | Модуль порошкового пожаротушения самосрабатывающий, t-сраб. 100°С, V-защ. ≤8 м³, инерционность срабатывания 100 с, УХЛ2.1, t-раб.-50...+50°С, габ.размеры 440х65 мм. Держатель в комплекте. | Эпотос | руб./шт | 2898
| ОСП-1 мини (для ж/д) | Модуль порошкового пожаротушения самосрабатывающий, t-сраб. 100°С, V-защ. ≤3 м³, инерционность срабатывания 80 с, УХЛ2.1, t-раб.-50...+50°С, габ.размеры 235х65 мм. Держатель в комплекте. | Эпотос | руб./шт | 2227
| ОСП-1 мини (для метро) | Модуль порошкового пожаротушения самосрабатывающий, t-сраб. 100°С, V-защ. ≤3 м³, инерционность срабатывания 80 с, УХЛ2.1, t-раб.-50...+50°С, габ.размеры 324х75 мм. Держатель в комплекте. | Эпотос | руб./шт | 2288
| ОСП-2 (для метро) | Модуль порошкового пожаротушения самосрабатывающий, t-сраб. 200°С, V-защ. ≤8 м³, инерционность срабатывания 150 с, УХЛ2.1, t-раб.-50...+95°С, 490х75 мм. Держатель-защёлка для применения на стационарных объектах в комплекте. | Эпотос | руб./шт | 2898
| ОСП-2 (с держателем для ж/д) | Модуль порошкового пожаротушения самосрабатывающий, t-сраб. 200°С, V-защ. ≤8 м³, инерционность срабатывания 150 с, УХЛ2.1, t-раб.-50...+95°С, габ.размеры 440х65 мм. Держатель в комплекте. | Эпотос | руб./шт | 2898
| ОСП-2 мини (для ж/д) | Модуль порошкового пожаротушения самосрабатывающий, t-сраб. 200°С, V-защ. ≤3 м³, инерционность срабатывания 125 с, УХЛ2.1, t-раб.-50...+95°С, габ.размеры 235х65 мм. Держатель в комплекте. | Эпотос | руб./шт | 2257
| ОСП-2 мини (для метро) | Модуль порошкового пожаротушения самосрабатывающий, t-сраб. 200°С, V-защ. ≤3 м³, инерционность срабатывания 125 с, УХЛ2.1, t-раб.-50...+95°С, габ.размеры 324х75 мм. Держатель в комплекте. | Эпотос | руб./шт | 2288
15.2 | Генераторы огнетушащего аэрозоля
| АГС-11/1-03 | Генератор огнетушащего аэрозоля универсальный с воздушным охлаждением; V-защ. 2.2 м.куб., t-раб. 7 сек., 150х150х55 мм, 0.6 кг. Установка на лапки. Встраиваемый узел запуска. | Гранит-Саламандра | руб./шт | 8150
| АГС-11/2-00 с УЗТ | Генератор огнетушащего аэрозоля универсальный с воздушным охлаждением; V-защ. 3.4 м.куб., t-раб. 11 сек., 150х150х65 мм, 0.85 кг. Установка на лапки. Встроенный узел запуска. | Гранит-Саламандра | руб./шт | 8850
| АГС-11/2-00 с УЗТэ | Генератор огнетушащего аэрозоля универсальный с воздушным охлаждением; V-защ. 3.4 м.куб., t-раб. 11 сек., встроенный узел запуска, U-пуск. 2…24 В, I-пуск. ≥0.4 А, I-провер. ≤0,05 А; габ.размеры 150х150х65 мм, 0.85 кг. Установка на лапки. | Гранит-Саламандра | руб./шт | 8850
| АГС-11/3-00 с УЗТ | Генератор огнетушащего аэрозоля универсальный с воздушным охлаждением; V-защ. 6.0 м.куб., t-раб. 20 сек., 150х150х85 мм, 1.2 кг. Установка на лапки. Встроенный узел запуска. | Гранит-Саламандра | руб./шт | 9700
| АГС-11/3-00 с УЗТэ | Генератор огнетушащего аэрозоля универсальный с воздушным охлаждением; V-защ. 6.0 м.куб., t-раб. 20 сек., встроенный узел запуска, U-пуск. 2…24 В, I-пуск. ≥0.4 А, I-провер. ≤0,05 А; габ.размеры 150х150х85 мм, 1.25 кг. Установка на лапки. | Гранит-Саламандра | руб./шт | 9700
| АГС-11/4-03 с УЗТ | Генератор огнетушащего аэрозоля универсальный с воздушным охлаждением; V-защ. 18.0 м.куб., t-раб. 25 сек., встроенный узел запуска, U-пуск. 12…13,6 В, I-пуск. ≥1.6 А, I-провер. ≤0,05 А; габ.размеры 214х214х97 мм, 2 кг. Установка на лапки. | Гранит-Саламандра | руб./шт | 12100
| АГС-11/4-03 с УЗТэ | Генератор огнетушащего аэрозоля универсальный с воздушным охлаждением; V-защ. 18.0 м.куб., t-раб. 25 сек., 214х214х97 мм, 2.0 кг. Установка на лапки. Встроенный узел запуска. | Гранит-Саламандра | руб./шт | 12100
| АГС-11/5-00 | Генератор огнетушащего аэрозоля универсальный с воздушным охлаждением; V-защ. 28.0 м.куб., t-раб. 50 сек., 235х196х217 мм, 4.0 кг. Установка на кронштейн. Вкручиваемый узел запуска. | Гранит-Саламандра | руб./шт | 14300
| АГС-11/6-00 | Генератор огнетушащего аэрозоля универсальный с воздушным охлаждением; V-защ. 48.0 м.куб., t-раб. 40 сек., 235х196х217 мм, 4.5 кг. Установка на кронштейн. Вкручиваемый узел запуска. | Гранит-Саламандра | руб./шт | 15100
| АГС-11/7 с УЗТ | Генератор огнетушащего аэрозоля универсальный с воздушным охлаждением; V-защ. 10.0 м.куб., t-раб. 25 сек., встроенный узел запуска, U-пуск. 12…13,6 В, I-пуск. ≥1.6 А, I-провер. ≤0,05 А; габ.размеры 98х214х214 мм, 2 кг. Установка на лапки. | Гранит-Саламандра | руб./шт | 15400
| АГС-11/7 с УЗТэ | Генератор огнетушащего аэрозоля универсальный с воздушным охлаждением; V-защ. 10.0 м.куб., 98х214х214 мм, 2.0 кг. Установка на лапки. Встраиваемый узел запуска. | Гранит-Саламандра | руб./шт | 15400
| АГС-12/0,1 | Автономное устройство огнетушащего аэрозоля с тепловым пуском и воздушным охлаждением, защищаемый объем 0.1 м.куб., время работы 3 сек., 80х16 мм | Гранит-Саламандра | руб./шт | 6400
| АГС-12/0,3 | Автономное устройство огнетушащего аэрозоля с тепловым пуском и воздушным охлаждением, защищаемый объем 0.3 м.куб., время работы 5 сек., 100х20 мм | Гранит-Саламандра | руб./шт | 7050
| АГС-12/0,6 | Автономное устройство огнетушащего аэрозоля с тепловым пуском и воздушным охлаждением, защищаемый объем 0.6 м.куб., время работы 8 сек., 100х30 мм | Гранит-Саламандра | руб./шт | 7750
| АГС-12/1,1 | Автономное устройство огнетушащего аэрозоля с тепловым пуском и воздушным охлаждением, защищаемый объем 1.1 м.куб., время работы 6 сек., 130х20 мм | Гранит-Саламандра | руб./шт | 8300
| АГС-12/2,2 | Автономное устройство огнетушащего аэрозоля с тепловым пуском и воздушным охлаждением, защищаемый объем 2.2 м.куб., время работы 10 сек., 130х30 мм | Гранит-Саламандра | руб./шт | 8950
| ГОА(Т)-II-0,35-020-020(А) ("Тунгус") | Генератор огнетушащего аэрозоля транспортного исполнения для объемного тушения пожаров подкласса А2, классов В и Е (электроустановок находящихся под напряжением до 1000 В), а также локализации пожаров подкласса А1, V-защ. max 17.5 м³, время выпуска ОТВ 20±2 сек., I-пуск. 600 мА, R-цепи пуска 8…16 Ом, t-раб.-60…+90°С; габ.размеры (ВхДхШ) 123х317х103 мм, вес 2.2 кг. | Источник плюс | руб./шт | 8550
| ГОА(Т)-II-1,10-020-010(А) ("Тунгус") | Генератор огнетушащего аэрозоля, максимальный защищаемый объем условно герметичного помещения 55 м.куб, масса аэрозолеобразующего огнетушащего состава (АОС) 1.1 кг, инерционность не более 2 с, время выпуска 9…11 с, I-пуск.200 мА, t-раб.-60...+90°С, 238х364х274 мм | Источник плюс | руб./шт | 17838
| ГОА(Т1)-II-0,35-020-020(А) ("Тунгус") | Генератор огнетушащего аэрозоля транспортного исполнения для объемного тушения пожаров подкласса А2, классов В и Е (электроустановок находящихся под напряжением до 1000 В), а также локализации пожаров подкласса А1, V-защ. max 17.5 м³, время выпуска ОТВ 20±2 сек., I-пуск. 600 мА, R-цепи пуска 8…16 Ом, t-раб.-60…+125°С; габ.размеры (ВхДхШ) 123х317х103 мм, вес 2.2 кг. | Источник плюс | руб./шт | 9813
| ГОА(Т1)-II-1,10-020-010(А) ("Тунгус") | Генератор огнетушащего аэрозоля, максимальный защищаемый объем условно герметичного помещения 55 м.куб, масса аэрозолеобразующего огнетушащего состава (АОС) 1.1 кг, инерционность не более 2 с, время выпуска 9…11 с, I-пуск.200 мА, t-раб.-60...+125°С, 238х364х274 мм | Источник плюс | руб./шт | 18600
| ГОА-II-0,35-020-020(А) ("Тунгус") | Генератор огнетушащего аэрозоля транспортного исполнения для объемного тушения пожаров подкласса А2, классов В и Е (электроустановок находящихся под напряжением до 1000 В), а также локализации пожаров подкласса А1, V-защ. max 17.5 м³, время выпуска ОТВ 20±2 сек., I-пуск. 200 мА, R-цепи пуска 8…16 Ом, t-раб.-50…+50°С; габ.размеры (ВхДхШ) 123х317х103 мм, вес 2.2 кг. | Источник плюс | руб./шт | 7425
| ГОА-II-1,10-020-010(А) ("Тунгус") | Генератор огнетушащего аэрозоля, максимальный защищаемый объем условно герметичного помещения 55 м.куб, масса аэрозолеобразующего огнетушащего состава (АОС) 1.1 кг, инерционность не более 2 с, время выпуска 9…11 с, I-пуск.200 мА, t-раб.-50...+50°С, 238х364х274 мм | Источник плюс | руб./шт | 17088
| Допинг-1Р.100 | Генератор огнетушащего аэрозоля для тушения пожаров класса А1, А2, В, Е с комбинированным запуском, масса аэрозолеобразующего состава «КЭП» 0.1 кг, V-защ. ≤1.7 м³ (для пожара класса В), время выпуска 6 сек., I-пуск. 500 мА, t-сраб. 170°С, климат.исполнение В, t-раб. -50...+95°С, габ.размеры Ø43×255 мм, масса 1.2 кг. Подключение через двухконтактный разъем АМР серии Superseal 1,5 | Эпотос | руб./шт | 11743
| Допинг-2.02т | Генератор огнетушащего аэрозоля с термошнуром, температура срабатывания 170°C, защищаемый объем 0.2 м³, инерционность срабатывания 5 сек, время подачи огнетушащего аэрозоля 2.5...5 сек, диапазон рабочих температур -60...+60°C, габаритные размеры 65х38 мм | Эпотос | руб./шт | 3340
| Допинг-2.160п | Генератор огнетушащего аэрозоля с термовоспламенителем (запуск от термошнура), t-срабат. 170°C, принудительный запуск от эл.импульса U-пуск. 2…36 В, I-пуск. ≤ 0.7 А; защищаемый объем 3.5 м³ (класс А2), 2.7 м³ (класс В), инерционность срабатывания 2...2.5 сек, время подачи огнетушащего аэрозоля 5...8 сек, t-раб.-50...+95°C, габ.размеры Ø77х140 мм | Эпотос | руб./шт | 9516
| Допинг-2Р.200 | Генератор огнетушащего аэрозоля для тушения пожаров класса А1, А2, В, Е с комбинированным запуском, масса аэрозолеобразующего состава «КЭП» 0.2 кг, V-защ. ≤3.4 м³ (для пожара класса В), время выпуска 8 сек., I-пуск. 500 мА, t-сраб. 170°С, климат.исполнение В, t-раб. -50...+95°С, габ.размеры Ø77×170 мм, масса 2.2 кг. Подключение через двухконтактный разъем АМР серии Superseal 1,5 | Эпотос | руб./шт | 13085
| Допинг-2Р.400 | Генератор огнетушащего аэрозоля для тушения пожаров класса А1, А2, В, Е с комбинированным запуском, масса аэрозолеобразующего состава «КЭП» 0.4 кг, V-защ. ≤6.7 м³ (для пожара класса В), время выпуска 8 сек., I-пуск. 500 мА, t-сраб. 170°С, климат.исполнение В, t-раб. -50...+95°С, габ.размеры Ø77×297 мм, масса 3.3 кг. Подключение через двухконтактный разъем АМР серии Superseal 1,5 | Эпотос | руб./шт | 16318
| STORM-P5 Eco | Переносной ручной генератор огнетушащего аэрозоля, для тушения пожаров подклассов А2, В, С, Е; защищаемый объем - 5.0 м³, защищаемая площадь локально-поверхностного возгорания ≤2.0 м², тёрочный узел запуска; время непрерывной работы - 70 сек.; t-раб. -60…+85°C; габ.размеры 230х34 мм, вес 0.180±10% кг. | СИНТЕН | руб./шт | 3800
| STORM-Т5 Eco | Переносной ручной генератор огнетушащего аэрозоля, для тушения пожаров подклассов А2, В, С, Е; транспортное исполнение с аварийным разбивателем стекла; защищаемый объем - 5.0 м³, защищаемая площадь локально-поверхностного возгорания ≤2.0 м², тёрочный узел запуска; время непрерывной работы - 70 сек.; t-раб. -60…+85°C; габ.размеры 230х34 мм, вес 0.180±10% кг. | СИНТЕН | руб./шт | 4200
15.3 | Узлы запуска
| ВЭЛ | Узел запуска электрический; U-пуск.1.5…24 В, I-пуск.0.4 А (мin), I-пуск.5 А (мax), R-цепи 2…4 Ом. Вкручиваемый | Гранит-Саламандра | руб./шт | 1300
| ВЭЛТХ | Узел запуска комбинированный; t-сраб.140…180°С; U-пуск.1.5…24 В, I-пуск.0.4 А (мin), I-пуск.5 А (мax), R-цепи 2…4 Ом. Вкручиваемый | Гранит-Саламандра | руб./шт | 1700
| ПАТС (кнопка запуска ГОА «Допинг-2») | Кнопка запуска водителем средств пожаротушения | Эпотос | руб./шт | 315
| УППА Лигард | Устройство сигнально-пусковое автономное, автоматическое, для установок пожаротушения, температура срабатывания 60°С/75°С, световая и звуковая индикация режимов работы, уровень звукового давления 50 дБ, доп.выход "ТРЕВОГА" (НР; 0.1 А, 40 В), IP20, t-раб. -30...+50°С, габ.размеры 68x50 мм. Встроенный элемент питания замене не подлежит | Магнито-Контакт | руб./шт | 2941.27
| УПСП 12.02 (узел запуска ГОА «Допинг-2») | Устройство ручного пуска системы пожаротушения (ГОА/МПП) в пожароопасных отсеках автомобиля; контроль исправности эл.цепи, двухцветный индикатор состояния, питание от бортовой сети автомобиля U-пит. 12 В, I-контр. 6 мА, t-раб. -60...+60 °С, габ.размеры (ШхВхГ) 25х34х30 мм | Эпотос | руб./шт | 2852
| УПСП 24.02 (узел запуска ГОА «Допинг-2») | Устройство ручного пуска системы пожаротушения (ГОА/МПП) в пожароопасных отсеках автомобиля; контроль исправности эл.цепи, двухцветный индикатор состояния, питание от бортовой сети автомобиля U-пит. 24 В, I-контр. 6 мА, t-раб. -60...+60 °С, габ.размеры (ШхВхГ) 25х34х30 мм | Эпотос | руб./шт | 2852
15.4 | Устройство газового пожаротушения
| Парабола КС 500 | Автономная установка газового пожаротушения пожаров класса A, B, E для моторных отсеков и критических условий эксплуатации; защищаемый объём 550 л; t-сраб.130°С; диаметр изделия 20±1 мм; масса ОТВ 400±50 г; t-раб.-60…+90°С. Масса 550±50 г. Срок службы 10 лет. Сертифицированы по ТР ЕЭАС 043/2017. Для компактных ТС | ПироХимика | руб./шт | 21550
| Парабола КС 750 | Автономная установка газового пожаротушения пожаров класса A, B, E для моторных отсеков и критических условий эксплуатации; защищаемый объём 800 л; t-сраб.130°С; диаметр изделия 20±1 мм; масса ОТВ 550±50 г; t-раб.-60…+90°С. Масса 750±80 г. Срок службы 10 лет. Сертифицированы по ТР ЕЭАС 043/2017. Для большинства легковых автомобилей | ПироХимика | руб./шт | 22570
| Парабола КС 1000 | Автономная установка газового пожаротушения пожаров класса A, B, E для моторных отсеков и критических условий эксплуатации; защищаемый объём 1100 л; t-сраб.130°С; диаметр изделия 20±1 мм; масса ОТВ 600±50 г; t-раб.-60…+90°С. Масса 800±75 г. Срок службы 10 лет. Сертифицированы по ТР ЕЭАС 043/2017. Для грузовиков до 10 тонн | ПироХимика | руб./шт | 27050
| Парабола КС 2000 | Автономная установка газового пожаротушения пожаров класса A, B, E для моторных отсеков и критических условий эксплуатации; защищаемый объём 2200 л; t-сраб.130°С; диаметр изделия 20±1 мм; масса ОТВ 1200±100 г; t-раб.-60…+90°С. Масса 1650±150 г. Срок службы 10 лет. Сертифицированы по ТР ЕЭАС 043/2017. Для грузовиков от 10 тонн и специальных ТС | ПироХимика | руб./шт | 36190
16 | Оборудование для газового пожаротушения
16.1 | Генераторы газового пожаротушения
| ГГПТ-0,25 ("Тунгус") | Генератор газового пожаротушения для тушения объема 0.25 м³, предназначенный для стационарных объектов; I-пуск. 150 мА, R-цепи пуска 8…16 Ом; время выпуска ОТВ 21…27 сек.; t-раб.-30…+50°С; габ.размеры 90х168х156 мм, вес 2 кг. | Источник плюс | руб./шт | 4438
| ГГПТ-0,25 (тр) ("Тунгус") | Генератор газового пожаротушения транспортного исполнения; защищаемый объем не более 0,25 м³; I-сраб.200 мА; t-выпуска 21…27 сек.; t-раб.-30…+50°С; 90х163х156 мм | Источник плюс | руб./шт | 5375
| ГГПТ-0,5 (тр) ("Тунгус") | Генератор газового пожаротушения транспортного исполнения; защищаемый объем не более 0,5 м³; I-сраб.200 мА; t-выпуска 18…24 сек.; t-раб.-30…+50°С; 90х200х156 мм | Источник плюс | руб./шт | 6875
| ГГПТ-1,0 ("Тунгус") | Генератор газового пожаротушения, защ.объем 1м³, время работы 12…20сек., Iсраб.0,12А(min) tраб.-30…+50°С, потолочный | Источник плюс | руб./шт | 7225
| ГГПТ-1,0 (тр) ("Тунгус") | Генератор газового пожаротушения транспортного исполнения; защищаемый объем не более 1 м³; I-сраб.200 мА; t-выпуска 12…20 сек.; t-раб.-30…+50°С; 113х346х156 мм | Источник плюс | руб./шт | 9513
| ГГПТ-3,0 ("Тунгус") | Генератор газового пожаротушения, защ.объем 3м³, время работы 15…25сек., Iсраб.0,36А(min) tраб.-30…+50°С, 110х350х240мм, с кронштейном | Источник плюс | руб./шт | 19988
| ГГПТ-3,0 (тр) ("Тунгус") | Генератор газового пожаротушения транспортного исполнения; защищаемый объем не более 3 м³; I-сраб.200 мА; t-выпуска 15…25 сек.; t-раб.-30…+50°С; 114х352х286 мм | Источник плюс | руб./шт | 23638
| ГГПТ-7,0 ("Тунгус") | Генератор газового пожаротушения, защ.объем 7м³, время работы 15…25сек., Iсраб.0,85А(min) tраб.-30…+50°С, 315х350х302мм, с кронштейном | Источник плюс | руб./шт | 44588
| ГГПТ-7,0 (тр) ("Тунгус") | Генератор газового пожаротушения транспортного исполнения; защищаемый объем не более 7 м³; I-сраб.200 мА; t-выпуска 15…25 сек.; t-раб.-30…+50°С; 254х352х352 мм | Источник плюс | руб./шт | 50938
| Картридж для ГГПТ-1,0; ГГПТ-3,0; ГГПТ-7,0 | Картридж для ГГПТ-1.0; ГГПТ-3.0; ГГПТ-7.0; 1 шт. | Источник плюс | руб./шт | 5513
| КПМ "ТУЧИГА"-16-30-775 (01-Sineco 1230) | Комплект подвесного модуля газового пожаротушения в составе: модуля газового пожаротушения в сборе вместимостью 16 л, ГОТВ Sineco1230 (ФК-5-1-12)- 19 кг., э/м привод EA45М, насадок, трубопровод с манометром, сигнализатор давления универсальный СДУ-М, опора настенная; защищаемый объем 24,8 м³ (при 20°C), U-пуск. 24 В, I-пуск. 0,25 А; t-раб. +5...+50°C, габ.размеры (ШхГхВ) 350х320х780 мм, масса 58 кг. | Пожтехника | руб./шт | 190200
| КПМ "ТУЧИГА"-16-30-775 (03-Хладон 227) | Комплект подвесного модуля газового пожаротушения в составе: модуля газового пожаротушения в сборе вместимостью 16 л, ГОТВ Хладон 227 - 17 кг, э/м привод EA45М, насадок, трубопровод с манометром, сигнализатор давления универсальный СДУ-М, опора настенная; защищаемый объем 24,8 м³ (при 20°C), U-пуск. 24 В, I-пуск. 0,25 А; t-раб. +5...+50°C, габ.размеры (ШхГхВ) 350х320х780 мм, масса 58 кг. | Пожтехника | руб./шт | 174000
| КПМ "ТУЧИГА"-16-30-775 (04-Хладон 125) | Комплект подвесного модуля газового пожаротушения в составе: модуля газового пожаротушения в сборе вместимостью 16 л, ГОТВ Хладон 125 - 14 кг., э/м привод EA45М, насадок, трубопровод с манометром, сигнализатор давления универсальный СДУ-М, опора настенная; защищаемый объем 24,8 м³ (при 20°C), U-пуск. 24 В, I-пуск. 0,25 А; t-раб. +5...+50°C, габ.размеры (ШхГхВ) 350х320х780 мм, масса 58 кг. | Пожтехника | руб./шт | 171000
| КПМ "ТУЧИГА"-20-30-840 (01-Sineco 1230) | Комплект подвесного модуля газового пожаротушения в составе: модуля газового пожаротушения в сборе вместимостью 20 л, ГОТВ Sineco1230 (ФК-5-1-12)- 24 кг., э/м привод EA45М, насадок, трубопровод с манометром, сигнализатор давления универсальный СДУ-М, опора настенная; защищаемый объем 34 м³ (при 20°C), U-пуск. 24 В, I-пуск. 0,25 А; t-раб. +5...+50°C, габ.размеры (ШхГхВ) 350х320х845 мм, масса 65 кг. | Пожтехника | руб./шт | 210000
| КПМ "ТУЧИГА"-20-30-840 (03-Хладон 227) | Комплект подвесного модуля газового пожаротушения в составе: модуля газового пожаротушения в сборе вместимостью 20 л, ГОТВ Хладон 227 - 22 кг, э/м привод EA45М, насадок, трубопровод с манометром, сигнализатор давления универсальный СДУ-М, опора настенная; защищаемый объем 34 м³ (при 20°C), U-пуск. 24 В, I-пуск. 0,25 А; t-раб. +5...+50°C, габ.размеры (ШхГхВ) 350х320х845 мм, масса 65 кг. | Пожтехника | руб./шт | 193800
| КПМ "ТУЧИГА"-20-30-840 (04-Хладон 125) | Комплект подвесного модуля газового пожаротушения в составе: модуля газового пожаротушения в сборе вместимостью 20 л, ГОТВ Хладон 125 - 18 кг., э/м привод EA45М, насадок, трубопровод с манометром, сигнализатор давления универсальный СДУ-М, опора настенная; защищаемый объем 34 м³ (при 20°C), U-пуск. 24 В, I-пуск. 0,25 А; t-раб. +5...+50°C, габ.размеры (ШхГхВ) 350х320х845 мм, масса 65 кг. | Пожтехника | руб./шт | 192000
| КПМ "ТУЧИГА"-32-30-1110 (01-Sineco 1230) | Комплект подвесного модуля газового пожаротушения в составе: модуля газового пожаротушения в сборе вместимостью 32 л, ГОТВ Sineco1230 (ФК-5-1-12)- 38 кг, э/м привод EA45М, насадок, трубопровод с манометром, сигнализатор давления универсальный СДУ-М, опора настенная; защищаемый объем 55,6 м³ (при 20°C), U-пуск. 24 В, I-пуск. 0,25 А; t-раб. +5...+50°C, габ.размеры (ШхГхВ) 350х320х1115 мм, масса 91 кг. | Пожтехника | руб./шт | 250200
| КПМ "ТУЧИГА"-32-30-1110 (03-Хладон 227) | Комплект подвесного модуля газового пожаротушения в составе: модуля газового пожаротушения в сборе вместимостью 32 л, ГОТВ Хладон 227 - 35 кг, э/м привод EA45М, насадок, трубопровод с манометром, сигнализатор давления универсальный СДУ-М, опора настенная; защищаемый объем 55,6 м³ (при 20°C), U-пуск. 24 В, I-пуск. 0,25 А; t-раб. +5...+50°C, габ.размеры (ШхГхВ) 350х320х1115 мм, масса 91 кг. | Пожтехника | руб./шт | 231000
| КПМ "ТУЧИГА"-32-30-1110 (04-Хладон 125) | Комплект подвесного модуля газового пожаротушения в составе: модуля газового пожаротушения в сборе вместимостью 32 л, ГОТВ Хладон 125 - 28 кг., э/м привод EA45М, насадок, трубопровод с манометром, сигнализатор давления универсальный СДУ-М, опора настенная; защищаемый объем 55,6 м³ (при 20°C), U-пуск. 24 В, I-пуск. 0,25 А; t-раб. +5...+50°C, габ.размеры (ШхГхВ) 350х320х1115 мм, масса 91 кг. | Пожтехника | руб./шт | 210000
| КПМ "ТУЧИГА"-8-30-585 (01-Sineco 1230) | Комплект подвесного модуля газового пожаротушения в составе: модуля газового пожаротушения в сборе вместимостью 8 л, ГОТВ Sineco1230 (ФК-5-1-12)- 9 кг., э/м привод EA45М, насадок, трубопровод с манометром, сигнализатор давления универсальный СДУ-М, опора настенная; защищаемый объем 10,8 м³ (при 20°C), U-пуск. 24 В, I-пуск. 0,25 А; t-раб. +5...+50°C, габ.размеры (ШхГхВ) 350х320х590 мм, масса 35 кг. | Пожтехника | руб./шт | 141000
| КПМ "ТУЧИГА"-8-30-585 (03-Хладон 227) | Комплект подвесного модуля газового пожаротушения в составе: модуля газового пожаротушения в сборе вместимостью 8 л, ГОТВ Хладон 227 - 8 кг, э/м привод EA45М, насадок, трубопровод с манометром, сигнализатор давления универсальный СДУ-М, опора настенная; защищаемый объем 10,8 м³ (при 20°C), U-пуск. 24 В, I-пуск. 0,25 А; t-раб. +5...+50°C, габ.размеры (ШхГхВ) 350х320х590 мм, масса 35 кг. | Пожтехника | руб./шт | 135000
| КПМ "ТУЧИГА"-8-30-585 (04-Хладон 125) | Комплект подвесного модуля газового пожаротушения в составе: модуля газового пожаротушения в сборе вместимостью 8 л, ГОТВ Хладон 125 - 7 кг., э/м привод EA45М, насадок, трубопровод с манометром, сигнализатор давления универсальный СДУ-М, опора настенная; защищаемый объем 10,8 м³ (при 20°C), U-пуск. 24 В, I-пуск. 0,25 А; t-раб. +5...+50°C, габ.размеры (ШхГхВ) 350х320х590 мм, масса 35 кг. | Пожтехника | руб./шт | 132000
| Кронштейн настенный для ГГПТ-1,0 | Кронштейн настенный для ГГПТ-1,0 | Источник плюс | руб./шт | 638
| МГП Импульс 24 (22-24-18) без газа | Модуль газового пожаротушения с комбинированным пуском, ЗПУ с установленным распылителем, ёмкостью 24 л, t-сраб.+68°С, U-пуск. 9..30 В, I-пуск. ≤1 А, время выпуска 10 сек.; оснащен электроконтактным манометром U-коммут. ≤100 В, I-коммут. ≤0.5 А; t-раб.-20…+50°С; потолочное крепление, габ.размеры Ø450х470 мм, масса 15 кг | Торговая федерация | руб./шт | 71500
| МГП Импульс 24Т (22-24-18) без газа | Модуль газового пожаротушения с комбинированным пуском, ЗПУ с выходным патрубком для РВД с насадком, ёмкостью 24 л, t-сраб.+68°С, U-пуск. 9..30 В, I-пуск. ≤1 А, время выпуска 10 сек.; оснащен электроконтактным манометром U-коммут. ≤100 В, I-коммут. ≤0.5 А; t-раб.-20…+50°С; потолочное крепление, габ.размеры Ø450х470 мм, масса 15 кг. Рукав высокого давления и насадок в комплекте. | Торговая федерация | руб./шт | 76000
16.2 | Клапан сброса избыточного давления КСИД-П
| Декоративная решетка для КСИД-П-0,5-1800 | Решетка декоративная для КСИД-П-0,5-1800, 900х300х10, сталь | ФлэймСтоп | руб./шт | 6500
| Декоративная решетка для КСИД-П-0,5-600 | Решетка декоративная для КСИД-П-0,5-600, 700х200х20 мм, сталь | ФлэймСтоп | руб./шт | 4000
| Декоративная решетка для КСИД-ФС 0,5-600 | Декоративная решетка для КСИД-ФС 0,5-600 | ФлэймСтоп | руб./шт | 4000
| Декоративная решетка для КСИД-ФС-0,5-1200 | Декоративная решетка для КСИД-ФС-0,5-1200 | ФлэймСтоп | руб./шт | 5600
| Декоративная решетка для КСИД-ФС-0,5-1800 | Декоративная решетка для КСИД-ФС-0,5-1800 | ФлэймСтоп | руб./шт | 6500
| Декоративная решетка для КСИД-ФС-0,5-600/КСИД-ФС-1,2-600 | Декоративная решетка для КСИД-ФС-0,5-600/КСИД-ФС-1,2-600 | ФлэймСтоп | руб./шт | 4000
| КСИД-1000-300Па-Н | Клапан сброса избыточного давления; S-проёма 1000 см², P-открытия 300 Па; t-раб.-55…+90°С, УХЛ2, 670х508х208, 33.9 кг. Односторонний, накладной. | Пожтехника | руб./шт | 30000
| КСИД-1500-300Па-Н | Клапан сброса избыточного давления; S-проёма 1500 см², P-открытия 300 Па; t-раб.-55…+90°С, УХЛ2, 670х710х208, 48.2 кг. Односторонний, накладной. | Пожтехника | руб./шт | 35004
| КСИД-150-250Па-Н | Клапан сброса избыточного давления; S-проёма 150 см², P-открытия 250 Па; t-раб.-55…+90°С, УХЛ2, 408х241х138, 5.6 кг. Односторонний, накладной. | Пожтехника | руб./шт | 17004
| КСИД-2000-300Па-Н | Клапан сброса избыточного давления; S-проёма 2000 см², P-открытия 300 Па; t-раб.-55…+90°С, УХЛ2, 670х914х208, 62.4 кг. Односторонний, накладной. | Пожтехника | руб./шт | 40002
| КСИД-300-1000Па-Н | Клапан сброса избыточного давления; S-проёма 300 см², P-открытия 1000 Па; t-раб.-55…+90°С, УХЛ2, 408х377х138, 9.8 кг. Односторонний, накладной. | Пожтехника | руб./шт | 18504
| КСИД-450-250Па-Н | Клапан сброса избыточного давления; S-проёма 450 см², P-открытия 250 Па; t-раб.-55…+90°С, УХЛ2, 408х514х138, 13.9 кг. Односторонний, накладной. | Пожтехника | руб./шт | 20002
| КСИД-600-250Па-Н | Клапан сброса избыточного давления; S-проёма 600 см², P-открытия 250 Па; t-раб.-55…+90°С, УХЛ2, 408х650х138, 18.0 кг. Односторонний, накладной. | Пожтехника | руб./шт | 21504
| КСИД-П-0,5-1200(Т) | Площадь проходного сечения (проема) 1200 см²,герметичность затвора класс "С", давление открытия 0,5 ± 0,2 кПа, УХЛ2 для -30…+80°С, заслонка текстолит | ФлэймСтоп | руб./шт | 36300
| КСИД-П-0,5-1800 | Площадь проходного сечения (проема) 1800 см²,герметичность затвора класс "С", давление открытия 0,5 ± 0,2 кПа, УХЛ2 для -30…+80°С, заслонка сталь | ФлэймСтоп | руб./шт | 37500
| КСИД-П-0,5-1800(Т) | Площадь проходного сечения (проема) 1800 см²,герметичность затвора класс "С", давление открытия 0,5 ± 0,2 кПа, УХЛ2 для -30…+80°С, заслонка текстолит | ФлэймСтоп | руб./шт | 40900
| КСИД-П-0,5-600 | Площадь проходного сечения (проема) 600 см²,герметичность затвора класс "С", давление открытия 0,5 ± 0,2 кПа, УХЛ2 для -30…+80°С, заслонка сталь | ФлэймСтоп | руб./шт | 21700
| КСИД-П-0,5-600(Т) | Площадь проходного сечения (проема) 600 см²,герметичность затвора класс "С", давление открытия 0,5 ± 0,2 кПа, УХЛ2 для -30…+80°С, заслонка текстолит | ФлэймСтоп | руб./шт | 22400
| КСИД-П-1,2-1200 | Площадь проходного сечения (проема) 1200 см²,герметичность затвора класс "С", давление открытия 1,2 ± 0,2 кПа, УХЛ2 для -30…+80°С, заслонка сталь | ФлэймСтоп | руб./шт | 35500
| КСИД-П-1,2-1200(Т) | Площадь проходного сечения (проема) 1200 см²,герметичность затвора класс "С", давление открытия 1,2 ± 0,2 кПа, УХЛ2 для -30…+80°С, заслонка текстолит | ФлэймСтоп | руб./шт | 36300
| КСИД-П-1,2-600 | Площадь проходного сечения (проема) 600 см²,герметичность затвора класс "С", давление открытия 1,2 ± 0,2 кПа, УХЛ2 для -30…+80°С, заслонка сталь | ФлэймСтоп | руб./шт | 22000
| КСИД-П-1,2-600(Т) | Площадь проходного сечения (проема) 600 см²,герметичность затвора класс "С", давление открытия 1,2 ± 0,2 кПа, УХЛ2 для -30…+80°С, заслонка текстолит | ФлэймСтоп | руб./шт | 23000
| КСИД-ФС-0,3-350 | Клапан сброса избыточного давления; S-проёма 350 см.кв, P-открытия 300 Па; t-раб.-60…+80°С, УХЛ2, 477х160х150 мм, 4.3 кг. Односторонний, накладной. | ФлэймСтоп | руб./шт | 19800
| КСИД-ФС-0,3-350(Т) | Клапан сброса избыточного давления теплоизолированный; S-проёма 350 см.кв, P-открытия 300 Па; t-раб.-60…+80°С, УХЛ2, 477х160х150 мм, 5.0 кг. Односторонний, накладной. | ФлэймСтоп | руб./шт | 20600
| КСИД-ФС-0,5-1200 | Клапан сброса избыточного давления; S-проёма 1200 см.кв, P-открытия 500 Па; t-раб.-60…+80°С, УХЛ2, 760х225х240 мм, 13.5 кг. Односторонний, накладной. | ФлэймСтоп | руб./шт | 34300
| КСИД-ФС-0,5-1200(Т) | Клапан сброса избыточного давления теплоизолированный; S-проёма 1200 см.кв, P-открытия 500 Па; t-раб.-60…+80°С, УХЛ2, 760х225х240 мм, 13.7 кг. Односторонний, накладной. | ФлэймСтоп | руб./шт | 36300
| КСИД-ФС-0,5-1800 | Клапан сброса избыточного давления; S-проёма 1800 см.кв, P-открытия 500 Па; t-раб.-60…+80°С, УХЛ2, 858х290х300 мм, 17.8 кг. Односторонний, накладной. | ФлэймСтоп | руб./шт | 37500
| КСИД-ФС-0,5-1800(Т) | Клапан сброса избыточного давления теплоизолированный; S-проёма 1800 см.кв, P-открытия 500 Па; t-раб.-60…+80°С, УХЛ2, 760х225х240 мм, 18.3 кг. Односторонний, накладной. | ФлэймСтоп | руб./шт | 40900
| КСИД-ФС-0,5-600 | Клапан сброса избыточного давления; S-проёма 600 см.кв, P-открытия 500 Па; t-раб.-60…+80°С, УХЛ2, 662х160х150 мм, 6.4 кг. Односторонний, накладной. | ФлэймСтоп | руб./шт | 21700
| КСИД-ФС-0,5-600(Т) | Клапан сброса избыточного давления теплоизолированный; S-проёма 600 см.кв, P-открытия 500 Па; t-раб.-60…+80°С, УХЛ2, 662х160х150 мм, 7.7 кг. Односторонний, накладной. | ФлэймСтоп | руб./шт | 22400
| КСИД-ФС-1,2-1200 | Клапан сброса избыточного давления; S-проёма 1200 см.кв, P-открытия 1.2 кПа; t-раб.-60…+80°С, УХЛ2, 662х160х150 мм, 15.3 кг. Односторонний, накладной. | ФлэймСтоп | руб./шт | 35500
| КСИД-ФС-1,2-1200(Т) | Клапан сброса избыточного давления теплоизолированный; S-проёма 1200 см.кв, P-открытия 1.2 кПа; t-раб.-60…+80°С, УХЛ2, 662х160х150 мм, 15.5 кг. Односторонний, накладной. | ФлэймСтоп | руб./шт | 36300
| КСИД-ФС-1,2-600 | Клапан сброса избыточного давления; S-проёма 600 см.кв, P-открытия 1.2 кПа; t-раб.-60…+80°С, УХЛ2, 662х160х150 мм, 9.5 кг. Односторонний, накладной. | ФлэймСтоп | руб./шт | 23000
| КСИД-ФС-1,2-600(Т) | Клапан сброса избыточного давления теплоизолированный; S-проёма 600 см.кв, P-открытия 1.2 кПа; t-раб.-60…+80°С, УХЛ2, 662х160х150 мм, 10.8 кг. Односторонний, накладной. | ФлэймСтоп | руб./шт | 23000
17 | Оборудование для аэрозольного пожаротушения
| АГС-11/1-03 | Генератор огнетушащего аэрозоля универсальный с воздушным охлаждением; V-защ. 2.2 м.куб., t-раб. 7 сек., 150х150х55 мм, 0.6 кг. Установка на лапки. Встраиваемый узел запуска. | Гранит-Саламандра | руб./шт | 8150
| АГС-11/2-00 с УЗТ | Генератор огнетушащего аэрозоля универсальный с воздушным охлаждением; V-защ. 3.4 м.куб., t-раб. 11 сек., 150х150х65 мм, 0.85 кг. Установка на лапки. Встроенный узел запуска. | Гранит-Саламандра | руб./шт | 8850
| АГС-11/2-00 с УЗТэ | Генератор огнетушащего аэрозоля универсальный с воздушным охлаждением; V-защ. 3.4 м.куб., t-раб. 11 сек., встроенный узел запуска, U-пуск. 2…24 В, I-пуск. ≥0.4 А, I-провер. ≤0,05 А; габ.размеры 150х150х65 мм, 0.85 кг. Установка на лапки. | Гранит-Саламандра | руб./шт | 8850
| АГС-11/3-00 с УЗТ | Генератор огнетушащего аэрозоля универсальный с воздушным охлаждением; V-защ. 6.0 м.куб., t-раб. 20 сек., 150х150х85 мм, 1.2 кг. Установка на лапки. Встроенный узел запуска. | Гранит-Саламандра | руб./шт | 9700
| АГС-11/3-00 с УЗТэ | Генератор огнетушащего аэрозоля универсальный с воздушным охлаждением; V-защ. 6.0 м.куб., t-раб. 20 сек., встроенный узел запуска, U-пуск. 2…24 В, I-пуск. ≥0.4 А, I-провер. ≤0,05 А; габ.размеры 150х150х85 мм, 1.25 кг. Установка на лапки. | Гранит-Саламандра | руб./шт | 9700
| АГС-11/4-03 с УЗТэ | Генератор огнетушащего аэрозоля универсальный с воздушным охлаждением; V-защ. 18.0 м.куб., t-раб. 25 сек., 214х214х97 мм, 2.0 кг. Установка на лапки. Встроенный узел запуска. | Гранит-Саламандра | руб./шт | 12100
| АГС-11/4-03 с УЗТ | Генератор огнетушащего аэрозоля универсальный с воздушным охлаждением; V-защ. 18.0 м.куб., t-раб. 25 сек., встроенный узел запуска, U-пуск. 12…13,6 В, I-пуск. ≥1.6 А, I-провер. ≤0,05 А; габ.размеры 214х214х97 мм, 2 кг. Установка на лапки. | Гранит-Саламандра | руб./шт | 12100
| АГС-11/5-00 | Генератор огнетушащего аэрозоля универсальный с воздушным охлаждением; V-защ. 28.0 м.куб., t-раб. 50 сек., 235х196х217 мм, 4.0 кг. Установка на кронштейн. Вкручиваемый узел запуска. | Гранит-Саламандра | руб./шт | 14300
| АГС-11/6-00 | Генератор огнетушащего аэрозоля универсальный с воздушным охлаждением; V-защ. 48.0 м.куб., t-раб. 40 сек., 235х196х217 мм, 4.5 кг. Установка на кронштейн. Вкручиваемый узел запуска. | Гранит-Саламандра | руб./шт | 15100
| АГС-11/7 с УЗТэ | Генератор огнетушащего аэрозоля универсальный с воздушным охлаждением; V-защ. 10.0 м.куб., 98х214х214 мм, 2.0 кг. Установка на лапки. Встраиваемый узел запуска. | Гранит-Саламандра | руб./шт | 15400
| АГС-11/7 с УЗТ | Генератор огнетушащего аэрозоля универсальный с воздушным охлаждением; V-защ. 10.0 м.куб., t-раб. 25 сек., встроенный узел запуска, U-пуск. 12…13,6 В, I-пуск. ≥1.6 А, I-провер. ≤0,05 А; габ.размеры 98х214х214 мм, 2 кг. Установка на лапки. | Гранит-Саламандра | руб./шт | 15400
| АГС-12/0,1 | Автономное устройство огнетушащего аэрозоля с тепловым пуском и воздушным охлаждением, защищаемый объем 0.1 м.куб., время работы 3 сек., 80х16 мм | Гранит-Саламандра | руб./шт | 6400
| АГС-12/0,3 | Автономное устройство огнетушащего аэрозоля с тепловым пуском и воздушным охлаждением, защищаемый объем 0.3 м.куб., время работы 5 сек., 100х20 мм | Гранит-Саламандра | руб./шт | 7050
| АГС-12/0,6 | Автономное устройство огнетушащего аэрозоля с тепловым пуском и воздушным охлаждением, защищаемый объем 0.6 м.куб., время работы 8 сек., 100х30 мм | Гранит-Саламандра | руб./шт | 7750
| АГС-12/1,1 | Автономное устройство огнетушащего аэрозоля с тепловым пуском и воздушным охлаждением, защищаемый объем 1.1 м.куб., время работы 6 сек., 130х20 мм | Гранит-Саламандра | руб./шт | 8300
| АГС-12/2,2 | Автономное устройство огнетушащего аэрозоля с тепловым пуском и воздушным охлаждением, защищаемый объем 2.2 м.куб., время работы 10 сек., 130х30 мм | Гранит-Саламандра | руб./шт | 8950
| АГС-15/1 | Генератор огнетушащего аэрозоля переносной забрасываемый; V-защ. 60.0 м.куб., t-раб. 25 сек., 230х235х106 мм, 4.8 кг. Вкручиваемый узел запуска, поставляется отдельно | Гранит-Саламандра | руб./шт | 12700
| АГС-15/2 | Генератор огнетушащего аэрозоля переносной забрасываемый; V-защ. 100.0 м.куб., t-раб. 40 сек., 278х220х112 мм, 6.0 кг. Вкручиваемый узел запуска, поставляется отдельно | Гранит-Саламандра | руб./шт | 17250
| АГС-6/1 | Генератор огнетушащего аэрозоля с контактным охлаждением; V-защ. 3.2 м.куб., t-раб. 19 сек., 150х87 мм, 1.0 кг. Установка на лапки. Вкручиваемый узел запуска. | Гранит-Саламандра | руб./шт | 5950
| АГС-6/2 | Генератор огнетушащего аэрозоля с контактным охлаждением; V-защ. 52 м.куб., t-раб. 37 сек., 294х441х217 мм, 12.5 кг. Установка на кронштейн. Вкручиваемый узел запуска. | Гранит-Саламандра | руб./шт | 26400
| АГС-7/1 | Генератор огнетушащего аэрозоля с инжекторным охлаждением; V-защ. 65 м.куб., t-раб. 86 сек., 205х324х490 мм, 5.8 кг. Установка на кронштейн. Вкручиваемый узел запуска. | Гранит-Саламандра | руб./шт | 18650
| АГС-7/2 | Генератор огнетушащего аэрозоля с инжекторным охлаждением; V-защ. 134 м.куб., t-раб. 165 сек., 205х324х490, 10.8 кг. Установка на лапки. Вкручиваемый узел запуска. | Гранит-Саламандра | руб./шт | 24950
| АГС-8/1-05 | Генератор огнетушащего аэрозоля с лабиринтным охлаждением; V-защ. 60 м.куб., t-раб. 78 сек., 270х222х222 мм, 10.0 кг. Установка на кронштейн. Вкручиваемый узел запуска. | Гранит-Саламандра | руб./шт | 26250
| АГС-8/2-05 | Генератор огнетушащего аэрозоля с лабиринтным охлаждением; V-защ. 124 м.куб., t-раб. 165 сек., 270х222х352 мм, 18.0 кг. Установка на кронштейн. Вкручиваемый узел запуска. | Гранит-Саламандра | руб./шт | 35300
| ВУД (для АГС-15) | Узел запуска ручной; t-задерж.6…9 сек. Вкручиваемый | Гранит-Саламандра | руб./шт | 4000
| ВЭЛ | Узел запуска электрический; U-пуск.1.5…24 В, I-пуск.0.4 А (мin), I-пуск.5 А (мax), R-цепи 2…4 Ом. Вкручиваемый | Гранит-Саламандра | руб./шт | 1300
| ВЭЛТХ | Узел запуска комбинированный; t-сраб.140…180°С; U-пуск.1.5…24 В, I-пуск.0.4 А (мin), I-пуск.5 А (мax), R-цепи 2…4 Ом. Вкручиваемый | Гранит-Саламандра | руб./шт | 1700
| ГОА(Т)-II-0,35-020-020 ("Тунгус") | Генератор огнетушащего аэрозоля для объемного тушения пожаров подкласса А2, классов В и Е (электроустановок находящихся под напряжением до 1000 В), а также локализации пожаров подкласса А1, V-защ. max 17.5 м³, время выпуска ОТВ 20±2 сек., I-пуск. 600 мА, R-цепи пуска 8…16 Ом, t-раб.-60…+90°С; габ.размеры (ВхДхШ) 123х317х103 мм, вес 2.2 кг. | Источник плюс | руб./шт | 7738
| ГОА(Т)-II-0,35-020-020(А) ("Тунгус") | Генератор огнетушащего аэрозоля транспортного исполнения для объемного тушения пожаров подкласса А2, классов В и Е (электроустановок находящихся под напряжением до 1000 В), а также локализации пожаров подкласса А1, V-защ. max 17.5 м³, время выпуска ОТВ 20±2 сек., I-пуск. 600 мА, R-цепи пуска 8…16 Ом, t-раб.-60…+90°С; габ.размеры (ВхДхШ) 123х317х103 мм, вес 2.2 кг. | Источник плюс | руб./шт | 8550
| ГОА(Т)-II-1,10-020-010 ("Тунгус") | Генератор огнетушащего аэрозоля, максимальный защищаемый объем условно герметичного помещения 55 м.куб, масса аэрозолеобразующего огнетушащего состава (АОС) 1.1 кг, инерционность не более 2 с, время выпуска 9…11 с, I-пуск.150 мА, t-раб.-60...+90°С, 236х364х223 мм | Источник плюс | руб./шт | 16363
| ГОА(Т)-II-1,10-020-010(А) ("Тунгус") | Генератор огнетушащего аэрозоля, максимальный защищаемый объем условно герметичного помещения 55 м.куб, масса аэрозолеобразующего огнетушащего состава (АОС) 1.1 кг, инерционность не более 2 с, время выпуска 9…11 с, I-пуск.200 мА, t-раб.-60...+90°С, 238х364х274 мм | Источник плюс | руб./шт | 17838
| ГОА(Т1)-II-0,35-020-020 ("Тунгус") | Генератор огнетушащего аэрозоля, масса аэрозолеобразующего огнетушащего состава (АОС) 0.35 кг, инерционность не более 1 с, время выпуска 18…22 с, I-пуск.200 мА, t-раб.-60...+125°С, 123х317 мм | Источник плюс | руб./шт | 8950
| ГОА(Т1)-II-0,35-020-020(А) ("Тунгус") | Генератор огнетушащего аэрозоля транспортного исполнения для объемного тушения пожаров подкласса А2, классов В и Е (электроустановок находящихся под напряжением до 1000 В), а также локализации пожаров подкласса А1, V-защ. max 17.5 м³, время выпуска ОТВ 20±2 сек., I-пуск. 600 мА, R-цепи пуска 8…16 Ом, t-раб.-60…+125°С; габ.размеры (ВхДхШ) 123х317х103 мм, вес 2.2 кг. | Источник плюс | руб./шт | 9813
| ГОА(Т1)-II-1,10-020-010 ("Тунгус") | Генератор огнетушащего аэрозоля, максимальный защищаемый объем условно герметичного помещения 55 м.куб, масса аэрозолеобразующего огнетушащего состава (АОС) 1.1 кг, инерционность не более 2 с, время выпуска 9…11 с, I-пуск.150 мА, t-раб.-60...+125°С, 236х364х223 мм | Источник плюс | руб./шт | 17838
| ГОА(Т1)-II-1,10-020-010(А) ("Тунгус") | Генератор огнетушащего аэрозоля, максимальный защищаемый объем условно герметичного помещения 55 м.куб, масса аэрозолеобразующего огнетушащего состава (АОС) 1.1 кг, инерционность не более 2 с, время выпуска 9…11 с, I-пуск.200 мА, t-раб.-60...+125°С, 238х364х274 мм | Источник плюс | руб./шт | 18600
| ГОА-II-0,35-020-020 ("Тунгус") | Генератор огнетушащего аэрозоля, максимальный защищаемый объем 17.5 м.куб., время выпуска 15...25 сек., ток срабатывания 200 мА, диапазон рабочих температур -50...+50°С, габаритные размеры 123×317 мм | Источник плюс | руб./шт | 6763
| ГОА-II-0,35-020-020(А) ("Тунгус") | Генератор огнетушащего аэрозоля транспортного исполнения для объемного тушения пожаров подкласса А2, классов В и Е (электроустановок находящихся под напряжением до 1000 В), а также локализации пожаров подкласса А1, V-защ. max 17.5 м³, время выпуска ОТВ 20±2 сек., I-пуск. 200 мА, R-цепи пуска 8…16 Ом, t-раб.-50…+50°С; габ.размеры (ВхДхШ) 123х317х103 мм, вес 2.2 кг. | Источник плюс | руб./шт | 7425
| ГОА-II-1,10-020-010 ("Тунгус") | Генератор огнетушащего аэрозоля, максимальный защищаемый объем условно герметичного помещения 55 м.куб, масса аэрозолеобразующего огнетушащего состава (АОС) 1.1 кг, инерционность не более 2 с, время выпуска 9…11 с, I-пуск.150 мА, t-раб.-50...+50°С, 236х364х223 мм | Источник плюс | руб./шт | 14875
| ГОА-II-1,10-020-010(А) ("Тунгус") | Генератор огнетушащего аэрозоля, максимальный защищаемый объем условно герметичного помещения 55 м.куб, масса аэрозолеобразующего огнетушащего состава (АОС) 1.1 кг, инерционность не более 2 с, время выпуска 9…11 с, I-пуск.200 мА, t-раб.-50...+50°С, 238х364х274 мм | Источник плюс | руб./шт | 17088
| Допинг-1Р.100 | Генератор огнетушащего аэрозоля для тушения пожаров класса А1, А2, В, Е с комбинированным запуском, масса аэрозолеобразующего состава «КЭП» 0.1 кг, V-защ. ≤1.7 м³ (для пожара класса В), время выпуска 6 сек., I-пуск. 500 мА, t-сраб. 170°С, климат.исполнение В, t-раб. -50...+95°С, габ.размеры Ø43×255 мм, масса 1.2 кг. Подключение через двухконтактный разъем АМР серии Superseal 1,5 | Эпотос | руб./шт | 11743
| Допинг-2.02т | Генератор огнетушащего аэрозоля с термошнуром, температура срабатывания 170°C, защищаемый объем 0.2 м³, инерционность срабатывания 5 сек, время подачи огнетушащего аэрозоля 2.5...5 сек, диапазон рабочих температур -60...+60°C, габаритные размеры 65х38 мм | Эпотос | руб./шт | 3340
| Допинг-2.160п | Генератор огнетушащего аэрозоля с термовоспламенителем (запуск от термошнура), t-срабат. 170°C, принудительный запуск от эл.импульса U-пуск. 2…36 В, I-пуск. ≤ 0.7 А; защищаемый объем 3.5 м³ (класс А2), 2.7 м³ (класс В), инерционность срабатывания 2...2.5 сек, время подачи огнетушащего аэрозоля 5...8 сек, t-раб.-50...+95°C, габ.размеры Ø77х140 мм | Эпотос | руб./шт | 9516
| Допинг-2Е160 | Генератор огнетушащего аэрозоля для тушения пожаров класса А2, В с принудительным запуском, масса аэрозолеобразующего состава «КЭП» 0.164 кг, V-защ. ≤8.9 м³ (для пожара класса А2), время выпуска 13 сек., I-пуск. 500 мА, температура корпуса ГОА при работе ≤200°С, t-раб. -50...+95°С, габ.размеры Ø95×205 мм, масса 1.65 кг | Эпотос | руб./шт | 10309
| Допинг-2Е225 | Генератор огнетушащего аэрозоля для тушения пожаров класса А2, В с принудительным запуском, масса аэрозолеобразующего состава «КЭП» 0.23 кг, V-защ. ≤12.8 м³ (для пожара класса А2), время выпуска 13 сек., I-пуск. 500 мА, температура корпуса ГОА при работе ≤200°С, t-раб. -50...+95°С, габ.размеры Ø95×210 мм, масса 1.8 кг | Эпотос | руб./шт | 10797
| Допинг-2Е80 | Генератор огнетушащего аэрозоля для тушения пожаров класса А2, В с принудительным запуском, масса аэрозолеобразующего состава «КЭП» 0.08 кг, V-защ. ≤4.4 м³ (для пожара класса А2), время выпуска 12 сек., I-пуск. 500 мА, температура корпуса ГОА при работе ≤200°С, t-раб. -50...+95°С, габ.размеры Ø95×205 мм, масса 1.56 кг | Эпотос | руб./шт | 10309
| Допинг-2Р.200 | Генератор огнетушащего аэрозоля для тушения пожаров класса А1, А2, В, Е с комбинированным запуском, масса аэрозолеобразующего состава «КЭП» 0.2 кг, V-защ. ≤3.4 м³ (для пожара класса В), время выпуска 8 сек., I-пуск. 500 мА, t-сраб. 170°С, климат.исполнение В, t-раб. -50...+95°С, габ.размеры Ø77×170 мм, масса 2.2 кг. Подключение через двухконтактный разъем АМР серии Superseal 1,5 | Эпотос | руб./шт | 13085
| Допинг-2Р.400 | Генератор огнетушащего аэрозоля для тушения пожаров класса А1, А2, В, Е с комбинированным запуском, масса аэрозолеобразующего состава «КЭП» 0.4 кг, V-защ. ≤6.7 м³ (для пожара класса В), время выпуска 8 сек., I-пуск. 500 мА, t-сраб. 170°С, климат.исполнение В, t-раб. -50...+95°С, габ.размеры Ø77×297 мм, масса 3.3 кг. Подключение через двухконтактный разъем АМР серии Superseal 1,5 | Эпотос | руб./шт | 16318
| Допинг-4Е400 | Генератор огнетушащего аэрозоля для тушения пожаров класса А2, В с принудительным запуском, масса аэрозолеобразующего состава «КЭП» 0.4 кг, V-защ. ≤22.2 м³ (для пожара класса А2), время выпуска 20 сек., I-пуск. 500 мА, температура корпуса ГОА при работе ≤200°С, t-раб. -50...+95°С, габ.размеры Ø135×245 мм, масса 2.45 кг | Эпотос | руб./шт | 13801
| Допинг-4Е700 | Генератор огнетушащего аэрозоля для тушения пожаров класса А2, В с принудительным запуском, масса аэрозолеобразующего состава «КЭП» 0.7 кг, V-защ. ≤39 м³ (для пожара класса А2), время выпуска 20 сек., I-пуск. 500 мА, температура корпуса ГОА при работе ≤200°С, t-раб. -50...+95°С, габ.размеры Ø135×280 мм, масса 3.2 кг | Эпотос | руб./шт | 14442
| ПироДжинн-02 | Ручной огнетушитель аэрозольный для оперативного тушения пожара классов А(А1, А2), В, Е на ранней стадии; до 2 м³, дальность струи 1.5…2 м, продолжительность подачи 60 сек; срок эксплуатации до 10 лет | МТС Снабжение | руб./шт | 4110
| ПРЗ-10 | Пульт ручного запуска до 10 ГОА; t-раб.-50…+80°С | Гранит-Саламандра | руб./шт | 20500
| ПРЗ-30 | Пульт ручного запуска до 30 ГОА; t-раб.-50…+80°С | Гранит-Саламандра | руб./шт | 27900
| ТОР-1000 | Генератор огнетушащего аэрозоля для тушения пожаров класса А2, В, Е с принудительным запуском, масса аэрозолеобразующего состава «КЭП» 1 кг, V-защ. ≤55.5 м³ (для пожара класса А2), время выпуска 5 сек., I-пуск. 500 мА, температура корпуса ГОА при работе ≤125°С, климат.исполнение О, t-раб. -60...+60°С, габ.размеры с кронштейном 210х242х265 мм, масса 3.3 кг | Эпотос | руб./шт | 16897
| ТОР-1400 | Генератор огнетушащего аэрозоля для тушения пожаров класса А2, В, Е с принудительным запуском, масса аэрозолеобразующего состава «КЭП» 1.4 кг, V-защ. ≤78 м³ (для пожара класса А2), время выпуска 8 сек., I-пуск. 500 мА, температура корпуса ГОА при работе ≤125°С, климат.исполнение О, t-раб. -60...+60°С, габ.размеры с кронштейном 220х242х265 мм, масса 3.9 кг | Эпотос | руб./шт | 17141
| ТОР-1500 | Генератор огнетушащего аэрозоля для тушения пожаров класса А1, А2, В, Е с принудительным запуском, масса аэрозолеобразующего состава «КЭП» 1.5 кг, V-защ. ≤25 м³ (для пожара класса В), время выпуска 18 сек., I-пуск. 500 мА, температура аэрозоля при работе ≤250°С, климат.исполнение О, t-раб. -60...+60°С, габ.размеры с кронштейном 285х262 мм, масса 7.3 кг | Эпотос | руб./шт | 25071
| ТОР-2800 | Генератор огнетушащего аэрозоля для тушения пожаров класса А2, В, Е с принудительным запуском, масса аэрозолеобразующего состава «КЭП» 2.8 кг, V-защ. ≤155.5 м³ (для пожара класса А2), время выпуска 16 сек., I-пуск. 500 мА, температура корпуса ГОА при работе ≤125°С, климат.исполнение О, t-раб. -60...+60°С, габ.размеры с кронштейном 265х242х275 мм, масса 5.8 кг | Эпотос | руб./шт | 21503
| ТОР-2800ОП (забрасываемый) | Генератор огнетушащего аэрозоля для тушения пожаров класса А2, В, Е оперативного применения (забрасываемый), масса аэрозолеобразующего состава «КЭП» 2.8 кг, V-защ. ≤155.5 м³ (для пожара класса А2), время выпуска 20 сек., температура корпуса ГОА при работе ≤160°С, климат.исполнение О, t-раб. -50...+60°С, габ.размеры с кронштейном 298х242х107 мм, масса 5.4 кг | Эпотос | руб./шт | 23394
| ТОР-3000 | Генератор огнетушащего аэрозоля для тушения пожаров класса А1, А2, В, Е с принудительным запуском, масса аэрозолеобразующего состава «КЭП» 3 кг, V-защ. ≤50 м³ (для пожара класса В), время выпуска 18 сек., I-пуск. 500 мА, температура аэрозоля при работе ≤250°С, климат.исполнение О, t-раб. -60...+60°С, габ.размеры с кронштейном 345х310 мм, масса 13 кг | Эпотос | руб./шт | 38857
| ТОР-3500 | Генератор огнетушащего аэрозоля для тушения пожаров класса А2, В, Е с принудительным запуском, масса аэрозолеобразующего состава «КЭП» 3.5 кг, V-защ. ≤194 м³ (для пожара класса А2), время выпуска 18 сек., I-пуск. 500 мА, температура корпуса ГОА при работе ≤125°С, климат.исполнение О, t-раб. -60...+60°С, габ.размеры с кронштейном 280х242х275 мм, масса 6.8 кг | Эпотос | руб./шт | 22524
| ТПЭ-1Б 141˚C | Тепловой пускатель электрический с элементом питания; t-сраб.141°С, контролируемая площадь до 18 кв. м.; U-пуск.3 В, I-пуск.600мА; t-раб.-50…+80°С | Гранит-Саламандра | руб./шт | 5600
| ТПЭ-1Б 68˚C | Тепловой пускатель электрический с элементом питания; t-сраб.68°С, контролируемая площадь до 18 кв. м.; U-пуск.3 В, I-пуск.600мА; t-раб.-50…+80°С | Гранит-Саламандра | руб./шт | 5600
| ТПЭ-1Б 93˚C | Тепловой пускатель электрический с элементом питания; t-сраб.93°С, контролируемая площадь до 18 кв. м.; U-пуск.3 В, I-пуск.600мА; t-раб.-50…+80°С | Гранит-Саламандра | руб./шт | 5600
| АГС-12/0.08 | Автономное устройство огнетушащего аэрозоля с тепловым пуском и воздушным охлаждением, V-защ. 0,08 м³, t-сраб. 185°С, время работы 3 сек, t-раб. -50…+50°C, габ.размеры (ШхДхВ) 37х37х12 мм, масса 0.032 кг. | Гранит-Саламандра | руб./шт | 5800
| Огнетушитель А1 (НТ125А1-А2ВСЕ) | Устройство пожаротушение автономное с применением аэрозолеобразующего состава для тушения пожаров класса A2, B, C, E; t-сраб. +173°C, защищаемый объем ≤0,125 м³ (125 л), время подачи аэрозоля ≤1,5 сек.; габ.размеры (ВхШхГ) 80х17х65 мм, масса 67 гр.; крепление на DIN-рейку | Наука и Технологии | руб./шт | 4750
| Огнетушитель Б1 (тНТ125Б1-А2ВСЕ) | Устройство пожаротушение автономное с применением аэрозолеобразующего состава для тушения пожаров класса A2, B, C, E; t-сраб. +173°C (без подачи питания ∼220 В), t-сраб. +80°C (при питании от ∼220 В) защищаемый объем ≤0,125 м³ (125 л), время подачи аэрозоля ≤1,5 сек.; выход оповещения о пуске (NC 250 В/10 А), выход оповещения о возгорании при t-окр. ≥80°C (NC 250 В/10 А), вход дист.запуска, возможность группового пуска (до 20 шт.); габ.размеры (ВхШхГ) 80х17х65 мм, масса 67 гр.; крепление на DIN-рейку | Наука и Технологии | руб./шт | 6000
| Огнетушитель Б7 (НТ0,4Б7-А2ВСЕ) | Устройство пожаротушение автономное с применением аэрозолеобразующего состава для тушения пожаров класса A2, B, C, E; представляет собой клеммную (контактную) колодку, также выполняет функции предохранителя, установка в подрозетник, подключение в разрыв фазного провода U-раб. 220 В, I-номин. 16 А; t-сраб. +173°C, защищаемый объем ≤0,0004 м³ (0,4 л), время подачи аэрозоля ≤1,5 сек.; габ.размеры (ВхШхД) 20х10х34 мм, масса 10 гр. | Наука и Технологии | руб./шт | 4688
18 | Оборудование водяного пожаротушения
| ДВS0-ПВо(д)0,13-R½.В2-"Аква-Гефест" | Распылитель дренчерный водяной специального назначения; коэффициент производительности 0.13, К-фактор, GPM/PSI (LPM/bar) 1.7(24.7), диаметр капель в потоке не более 150 мкм, направление ОТВ вверх; высота установки до 20 м, защищаемая площадь 9 м²; присоединительная резьба 1/2"; 89х28 мм | Гефест | руб./шт | 417
| ДВS0-ПНо(д)0,13-R½.В2-"Аква-Гефест" | Распылитель дренчерный водяной специального назначения; коэффициент производительности 0.13, К-фактор, GPM/PSI (LPM/bar) 1.7(24.7), диаметр капель в потоке не более 150 мкм, направление ОТВ вниз; высота установки до 20 м, защищаемая площадь 9 м²; присоединительная резьба 1/2"; 89х28 мм | Гефест | руб./шт | 395
| СЭВS0-ПВо(д)0,13-R½/Р57.В2- "Аква-Гефест" - СЭ | Распылитель спринкерный водяной с принудительным пуском; t-сраб.57°C, коэффициент производительности 0.13, К-фактор, GPM/PSI (LPM/bar) 1.7(24.7), диаметр капель в потоке не более 150 мкм, направление ОТВ вверх; высота установки до 20 м, защищаемая площадь 9 м²; присоединительная резьба 1/2"; 68х28 мм | Гефест | руб./шт | 959
| СЭВS0-ПНо(д)0,13-R½/Р57.В2- "Аква-Гефест" - СЭ | Распылитель спринкерный водяной с принудительным пуском; t-сраб.57°C, коэффициент производительности 0.13, К-фактор, GPM/PSI (LPM/bar) 1.7(24.7), диаметр капель в потоке не более 150 мкм, направление ОТВ вниз; высота установки до 20 м, защищаемая площадь 9 м²; присоединительная резьба 1/2"; 68х28 мм | Гефест | руб./шт | 953
| ДУО0-РНо(д)0,3 -R½/В2- "Аква-Гефест" | Распылитель дренчерный водяной общего назначения; коэффициент производительности 0.3, К-фактор, GPM/PSI (LPM/bar) 4.0(57), направление ОТВ вниз; защищаемая площадь 12 м²; присоединительная резьба 1/2"; 56х29 мм | Гефест | руб./шт | 255
| ДУО0-РВо(д)0,3 -R½/В2- "Аква-Гефест" | Распылитель дренчерный водяной общего назначения; коэффициент производительности 0.3, К-фактор, GPM/PSI (LPM/bar) 4.0(57), направление ОТВ вверх; защищаемая площадь 12 м²; присоединительная резьба 1/2"; 56х43 мм | Гефест | руб./шт | 292
| ДУО1-РГо(д)0,3-R½.B2-"Аква-Гефест" | Распылитель дренчерный водяной и пенный; коэффициент производительности 0.3, К-фактор, GPM/PSI (LPM/bar) 4.0(57), направление ОТВ горизонтально; защищаемая площадь 12 м²; присоединительная резьба 1/2"; 66х42 мм | Гефест | руб./шт | 230
NEW | УКПЗА v4 | Устройство для контроля положения (состояния «Закрыто»/«Открыто») запорного органа дисковых ручных поворотных затворов, состоит из клеммного блока, расположенного в герметичном корпусе и подключенных к нему через кабельные вводы двух контактных датчиков с перекидными «сухими контактами»; для работы устройства не требуется внешнего источника питания постоянного тока; для установки УКПЗА v4 существует два варианта кронштейна, различающиеся установочным размером по типу верхнего фланца затвора. При заказе необходимо выбрать тип кронштейна ЗД | Спецавтоматика, Бийск | руб./шт | 3381
NEW | ЗД-50-46-К | Кронштейн для установки УКПЗА v4 на затвор дисковый поворотный с целью контроля положения (состояния «Закрыто»/«Открыто») запорной ручки затвора; для фланца D50 мм | Спецавтоматика, Бийск | руб./шт | 930
NEW | УКПЗА v1 | Устройство для контроля положения рукоятки затвора (состояния «Закрыто»/«Открыто») шаровых кранов DN 15…DN 50, состоит из электронного блока (ЭБ), расположенного в герметичном корпусе и подключенных к нему через герметичный ввод двух индуктивных датчиков (ИД); U-пит. 9…30 В, I-потр. ≤50 мА; выходы 2 оптореле (НР), U-коммут. ≤230 В, I-коммут. ≤50мА; IP65, t-раб. -25…+75°C; габ.размеры ЭБ 60х108х31 мм, габ.размеры ИД D8х35 мм. Для монтажа устройства на краны шаровые необходимо выбрать тип кронштейна КШ в соответствии с DN крана | Спецавтоматика, Бийск | руб./шт | 5181
NEW | УКПЗА v2 | Устройство для контроля положения рукоятки затвора (состояния «Закрыто»/«Открыто») шаровых кранов DN 15…DN 50, состоит из электронного блока (ЭБ), расположенного в герметичном корпусе и подключенных к нему через герметичный ввод двух индуктивных датчиков (ИД); U-пит. 9…30 В, I-потр. ≤50 мА; выход с изменяющимся внутренним сопротивлением (1…4 кОм) для подключения в шлейф прибора приёмно-контрольного с функцией программирования технологического шлейфа; IP65, t-раб. -25…+75°C; габ.размеры ЭБ 60х108х31 мм, габ.размеры ИД D8х35 мм. Для монтажа устройства на краны шаровые необходимо выбрать тип кронштейна КШ в соответствии с DN крана | Спецавтоматика, Бийск | руб./шт | 4709
NEW | КШ-15-46-И | Кронштейн для установки УКПЗА v1, v2 на кран шаровый DN15 с целью контроля положения (состояния «Закрыто»/«Открыто») запорной ручки крана | Спецавтоматика, Бийск | руб./шт | 641
NEW | КШ-20-46-И | Кронштейн для установки УКПЗА v1, v2 на кран шаровый DN20 с целью контроля положения (состояния «Закрыто»/«Открыто») запорной ручки крана | Спецавтоматика, Бийск | руб./шт | 641
NEW | КШ-25-46-И | Кронштейн для установки УКПЗА v1, v2 на кран шаровый DN25 с целью контроля положения (состояния «Закрыто»/«Открыто») запорной ручки крана | Спецавтоматика, Бийск | руб./шт | 641
NEW | КШ-32-46-И | Кронштейн для установки УКПЗА v1, v2 на кран шаровый DN32 с целью контроля положения (состояния «Закрыто»/«Открыто») запорной ручки крана | Спецавтоматика, Бийск | руб./шт | 665
NEW | КШ-40-46-И | Кронштейн для установки УКПЗА v1, v2 на кран шаровый DN40 с целью контроля положения (состояния «Закрыто»/«Открыто») запорной ручки крана | Спецавтоматика, Бийск | руб./шт | 665
NEW | КШ-50-46-И | Кронштейн для установки УКПЗА v1, v2 на кран шаровый DN50 с целью контроля положения (состояния «Закрыто»/«Открыто») запорной ручки крана | Спецавтоматика, Бийск | руб./шт | 665
NEW | ЗД-70-46-К | Кронштейн для установки УКПЗА v4 на затвор дисковый поворотный с целью контроля положения (состояния «Закрыто»/«Открыто») запорной ручки затвора; для фланца D70 мм | Спецавтоматика, Бийск | руб./шт | 930
19 | Системы пожаротушения кухонного оборудования
20 | Установки распыления
| УРМА-60 ИНЕЙ (112-146) | Мобильная, автономная установка ручного распыления жидкостей; металлическая емкость с внутренним полимерным покрытием 60 л, с распылителем на гидрорукаве 9 м, P-раб.0.3...1.2 МПа; 800х600х1150 мм, 56 кг. В комплекте со съемным пусковым баллоном с углекислотой, 5 кг. | Пожтехника Центр | руб./шт | 52147
| УРМА-60 ИНЕЙ (112-144) | Мобильная, автономная установка ручного распыления жидкостей; металлическая емкость с внутренним полимерным покрытием 60 л, с распылителем на гидрорукаве 9 м, P-раб.0.3...1.2 МПа; 300х380х1000 мм, 38 кг | Пожтехника Центр | руб./шт | 39096
| МПБ-14 | Мобильный пусковой блок для подключения к установке УРМА-60 с редуктором и пневморукавом 2.5 м; 2 баллона с углекислым газом по 7 кг; 300х3801000 мм, 47 кг. | Пожтехника Центр | руб./шт | 18854
| УПТ-60 | Пневмоудлинитель универсальный; 60 м, два быстроразъемных соединения; 560х480х980 мм, 30 кг. | Пожтехника Центр | руб./шт | 19920
21 | Сигнализаторы
| СДУ-М (1ExdIICT4) с кабельным вводом (СД 0,02/12(1)G1/2-В.У3.1) | Сигнализатор давления взрывозащищенный; 1ExdIICT4; выход НЗ/НР, U-коммут.220/30 В (АС/DC), I-коммут.2/3 А (AC/DC); Р-сраб. 0,02…0.06 МПа, G1/2; IP65, t-раб.-20…+60°C, 92х165 мм. Кабельный ввод ТАВВКу-20 для подключения кабеля 10…17 мм. | Спецавтоматика, Бийск | руб./шт | 18370
| СУЖ (1Exd[ib]IICT4) с кабельным вводом | Сигнализатор уровня жидкости взрывозащищенный; 1Ex d [ib] IIC T4 Gb; настройка чувствительности; U-пит.8…30 В, I-потр.20 мА; две группы контактов НР (НОРМА/АВАРИЯ, УРОВЕНЬ); Р-раб.0…1.6 МПа, G1/2; IP65, t-раб.-20…+60°C, 92х160 мм. Кабельный ввод ТАВВКу-20 для подключения кабеля 10…17 мм. | Спецавтоматика, Бийск | руб./шт | 18368
| СДУ-М IP33 | Сигнализатор давления универсальный исп.00; выход НЗ/НР, коммут.способность ̴ АС (250 В/3 А), =DC (30 В/4 А); Р-сраб. 0,04 ± 0,02 МПа, вводная резьба G 1/2-B, Ø демпфера 8 мм; IP33, t-раб. -50...+55°C (раб.газов.среда) и +1...+55°C (водяная и пенная среда); габ. размеры 58х50 мм | Спецавтоматика, Бийск | руб./шт | 2342
| СДУ-М IP54 | Сигнализатор давления универсальный исп.01; выход НЗ/НР, коммут.способность ̴ АС (250 В/3 А), =DC (30 В/4 А); Р-сраб. 0,04 ± 0,02 МПа, вводная резьба G 1/2-B, Ø демпфера 8 мм; IP54, t-раб. -50...+55°C (раб.газов.среда) и +1...+55°C (водяная и пенная среда); габ. размеры 58х50 мм | Спецавтоматика, Бийск | руб./шт | 2573
22 | Первичные средства пожаротушения
| Огнетушащее покрывало Огнёвщик с микрокапсулами 80х80 | Противопожарное огнетушащее покрывало; 80х80 см, t-сраб.120°C. | Спецпроминжиниринг | руб./шт | 5879.52
| Огнетушащее покрывало Огнёвщик с микрокапсулами 80х160 | Противопожарное огнетушащее покрывало; 80х160 см, t-сраб.120°C. | Спецпроминжиниринг | руб./шт | 10601.28
23 | Установки пожаротушения «Болид»
23.1 | ППУ АУП
| Сириус | Прибор приемно-контрольный и управления пожарный; до 4096 входов, до 1024 выходов, до 1024 зон, до 128 групп, до 2048 пользователей, до 256 групп доступа, до 122 зон оповещения; 4 направления пожаротушения (до 127 с блоками С2000-ПТ); 4 линии RS-485; встроенный С2000-КДЛ-С (возможность установки дополнительного); ЖКИ, WEB-интерфейс; 4 контролируемых выхода "ОК" (24 В/2 А), 3 выхода "СК" (200 В/100 мА); выход питания внешних устройств 24 В/300 мА с защитой от КЗ и перегрузки; дискретный вход "Неисправность"; U-пит.220 В, под 2 АКБ 12 В 17 Ач; IP41, t-раб.0...+40°С, 500×425×110 мм. Аккумуляторные батареи в комплект прибора не входят. | Болид | руб./шт | 36159.53
| С2000-М исп.02 | Пульт контроля и управления охранно-пожарный с ЖК экраном 2х16 символов; до 127 подключаемых блоков, количество зон до 511, количество разделов до 128, количество контролируемых входов/выходов до 2048, журнал событий до 32000; два RS-485; U-пит.10.2…28.4 В, I-потр.120 мА (макс.), резервный источник питания CR2032; IP30, t-раб.-10…+55°С, 140×114×25 мм | Болид | руб./шт | 12721.31
| Сириус (красная дверь) | Прибор приемно-контрольный и управления пожарный; до 4096 входов, до 1024 выходов, до 1024 зон, до 128 групп, до 2048 пользователей, до 256 групп доступа, до 122 зон оповещения; 4 направления пожаротушения (до 127 с блоками С2000-ПТ); 4 линии RS-485; встроенный С2000-КДЛ-С (возможность установки дополнительного); ЖКИ, WEB-интерфейс; 4 контролируемых выхода "ОК" (24 В/2 А), 3 выхода "СК" (200 В/100 мА); выход питания внешних устройств 24 В/300 мА с защитой от КЗ и перегрузки; дискретный вход "Неисправность"; U-пит.220 В, под 2 АКБ 12 В 17Ач ; IP41, t-раб.0...+40°C, 500х425х110 мм. Аккумуляторные батареи в комплект прибора не входят. | Болид | руб./шт | 37271
23.2 | Блоки индикации и управления АУП
| С2000-БКИ (2xRS-485) (два интерфейса RS-485) | Блок индикации и управления для работы в составе ИСО "Орион", 60 индикаторов состояния разделов, 6 одноцветных индикаторов тревог и неисправностей, 1 индикатор состояния блока, 1 индикатор состояния связи блока с сетевым контролером, 1 индикатор наличия системной ошибки блока, 1 индикатор отключения звука, 1 индикатор состояния доступа к управлению разделами; две линии RS-485, встроенный считыватель TouchMemory, U-пит.10.2...28.4 В, I-потр.200 мА (max), IP20, t-раб.-30...+50°С, 340х170х27 мм | Болид | руб./шт | 8578.67
| С2000-ПТ (2xRS-485) (два интерфейса RS-485) | Блок индикации системы пожаротушения для работы в системе ИСО "Орион", 45 индикаторов состояния 5 направлений пожаротушения, 5 семисегментных индикатора задержки пуска, две линии RS-485, встроенный считыватель TouchMemory; U-пит. 10.2...28.4 В, два входа питания; IP20, t-раб.-30...+50°С, 340×170×27 мм | Болид | руб./шт | 8578.67
| Поток-БКИ (2xRS-485) | Блок управления и индикации состояния прибора Поток-3Н; 24 индикатора состояния 4 пожарных агрегатов; 14 индикаторов состояния блока «Поток-3Н» и блока «Поток-БКИ»; 1 семисегментный индикатор задержки пуска; 16 индикаторов состояния пожарных и технологических разделов; два интерфейса RS-485; два входа питания, Uпит.10.2...28.4 В, Iпотр.200 мА; IP20, t-раб.-30...+50°С, 340х170х27 мм | Болид | руб./шт | 8578.67
| Поток-БКИ | Блок управления и индикации состояния прибора Поток-3Н, 17 разделов, 50 индикаторов, RS-485, Uпит.10,2...28,4В, Iпотр.200мА, 170х340х25,5мм | Болид | руб./шт | 8075.91
23.3 | Адресные блоки контроля АУП
| С2000-КДЛ-2И исп.01 | Контроллер адресной двухпроводной подсистемы передачи извещений для работы в составе интегрированной системы охраны «Орион» с гальванической развязкой; до 127 устройств; U-пит.10.2...28.4 В, I-потр. 160 мА (макс.); вход ТМ (до 512 ключей), буфер событий 512 событий, две линии RS-485; IP40, t-раб.-30…+55°C, 156х107х39 мм | Болид | руб./шт | 5598.58
| С2000-КДЛ | Контроллер двухпроводной линии связи для применения в составе интегрированной системы охраны "Орион"; до 127 адресов, U-пит.10.2...28.4 В, I-потр.400 мА, два входа питания; RS-485, TouchMemory, до 512 кодов ключей, буфер на 512 событий; IP40, t-раб.-30…+55°C, 156х107х39 мм | Болид | руб./шт | 4277.44
| С2000-КДЛ-С | Контроллер двухпроводной линии связи для работы в приборе "Сириус"; до 127 адресных устройств; I-потр.180 мА (max) при питании от "Сириус"; t-раб.-30...+50°С, 80×93×23 мм | Болид | руб./шт | 3846.05
23.4 | Адресные расширители АУП
| С2000-АР2 исп.02 | Адресный расширитель для работы с С2000-КДЛ (С2000-КДЛ-2И), два шлейфа для подключения извещателей с нормально-замкнутыми и нормально-разомкнутыми контактами, тампер, индикация состояния расширителя, IP41, t-раб.-30…+50°С, 56x38x20 мм | Болид | руб./шт | 938.91
| С2000-АР8 | Адресный расширитель для работы с С2000-КДЛ (С2000-КДЛ-2И), восемь шлейфов для подключения извещателей с нормально-замкнутыми и нормально-разомкнутыми контактами, тампер, индикация состояния расширителя, IP30, t-раб.-30…+50°С, 156x107x39 мм | Болид | руб./шт | 3021.33
23.5 | Изоляторы КЗ линий АУП
| БРИЗ исп.03 | Блок разветвительно-изолирующий «БРИЗ» исп. 03 предназначен для использования в двухпроводной линии связи контроллера «С2000-КДЛ». БРИЗ-03 выполнен в виде базы (розетки), в которую могут устанавливаться извещатели «ДИП-34А-03» или «С2000-ИП-03» производства ЗАО НВП «Болид». | Болид | руб./шт | 716.87
| БРИЗ | Блок разветвительно-изолирующий для использования в двухпроводной линии связи с автоматическим восстановлением после устранения короткого замыкания; U-пит.6…12 В (по ДПЛС), I-потр. ≤40 мкА; IP20, t-раб.-30…+55°С, 56×38×20 мм | Болид | руб./шт | 716.87
| БРИЗ-Т | Блок разветвительно-изолирующий для использования в двухпроводной линии связи с автоматическим восстановлением после устранения короткого замыкания; U-пит.6...12 В (по ДПЛС), I-потр.200 мкА; IP20, t-раб.-30...+55°С, 56×38×20 мм | Болид | руб./шт | 716.87
| БРИЗ-УС | Блок разветвительно-изолирующий с усилителем сигнала в двухпроводной линии связи «С2000-КДЛ», «С2000-КДЛ-2И», «С2000-КДЛ-2И исп.01», «С2000-КДЛ-С», «С2000-КДЛ-Modbus»; U-пит.10.2…28.4 В, I-потр.250 мА (max); максимальная длина линии ДПЛС до 1200 м; IP40, t-раб.-30…+55°C, 156х107х39 мм | Болид | руб./шт | 2141.1
23.6 | Адресные табло и оповещатели
| С2000-ОПЗ | Оповещатель звуковой адресный для работы с С2000-КДЛ, уровень звукового давления 97 дБ, U-пит.10…28,5 В (от внешнего источника питания), I-потр.20…60 мА, IP41, t-раб.-20…+55°C, 160х115х48 мм | Болид | руб./шт | 3114.9
| С2000-ОСТ исп.00 "Пожар" | Оповещатель световой табличный адресный для работы под управлением С2000-КДЛ; гальваническая развязка ДПЛС; U-пит.12...24 В; I-потр.25 мА(max); IP41; t-раб.-30...+55°С; 303×112×33 мм. Вариант надписи: исп.00 - "ПОЖАР" | Болид | руб./шт | 1500.36
| С2000-ОСТ исп.01 "Выход" | Оповещатель световой табличный адресный для работы под управлением С2000-КДЛ; гальваническая развязка ДПЛС; U-пит.12...24 В; I-потр.25 мА(max); IP41; t-раб.-30...+55°С; 303×112×33 мм. Вариант надписи: исп.01 - "ВЫХОД" | Болид | руб./шт | 1500.36
| С2000-ОСТ исп.02 "Автоматика отключена" | Оповещатель световой табличный адресный для работы под управлением С2000-КДЛ; гальваническая развязка ДПЛС; U-пит.12...24 В; I-потр.25 мА(max); IP41; t-раб.-30...+55°С; 303×112×33 мм. Вариант надписи: исп.02 - "Автоматика отключена" | Болид | руб./шт | 1500.36
| С2000-ОСТ исп.03 "Газ! Уходи!" | Оповещатель световой табличный адресный для работы под управлением С2000-КДЛ; гальваническая развязка ДПЛС; U-пит.12...24 В; I-потр.25 мА(max); IP41; t-раб.-30...+55°С; 303×112×33 мм. Вариант надписи: исп.03 - "Газ! Уходи!" | Болид | руб./шт | 1500.36
| С2000-ОСТ исп.04 "Газ! Не входи!" | Оповещатель световой табличный адресный для работы под управлением С2000-КДЛ; гальваническая развязка ДПЛС; U-пит.12...24 В; I-потр.25 мА(max); IP41; t-раб.-30...+55°С; 303×112×33 мм. Вариант надписи: исп.04 - "Газ! Не входи!" | Болид | руб./шт | 1500.36
| С2000-ОСТ исп.05 "Порошок! Уходи!" | Оповещатель световой табличный адресный для работы под управлением С2000-КДЛ; гальваническая развязка ДПЛС; U-пит.12...24 В; I-потр.25 мА(max); IP41; t-раб.-30...+55°С; 303×112×33 мм. Вариант надписи: исп.05 - "Порошок! Уходи!" | Болид | руб./шт | 1500.36
| С2000-ОСТ исп.06 "Порошок! Не входи!" | Оповещатель световой табличный адресный для работы под управлением С2000-КДЛ; гальваническая развязка ДПЛС; U-пит.12...24 В; I-потр.25 мА(max); IP41; t-раб.-30...+55°С; 303×112×33 мм. Вариант надписи: исп.06 - "Порошок! Не входи!". | Болид | руб./шт | 1500.36
| С2000-ОСТ исп.07 "Стрелка влево" | Оповещатель световой адресный "Стрелка влево". Питание от С2000-КДЛ и от внешнего источника питания 12...24 В, IP41, t-раб.-30...+55°С, 303×112×33 мм | Болид | руб./шт | 1500.36
| С2000-ОСТ исп.08 "Стрелка вправо" | Оповещатель световой адресный "Стрелка вправо". Питание от С2000-КДЛ и от внешнего источника питания 12...24 В, IP41, t-раб.-30...+55°С, 303×112×33 мм | Болид | руб./шт | 1500.36
| С2000-ОСТ исп.09 "Человек влево-вниз" | Оповещатель световой адресный "Человек влево вниз". Питание от С2000-КДЛ и от внешнего источника питания 12...24 В, IP41, t-раб.-30...+55°С, 303×112×33 мм | Болид | руб./шт | 1500.36
| С2000-ОСТ исп.10 "Человек вправо-вниз" | Оповещатель световой адресный "Человек вправо вниз". Питание от С2000-КДЛ и от внешнего источника питания 12...24 В, IP41, t-раб.-30...+55°С, 303×112×33 мм | Болид | руб./шт | 1500.36
| С2000-ОСТ исп.11 "Запасный выход" | Оповещатель световой адресный "Запасный выход". Питание от С2000-КДЛ и от внешнего источника питания 12...24 В, IP41, t-раб.-30...+55°С, 303×112×33 мм | Болид | руб./шт | 1500.36
| С2000-ОСТ исп.12 "Человек вправо" | Оповещатель световой табличный адресный для работы под управлением С2000-КДЛ; гальваническая развязка ДПЛС; U-пит.12...24 В; I-потр.25 мА(max); IP41; t-раб.-30...+55°С; 303×112×33 мм. Вариант надписи: исп.12 - "Человек вправо" | Болид | руб./шт | 1500.36
| С2000-ОСТ исп.13 "Инвалид вправо" | Оповещатель световой табличный адресный для работы под управлением С2000-КДЛ; гальваническая развязка ДПЛС; U-пит.12...24 В; I-потр.25 мА(max); IP41; t-раб.-30...+55°С; 303×112×33 мм. Вариант надписи: исп.13 - "Инвалид вправо" | Болид | руб./шт | 1500.36
| С2000-ОСТ исп.14 "Место сбора" | Оповещатель световой табличный адресный для работы под управлением С2000-КДЛ; гальваническая развязка ДПЛС; U-пит.12...24 В; I-потр.25 мА(max); IP41; t-раб.-30...+55°С; 303×112×33 мм. Вариант надписи: исп.04 - "Место сбора" | Болид | руб./шт | 1500.36
| С2000-ОСТ исп.15 "Безопасное место МГН" | Оповещатель световой табличный адресный для работы под управлением С2000-КДЛ; гальваническая развязка ДПЛС; U-пит.12...24 В; I-потр.25 мА(max); IP41; t-раб.-30...+55°С; 303×112×33 мм. Вариант надписи: исп.15 - "Безопасное место МГН" | Болид | руб./шт | 1500.36
| С2000-ОСТ исп.18 "Человек влево" | Оповещатель световой табличный адресный для работы под управлением С2000-КДЛ; гальваническая развязка ДПЛС; U-пит.12...24 В; I-потр.25 мА(max); IP41; t-раб.-30...+55°С; 303×112×33 мм. Вариант надписи: исп.18 - "Человек влево" | Болид | руб./шт | 1500.36
| С2000-ОПЗ (белый) | Оповещатель звуковой адресный для работы с С2000-КДЛ, уровень звукового давления 97 дБ, U-пит.10…28,5 В (от внешнего источника питания), I-потр.20…60 мА, IP41, t-раб.-20…+55°C, 160х115х48 мм. Белого цвета. | Болид | руб./шт | 3114.9
| С2000-БОС | Оповещатель пожарный комбинированный, светозвуковой, адресный, с встроенным изолятором короткого замыкания, для работы под управлением контроллеров «С2000-КДЛ», «С2000-КДЛ-2И», «С2000-КДЛ-2И исп.01», «С2000-КДЛ-С» совместно с извещателями «ДИП-34А-03», «ДИП-34А-04», «ДИП-34А-05», «С2000-ИП-03», «С2000-ИПГ»; уровень звукового давления 85 дБ; U-пит.8…11 В (адресной части), U-пит.12…28 В (исполнительной части), I-потр.600 мкА (адресной части), I-деж.1.1 мА (исполнительной части), I-max.60 мА (исполнительной части); IP41, t-раб.-20…+55°C, 100х62 мм | Болид | руб./шт | 2497.95
23.7 | Адресные УДП АУП
| УДП 513-3АМ | Устройство дистанционного пуска адресное для С2000-КДЛ со встроен.изолятором КЗ, "ПУСК ПОЖАРОТУШЕНИЯ", желтого цвета, с устройством индикации, до 40 УДП к С2000-КДЛ U-пит. 8…11 В, I-потр. в дежурном режиме 0,6 мА, I-потр. при КЗ 3 мА, IP40, t-раб. -30...+55°С, габаритные размеры 94х94х54 мм | Болид | руб./шт | 1141.92
| УДП 513-3АМ-С | Устройство дистанционного пуска адресное со встроенным БРИЗ, U-пит. по ДПЛС 8…11 В, I-потр.≤0.5 мА, IP40, t-раб.-50…+55°C, 95х91х34 мм | Болид | руб./шт | 1311.62
23.8 | Адресные релейные блоки АУП
| С2000-СП2 исп.02 | Блок сигнально-пусковой адресный для С2000-КДЛ, 2 контр.выхода (U-вых.12...24В/3А), U-пит.10,2...28,4В, I-потр.60 мА, IP40, t-раб.-30...+55°С, габ.размер 102×107×39 мм | Болид | руб./шт | 2821.49
| С2000-СП2 исп.03 | Блок сигнально-пусковой адресный для С2000-КДЛ, 2 контр.выхода (U-вых.12...24В/3А), U-пит.10,2...28,4В, I-потр.60 мА, IP40, t-раб.-30...+55°С, габ.размер 102×107×39 мм. Встроенный изолятор короткого замыкания. | Болид | руб./шт | 3111.73
23.9 | Неадресные блоки контроля и управления АУП
| Поток-3Н | Прибор управления оборудованием насосной станции спринклерного, дренчерного, пенного пожаротушения или пожарного водопровода. Uпит.220В, под АКБ 7Ач, IP30, tраб.0...+50°С, 305x255x95мм | Болид | руб./шт | 12247.09
| С2000-АСПТ | Прибор управления порошковым, аэрозольным или газовым пожаротушением на одно направление (24В/1А, до 2А в течение 2 сек.), совместно с С2000-КПБ - до 97 пусковых цепей. Работа под управлением С2000-М или в составе ИСО "Орион". Выходы на оповещатели: СО1 "Уходи", СО2 "Не входить", СО3 "Авт.отключена", ЗО "Сирена" - 24В/1А. Выход NO-C-NO =28В/2А (~128В/0,5А). Выходы "Пожар", "Неисправность": =100В/0,1А (НР), Выход пит. 24В/0,2А. U-пит. ̴220В/50 Гц; корпус под два АКБ 12 В/4,5 Ач; Р-потр. 30ВА; IP30; t-раб.0…+50°C; 305х255х95 мм; масса 6,0 кг | Болид | руб./шт | 14110.64
| Сигнал-10 (2xRS-485) (два интерфейса RS-485) | ППКОП 10ШС, Uшс.19...22В, Iшс.3мА(1.2мА для типа ШС "тип 2: пожарный комбинированный однопороговый"), Uпит.10.2...28В, Iпотр.до 410мА, 2 выхода "СК" (=170В/0,1А или ~130В/0,1А), 2 контрол.вых."ОК" (=28В/1А), 2 независимые линии RS-485, автономный режим работы или в составе ИСО "Орион", управление ТМ (до 85 ключей) или с пульта С2000М, програм.с комп., IP40, t-раб.-30...+50°С, габ.размеры 156х107х35 мм | Болид | руб./шт | 4315.51
23.10 | Неадресные УДП АУП
| УДП 513-3М | Устройство дистанционного пуска электроконтактное "ПУСК ПОЖАРОТУШЕНИЯ", желтого цвета, с устройством индикации, U-пит. 9…30 В, I-потр. в дежурном режиме 50 мкА, I-потр. максим. 25 мА, IP20, t-раб. -30...+55°С, габаритные размеры 94х94х54 мм | Болид | руб./шт | 819.96
23.11 | Пусковые блоки АУП
| С2000-КПБ | Контрольно-пусковой блок с 6 исполнительными реле. Управление от "С2000-АСПТ", "С2000" или АРМ "Орион" | Болид | руб./шт | 5105.33
| С2000-КПБ 2RS485 | Блок контрольно-пусковой; 2 линии интерфейса RS485; 2 ШС; 6 контролируемых выходов, U-коммут.10.2…28.4 В, I-коммут.6 А (суммарный); 2 входа питания, U-пит.10.2…28.4 В, I-потр.130 мА; IP40, t-раб.-30…+55°С, 156х107х39 мм. Пластиковый корпус с креплением на DIN-рейку. | Болид | руб./шт | 5154.5
23.12 | Силовые пусковые блоки АУП
| ШВР-110 | Шкаф ввода резерва, два ввода; P-двиг.1…110 кВт,; U-вх.380 В, I-коммут.250 А (номинальный); 2 одноцветных индикатора для отображения состояния вводов; IP54, t-раб.-30…+50°С, 700×600×240 мм | Болид | руб./шт | 99224.92
| ШВР-250 | Шкаф ввода резерва, два ввода; P-двиг.1…250 кВт,; U-вх.380 В, I-коммут.500 А (номинальный); 2 одноцветных индикатора для отображения состояния вводов; IP54, t-раб.-30…+50°С, 900×800×280 мм | Болид | руб./шт | 231595.65
| ШВР-30 | Шкаф ввода резерва, два ввода; P-двиг.1…30 кВт; U-вх.380 В, I-коммут.80 А (номинальный); 2 одноцветных индикатора для отображения состояния вводов; IP54, t-раб.-30…+50°С, 500×500×210 мм | Болид | руб./шт | 67603.25
| ШКП-10 | Шкаф контрольно-пусковой настенный, навесной, 4 индикатора, Uпит.380В(3-х фазное), Pпотр.30Вт, Iкоммут.25А(номин.), Pдвиг.10кВт, IP30, tраб.-30...+50°С, 400х400х170мм, 20кг | Болид | руб./шт | 26976.27
| ШКП-10 (IP54) | Шкаф контрольно-пусковой настенный, навесной, 4 индикатора, Uпит.380В(3-х фазное), Pпотр.30Вт, Iкоммут.25А(номин.), Pдвиг.10кВт, IP54, tраб.-30...+50°С, 400х400х170мм, 20кг | Болид | руб./шт | 31271.16
| ШКП-10RS | Блок контрольно-пусковой; количество управляемых двигателей - 1, U-пит.380 В, I-коммут.25 А, P-двиг.1...10 кВт; тип автоматического выключателя - 3P 25 х-ка D; два выхода с контролем 10.2 … 28.0 В, 1.0 А; один выход с контролем 380 В; два RS-485; 7 ШС, U-шс.26.5...27.5 В; IP54, t-раб.-30...+50°С, 600×400×240 мм, 20 кг | Болид | руб./шт | 34414.61
| ШКП-10RS (М) | Блок контрольно-пусковой; количество управляемых двигателей - 1, U-пит.380 В, I-коммут.25 А, P-двиг.1...10 кВт; тип автоматического выключателя - 3P 25 х-ка D без теплозащиты; два выхода с контролем 10.2 … 28.0 В, 1.0 А; один выход с контролем 380 В; два RS-485; 7 ШС, U-шс.26.5...27.5 В; IP54, t-раб.-30...+50°С, 600×400×240 мм, 20 кг | Болид | руб./шт | 35025.22
| ШКП-110 | Шкаф контрольно-пусковой настенный, навесной, 4 индикатора, Uпит.380В(3-х фазное), Pпотр.30Вт, Iкоммут.250А(номин.), Pдвиг.110кВт, IP30, tраб.-30...+50°С, 600х400х240мм, 30кг | Болид | руб./шт | 96614.36
| ШКП-110 (IP54) | Шкаф контрольно-пусковой настенный, навесной, 4 индикатора, Uпит.380В(3-х фазное), Pпотр.30Вт, Iкоммут.250А(номин.), Pдвиг.110кВт, IP54, tраб.-30...+50°С, 600х400х240мм, 30кг | Болид | руб./шт | 101372.36
| ШКП-110 с УПП | Шкаф контрольно-пусковой с устройством плавного пуска 3RW40736BB44 настенный, навесной, 4 индикатора, два ввода питания, U-пит.380В (3-х фазное), P-потр.50Вт, I-коммут.230А (номин.), Рдвиг.30...132кВт, t-раб.-30...+50°C, 1000х500х350 мм, 70кг | Болид | руб./шт | 300006.17
| ШКП-110RS | Блок контрольно-пусковой; количество управляемых двигателей - 1, U-пит.380 В, I-коммут.225 А, P-двиг.75...110 кВт; тип автоматического выключателя - 3P 250; два выхода с контролем 10.2 … 28.0 В, 1.0 А; один выход с контролем 380 В; два RS-485; 7 ШС, U-шс.26.5...27.5 В; IP54, t-раб.-30...+50°С, 650×500×240 мм, 40 кг | Болид | руб./шт | 101361.26
| ШКП-110RS с УПП | Блок контрольно-пусковой с устройством плавного пуска Sirius 3RW40; количество управляемых двигателей - 1, U-пит.380 В, I-коммут.225 А, P-двиг.30...110 кВт; тип автоматического выключателя - 3P 250; два выхода с контролем 10.2 … 28.0 В, 1.0 А; один выход с контролем 380 В; два RS-485; 7 ШС, U-шс.26.5...27.5 В; IP54, t-раб.-30...+50°С, 1200×500×350 мм, 70 кг | Болид | руб./шт | 325645.45
| ШКП-18 | Шкаф контрольно-пусковой настенный, навесной, 4 индикатора, Uпит.380В(3-х фазное), Pпотр.40Вт, Iкоммут.40А(номин.), Pдвиг.18кВт, IP30, tраб.-30...+50°С, 400х400х170мм, 20кг | Болид | руб./шт | 27848.57
| ШКП-18 (IP54) | Шкаф контрольно-пусковой настенный, навесной, 4 индикатора, Uпит.380В(3-х фазное), Pпотр.40Вт, Iкоммут.40А(номин.), Pдвиг.18кВт, IP54, tраб.-30...+50°С, 400х400х170мм, 20кг | Болид | руб./шт | 32235.45
| ШКП-18RS | Блок контрольно-пусковой; количество управляемых двигателей - 1, U-пит.380 В, I-коммут.40 А, P-двиг.1...18 кВт; тип автоматического выключателя - 3P 50 х-ка D; два выхода с контролем 10.2 … 28.0 В, 1.0 А; один выход с контролем 380 В; два RS-485; 7 ШС, U-шс.26.5...27.5 В; IP54, t-раб.-30...+50°С, 600×400×240 мм, 20 кг | Болид | руб./шт | 35903.87
| ШКП-18RS (М) | Блок контрольно-пусковой; количество управляемых двигателей - 1, U-пит.380 В, I-коммут.40 А, P-двиг.1...18 кВт; тип автоматического выключателя - 3P 50 х-ка D без теплозащиты; два выхода с контролем 10.2 … 28.0 В, 1.0 А; один выход с контролем 380 В; два RS-485; 7 ШС, U-шс.26.5...27.5 В; IP54, t-раб.-30...+50°С, 600×400×240 мм, 20 кг | Болид | руб./шт | 36493.86
| ШКП-250 | Шкаф контрольно-пусковой настенный, навесной, 4 индикатора, U-пит.380В (3-х фазное), P-потр.50Вт, I-коммут.432А (номин.), Рдвиг.110...250кВт, IP54, t-раб.-30...+50°C, 1000х500х350 мм, 70кг | Болид | руб./шт | 694060.56
| ШКП-250RS с УПП | Блок контрольно-пусковой с устройством плавного пуска Sirius 3RW40; количество управляемых двигателей - 1, U-пит.380 В, I-коммут.437 А, P-двиг.110...250 кВт; тип автоматического выключателя - 3P 500; два выхода с контролем 10.2 … 28.0 В, 1.0 А; один выход с контролем 380 В; два RS-485; 7 ШС, U-шс.26.5...27.5 В; IP54, t-раб.-30...+50°С, 1200×500×350 мм, 70 кг | Болид | руб./шт | 694060.56
| ШКП-30 | Шкаф контрольно-пусковой настенный, навесной, 4 индикатора, Uпит.380В(3-х фазное), Pпотр.30Вт, Iкоммут.63А(номин.), Pдвиг.30кВт, IP30, tраб.-30...+50°С, 400х400х170мм, 20кг | Болид | руб./шт | 40073.46
| ШКП-30 (IP54) | Шкаф контрольно-пусковой настенный, навесной, 4 индикатора, Uпит.380В(3-х фазное), Pпотр.30Вт, Iкоммут.63А(номин.), Pдвиг.30кВт, IP54, tраб.-30...+50°С, 400х400х170мм, 20кг | Болид | руб./шт | 44303.32
| ШКП-30 с УПП | Шкаф контрольно-пусковой с устройством плавного пуска Siemens 3RW4037 настенный, навесной, 4 индикатора, два ввода питания, Uпит.380В(3-х фазное), Pпотр.50Вт, Iкоммут.63А(номин.), Pдвиг.30кВт, tраб.-10...+50°С, 600х400х240 мм, 20кг | Болид | руб./шт | 146639.97
| ШКП-30RS | Блок контрольно-пусковой; количество управляемых двигателей - 1, U-пит.380 В, I-коммут.63 А, P-двиг.1...30 кВт; тип автоматического выключателя - 3P 80 х-ка D; два выхода с контролем 10.2 … 28.0 В, 1.0 А; один выход с контролем 380 В; два RS-485; 7 ШС, U-шс.26.5...27.5 В; IP54, t-раб.-30...+50°С, 600×400×240 мм, 20 кг | Болид | руб./шт | 40046.5
| ШКП-30RS (М) | Блок контрольно-пусковой; количество управляемых двигателей - 1, U-пит.380 В, I-коммут.63 А, P-двиг.1...30 кВт; тип автоматического выключателя - 3P 63 х-ка D без теплозащиты; два выхода с контролем 10.2 … 28.0 В, 1.0 А; один выход с контролем 380 В; два RS-485; 7 ШС, U-шс.26.5...27.5 В; IP54, t-раб.-30...+50°С, 600×400×240 мм, 20 кг | Болид | руб./шт | 40687.24
| ШКП-30RS с УПП | Блок контрольно-пусковой с устройством плавного пуска Sirius 3RW40; количество управляемых двигателей - 1, U-пит.380 В, I-коммут.63 А, P-двиг.4...30 кВт; тип автоматического выключателя - 3P 80 х-ка D; два выхода с контролем 10.2 … 28.0 В, 1.0 А; один выход с контролем 380 В; два RS-485; 7 ШС, U-шс.26.5...27.5 В; IP54, t-раб.-30...+50°С, 600×400×240 мм, 20 кг | Болид | руб./шт | 160810.88
| ШКП-30RS с УПП (М) | Блок контрольно-пусковой с устройством плавного пуска Sirius 3RW40; количество управляемых двигателей - 1, U-пит.380 В, I-коммут.63 А, P-двиг.4...30 кВт; тип автоматического выключателя - 3P 63 х-ка D без теплозащиты; два выхода с контролем 10.2 … 28.0 В, 1.0 А; один выход с контролем 380 В; два RS-485; 7 ШС, U-шс.26.5...27.5 В; IP54, t-раб.-30...+50°С, 600×400×240 мм, 20 кг | Болид | руб./шт | 160810.88
| ШКП-4 | Шкаф контрольно-пусковой настенный, навесной, 4 индикатора, Uпит.380В(3-х фазное), Pпотр.30Вт, Iкоммут.10А(номин.), Pдвиг.4кВт, IP30, tраб.-30...+50°С, 400х400х170мм, 20кг | Болид | руб./шт | 26050.05
| ШКП-4 (IP54) | Шкаф контрольно-пусковой настенный, навесной, 4 индикатора, Uпит.380В(3-х фазное), Pпотр.30Вт, Iкоммут.10А(номин.), Pдвиг.4кВт, IP54, tраб.-30...+50°С, 400х400х170мм, 20кг | Болид | руб./шт | 30292.6
| ШКП-45 | Шкаф контрольно-пусковой настенный, навесной, 4 индикатора, Uпит.380В(3-х фазное), Pпотр.30Вт, Iкоммут.100А(номин.), Pдвиг.45кВт, IP30, tраб.-30...+50°С, 600х400х240мм, 30кг | Болид | руб./шт | 58788.26
| ШКП-45 (IP54) | Шкаф контрольно-пусковой настенный, навесной, 4 индикатора, Uпит.380В(3-х фазное), Pпотр.30Вт, Iкоммут.100А(номин.), Pдвиг.45кВт, IP54, tраб.-30...+50°С, 600х400х240мм, 30кг | Болид | руб./шт | 63836.5
| ШКП-45RS | Блок контрольно-пусковой; количество управляемых двигателей - 1, U-пит.380 В, I-коммут.125 А, P-двиг.30...45 кВт; тип автоматического выключателя - 3P 125; два выхода с контролем 10.2 … 28.0 В, 1.0 А; один выход с контролем 380 В; два RS-485; 7 ШС, U-шс.26.5...27.5 В; IP54, t-раб.-30...+50°С, 650×500×240 мм, 40 кг | Болид | руб./шт | 65211.56
| ШКП-45RS (М) | Блок контрольно-пусковой; количество управляемых двигателей - 1, U-пит.380 В, I-коммут.125 А, P-двиг.30...45 кВт; тип автоматического выключателя - 3P 125 без теплозащиты; два выхода с контролем 10.2 … 28.0 В, 1.0 А; один выход с контролем 380 В; два RS-485; 7 ШС, U-шс.26.5...27.5 В; IP54, t-раб.-30...+50°С, 650×500×240 мм, 40 кг | Болид | руб./шт | 66356.65
| ШКП-4RS | Блок контрольно-пусковой; количество управляемых двигателей - 1, U-пит.380 В, I-коммут.10 А, P-двиг.1...4 кВт; тип автоматического выключателя - 3P 10 х-ка D; два выхода с контролем 10.2 … 28.0 В, 1.0 А; один выход с контролем 380 В; два RS-485; 7 ШС, U-шс.26.5...27.5 В; IP54, t-раб.-30...+50°С, 600×400×240 мм, 20 кг | Болид | руб./шт | 32972.94
| ШКП-4RS (М) | Блок контрольно-пусковой; количество управляемых двигателей - 1, U-пит.380 В, I-коммут.10 А, P-двиг.1...4 кВт; тип автоматического выключателя - 3P 10 х-ка D без теплозащиты; два выхода с контролем 10.2 … 28.0 В, 1.0 А; один выход с контролем 380 В; два RS-485; 7 ШС, U-шс.26.5...27.5 В; IP54, t-раб.-30...+50°С, 600×400×240 мм, 20 кг | Болид | руб./шт | 33788.14
| ШКП-4RS с УПП (М) | Блок контрольно-пусковой с устройством плавного пуска Sirius 3RW40; количество управляемых двигателей - 1, U-пит.380 В, I-коммут.10 А, P-двиг.1...4 кВт; тип автоматического выключателя - 3P 10 х-ка D без теплозащиты; два выхода с контролем 10.2 … 28.0 В, 1.0 А; один выход с контролем 380 В; два RS-485; 7 ШС, U-шс.26.5...27.5 В; IP54, t-раб.-30...+50°С, 600×400×240 мм, 20 кг | Болид | руб./шт | 91353.6
| ШКП-75 | Шкаф контрольно-пусковой настенный, навесной, 4 индикатора, Uпит.380В(3-х фазное), Pпотр.30Вт, Iкоммут.160А(номин.), Pдвиг.75кВт, IP30, tраб.-30...+50°С, 600х400х240мм, 30кг | Болид | руб./шт | 75626.82
| ШКП-75 (IP54) | Шкаф контрольно-пусковой настенный, навесной, 4 индикатора, Uпит.380В(3-х фазное), Pпотр.30Вт, Iкоммут.160А(номин.), Pдвиг.75кВт, IP54, tраб.-30...+50°С, 600х400х240мм, 30кг | Болид | руб./шт | 81242.85
| ШКП-75RS | Блок контрольно-пусковой; количество управляемых двигателей - 1, U-пит.380 В, I-коммут.185 А, P-двиг.45...75 кВт; тип автоматического выключателя - 3P 200; два выхода с контролем 10.2 … 28.0 В, 1.0 А; один выход с контролем 380 В; два RS-485; 7 ШС, U-шс.26.5...27.5 В; IP54, t-раб.-30...+50°С, 650×500×240 мм, 40 кг | Болид | руб./шт | 81455.37
| ШКП-75RS (М) | Блок контрольно-пусковой; количество управляемых двигателей - 1, U-пит.380 В, I-коммут.185 А, P-двиг.45...75 кВт; тип автоматического выключателя - 3P 160 без теплозащиты; два выхода с контролем 10.2 … 28.0 В, 1.0 А; один выход с контролем 380 В; два RS-485; 7 ШС, U-шс.26.5...27.5 В; IP54, t-раб.-30...+50°С, 650×500×240 мм, 40 кг | Болид | руб./шт | 82839.95
| ШКП-75RS с УПП | Блок контрольно-пусковой с устройством плавного пуска Sirius 3RW40; количество управляемых двигателей - 1, U-пит.380 В, I-коммут.150 А, P-двиг.30…75 кВт; тип автоматического выключателя - 3P 250; два выхода с контролем 10.2…28.0 В, 1.0 А; один выход с контролем 380 В; два RS-485; 7 ШС, U-шс.26.5…27.5 В; IP21, t-раб.-30…+50°C, 650х500х240 мм, 40 кг | Болид | руб./шт | 219529.36
| ШУЗ-RS | Шкаф управления задвижкой, автоматическое и ручное управление устройствами мощностью до 4 кВт, два входа технологической сигнализации, два интерфейса RS485, корпус IP54 | Болид | руб./шт | 33570.86
23.13 | Программное обеспечение и АРМ АУП
| Сервер "Орион Про" | Сервер системы "Орион Про" с ключом защиты. Передача информации из базы данных рабочим местам системы (поставляется с ключом защиты) | Болид | руб./шт | 22963.69
| Оперативная задача "Орион Про" исп.20 | Программное обеспечение (одно ядро и один монитор) и ключ защиты. Обеспечивает работу с 20 устройствами (из числа "Сигнал-20", "Сигнал-20П", "С2000-2", "С2000-4", "С2000-КДЛ", "С2000-СП1", "С2000-К", "С2000-КС", "С2000-БИ", "С2000-ИТ", "С2000-АСПТ", "С2000-КПБ") | Болид | руб./шт | 62118.86
| Администратор базы данных "Орион Про" | Заполнение информацией базы данных системы "Орион Про" | Болид | руб./шт | 8856.22
| Монитор "Орион Про" | Рабочее место с функциями управления и отображения информации по сети | Болид | руб./шт | 8856.22
| Генератор отчетов "Орион Про" | Отчеты по событиям и конфигурации объекта, лицензия на 1 ПК. | Болид | руб./шт | 4428.11
| Оперативная задача "Орион Про" исп.512 | Программное обеспечение (одно ядро и один монитор) и ключ защиты. Обеспечивает работу с 512 устройствами (из числа "Сигнал-20", "Сигнал-20П", "С2000-2", "С2000-4", "С2000-КДЛ", "С2000-СП1", "С2000-К", "С2000-КС", "С2000-БИ", "С2000-ИТ", "С2000-АСПТ", "С2000-КПБ") | Болид | руб./шт | 266110.18
| Оперативная задача "Орион Про" исп.4 | Программное обеспечение (одно ядро и один монитор) и ключ защиты. Обеспечивает работу с 4 устройствами (из числа "Сигнал-20", "Сигнал-20П", "С2000-2", "С2000-4", "С2000-КДЛ", "С2000-СП1", "С2000-К", "С2000-КС", "С2000-БИ", "С2000-ИТ", "С2000-АСПТ", "С2000-КПБ") | Болид | руб./шт | 17671.21
| Оперативная задача "Орион Про" исп.127 | Программное обеспечение (одно ядро и один монитор) и ключ защиты. Обеспечивает работу с 127 устройствами (из числа "Сигнал-20", "Сигнал-20П", "С2000-2", "С2000-4", "С2000-КДЛ", "С2000-СП1", "С2000-К", "С2000-КС", "С2000-БИ", "С2000-ИТ", "С2000-АСПТ", "С2000-КПБ") | Болид | руб./шт | 106526.86
| Оперативная задача "Орион Про" исп.10 | Программное обеспечение (одно ядро и один монитор) и ключ защиты. Обеспечивает работу с 10 устройствами (из числа "Сигнал-20", "Сигнал-20П", "С2000-2", "С2000-4", "С2000-КДЛ", "С2000-СП1", "С2000-К", "С2000-КС", "С2000-БИ", "С2000-ИТ", "С2000-АСПТ", "С2000-КПБ") | Болид | руб./шт | 35486.75
| Оперативная задача "Орион Про" исп.1024 | Программное обеспечение (одно ядро и один монитор) и ключ защиты. Обеспечивает работу с 1024 устройствами (из числа "Сигнал-20", "Сигнал-20П", "С2000-2", "С2000-4", "С2000-КДЛ", "С2000-СП1", "С2000-К", "С2000-КС", "С2000-БИ", "С2000-ИТ", "С2000-АСПТ", "С2000-КПБ") | Болид | руб./шт | 399164.48
| Орион Икс исп.1000 | Программное обеспечение для организации АРМ мониторинга и управления охранной сигнализацией и пожарной автоматикой на оборудовании ИСО «Орион»; работа под управлением ОС Astra Linux Special Edition 1.7.6 и 1.8.1 релизов «Орёл», «Смоленск», «Воронеж», ОС Ubuntu Linux 24.04; до 1000 контролируемых элементов (входов, выходов, адресных устройств, приборов или считывателей). | Болид | руб./шт | 187067.48
| Орион Икс исп.3000 | Программное обеспечение для организации АРМ мониторинга и управления охранной сигнализацией и пожарной автоматикой на оборудовании ИСО «Орион»; работа под управлением ОС Astra Linux Special Edition 1.7.6 и 1.8.1 релизов «Орёл», «Смоленск», «Воронеж», ОС Ubuntu Linux 24.04; до 3000 контролируемых элементов (входов, выходов, адресных устройств, приборов или считывателей). | Болид | руб./шт | 280600
| Орион Икс исп.12000 | Программное обеспечение для организации АРМ мониторинга и управления охранной сигнализацией и пожарной автоматикой на оборудовании ИСО «Орион»; работа под управлением ОС Astra Linux Special Edition 1.7.6 и 1.8.1 релизов «Орёл», «Смоленск», «Воронеж», ОС Ubuntu Linux 24.04; до 12000 контролируемых элементов (входов, выходов, адресных устройств, приборов или считывателей). | Болид | руб./шт | 418867.48
| Орион Икс исп.50000 | Программное обеспечение для организации АРМ мониторинга и управления охранной сигнализацией и пожарной автоматикой на оборудовании ИСО «Орион»; работа под управлением ОС Astra Linux Special Edition 1.7.6 и 1.8.1 релизов «Орёл», «Смоленск», «Воронеж», ОС Ubuntu Linux 24.04; до 50000 контролируемых элементов (входов, выходов, адресных устройств, приборов или считывателей). | Болид | руб./шт | 650667.48
23.14 | Серверы и УРМ для АУП с установленным АРМ «Орион Про»
| Сервер ОПС-СКД512 исп.2 | Сервер Орион Про, Оперативная задача исп.512, Администратор базы данных, Генератор отчетов, Учет рабочего времени. Системный блок (MidiTower), клавиатура, мышь. | Болид | руб./компл | 1211307.5
| Сервер ОПС1024 исп.1 | Сервер Орион Про, Оперативная задача исп.1024, Администратор базы данных, Генератор отчетов. Системный блок (1U в стойку 19’), клавиатура, мышь. | Болид | руб./компл | 1094807.87
| Сервер ОПС1024 исп.2 | Сервер Орион Про, Оперативная задача исп.1024, Администратор базы данных, Генератор отчетов. Системный блок (MidiTower), клавиатура, мышь. | Болид | руб./компл | 1070683.22
| Сервер ОПС127 исп.1 | Сервер Орион Про, Оперативная задача исп.127, Администратор базы данных, Генератор отчетов. Системный блок (2U в стойку 19’), клавиатура, мышь. | Болид | руб./компл | 560387.72
| Сервер ОПС127 исп.2 | Сервер Орион Про, Оперативная задача исп.127, Администратор базы данных, Генератор отчетов. Системный блок (MidiTower), клавиатура, мышь. | Болид | руб./компл | 761903.3
| Сервер ОПС512 исп.1 | Сервер Орион Про, Оперативная задача исп.512, Администратор базы данных, Генератор отчетов. Системный блок (2U в стойку 19’), клавиатура, мышь. | Болид | руб./компл | 821019.86
| Сервер ОПС512 исп.2 | Сервер Орион Про, Оперативная задача исп.512, Администратор базы данных, Генератор отчетов. Системный блок (MidiTower), клавиатура, мышь. | Болид | руб./компл | 937590.86
| УРМ-ОРИОН исп.1 | Удаленное рабочее место ОПС, СКУД (Монитор Орион Про, АБД, УРВ, ГО - по лицензии на сервере). Системный блок (MidiTower), клавиатура, мышь. ВНИМАНИЕ: В случае приобретения УРМ-Орион для работы в существующей системе Орион, необходимо предоставить ID Сервера Орион Про. | Болид | руб./шт | 155559.64
| Сервер ОПС-СКД127 исп.1 | Сервер Орион Про, Оперативная задача исп.127 Администратор базы данных, Генератор отчетов, Учет рабочего времени. Системный блок (1U в стойку 19’), клавиатура, мышь. | Болид | руб./компл | 899791.72
| Сервер ОПС-СКД127 исп.2 | Сервер Орион Про, Оперативная задача исп.127, Администратор базы данных, Генератор отчетов, Учет рабочего времени. Системный блок (MidiTower), клавиатура, мышь. | Болид | руб./компл | 1016362.72
| Сервер ОПС-СКД512 исп.1 | Сервер Орион Про, Оперативная задача исп.512, Администратор базы данных, Генератор отчетов, Учет рабочего времени. Системный блок (1U в стойку 19’), клавиатура, мышь. | Болид | руб./компл | 1094736.5
| УРМ-ОРИОН исп.2 | Удаленное рабочее место ОПС, СКУД (Монитор Орион Про, АБД, УРВ, ГО - по лицензии на сервере). Системный блок (моноблок), клавиатура, мышь. ВНИМАНИЕ: В случае приобретения УРМ-Орион для работы в существующей системе Орион, необходимо предоставить ID Сервера Орион Про. | Болид | руб./шт | 199174.64
23.15 | Серверы для АУП с установленным АРМ «Орион Икс»
| Сервер ОПС1000 исп.1 | Сервер 2U в стойку 19" с установленным ПО АРМ «Орион ИКС» до 1000 элементов; ОС Astra Linux Special Edition «Орёл»; Intel® Processors, RAM 16 Гб, Ethernet (2х1000 Мбит/с), SSD 240 Гб, HDD RAID 1 (2х - 1 Тб), VGA, 3 х RS232, t-раб.+10…+30°C, 430х88х457 мм, 12 кг | Болид | руб./шт | 1181604.16
| Сервер ОПС1000 исп.2 | Сервер Mid-Tower с установленным ПО АРМ «Орион ИКС» до 1000 элементов; ОС Astra Linux Special Edition «Орёл»; Intel® Processors, RAM 16 Гб, Ethernet (2х1000 Мбит/с), | Болид | руб./шт | 1365538.68
| Сервер ОПС3000 исп.1 | Сервер 2U в стойку 19" с установленным ПО АРМ «Орион ИКС» до 3000 элементов; ОС Astra Linux Special Edition «Орёл»; Intel® Processors, RAM 16 Гб, Ethernet (2х1000 Мбит/с), SSD 240 Гб, HDD RAID 1 (2х - 1 Тб), VGA, 3 х RS232, t-раб.+10…+30°C, 430х88х457 мм, 12 кг | Болид | руб./шт | 1315147.8
| Сервер ОПС3000 исп.2 | Сервер Mid-Tower с установленным ПО АРМ «Орион ИКС» до 3000 элементов; ОС Astra Linux Special Edition «Орёл»; Intel® Processors, RAM 16 Гб, Ethernet (2х1000 Мбит/с), | Болид | руб./шт | 1534513.56
| Сервер ОПС12000 исп.1 | Сервер 2U в стойку 19" с установленным ПО АРМ «Орион ИКС» до 12000 элементов; ОС Astra Linux Special Edition «Орёл»; Intel® Processors, RAM 16 Гб, Ethernet (2х1000 Мбит/с), SSD 240 Гб, HDD RAID 1 (2х - 1 Тб), VGA, 3 х RS232, t-раб.+10…+30°C, 430х88х457 мм, 12 кг | Болид | руб./шт | 1663433.4
| Сервер ОПС12000 исп.2 | Сервер Mid-Tower с установленным ПО АРМ «Орион ИКС» до 12000 элементов; ОС Astra Linux Special Edition «Орёл»; Intel® Processors, RAM 16 Гб, Ethernet (2х1000 Мбит/с), | Болид | руб./шт | 1811941.56
| Сервер ОПС50000 исп.1 | Сервер 2U в стойку 19" с установленным ПО АРМ «Орион ИКС» до 50000 элементов; ОС Astra Linux Special Edition «Орёл»; Intel® Processors, RAM 16 Гб, Ethernet (2х1000 Мбит/с), SSD 240 Гб, HDD RAID 1 (2х - 1 Тб), VGA, 3 х RS232, t-раб.+10…+30°C, 430х88х457 мм, 12 кг | Болид | руб./шт | 1979340.2
| Сервер ОПС50000 исп.2 | Сервер Mid-Tower с установленным ПО АРМ «Орион ИКС» до 50000 элементов; ОС Astra Linux Special Edition «Орёл»; Intel® Processors, RAM 16 Гб, Ethernet (2х1000 Мбит/с), | Болид | руб./шт | 2163277.16
23.16 | Программное обеспечение интеграции АУП
| Модуль интеграции "Орион Про" | Модуль интеграции стороннего программного обеспечения с АРМ "Орион Про". Ключ защиты. | Болид | руб./шт | 36589.02
| OPC сервер для АРМ «Орион Про» исп.1000 | ОРС сервер для интеграции с АРМ Орион Про в SCADA системы. Поддержка протокола OPC UA. До 1000 элементов (зон, шлейфов, выходов, считывателей) | Болид | руб./шт | 26169
| OPC сервер для АРМ «Орион Про» исп.20000 | ОРС сервер для интеграции с АРМ Орион Про в SCADA системы. Поддержка протокола OPC UA. До 20 000 элементов (зон, шлейфов, выходов, считывателей) | Болид | руб./шт | 70075.82
| OPC сервер для АРМ «Орион Про» исп.100000 | ОРС сервер для интеграции с АРМ Орион Про в SCADA системы. Поддержка протокола OPC UA. До 100 000 элементов (зон, шлейфов, выходов, считывателей) | Болид | руб./шт | 115289.51
| OPC сервер для АРМ «Орион Про» исп.100000+ | ОРС сервер для интеграции с АРМ Орион Про в SCADA системы. Поддержка протокола OPC UA. Более 100 000 элементов (зон, шлейфов, выходов, считывателей) | Болид | руб./шт | 183183
24 | Система противодымной вентиляции «Болид»
24.1 | ППУ СПДВ
| Сириус | Прибор приемно-контрольный и управления пожарный; до 4096 входов, до 1024 выходов, до 1024 зон, до 128 групп, до 2048 пользователей, до 256 групп доступа, до 122 зон оповещения; 4 направления пожаротушения (до 127 с блоками С2000-ПТ); 4 линии RS-485; встроенный С2000-КДЛ-С (возможность установки дополнительного); ЖКИ, WEB-интерфейс; 4 контролируемых выхода "ОК" (24 В/2 А), 3 выхода "СК" (200 В/100 мА); выход питания внешних устройств 24 В/300 мА с защитой от КЗ и перегрузки; дискретный вход "Неисправность"; U-пит.220 В, под 2 АКБ 12 В 17 Ач; IP41, t-раб.0...+40°С, 500×425×110 мм. Аккумуляторные батареи в комплект прибора не входят. | Болид | руб./шт | 36159.53
| С2000-М исп.02 | Пульт контроля и управления охранно-пожарный с ЖК экраном 2х16 символов; до 127 подключаемых блоков, количество зон до 511, количество разделов до 128, количество контролируемых входов/выходов до 2048, журнал событий до 32000; два RS-485; U-пит.10.2…28.4 В, I-потр.120 мА (макс.), резервный источник питания CR2032; IP30, t-раб.-10…+55°С, 140×114×25 мм | Болид | руб./шт | 12721.31
| Сириус (красная дверь) | Прибор приемно-контрольный и управления пожарный; до 4096 входов, до 1024 выходов, до 1024 зон, до 128 групп, до 2048 пользователей, до 256 групп доступа, до 122 зон оповещения; 4 направления пожаротушения (до 127 с блоками С2000-ПТ); 4 линии RS-485; встроенный С2000-КДЛ-С (возможность установки дополнительного); ЖКИ, WEB-интерфейс; 4 контролируемых выхода "ОК" (24 В/2 А), 3 выхода "СК" (200 В/100 мА); выход питания внешних устройств 24 В/300 мА с защитой от КЗ и перегрузки; дискретный вход "Неисправность"; U-пит.220 В, под 2 АКБ 12 В 17Ач ; IP41, t-раб.0...+40°C, 500х425х110 мм. Аккумуляторные батареи в комплект прибора не входят. | Болид | руб./шт | 37271
24.2 | Блоки индикации и управления СПДВ
| С2000-БКИ (2xRS-485) (два интерфейса RS-485) | Блок индикации и управления для работы в составе ИСО "Орион", 60 индикаторов состояния разделов, 6 одноцветных индикаторов тревог и неисправностей, 1 индикатор состояния блока, 1 индикатор состояния связи блока с сетевым контролером, 1 индикатор наличия системной ошибки блока, 1 индикатор отключения звука, 1 индикатор состояния доступа к управлению разделами; две линии RS-485, встроенный считыватель TouchMemory, U-пит.10.2...28.4 В, I-потр.200 мА (max), IP20, t-раб.-30...+50°С, 340х170х27 мм | Болид | руб./шт | 8578.67
24.3 | Адресные блоки контроля СПДВ
| С2000-КДЛ-2И исп.01 | Контроллер адресной двухпроводной подсистемы передачи извещений для работы в составе интегрированной системы охраны «Орион» с гальванической развязкой; до 127 устройств; U-пит.10.2...28.4 В, I-потр. 160 мА (макс.); вход ТМ (до 512 ключей), буфер событий 512 событий, две линии RS-485; IP40, t-раб.-30…+55°C, 156х107х39 мм | Болид | руб./шт | 5598.58
| С2000-КДЛ | Контроллер двухпроводной линии связи для применения в составе интегрированной системы охраны "Орион"; до 127 адресов, U-пит.10.2...28.4 В, I-потр.400 мА, два входа питания; RS-485, TouchMemory, до 512 кодов ключей, буфер на 512 событий; IP40, t-раб.-30…+55°C, 156х107х39 мм | Болид | руб./шт | 4277.44
| С2000-КДЛ-С | Контроллер двухпроводной линии связи для работы в приборе "Сириус"; до 127 адресных устройств; I-потр.180 мА (max) при питании от "Сириус"; t-раб.-30...+50°С, 80×93×23 мм | Болид | руб./шт | 3846.05
24.4 | Изоляторы КЗ линий СПДВ
| БРИЗ исп.03 | Блок разветвительно-изолирующий «БРИЗ» исп. 03 предназначен для использования в двухпроводной линии связи контроллера «С2000-КДЛ». БРИЗ-03 выполнен в виде базы (розетки), в которую могут устанавливаться извещатели «ДИП-34А-03» или «С2000-ИП-03» производства ЗАО НВП «Болид». | Болид | руб./шт | 716.87
| БРИЗ | Блок разветвительно-изолирующий для использования в двухпроводной линии связи с автоматическим восстановлением после устранения короткого замыкания; U-пит.6…12 В (по ДПЛС), I-потр. ≤40 мкА; IP20, t-раб.-30…+55°С, 56×38×20 мм | Болид | руб./шт | 716.87
| БРИЗ-Т | Блок разветвительно-изолирующий для использования в двухпроводной линии связи с автоматическим восстановлением после устранения короткого замыкания; U-пит.6...12 В (по ДПЛС), I-потр.200 мкА; IP20, t-раб.-30...+55°С, 56×38×20 мм | Болид | руб./шт | 716.87
| БРИЗ-УС | Блок разветвительно-изолирующий с усилителем сигнала в двухпроводной линии связи «С2000-КДЛ», «С2000-КДЛ-2И», «С2000-КДЛ-2И исп.01», «С2000-КДЛ-С», «С2000-КДЛ-Modbus»; U-пит.10.2…28.4 В, I-потр.250 мА (max); максимальная длина линии ДПЛС до 1200 м; IP40, t-раб.-30…+55°C, 156х107х39 мм | Болид | руб./шт | 2141.1
24.5 | Адресные УДП СПДВ
| УДП 513-3АМ исп.02 | Устройство дистанционного пуска адресное для С2000-КДЛ со встроен.изолятором КЗ, "ПУСК ДЫМОУДАЛЕНИЯ", оранжевого цвета, с устройством индикации, до 40 УДП к С2000-КДЛ U-пит. 8…11 В, I-потр. в дежурном режиме 0,6 мА, I-потр. при КЗ 3 мА, IP41, t-раб. -30...+55°С, габаритные размеры 94х94х54 мм | Болид | руб./шт | 1141.92
24.6 | Неадресные УДП СПДВ
| УДП 513-3М исп.02 | Устройство дистанционного пуска электроконтактное "ПУСК ДЫМОУДАЛЕНИЯ", оранжевого цвета, с устройством индикации, U-пит. 9…30 В, I-потр.25 мА (max), IP20, t-раб. -30...+55°С, 94х94х54 мм | Болид | руб./шт | 819.96
24.7 | Адресные пусковые блоки СПДВ
| С2000-СП4/220 исп.01 | Блок сигнально-пусковой с встроенным изолятором короткого замыкания ДПЛС; 2 релейных вых.с контрол., U-коммут.220 В, I-коммут.3А; 3 контр.зоны; питание по ДПЛС, тампер, IP20, t-раб.-30...+55°C, 156х107х39 мм | Болид | руб./шт | 4653.32
| С2000-СП4/220 исп.02 | Блок сигнально-пусковой с встроенным изолятором короткого замыкания ДПЛС для управления приводами малой мощности; 2 релейных вых.с контрол., U-коммут.250 В, I-коммут.500 мА; 2 контролируемых концевых выключателя; U-пит.8…12 В (по ДПЛС), I-потр.1.5 мА; IP40, t-раб.-30…+55°C, 106х109х42 мм | Болид | руб./шт | 2773.91
| С2000-СП4/220 | Блок сигнально-пусковой, 2 релейных вых.с контрол., U-коммут.220В, I-коммут.3 А, 3 контр.зоны, питание по ДПЛС, тампер, IP20, t-раб.-30...+55°C, 156х107х39 мм | Болид | руб./шт | 3991.96
| С2000-СП4/24 | Блок сигнально-пусковой, 2 релейных вых.с контрол., U-коммут.10,2...28,4В, I-коммут.3А, 3 контр.зоны, питание по ДПЛС, тампер, IP20, t-раб.-30...+55°C, 156х107х39 мм | Болид | руб./шт | 3156.14
| С2000-СП4/24 исп.01 | Блок сигнально-пусковой с встроенным изолятором короткого замыкания ДПЛС; 2 релейных вых.с контрол., U-коммут.10,2...28,4В, I-коммут.3А; 3 контр.зоны; питание по ДПЛС, тампер, IP20, t-раб.-30...+55°C, 156х107х39 мм | Болид | руб./шт | 3873.01
24.8 | Силовые пусковые блоки СПДВ
| ШКП-4RS (М) | Блок контрольно-пусковой; количество управляемых двигателей - 1, U-пит.380 В, I-коммут.10 А, P-двиг.1...4 кВт; тип автоматического выключателя - 3P 10 х-ка D без теплозащиты; два выхода с контролем 10.2 … 28.0 В, 1.0 А; один выход с контролем 380 В; два RS-485; 7 ШС, U-шс.26.5...27.5 В; IP54, t-раб.-30...+50°С, 600×400×240 мм, 20 кг | Болид | руб./шт | 33788.14
| ШКП-10RS (М) | Блок контрольно-пусковой; количество управляемых двигателей - 1, U-пит.380 В, I-коммут.25 А, P-двиг.1...10 кВт; тип автоматического выключателя - 3P 25 х-ка D без теплозащиты; два выхода с контролем 10.2 … 28.0 В, 1.0 А; один выход с контролем 380 В; два RS-485; 7 ШС, U-шс.26.5...27.5 В; IP54, t-раб.-30...+50°С, 600×400×240 мм, 20 кг | Болид | руб./шт | 35025.22
| ШКП-18RS (М) | Блок контрольно-пусковой; количество управляемых двигателей - 1, U-пит.380 В, I-коммут.40 А, P-двиг.1...18 кВт; тип автоматического выключателя - 3P 50 х-ка D без теплозащиты; два выхода с контролем 10.2 … 28.0 В, 1.0 А; один выход с контролем 380 В; два RS-485; 7 ШС, U-шс.26.5...27.5 В; IP54, t-раб.-30...+50°С, 600×400×240 мм, 20 кг | Болид | руб./шт | 36493.86
| ШКП-30RS (М) | Блок контрольно-пусковой; количество управляемых двигателей - 1, U-пит.380 В, I-коммут.63 А, P-двиг.1...30 кВт; тип автоматического выключателя - 3P 63 х-ка D без теплозащиты; два выхода с контролем 10.2 … 28.0 В, 1.0 А; один выход с контролем 380 В; два RS-485; 7 ШС, U-шс.26.5...27.5 В; IP54, t-раб.-30...+50°С, 600×400×240 мм, 20 кг | Болид | руб./шт | 40687.24
| ШКП-30RS с УПП (М) | Блок контрольно-пусковой с устройством плавного пуска Sirius 3RW40; количество управляемых двигателей - 1, U-пит.380 В, I-коммут.63 А, P-двиг.4...30 кВт; тип автоматического выключателя - 3P 63 х-ка D без теплозащиты; два выхода с контролем 10.2 … 28.0 В, 1.0 А; один выход с контролем 380 В; два RS-485; 7 ШС, U-шс.26.5...27.5 В; IP54, t-раб.-30...+50°С, 600×400×240 мм, 20 кг | Болид | руб./шт | 160810.88
| ШКП-4RS с УПП (М) | Блок контрольно-пусковой с устройством плавного пуска Sirius 3RW40; количество управляемых двигателей - 1, U-пит.380 В, I-коммут.10 А, P-двиг.1...4 кВт; тип автоматического выключателя - 3P 10 х-ка D без теплозащиты; два выхода с контролем 10.2 … 28.0 В, 1.0 А; один выход с контролем 380 В; два RS-485; 7 ШС, U-шс.26.5...27.5 В; IP54, t-раб.-30...+50°С, 600×400×240 мм, 20 кг | Болид | руб./шт | 91353.6
| ШКП-45RS (М) | Блок контрольно-пусковой; количество управляемых двигателей - 1, U-пит.380 В, I-коммут.125 А, P-двиг.30...45 кВт; тип автоматического выключателя - 3P 125 без теплозащиты; два выхода с контролем 10.2 … 28.0 В, 1.0 А; один выход с контролем 380 В; два RS-485; 7 ШС, U-шс.26.5...27.5 В; IP54, t-раб.-30...+50°С, 650×500×240 мм, 40 кг | Болид | руб./шт | 66356.65
| ШКП-75RS (М) | Блок контрольно-пусковой; количество управляемых двигателей - 1, U-пит.380 В, I-коммут.185 А, P-двиг.45...75 кВт; тип автоматического выключателя - 3P 160 без теплозащиты; два выхода с контролем 10.2 … 28.0 В, 1.0 А; один выход с контролем 380 В; два RS-485; 7 ШС, U-шс.26.5...27.5 В; IP54, t-раб.-30...+50°С, 650×500×240 мм, 40 кг | Болид | руб./шт | 82839.95
| ШВР-30 | Шкаф ввода резерва, два ввода; P-двиг.1…30 кВт; U-вх.380 В, I-коммут.80 А (номинальный); 2 одноцветных индикатора для отображения состояния вводов; IP54, t-раб.-30…+50°С, 500×500×210 мм | Болид | руб./шт | 67603.25
| ШВР-110 | Шкаф ввода резерва, два ввода; P-двиг.1…110 кВт,; U-вх.380 В, I-коммут.250 А (номинальный); 2 одноцветных индикатора для отображения состояния вводов; IP54, t-раб.-30…+50°С, 700×600×240 мм | Болид | руб./шт | 99224.92
| ШВР-250 | Шкаф ввода резерва, два ввода; P-двиг.1…250 кВт,; U-вх.380 В, I-коммут.500 А (номинальный); 2 одноцветных индикатора для отображения состояния вводов; IP54, t-раб.-30…+50°С, 900×800×280 мм | Болид | руб./шт | 231595.65
24.9 | Адресные приводы клапанов СПДВ
| С2000-ПКР | Привод клапана реверсивный адресный для работы с прибором С2000-КДЛ со встроенным изолятором короткого замыкания; номинальный крутящий момент выходного вала 15 Н/м, угол поворота выходного вала 90°, время поворота 60 с, передающее звено на вал 12х12 мм; 2 входа питания, U-исп.230 В, P-потр.12 ВА (max); U-пит.8...12 В (по линии ДПЛС), I-потр.3.3 мА; IP54, t-раб.-30...+55°С, 170×102×62 мм | Болид | руб./шт | 8868.91
24.10 | Программное обеспечение и АРМ СПДВ
| Сервер "Орион Про" | Сервер системы "Орион Про" с ключом защиты. Передача информации из базы данных рабочим местам системы (поставляется с ключом защиты) | Болид | руб./шт | 22963.69
| Оперативная задача "Орион Про" исп.20 | Программное обеспечение (одно ядро и один монитор) и ключ защиты. Обеспечивает работу с 20 устройствами (из числа "Сигнал-20", "Сигнал-20П", "С2000-2", "С2000-4", "С2000-КДЛ", "С2000-СП1", "С2000-К", "С2000-КС", "С2000-БИ", "С2000-ИТ", "С2000-АСПТ", "С2000-КПБ") | Болид | руб./шт | 62118.86
| Администратор базы данных "Орион Про" | Заполнение информацией базы данных системы "Орион Про" | Болид | руб./шт | 8856.22
| Монитор "Орион Про" | Рабочее место с функциями управления и отображения информации по сети | Болид | руб./шт | 8856.22
| Генератор отчетов "Орион Про" | Отчеты по событиям и конфигурации объекта, лицензия на 1 ПК. | Болид | руб./шт | 4428.11
| Оперативная задача "Орион Про" исп.512 | Программное обеспечение (одно ядро и один монитор) и ключ защиты. Обеспечивает работу с 512 устройствами (из числа "Сигнал-20", "Сигнал-20П", "С2000-2", "С2000-4", "С2000-КДЛ", "С2000-СП1", "С2000-К", "С2000-КС", "С2000-БИ", "С2000-ИТ", "С2000-АСПТ", "С2000-КПБ") | Болид | руб./шт | 266110.18
| Оперативная задача "Орион Про" исп.4 | Программное обеспечение (одно ядро и один монитор) и ключ защиты. Обеспечивает работу с 4 устройствами (из числа "Сигнал-20", "Сигнал-20П", "С2000-2", "С2000-4", "С2000-КДЛ", "С2000-СП1", "С2000-К", "С2000-КС", "С2000-БИ", "С2000-ИТ", "С2000-АСПТ", "С2000-КПБ") | Болид | руб./шт | 17671.21
| Оперативная задача "Орион Про" исп.127 | Программное обеспечение (одно ядро и один монитор) и ключ защиты. Обеспечивает работу с 127 устройствами (из числа "Сигнал-20", "Сигнал-20П", "С2000-2", "С2000-4", "С2000-КДЛ", "С2000-СП1", "С2000-К", "С2000-КС", "С2000-БИ", "С2000-ИТ", "С2000-АСПТ", "С2000-КПБ") | Болид | руб./шт | 106526.86
| Оперативная задача "Орион Про" исп.10 | Программное обеспечение (одно ядро и один монитор) и ключ защиты. Обеспечивает работу с 10 устройствами (из числа "Сигнал-20", "Сигнал-20П", "С2000-2", "С2000-4", "С2000-КДЛ", "С2000-СП1", "С2000-К", "С2000-КС", "С2000-БИ", "С2000-ИТ", "С2000-АСПТ", "С2000-КПБ") | Болид | руб./шт | 35486.75
| Оперативная задача "Орион Про" исп.1024 | Программное обеспечение (одно ядро и один монитор) и ключ защиты. Обеспечивает работу с 1024 устройствами (из числа "Сигнал-20", "Сигнал-20П", "С2000-2", "С2000-4", "С2000-КДЛ", "С2000-СП1", "С2000-К", "С2000-КС", "С2000-БИ", "С2000-ИТ", "С2000-АСПТ", "С2000-КПБ") | Болид | руб./шт | 399164.48
| Орион Икс исп.1000 | Программное обеспечение для организации АРМ мониторинга и управления охранной сигнализацией и пожарной автоматикой на оборудовании ИСО «Орион»; работа под управлением ОС Astra Linux Special Edition 1.7.6 и 1.8.1 релизов «Орёл», «Смоленск», «Воронеж», ОС Ubuntu Linux 24.04; до 1000 контролируемых элементов (входов, выходов, адресных устройств, приборов или считывателей). | Болид | руб./шт | 187067.48
| Орион Икс исп.3000 | Программное обеспечение для организации АРМ мониторинга и управления охранной сигнализацией и пожарной автоматикой на оборудовании ИСО «Орион»; работа под управлением ОС Astra Linux Special Edition 1.7.6 и 1.8.1 релизов «Орёл», «Смоленск», «Воронеж», ОС Ubuntu Linux 24.04; до 3000 контролируемых элементов (входов, выходов, адресных устройств, приборов или считывателей). | Болид | руб./шт | 280600
| Орион Икс исп.12000 | Программное обеспечение для организации АРМ мониторинга и управления охранной сигнализацией и пожарной автоматикой на оборудовании ИСО «Орион»; работа под управлением ОС Astra Linux Special Edition 1.7.6 и 1.8.1 релизов «Орёл», «Смоленск», «Воронеж», ОС Ubuntu Linux 24.04; до 12000 контролируемых элементов (входов, выходов, адресных устройств, приборов или считывателей). | Болид | руб./шт | 418867.48
| Орион Икс исп.50000 | Программное обеспечение для организации АРМ мониторинга и управления охранной сигнализацией и пожарной автоматикой на оборудовании ИСО «Орион»; работа под управлением ОС Astra Linux Special Edition 1.7.6 и 1.8.1 релизов «Орёл», «Смоленск», «Воронеж», ОС Ubuntu Linux 24.04; до 50000 контролируемых элементов (входов, выходов, адресных устройств, приборов или считывателей). | Болид | руб./шт | 650667.48
24.11 | Серверы и УРМ для СПДВ с установленным АРМ «Орион Про»
| Сервер ОПС-СКД512 исп.2 | Сервер Орион Про, Оперативная задача исп.512, Администратор базы данных, Генератор отчетов, Учет рабочего времени. Системный блок (MidiTower), клавиатура, мышь. | Болид | руб./компл | 1211307.5
| Сервер ОПС1024 исп.1 | Сервер Орион Про, Оперативная задача исп.1024, Администратор базы данных, Генератор отчетов. Системный блок (1U в стойку 19’), клавиатура, мышь. | Болид | руб./компл | 1094807.87
| Сервер ОПС1024 исп.2 | Сервер Орион Про, Оперативная задача исп.1024, Администратор базы данных, Генератор отчетов. Системный блок (MidiTower), клавиатура, мышь. | Болид | руб./компл | 1070683.22
| Сервер ОПС127 исп.1 | Сервер Орион Про, Оперативная задача исп.127, Администратор базы данных, Генератор отчетов. Системный блок (2U в стойку 19’), клавиатура, мышь. | Болид | руб./компл | 560387.72
| Сервер ОПС127 исп.2 | Сервер Орион Про, Оперативная задача исп.127, Администратор базы данных, Генератор отчетов. Системный блок (MidiTower), клавиатура, мышь. | Болид | руб./компл | 761903.3
| Сервер ОПС512 исп.1 | Сервер Орион Про, Оперативная задача исп.512, Администратор базы данных, Генератор отчетов. Системный блок (2U в стойку 19’), клавиатура, мышь. | Болид | руб./компл | 821019.86
| Сервер ОПС512 исп.2 | Сервер Орион Про, Оперативная задача исп.512, Администратор базы данных, Генератор отчетов. Системный блок (MidiTower), клавиатура, мышь. | Болид | руб./компл | 937590.86
| УРМ-ОРИОН исп.1 | Удаленное рабочее место ОПС, СКУД (Монитор Орион Про, АБД, УРВ, ГО - по лицензии на сервере). Системный блок (MidiTower), клавиатура, мышь. ВНИМАНИЕ: В случае приобретения УРМ-Орион для работы в существующей системе Орион, необходимо предоставить ID Сервера Орион Про. | Болид | руб./шт | 155559.64
| Сервер ОПС-СКД127 исп.1 | Сервер Орион Про, Оперативная задача исп.127 Администратор базы данных, Генератор отчетов, Учет рабочего времени. Системный блок (1U в стойку 19’), клавиатура, мышь. | Болид | руб./компл | 899791.72
| Сервер ОПС-СКД127 исп.2 | Сервер Орион Про, Оперативная задача исп.127, Администратор базы данных, Генератор отчетов, Учет рабочего времени. Системный блок (MidiTower), клавиатура, мышь. | Болид | руб./компл | 1016362.72
| Сервер ОПС-СКД512 исп.1 | Сервер Орион Про, Оперативная задача исп.512, Администратор базы данных, Генератор отчетов, Учет рабочего времени. Системный блок (1U в стойку 19’), клавиатура, мышь. | Болид | руб./компл | 1094736.5
| УРМ-ОРИОН исп.2 | Удаленное рабочее место ОПС, СКУД (Монитор Орион Про, АБД, УРВ, ГО - по лицензии на сервере). Системный блок (моноблок), клавиатура, мышь. ВНИМАНИЕ: В случае приобретения УРМ-Орион для работы в существующей системе Орион, необходимо предоставить ID Сервера Орион Про. | Болид | руб./шт | 199174.64
24.12 | Серверы с установленным программным обеспечением АРМ «Орион Икс»
| Сервер ОПС1000 исп.1 | Сервер 2U в стойку 19" с установленным ПО АРМ «Орион ИКС» до 1000 элементов; ОС Astra Linux Special Edition «Орёл»; Intel® Processors, RAM 16 Гб, Ethernet (2х1000 Мбит/с), SSD 240 Гб, HDD RAID 1 (2х - 1 Тб), VGA, 3 х RS232, t-раб.+10…+30°C, 430х88х457 мм, 12 кг | Болид | руб./шт | 1181604.16
| Сервер ОПС1000 исп.2 | Сервер Mid-Tower с установленным ПО АРМ «Орион ИКС» до 1000 элементов; ОС Astra Linux Special Edition «Орёл»; Intel® Processors, RAM 16 Гб, Ethernet (2х1000 Мбит/с), | Болид | руб./шт | 1365538.68
| Сервер ОПС3000 исп.1 | Сервер 2U в стойку 19" с установленным ПО АРМ «Орион ИКС» до 3000 элементов; ОС Astra Linux Special Edition «Орёл»; Intel® Processors, RAM 16 Гб, Ethernet (2х1000 Мбит/с), SSD 240 Гб, HDD RAID 1 (2х - 1 Тб), VGA, 3 х RS232, t-раб.+10…+30°C, 430х88х457 мм, 12 кг | Болид | руб./шт | 1315147.8
| Сервер ОПС3000 исп.2 | Сервер Mid-Tower с установленным ПО АРМ «Орион ИКС» до 3000 элементов; ОС Astra Linux Special Edition «Орёл»; Intel® Processors, RAM 16 Гб, Ethernet (2х1000 Мбит/с), | Болид | руб./шт | 1534513.56
| Сервер ОПС12000 исп.1 | Сервер 2U в стойку 19" с установленным ПО АРМ «Орион ИКС» до 12000 элементов; ОС Astra Linux Special Edition «Орёл»; Intel® Processors, RAM 16 Гб, Ethernet (2х1000 Мбит/с), SSD 240 Гб, HDD RAID 1 (2х - 1 Тб), VGA, 3 х RS232, t-раб.+10…+30°C, 430х88х457 мм, 12 кг | Болид | руб./шт | 1663433.4
| Сервер ОПС12000 исп.2 | Сервер Mid-Tower с установленным ПО АРМ «Орион ИКС» до 12000 элементов; ОС Astra Linux Special Edition «Орёл»; Intel® Processors, RAM 16 Гб, Ethernet (2х1000 Мбит/с), | Болид | руб./шт | 1811941.56
| Сервер ОПС50000 исп.1 | Сервер 2U в стойку 19" с установленным ПО АРМ «Орион ИКС» до 50000 элементов; ОС Astra Linux Special Edition «Орёл»; Intel® Processors, RAM 16 Гб, Ethernet (2х1000 Мбит/с), SSD 240 Гб, HDD RAID 1 (2х - 1 Тб), VGA, 3 х RS232, t-раб.+10…+30°C, 430х88х457 мм, 12 кг | Болид | руб./шт | 1979340.2
| Сервер ОПС50000 исп.2 | Сервер Mid-Tower с установленным ПО АРМ «Орион ИКС» до 50000 элементов; ОС Astra Linux Special Edition «Орёл»; Intel® Processors, RAM 16 Гб, Ethernet (2х1000 Мбит/с), | Болид | руб./шт | 2163277.16
24.13 | Программное обеспечение интеграции СПДВ
| Модуль интеграции "Орион Про" | Модуль интеграции стороннего программного обеспечения с АРМ "Орион Про". Ключ защиты. | Болид | руб./шт | 36589.02
| OPC сервер для АРМ «Орион Про» исп.1000 | ОРС сервер для интеграции с АРМ Орион Про в SCADA системы. Поддержка протокола OPC UA. До 1000 элементов (зон, шлейфов, выходов, считывателей) | Болид | руб./шт | 26169
| OPC сервер для АРМ «Орион Про» исп.20000 | ОРС сервер для интеграции с АРМ Орион Про в SCADA системы. Поддержка протокола OPC UA. До 20 000 элементов (зон, шлейфов, выходов, считывателей) | Болид | руб./шт | 70075.82
| OPC сервер для АРМ «Орион Про» исп.100000 | ОРС сервер для интеграции с АРМ Орион Про в SCADA системы. Поддержка протокола OPC UA. До 100 000 элементов (зон, шлейфов, выходов, считывателей) | Болид | руб./шт | 115289.51
| OPC сервер для АРМ «Орион Про» исп.100000+ | ОРС сервер для интеграции с АРМ Орион Про в SCADA системы. Поддержка протокола OPC UA. Более 100 000 элементов (зон, шлейфов, выходов, считывателей) | Болид | руб./шт | 183183
25 | Оборудование ПКТС «Олимп-И»
NEW | ИКЗ-485 | Изолятор короткого замыкания обеспечивает изоляции участка линии RS-485, в котором произошло короткое замыкание; усиление сигнала (увеличение длины) линии RS-485; 3 канала (2 сквозных канала +1 ответвление), скорости обмена 2,4/4,8/9,6/19,2 кбит/с настраивается перемычками; U-пит. 24 В, I-потр. 18 мА; IP30, t-раб. 0…+40°C, габ.размеры 41х113х38 мм, монтаж на DIN-рейку | Гефест | руб./шт | 3110
NEW | ИПТ-СИ-л Гефест | Извещатель пожарный сателлитный тепловой точеный адресно-аналоговый для работы в составе в ПКТС "Олимп-И", обнаружение пожара по величине температуры (54…100°C с шагом в °C) или скорости ее нарастания, дополнительно имеет встроенное устройство управления одним спринклерным оросителем с контролем пуска и принудительным электропуском; подключение к КЛ-И (КЛ-И-2) по 2-х проводной адресной линии, I-потр. 0.15 мА; IP41, t-раб.-20…+60°C, габ.размеры D89х54 мм | Гефест | руб./шт | 3622
NEW | КЛ-И | Контроллер локальный для подключения адресных устройств (АУ) серии «Гефест» (до 250 шт.); RS-485 для обмена с БКУ-И, одна 2-проводная адресная кольцевая линия связи (СЛИ) с возможностью ответвлений; питание АУ и обмен информацией с ними по СЛИ, U-ном. в СЛИ для питания АУ 24 В, I-макс. в СЛИ 200 мА; дисплей для диагностики и пусконаладки; 3 выхода "Пожар", "Пуск", "Неисправность" U-коммут. 60 В, Ш-коммут. 0,1 А; U-пит.220 В, I-потр. ≤0,15 А; под 2 АКБ 12 В 7Ач ; IP55, t-раб. 0…+40°C, габ.размеры 400х420х200 мм. Аккумуляторные батареи в комплект прибора не входят. | Гефест | руб./шт | 44880
NEW | БКУ-И | Головное устройство системы пожарной автоматики "Олимп-И", три режима работы - "Одиночный", "Мастер", "Ведомый"; в режиме «Мастер» - работает с ведомыми БКУ-И (до 40 шт. включительно); в режиме «Ведомый» и в режиме «Одиночный» - работает с контроллерами локальными КЛ-И (до 8 шт. включительно); до 2000 адресных устройств (до 512 ИП) в «Ведомом» и «Одиночном» режимах, до 80000 адресных устройств в режиме "Мастер", до 4000 ЗКПС, отображение на ЖК-дисплее информации о событиях и состоянии, память на 13500 событий; обмен информацией с ПО АРМ «Олимп-И» и ПО «Конфигуратор Олимп-И»; 4 выхода «Пожар», «Пуск», «Авт. откл.», «Неисправность» U-коммут. 60 В, Ш-коммут. 0,1 А; 1 кольцевая линия RS-485 для работы с "Ведомыми" БКУ-И (до 40 шт.) или для работы с контроллерами КЛ-И (до 8 шт.); U-пит.220 В, I-потр. ≤0,15 А; под 2 АКБ 12 В 7Ач ; IP55, t-раб. 0…+40°C, габ.размеры 400х420х200 мм. Аккумуляторные батареи в комплект прибора не входят. | Гефест | руб./шт | 143000
NEW | ШУ Олимп-81 (КЛ-И-2) | Контроллер локальный для подключения адресных устройств (АУ) серии «Гефест» (2х250 шт.); RS-485 для обмена с БКУ-И, две 2-проводных адресных кольцевых линий связи (СЛИ) с возможностью ответвлений; питание АУ и обмен информацией с ними по СЛИ, U-ном. в СЛИ для питания АУ 24 В, I-макс. в СЛИ 200 мА; дисплей для диагностики и пусконаладки; две группы выходов "Пожар", "Пуск", "Неисправность" U-коммут. 60 В, I-коммут. 0,1 А; U-пит.220 В, I-потр. ≤0,15 А; под 2 АКБ 12 В 17Ач ; IP55, t-раб.0…+40°C, габ.размеры 400х520х200 мм. Аккумуляторные батареи в комплект прибора не входят. | Гефест | руб./шт | 75000
NEW | МКС-И-л | Модуль контроля и пуска управл. спринклера; устанавливается в непосредственной близости от своего спринклера, крепление на потолок или на кронштейне на трубопроводе рядом с спринклером; подключение к КЛ-И (КЛ-И-2) по 2-х проводной адресной линии, I-потр. 18 мА (при заряде ионисторов) и 0,15 мА в дежурном режиме; IP41, t-раб.-20…+60°C, габ.размеры D89х54 мм | Гефест | руб./шт | 3629
NEW | МКС-И-ку | Модуль контроля и пуска управл. спринклера; является цоколем спринклера, установка в подвесной потолок; подключение к КЛ-И (КЛ-И-2) по 2-х проводной адресной линии, I-потр. 18 мА (при заряде ионисторов) и 0,15 мА в дежурном режиме; IP41, t-раб.-20…+60°C, габ.размеры D110х52 мм | Гефест | руб./шт | 4284
NEW | МКС-И-кс | Модуль контроля и пуска управл. спринклера; является цоколем спринклера, имеет декоративную крышку (цвет по желанию заказчика), установка в подвесной потолок; подключение к КЛ-И (КЛ-И-2) по 2-х проводной адресной линии, I-потр. 18 мА (при заряде ионисторов) и 0,15 мА в дежурном режиме; IP41, t-раб.-20…+60°C, габ.размеры D110х92 мм | Гефест | руб./шт | 4427
NEW | МКО(С)-И | Модуль контроля и управления группой постоянно включенных световых оповещателей с питанием 24 В (например, таблички «Выход»), не осуществляет смену полярности напряжения питания линии оповещения (ЛО), по команде с БКУ-И позволяет автоматически переключаться между режимами непрерывного и прерывистого свечения (мигания) оповещателя; автом. контроль исправности линии оповещения (ЛО) на обрыв и КЗ (по наличию ответа от «ОЭ-МКО»), самовосстановление ЛО после КЗ; подключение к КЛ-И (КЛ-И-2) по 2-х проводной адресной линии, I-потр. от СЛИ 0,15 мА; U-пит. от внеш. БП 24 В, I-потр. ≤ 0,7 А; IP30, t-раб.-5…+55°C, габ.размеры 104х93х34 мм, оконечный элемент ОЭ-МК в комплекте. | Гефест | руб./шт | 5557
NEW | МКО(В)-И | Модуль контроля и управления группой световых и звуковых оповещателей с питанием 24 В, включаемых по команде (например, сирены, таблички «Пожар», «Автоматика отключена»), позволяет автоматически управлять сменной полярности напряжения в ЛО, включать/выключать мигающий режим работы оповещателя по команде с БКУ-И; автом. контроль исправности линии оповещения (ЛО) на обрыв и КЗ (по наличию ответа от «ОЭ-МКО»), самовосстановление ЛО после КЗ; подключение к КЛ-И (КЛ-И-2) по 2-х проводной адресной линии, I-потр. от СЛИ 0,15 мА; U-пит. от внеш. БП 24 В, I-потр. ≤ 0,7 А; IP30, t-раб.-20…+60°C, габ.размеры 104х93х34 мм, оконечный элемент ОЭ-МК в комплекте. | Гефест | руб./шт | 5557
NEW | МКВ2-И | Модули контроля входов МКВ2-И предназначен для приема сигналов от сторонних технических средств с релейным выходом (сухой контакт); 2 ШС, подключение к КЛ-И (КЛ-И-2) по 2-х проводной адресной линии, I-потр. 0,2 мА; IP30, t-раб.-5…+55°C, габ.размеры 41х113х38 мм | Гефест | руб./шт | 3706
NEW | МКВ2А-И | Модули контроля входов МКВ2А-И предназначен для приема сигналов и контроля положения запорной арматуры (краны, задвижки) с концевыми выключателями (сухие контакты) в крайних положениях; 2 ШС, подключение к КЛ-И (КЛ-И-2) по 2-х проводной адресной линии, I-потр. 0,2 мА; IP30, t-раб.-5…+55°C, габ.размеры 41х113х38 мм | Гефест | руб./шт | 3987
NEW | МКВ4-И | Модули контроля входов МКВ4-И предназначен для приема сигналов от сторонних технических средств с релейным выходом (сухой контакт); 2 ШС, подключение к КЛ-И (КЛ-И-2) по 2-х проводной адресной линии, I-потр. 0,2 мА; IP30, t-раб.-5…+55°C, габ.размеры 104х93х34 мм | Гефест | руб./шт | 4951
NEW | МКР2-И | Модули выходов МКР2-И предназначен для передачи сигналов реле (оптореле) на стороннее инженерное, технологическое оборудование; 2 оптореле U-коммут. 60 В, I-коммут. 0,6 А, подключение к КЛ-И (КЛ-И-2) по 2-х проводной адресной линии, I-деж. 0.2 мА, I-актив. 4.2 мА; IP30, t-раб.-5…+55°C, габ.размеры 41х113х38 мм | Гефест | руб./шт | 4729
NEW | МКР4-И | Модули выходов МКР4-И предназначен для передачи сигналов реле (оптореле) на стороннее инженерное, технологическое оборудование; 4 оптореле U-коммут. 60 В, I-коммут. 0,6 А, подключение к КЛ-И (КЛ-И-2) по 2-х проводной адресной линии, I-деж. 0.2 мА, I-актив. 8.2 мА; IP30, t-раб.-5…+55°C, габ.размеры 104х93х34 мм | Гефест | руб./шт | 5871
NEW | МКВ2Р2-И | Модуль контроля входов/выходов МКВ2Р2-И предназначен для приема сигналов от сторонних технических средств с релейным выходом (сухой контакт) и для передачи двух сигналов реле (оптореле) на стороннее оборудование; 2 ШС, 2 оптореле U-коммут. 60 В, I-коммут. 0,6 А; подключение к КЛ-И (КЛ-И-2) по 2-х проводной адресной линии, I-деж. 0.2 мА, I-актив. 4.2 мА; IP30, t-раб.-5…+55°C, габ.размеры 104х93х34 мм | Гефест | руб./шт | 4840
NEW | УДП-И | Устройство дистанционного пуска для ручного формирование сигнала на принудительный пуск группы управляемых спринклеров в ПКТС "Олимп-И"; подключение к КЛ-И (КЛ-И-2) по 2-х проводной адресной линии, I-потр. 0.15 мА; IP30, t-раб.-20…+60°C, габ.размеры 100х100х37 мм | Гефест | руб./шт | 2903
NEW | ОЭ-МКО | Оконечный элемент ОЭ-МКО для подключения в конце ЛО в составе модулей контроля МКО(С)-И и МКО(В)-И. | Гефест | руб./шт | 200
NEW | ПА-И | Программатор адреса предназначен для чтения и установки адреса ИП и модулей контроля; U-пит. внешнее 12 В или от 4 батарей AAA (4х1.5) В, I-потр. ≤100 мА; габ.размеры 165х81х31 мм, вес 350 г. | Гефест | руб./шт | 8000
NEW | НЭ-Иа | Имитатор нагревательного элемента для индивидуальных опробований пусков, совместим с извещателями пожарными тепловыми сателлитными ИПТ-СИ и модулями контроля спринклера МКС-И, световой индикатор режима работы; габ.размеры 70х15х15 мм. | Гефест | руб./шт | 250
NEW | ИПТ-И-л Гефест | Извещатель пожарный тепловой точечный адресно-аналоговый для работы в составе в ПКТС "Олимп-И", обнаружение пожара по величине температуры (54…100°C с шагом в °C) или скорости ее нарастания; подключение к КЛ-И (КЛ-И-2) по 2-х проводной адресной линии, I-потр. 0.15 мА; IP41, t-раб.-20…+60°C, габ.размеры D89х54 мм | Гефест | руб./шт | 3096
NEW | ИПД-И Гефест | Извещатель пожарный дымовой оптико-электронный точечный адресно-аналоговый для работы в составе в ПКТС "Олимп-И", обнаружение пожара по наличию дыма, чувствительность 0.05…0.2 дБ/м; подключение к КЛ-И (КЛ-И-2) по 2-х проводной адресной линии, I-потр. 0.15 мА; IP30, t-раб.-20…+60°C, габ.размеры D102х64 мм | Гефест | руб./шт | 2358
NEW | ИПР-И-А Гефест | Извещатель пожарный ручной адресный для ручного формирования сигнала пожарной тревоги в ПКТС "Олимп-И"; подключение к КЛ-И (КЛ-И-2) по 2-х проводной адресной линии, I-потр. 0.15 мА; IP30, t-раб.-20…+60°C, габ.размеры 100х100х37 мм | Гефест | руб./шт | 2817
NEW | ИПТ-СИ-ку Гефест (углубленный) | Извещатель пожарный сателлитный тепловой точеный адресно-аналоговый для работы в составе в ПКТС "Олимп-И", обнаружение пожара по величине температуры (54…100°C с шагом в °C) или скорости ее нарастания, дополнительно имеет встроенное устройство управления одним спринклерным оросителем с контролем пуска и принудительным электропуском, является цоколем спринклера, установка в подвесной потолок; подключение к КЛ-И (КЛ-И-2) по 2-х проводной адресной линии, I-потр. 0.15 мА; IP41, t-раб.-20…+60°C, габ.размеры D110х52 мм | Гефест | руб./шт | 4210
NEW | ИПТ-СИ-кс Гефест (скрытый) | Извещатель пожарный сателлитный тепловой точеный адресно-аналоговый для работы в составе в ПКТС "Олимп-И", обнаружение пожара по величине температуры (54…100°C с шагом в °C) или скорости ее нарастания, дополнительно имеет встроенное устройство управления одним спринклерным оросителем с контролем пуска и принудительным электропуском, является цоколем спринклера, имеет декоративную крышку (цвет по желанию заказчика), установка в подвесной потолок; подключение к КЛ-И (КЛ-И-2) по 2-х проводной адресной линии, I-потр. 0.15 мА; IP41, t-раб.-20…+60°C, габ.размеры D110х92 мм | Гефест | руб./шт | 4570
26 | Щиты пожарной автоматики
| ЩУ-П НИКОМ 230-IP31-1[6/230/6] | Щит управления и автоматики пожарный; U-ввод.230 В; 1 группа автоматов: (6 автоматов, хар-ка "С", U-ном.230 В, I-ном.6 А), откл.способ.4.5 кА; IP31, t-раб.-60…+40°C. | НИКОМ | руб./шт | 8148.69
| ЩУ-П НИКОМ 230-IP31-1[2/230/6] | Щит управления и автоматики пожарный; U-ввод.230 В; 1 группа автоматов: (2 автомата, хар-ка "С", U-ном.230 В, I-ном.6 А), откл.способ.4.5 кА; IP31, t-раб.-60…+40°C. | НИКОМ | руб./шт | 5943.51
| ЩУ-П НИКОМ 230-IP54-1[3/230/6] | Щит управления и автоматики пожарный; U-ввод.230 В; 1 группа автоматов: (3 автомата, хар-ка "С", U-ном.230 В, I-ном.6 А), откл.способ.4.5 кА; IP54, t-раб.-60…+40°C. | НИКОМ | руб./шт | 7676.15
| ЩУ-П НИКОМ 230-IP31-1[4/230/6] | Щит управления и автоматики пожарный; U-ввод.230 В; 1 группа автоматов: (4 автомата, хар-ка "С", U-ном.230 В, I-ном.6 А), откл.способ.4.5 кА; IP31, t-раб.-60…+40°C. | НИКОМ | руб./шт | 6405.54
| ЩУ-П НИКОМ 230-IP31-1[1/230/6] | Щит управления и автоматики пожарный; U-ввод.230 В; 1 группа автоматов: (1 автомат, хар-ка "С", U-ном.230 В, I-ном.6 А), откл.способ.4.5 кА; IP31, t-раб.-60…+40°C. | НИКОМ | руб./шт | 5533.97
| ЩУ-П НИКОМ 230-IP31-1[2/230/10] | Щит управления и автоматики пожарный; U-ввод.230 В; 1 группа автоматов: (2 автомата, хар-ка "С", U-ном.230 В, I-ном.10 А), откл.способ.4.5 кА; IP31, t-раб.-60…+40°C. | НИКОМ | руб./шт | 5775.49
| ЩУ-П НИКОМ 230(20)-IP31-1[5/203/6] | Щит управления и автоматики пожарный; U-ввод.230 В, I-ном.20 А; 1 группа автоматов: (5 автоматов, хар-ка "С", U-ном.230 В, I-ном.6 А), откл.способ.4.5 кА; IP31, t-раб.-60…+40°C. | НИКОМ | руб./шт | 7182.61
| ЩУ-П НИКОМ 230(C16)-IP31-1[4/230/6]+6 | Щит управления и автоматики пожарный; U-ввод.230 В, автомат.выключ. I-ном.16 А, хар-ка "С"; 1 группа автоматов: (4 автомата, хар-ка "С", U-ном.230 В, I-ном.6 А), откл.способ.6 кА; IP31, t-раб.-60…+40°C. | НИКОМ | руб./шт | 7466.13
| ЩУ-П НИКОМ 230-IP31-1(1/230/10-2/230/6) | Щит управления и автоматики пожарный; U-ввод.230 В; 2 группы автоматов: (1 автомат, хар-ка "С", U-ном.230 В, I-ном.10 А), (2 автомата, хар-ка "С", U-ном.230 В, I-ном.6 А); IP31, t-раб.-60…+40°C. | НИКОМ | руб./шт | 6090.52
| ЩУ-П НИКОМ 230-IP31-1(1/230/10-3/230/6) | Щит управления и автоматики пожарный; U-ввод.230 В; 2 группы автоматов: (1 автомат, хар-ка "С", U-ном.230 В, I-ном.10 А), (3 автомата, хар-ка "С", U-ном.230 В, I-ном.6 А); IP31, t-раб.-60…+40°C. | НИКОМ | руб./шт | 6605.06
| ЩУ-П НИКОМ 230-IP31-1[1/230/16-2/230/10] | Щит управления и автоматики пожарный; U-ввод.230 В; 2 группы автоматов: (1 автомат, хар-ка "С", U-ном.230 В, I-ном.16 А), (2 автомата, хар-ка "С", U-ном.230 В, I-ном.10 А); IP31, t-раб.-60…+40°C. | НИКОМ | руб./шт | 6111.52
| ЩУ-П НИКОМ 230-IP31-1[1/230/6]+АВР | Щит управления и автоматики пожарный; U-ввод.230 В; 1 группа автоматов: (1 автомат, хар-ка "С", U-ном.230 В, I-ном.6 А); автоматический ввод резерва; IP31, t-раб.-60…+40°C. | НИКОМ | руб./шт | 23112.46
| ЩУ-П НИКОМ 230-IP31-1[1/230/6]+И | Щит управления и автоматики пожарный; U-ввод.230 В; 1 группа автоматов: (1 автомат, хар-ка "С", U-ном.230 В, I-ном.6 А); индикация работы выходных автоматов; IP31, t-раб.-60…+40°C. | НИКОМ | руб./шт | 11358.82
| ЩУ-П НИКОМ 230-IP31-1[10/230/6] | Щит управления и автоматики пожарный; U-ввод.230 В; 1 группа автоматов: (10 автоматов, хар-ка "С", U-ном.230 В, I-ном.6 А); IP31, t-раб.-60…+40°C. | НИКОМ | руб./шт | 9818.33
| ЩУ-П НИКОМ 230-IP31-1[10/230/6]+АВР | Щит управления и автоматики пожарный; U-ввод.230 В; 1 группа автоматов: (10 автоматов, хар-ка "С", U-ном.230 В, I-ном.6 А); автоматический ввод резерва; IP31, t-раб.-60…+40°C. | НИКОМ | руб./шт | 32836.29
| ЩУ-П НИКОМ 230-IP31-1[10/230/6]+И | Щит управления и автоматики пожарный; U-ввод.230 В; 1 группа автоматов: (10 автоматов, хар-ка "С", U-ном.230 В, I-ном.10 А); индикация работы выходных автоматов; IP31, t-раб.-60…+40°C. | НИКОМ | руб./шт | 27191.01
| ЩУ-П НИКОМ 230-IP31-1[2/230/6]+АВР | Щит управления и автоматики пожарный; U-ввод.230 В; 1 группа автоматов: (2 автомата, хар-ка "С", U-ном.230 В, I-ном.6 А); автоматический ввод резерва; IP31, t-раб.-60…+40°C. | НИКОМ | руб./шт | 23364.49
| ЩУ-П НИКОМ 230-IP31-1[2/230/6]+И | Щит управления и автоматики пожарный; U-ввод.230 В; 1 группа автоматов: (2 автомата, хар-ка "С", U-ном.230 В, I-ном.6 А); индикация работы выходных автоматов; IP31, t-раб.-60…+40°C. | НИКОМ | руб./шт | 12371.1
| ЩУ-П НИКОМ 230-IP31-1[3/230/10] | Щит управления и автоматики пожарный; U-ввод.230 В; 1 группа автоматов: (3 автомата, хар-ка "С", U-ном.230 В, I-ном.10 А); IP31, t-раб.-60…+40°C. | НИКОМ | руб./шт | 6038.01
| ЩУ-П НИКОМ 230-IP31-1[3/230/10]+АВР | Щит управления и автоматики пожарный; U-ввод.230 В; 1 группа автоматов: (3 автомата, хар-ка "С", U-ном.230 В, I-ном.10 А); автоматический ввод резерва; IP31, t-раб.-60…+40°C. | НИКОМ | руб./шт | 25542.69
| ЩУ-П НИКОМ 230-IP31-1[3/230/6] | Щит управления и автоматики пожарный; U-ввод.230 В; 1 группа автоматов: (3 автомата, хар-ка "С", U-ном.230 В, I-ном.6 А); IP31, t-раб.-60…+40°C. | НИКОМ | руб./шт | 6122.02
| ЩУ-П НИКОМ 230-IP31-1[3/230/6]+АВР | Щит управления и автоматики пожарный; U-ввод.230 В; 1 группа автоматов: (3 автомата, хар-ка "С", U-ном.230 В, I-ном.6 А); автоматический ввод резерва; IP31, t-раб.-60…+40°C. | НИКОМ | руб./шт | 23762.6
| ЩУ-П НИКОМ 230-IP31-1[3/230/6]+И | Щит управления и автоматики пожарный; U-ввод.230 В; 1 группа автоматов: (3 автомата, хар-ка "С", U-ном.230 В, I-ном.6 А); индикация работы выходных автоматов; IP31, t-раб.-60…+40°C. | НИКОМ | руб./шт | 13729.92
| ЩУ-П НИКОМ 230-IP31-1[4/230/6]+АВР | Щит управления и автоматики пожарный; U-ввод.230 В; 1 группа автоматов: (4 автомата, хар-ка "С", U-ном.230 В, I-ном.6 А); автоматический ввод резерва; IP31, t-раб.-60…+40°C. | НИКОМ | руб./шт | 26409.93
| ЩУ-П НИКОМ 230-IP31-1[4/230/6]+И | Щит управления и автоматики пожарный; U-ввод.230 В; 1 группа автоматов: (4 автомата, хар-ка "С", U-ном.230 В, I-ном.6 А); индикация работы выходных автоматов; IP31, t-раб.-60…+40°C. | НИКОМ | руб./шт | 16724.77
| ЩУ-П НИКОМ 230-IP31-1[5/230/16] | Щит управления и автоматики пожарный; U-ввод.230 В; 1 группа автоматов: (5 автоматов, хар-ка "С", U-ном.230 В, I-ном.16 А); IP31, t-раб.-60…+40°C. | НИКОМ | руб./шт | 6615.56
| ЩУ-П НИКОМ 230-IP31-1[5/230/6] | Щит управления и автоматики пожарный; U-ввод.230 В; 1 группа автоматов: (5 автоматов, хар-ка "С", U-ном.230 В, I-ном.6 А); IP31, t-раб.-60…+40°C. | НИКОМ | руб./шт | 6773.08
| ЩУ-П НИКОМ 230-IP31-1[5/230/6]+АВР | Щит управления и автоматики пожарный; U-ввод.230 В; 1 группа автоматов: (5 автоматов, хар-ка "С", U-ном.230 В, I-ном.6 А); автоматический ввод резерва; IP31, t-раб.-60…+40°C. | НИКОМ | руб./шт | 26787.78
| ЩУ-П НИКОМ 230-IP31-1[5/230/6]+И | Щит управления и автоматики пожарный; U-ввод.230 В; 1 группа автоматов: (5 автоматов, хар-ка "С", U-ном.230 В, I-ном.6 А); индикация работы выходных автоматов; IP31, t-раб.-60…+40°C. | НИКОМ | руб./шт | 17835.77
| ЩУ-П НИКОМ 230-IP31-1[6/230/6]+АВР | Щит управления и автоматики пожарный; U-ввод.230 В; 1 группа автоматов: (6 автоматов, хар-ка "С", U-ном.230 В, I-ном.6 А); автоматический ввод резерва; IP31, t-раб.-60…+40°C. | НИКОМ | руб./шт | 27606.85
| ЩУ-П НИКОМ 230-IP31-1[6/230/6]+И | Щит управления и автоматики пожарный; U-ввод.230 В; 1 группа автоматов: (6 автоматов, хар-ка "С", U-ном.230 В, I-ном.6 А); индикация работы выходных автоматов; IP31, t-раб.-60…+40°C. | НИКОМ | руб./шт | 19117.93
| ЩУ-П НИКОМ 230-IP54-1(12/230/6)+АВР | Щит управления и автоматики пожарный; U-ввод.230 В; 1 группа автоматов: (12 автоматов, хар-ка "С", U-ном.230 В, I-ном.6 А); автоматический ввод резерва; IP54, t-раб.-60…+40°C. | НИКОМ | руб./шт | 33854.88
| ЩУ-П НИКОМ 230-IP54-1[1/230/6] | Щит управления и автоматики пожарный; U-ввод.230 В; 1 группа автоматов: (1 автомат, хар-ка "С", U-ном.230 В, I-ном.6 А); IP54, t-раб.-60…+40°C. | НИКОМ | руб./шт | 7130.11
| ЩУ-П НИКОМ 230-IP54-1[1/230/6]+АВР | Щит управления и автоматики пожарный; U-ввод.230 В; 1 группа автоматов: (1 автомат, хар-ка "С", U-ном.230 В, I-ном.6 А); автоматический ввод резерва; IP54, t-раб.-60…+40°C. | НИКОМ | руб./шт | 24341.07
| ЩУ-П НИКОМ 230-IP54-1[1/230/6]+И | Щит управления и автоматики пожарный; U-ввод.230 В; 1 группа автоматов: (1 автомат, хар-ка "С", U-ном.230 В, I-ном.6 А); индикация работы выходных автоматов; IP54, t-раб.-60…+40°C. | НИКОМ | руб./шт | 12516.01
| ЩУ-П НИКОМ 230-IP54-1[10/230/10] | Щит управления и автоматики пожарный; U-ввод.230 В; 1 группа автоматов: (10 автоматов, хар-ка "С", U-ном.230 В, I-ном.10 А); IP54, t-раб.-60…+40°C. | НИКОМ | руб./шт | 9723.83
| ЩУ-П НИКОМ 230-IP54-1[10/230/6] | Щит управления и автоматики пожарный; U-ввод.230 В; 1 группа автоматов: (10 автоматов, хар-ка "С", U-ном.230 В, I-ном.6 А); IP54, t-раб.-60…+40°C. | НИКОМ | руб./шт | 9608.32
| ЩУ-П НИКОМ 230-IP54-1[10/230/6]+АВР | Щит управления и автоматики пожарный; U-ввод.230 В; 1 группа автоматов: (10 автоматов, хар-ка "С", U-ном.230 В, I-ном.6 А); автоматический ввод резерва; IP54, t-раб.-60…+40°C. | НИКОМ | руб./шт | 33854.88
| ЩУ-П НИКОМ 230-IP54-1[10/230/6]+И | Щит управления и автоматики пожарный; U-ввод.230 В; 1 группа автоматов: (10 автоматов, хар-ка "С", U-ном.230 В, I-ном.6 А); индикация работы выходных автоматов; IP54, t-раб.-60…+40°C. | НИКОМ | руб./шт | 28673.74
| ЩУ-П НИКОМ 230-IP54-1[2/230/10] | Щит управления и автоматики пожарный; U-ввод.230 В; 1 группа автоматов: (2 автомата, хар-ка "С", U-ном.230 В, I-ном.10 А); IP54, t-раб.-60…+40°C. | НИКОМ | руб./шт | 7224.61
| ЩУ-П НИКОМ 230-IP54-1[2/230/10]+АВР | Щит управления и автоматики пожарный; U-ввод.230 В; 1 группа автоматов: (2 автомата, хар-ка "С", U-ном.230 В, I-ном.10 А); автоматический ввод резерва; IP54, t-раб.-60…+40°C. | НИКОМ | руб./шт | 24796.22
| ЩУ-П НИКОМ 230-IP54-1[2/230/6] | Щит управления и автоматики пожарный; U-ввод.230 В; 1 группа автоматов: (2 автомата, хар-ка "С", U-ном.230 В, I-ном.6 А); IP54, t-раб.-60…+40°C. | НИКОМ | руб./шт | 7382.13
| ЩУ-П НИКОМ 230-IP54-1[2/230/6]+АВР | Щит управления и автоматики пожарный; U-ввод.230 В; 1 группа автоматов: (2 автомата, хар-ка "С", U-ном.230 В, I-ном.6 А); автоматический ввод резерва; IP54, t-раб.-60…+40°C. | НИКОМ | руб./шт | 24750.6
| ЩУ-П НИКОМ 230-IP54-1[2/230/6]+И | Щит управления и автоматики пожарный; U-ввод.230 В; 1 группа автоматов: (2 автомата, хар-ка "С", U-ном.230 В, I-ном.6 А); индикация работы выходных автоматов; IP54, t-раб.-60…+40°C. | НИКОМ | руб./шт | 13968.29
| ЩУ-П НИКОМ 230-IP54-1[3/230/6]+АВР | Щит управления и автоматики пожарный; U-ввод.230 В; 1 группа автоматов: (3 автомата, хар-ка "С", U-ном.230 В, I-ном.6 А); автоматический ввод резерва; IP54, t-раб.-60…+40°C. | НИКОМ | руб./шт | 27060.8
| ЩУ-П НИКОМ 230-IP54-1[3/230/6]+И | Щит управления и автоматики пожарный; U-ввод.230 В; 1 группа автоматов: (3 автомата, хар-ка "С", U-ном.230 В, I-ном.6 А); индикация работы выходных автоматов; IP54, t-раб.-60…+40°C. | НИКОМ | руб./шт | 15891
| ЩУ-П НИКОМ 230-IP54-1[4/230/16]+АВР | Щит управления и автоматики пожарный; U-ввод.230 В; 1 группа автоматов: (4 автомата, хар-ка "С", U-ном.230 В, I-ном.16 А); автоматический ввод резерва; IP54, t-раб.-60…+40°C. | НИКОМ | руб./шт | 29349.99
| ЩУ-П НИКОМ 230-IP54-1[4/230/6] | Щит управления и автоматики пожарный; U-ввод.230 В; 1 группа автоматов: (4 автомата, хар-ка "С", U-ном.230 В, I-ном.16 А); IP54, t-раб.-60…+40°C. | НИКОМ | руб./шт | 7959.68
| ЩУ-П НИКОМ 230-IP54-1[4/230/6]+АВР | Щит управления и автоматики пожарный; U-ввод.230 В; 1 группа автоматов: (4 автомата, хар-ка "С", U-ном.230 В, I-ном.6 А); автоматический ввод резерва; IP54, t-раб.-60…+40°C. | НИКОМ | руб./шт | 27533.34
| ЩУ-П НИКОМ 230-IP54-1[4/230/6]+И | Щит управления и автоматики пожарный; U-ввод.230 В; 1 группа автоматов: (4 автомата, хар-ка "С", U-ном.230 В, I-ном.6 А); индикация работы выходных автоматов; IP54, t-раб.-60…+40°C. | НИКОМ | руб./шт | 18011.13
| ЩУ-П НИКОМ 230-IP54-1[5/230/6] | Щит управления и автоматики пожарный; U-ввод.230 В; 1 группа автоматов: (5 автоматов, хар-ка "С", U-ном.230 В, I-ном.6 А); IP54, t-раб.-60…+40°C. | НИКОМ | руб./шт | 8537.23
| ЩУ-П НИКОМ 230-IP54-1[5/230/6]+АВР | Щит управления и автоматики пожарный; U-ввод.230 В; 1 группа автоматов: (5 автоматов, хар-ка "С", U-ном.230 В, I-ном.6 А); автоматический ввод резерва; IP54, t-раб.-60…+40°C. | НИКОМ | руб./шт | 27879.87
| ЩУ-П НИКОМ 230-IP54-1[5/230/6]+И | Щит управления и автоматики пожарный; U-ввод.230 В; 1 группа автоматов: (5 автоматов, хар-ка "С", U-ном.230 В, I-ном.6 А); индикация работы выходных автоматов; IP54, t-раб.-60…+40°C. | НИКОМ | руб./шт | 18501.52
| ЩУ-П НИКОМ 230-IP54-1[6/230/10]+АВР | Щит управления и автоматики пожарный; U-ввод.230 В; 1 группа автоматов: (6 автоматов, хар-ка "С", U-ном.230 В, I-ном.10 А); автоматический ввод резерва; IP54, t-раб.-60…+40°C. | НИКОМ | руб./шт | 35544.68
| ЩУ-П НИКОМ 230-IP54-1[6/230/6] | Щит управления и автоматики пожарный; U-ввод.230 В; 1 группа автоматов: (6 автоматов, хар-ка "С", U-ном.230 В, I-ном.6 А); IP54, t-раб.-60…+40°C. | НИКОМ | руб./шт | 8705.24
| ЩУ-П НИКОМ 230-IP54-1[6/230/6]+АВР | Щит управления и автоматики пожарный; U-ввод.230 В; 1 группа автоматов: (6 автоматов, хар-ка "С", U-ном.230 В, I-ном.6 А); автоматический ввод резерва; IP54, t-раб.-60…+40°C. | НИКОМ | руб./шт | 28415.42
| ЩУ-П НИКОМ 230-IP54-1[6/230/6]+И | Щит управления и автоматики пожарный; U-ввод.230 В; 1 группа автоматов: (6 автоматов, хар-ка "С", U-ном.230 В, I-ном.6 А); индикация работы выходных автоматов; IP54, t-раб.-60…+40°C. | НИКОМ | руб./шт | 19935.94
| ЩУ-П НИКОМ 230-IP65-1[1/230/10-4/230/6] | Щит управления и автоматики пожарный; U-ввод.230 В; 2 группы автоматов: (1 автомат, хар-ка "С", U-ном.230 В, I-ном.10 А), (4 автомата, хар-ка "С", U-ном.230 В, I-ном.6 А); IP65, t-раб.-60…+40°C. | НИКОМ | руб./шт | 12247.51
| ЩУ-П НИКОМ 230-IP65-1[1/230/10-6/230/6] | Щит управления и автоматики пожарный; U-ввод.230 В; 2 группы автоматов: (1 автомат, хар-ка "С", U-ном.230 В, I-ном.10 А), (6 автоматов, хар-ка "С", U-ном.230 В, I-ном.6 А); IP65, t-раб.-60…+40°C. | НИКОМ | руб./шт | 12357.24
| ЩУ-П НИКОМ 230-IP65-1[1/230/6] | Щит управления и автоматики пожарный; U-ввод.230 В; 1 группа автоматов: (1 автомат, хар-ка "С", U-ном.230 В, I-ном.6 А); IP65, t-раб.-60…+40°C. | НИКОМ | руб./шт | 11151.95
| ЩУ-П НИКОМ 230-IP65-1[1/230/6]+АВР | Щит управления и автоматики пожарный; U-ввод.230 В; 1 группа автоматов: (1 автомат, хар-ка "С", U-ном.230 В, I-ном.6 А); автоматический ввод резерва; IP65, t-раб.-60…+40°C. | НИКОМ | руб./шт | 31271.66
| ЩУ-П НИКОМ 230-IP65-1[1/230/6]+И | Щит управления и автоматики пожарный; U-ввод.230 В; 1 группа автоматов: (1 автомат, хар-ка "С", U-ном.230 В, I-ном.6 А); индикация работы выходных автоматов; IP65, t-раб.-60…+40°C. | НИКОМ | руб./шт | 15696.73
| ЩУ-П НИКОМ 230-IP65-1[2/230/6] | Щит управления и автоматики пожарный; U-ввод.230 В; 1 группа автоматов: (2 автомата, хар-ка "С", U-ном.230 В, I-ном.6 А); IP65, t-раб.-60…+40°C. | НИКОМ | руб./шт | 11151.95
| ЩУ-П НИКОМ 230-IP65-1[2/230/6]+АВР | Щит управления и автоматики пожарный; U-ввод.230 В; 1 группа автоматов: (2 автомата, хар-ка "С", U-ном.230 В, I-ном.6 А); автоматический ввод резерва; IP65, t-раб.-60…+40°C. | НИКОМ | руб./шт | 32227.24
| ЩУ-П НИКОМ 230-IP65-1[2/230/6]+И | Щит управления и автоматики пожарный; U-ввод.230 В; 1 группа автоматов: (2 автомата, хар-ка "С", U-ном.230 В, I-ном.6 А); индикация работы выходных автоматов; IP65, t-раб.-60…+40°C. | НИКОМ | руб./шт | 16711.12
| ЩУ-П НИКОМ 230-IP65-1[3/230/6] | Щит управления и автоматики пожарный; U-ввод.230 В; 1 группа автоматов: (3 автомата, хар-ка "С", U-ном.230 В, I-ном.6 А); IP65, t-раб.-60…+40°C. | НИКОМ | руб./шт | 11697.99
| ЩУ-П НИКОМ 230-IP65-1[3/230/6]+АВР | Щит управления и автоматики пожарный; U-ввод.230 В; 1 группа автоматов: (3 автомата, хар-ка "С", U-ном.230 В, I-ном.6 А); автоматический ввод резерва; IP65, t-раб.-60…+40°C. | НИКОМ | руб./шт | 32500.26
| ЩУ-П НИКОМ 230-IP65-1[3/230/6]+И | Щит управления и автоматики пожарный; U-ввод.230 В; 1 группа автоматов: (3 автомата, хар-ка "С", U-ном.230 В, I-ном.6 А); индикация работы выходных автоматов; IP65, t-раб.-60…+40°C. | НИКОМ | руб./шт | 18057.33
| ЩУ-П НИКОМ 230-IP65-1[4/230/6] | Щит управления и автоматики пожарный; U-ввод.230 В; 1 группа автоматов: (4 автомата, хар-ка "С", U-ном.230 В, I-ном.6 А); IP65, t-раб.-60…+40°C. | НИКОМ | руб./шт | 12034.02
| ЩУ-П НИКОМ 230-IP65-1[4/230/6]+АВР | Щит управления и автоматики пожарный; U-ввод.230 В; 1 группа автоматов: (4 автомата, хар-ка "С", U-ном.230 В, I-ном.6 А); автоматический ввод резерва; IP65, t-раб.-60…+40°C. | НИКОМ | руб./шт | 33109.31
| ЩУ-П НИКОМ 230-IP65-1[4/230/6]+И | Щит управления и автоматики пожарный; U-ввод.230 В; 1 группа автоматов: (4 автомата, хар-ка "С", U-ном.230 В, I-ном.6 А); индикация работы выходных автоматов; IP65, t-раб.-60…+40°C. | НИКОМ | руб./шт | 19899.19
| ЩУ-П НИКОМ 230-IP65-1[5/230/6] | Щит управления и автоматики пожарный; U-ввод.230 В; 1 группа автоматов: (5 автоматов, хар-ка "С", U-ном.230 В, I-ном.6 А); IP65, t-раб.-60…+40°C. | НИКОМ | руб./шт | 12380.55
| ЩУ-П НИКОМ 230-IP65-1[5/230/6]+АВР | Щит управления и автоматики пожарный; U-ввод.230 В; 1 группа автоматов: (5 автоматов, хар-ка "С", U-ном.230 В, I-ном.6 А); автоматический ввод резерва; IP65, t-раб.-60…+40°C. | НИКОМ | руб./шт | 33581.85
| ЩУ-П НИКОМ 230-IP65-1[5/230/6]+И | Щит управления и автоматики пожарный; U-ввод.230 В; 1 группа автоматов: (5 автомата, хар-ка "С", U-ном.230 В, I-ном.6 А); индикация работы выходных автоматов; IP65, t-раб.-60…+40°C. | НИКОМ | руб./шт | 21505.83
| ЩУ-П НИКОМ 230-IP65-1[6/230/6] | Щит управления и автоматики пожарный; U-ввод.230 В; 1 группа автоматов: (6 автоматов, хар-ка "С", U-ном.230 В, I-ном.6 А); IP65, t-раб.-60…+40°C. | НИКОМ | руб./шт | 12989.6
| ЩУ-П НИКОМ 230-IP65-1[6/230/6]+АВР | Щит управления и автоматики пожарный; U-ввод.230 В; 1 группа автоматов: (6 автоматов, хар-ка "С", U-ном.230 В, I-ном.6 А); автоматический ввод резерва; IP65, t-раб.-60…+40°C. | НИКОМ | руб./шт | 34117.4
| ЩУ-П НИКОМ 230-IP65-1[6/230/6]+И | Щит управления и автоматики пожарный; U-ввод.230 В; 1 группа автоматов: (6 автомата, хар-ка "С", U-ном.230 В, I-ном.6 А); индикация работы выходных автоматов; IP65, t-раб.-60…+40°C. | НИКОМ | руб./шт | 22741.78
| ЩУ-П НИКОМ 400(63)-IP54-1[6/230/10]+АВР | Щит управления и автоматики пожарный; U-ввод.400 В, I-ном.63 А; 1 группа автоматов: (6 автоматов, хар-ка "С", U-ном.230 В, I-ном.10 А); автоматический ввод резерва; IP54, t-раб.-60…+40°C. | НИКОМ | руб./шт | 40522.94
| ЩУ-П НИКОМ 400-IP31-1[3/230/6] | Щит управления и автоматики пожарный; U-ввод.400 В; 1 группа автоматов: (3 автомата, хар-ка "С", U-ном.230 В, I-ном.6 А); IP31, t-раб.-60…+40°C. | НИКОМ | руб./шт | 7046.1
| ЩУ-П НИКОМ 400-IP31-1[5/230/6] | Щит управления и автоматики пожарный; U-ввод.400 В; 1 группа автоматов: (5 автоматов, хар-ка "С", U-ном.230 В, I-ном.6 А); IP31, t-раб.-60…+40°C. | НИКОМ | руб./шт | 8453.22
| ЩУ-П НИКОМ 400-IP31-1[6/230/1] | Щит управления и автоматики пожарный; U-ввод.400 В; 1 группа автоматов: (6 автоматов, хар-ка "С", U-ном.230 В, I-ном.1 А); IP31, t-раб.-60…+40°C. | НИКОМ | руб./шт | 9188.28
Условные обозначения:
- позиции, включенные в прайс-лист в течение последнего месяца

## ВЗ
ПРАЙС-ЛИСТ
Действителен с 02.06.2026
Взрывозащищенное оборудование
№ | Наименование | Описание | Производитель | Вал./ Ед. изм. | Цены
розница
1 | Извещатели охранные взрывозащищенные
| Ex ИО 102 МК Al исп.100 М100 TG-1/2 | Магнитоконтактный, взрывозащищенный 1Ex d IIC T6 Gb; НЗ; U-коммут.60 В, I-коммут.250 мА, P-коммут.10 Вт; IP66/68, t-раб.-60…+70°C, 97х58х37 мм геркон, 100х58х37мм магнит). Корпус из алюминиевого сплава Д16Т, сменный кабельный ввод с резьбой М25, тип штуцера "TG-1/2" -для прокладки присоединяемого кабеля в трубе G1/2, 1.13 кг | Магнито-Контакт | руб./шт | 16534.66
| Ex ИО 102 МК Al исп.100 М100 TG-3/4 | Магнитоконтактный, взрывозащищенный 1Ex d IIC T6 Gb; НЗ; U-коммут.60 В, I-коммут.250 мА, P-коммут.10 Вт; IP66/68, t-раб.-60…+70°C, 97х58х37 мм геркон, 100х58х37мм магнит). Корпус из алюминиевого сплава Д16Т, сменный кабельный ввод с резьбой М25, тип штуцера "TG-3/4" -для прокладки присоединяемого кабеля в трубе G3/4, 1.13 кг | Магнито-Контакт | руб./шт | 16534.66
| Ex ИО 102 МК Al исп.100 М100 В | Магнитоконтактный, взрывозащищенный 1Ex d IIC T6 Gb; НЗ; U-коммут.60 В, I-коммут.250 мА, P-коммут.10 Вт; IP66/68, t-раб.-60…+70°C, 97х58х37 мм геркон, 100х58х37мм магнит). Корпус из алюминиевого сплава Д16Т, сменный кабельный ввод с резьбой М25, тип штуцера "В" -для присоединения бронированного кабеля диаметром 6...12мм, 1.13 кг | Магнито-Контакт | руб./шт | 16534.66
| Ex ИО 102 МК Al исп.100 М100 К | Магнитоконтактный, взрывозащищенный 1Ex d IIC T6 Gb; НЗ; U-коммут.60 В, I-коммут.250 мА, P-коммут.10 Вт; IP66/68, t-раб.-60…+70°C, 97х58х37 мм геркон, 100х58х37мм магнит). Корпус из алюминиевого сплава Д16Т, сменный кабельный ввод с резьбой М25, тип штуцера "К" - для открытой прокладки кабеля диаметром 6...12мм, 1.13 кг | Магнито-Контакт | руб./шт | 16534.66
| Ex ИО 102 МК Al исп.100 М100 КМ15 | Магнитоконтактный, взрывозащищенный 1Ex d IIC T6 Gb; НЗ; U-коммут.60 В, I-коммут.250 мА, P-коммут.10 Вт; IP66/68, t-раб.-60…+70°C, 97х58х37 мм геркон, 100х58х37мм магнит). Корпус из алюминиевого сплава Д16Т, сменный кабельный ввод с резьбой М25, тип штуцера "КМ15" - для прокладки присоединяемого кабеля в металлорукаве D15мм, 1.13 кг | Магнито-Контакт | руб./шт | 16534.66
| Ex ИО 102 МК Al исп.100 М100 КМ20 | Магнитоконтактный, взрывозащищенный 1Ex d IIC T6 Gb; НЗ; U-коммут.60 В, I-коммут.250 мА, P-коммут.10 Вт; IP66/68, t-раб.-60…+70°C, 97х58х37 мм геркон, 100х58х37мм магнит). Корпус из алюминиевого сплава Д16Т, сменный кабельный ввод с резьбой М25, тип штуцера "КМ20" - для прокладки присоединяемого кабеля в металлорукаве D20мм, 1.13 кг | Магнито-Контакт | руб./шт | 16534.66
| Ex ИО 102 МК Al исп.100 М200 TG-1/2 | Магнитоконтактный, взрывозащищенный 1Ex d IIC T6 Gb; НЗ; U-коммут.60 В, I-коммут.250 мА, P-коммут.10 Вт; IP66/68, t-раб.-60…+70°C, 97х58х37 мм геркон, 100х58х37мм магнит). Корпус из алюминиевого сплава Д16Т, сменный кабельный ввод с резьбой М25, тип штуцера "TG-1/2" -для прокладки присоединяемого кабеля в трубе G1/2, 1.13 кг | Магнито-Контакт | руб./шт | 11966.98
| Ex ИО 102 МК Al исп.100 М200 TG-3/4 | Магнитоконтактный, взрывозащищенный 1Ex d IIC T6 Gb; НЗ; U-коммут.60 В, I-коммут.250 мА, P-коммут.10 Вт; IP66/68, t-раб.-60…+70°C, 97х58х37 мм геркон, 100х58х37мм магнит). Корпус из алюминиевого сплава Д16Т, сменный кабельный ввод с резьбой М25, тип штуцера "TG-3/4" -для прокладки присоединяемого кабеля в трубе G3/4, 1.13 кг | Магнито-Контакт | руб./шт | 11966.98
| Ex ИО 102 МК Al исп.100 М200 В | Магнитоконтактный, взрывозащищенный 1Ex d IIC T6 Gb; НЗ; U-коммут.60 В, I-коммут.250 мА, P-коммут.10 Вт; IP66/68, t-раб.-60…+70°C, 97х58х37 мм геркон, 100х58х37мм магнит). Корпус из алюминиевого сплава Д16Т, сменный кабельный ввод с резьбой М25, тип штуцера "В" -для присоединения бронированного кабеля диаметром 6...12мм, 1.13 кг | Магнито-Контакт | руб./шт | 11966.98
| Ex ИО 102 МК Al исп.100 М200 К | Магнитоконтактный, взрывозащищенный 1Ex d IIC T6 Gb; НЗ; U-коммут.60 В, I-коммут.250 мА, P-коммут.10 Вт; IP66/68, t-раб.-60…+70°C, 97х58х37 мм геркон, 100х58х37мм магнит). Корпус из алюминиевого сплава Д16Т, сменный кабельный ввод с резьбой М25, тип штуцера "К" - для открытой прокладки кабеля диаметром 6...12мм, 1.13 кг | Магнито-Контакт | руб./шт | 11966.98
| Ex ИО 102 МК Al исп.100 М200 КМ15 | Магнитоконтактный, взрывозащищенный 1Ex d IIC T6 Gb; НЗ; U-коммут.60 В, I-коммут.250 мА, P-коммут.10 Вт; IP66/68, t-раб.-60…+70°C, 97х58х37 мм геркон, 100х58х37мм магнит). Корпус из алюминиевого сплава Д16Т, сменный кабельный ввод с резьбой М25, тип штуцера "TG-3/4" -для прокладки присоединяемого кабеля в трубе G3/4, 1.13 кг | Магнито-Контакт | руб./шт | 11966.98
| Ex ИО 102 МК Al исп.100 М200 КМ20 | Магнитоконтактный, взрывозащищенный 1Ex d IIC T6 Gb; НЗ; U-коммут.60 В, I-коммут.250 мА, P-коммут.10 Вт; IP66/68, t-раб.-60…+70°C, 97х58х37 мм геркон, 100х58х37мм магнит). Корпус из алюминиевого сплава Д16Т, сменный кабельный ввод с резьбой М25, тип штуцера "КМ20" - для прокладки присоединяемого кабеля в металлорукаве D20мм, 1.13 кг | Магнито-Контакт | руб./шт | 11966.98
| Ex ИО 102 МК Al исп.200 М100 TG-1/2 | Магнитоконтактный, взрывозащищенный 1Ex d IIC T6 Gb; контакты переключаются при тревоге, 50 мм (контакты замкнуты), 65 мм (контакты разомкнуты); U-коммут.60 В, I-коммут.250 мА, P-коммут.10 Вт; IP66/68, t-раб.-60…+70°C, 97х58х37 мм геркон, 100х58х37мм магнит). Корпус из алюминиевого сплава Д16Т, сменный кабельный ввод с резьбой М25, тип штуцера "TG-1/2" -для прокладки присоединяемого кабеля в трубе G1/2, 1.13 кг | Магнито-Контакт | руб./шт | 17769.76
| Ex ИО 102 МК Al исп.200 М100 TG-3/4 | Магнитоконтактный, взрывозащищенный 1Ex d IIC T6 Gb; контакты переключаются при тревоге, 50 мм (контакты замкнуты), 65 мм (контакты разомкнуты); U-коммут.60 В, I-коммут.250 мА, P-коммут.10 Вт; IP66/68, t-раб.-60…+70°C, 97х58х37 мм геркон, 100х58х37мм магнит). Корпус из алюминиевого сплава Д16Т, сменный кабельный ввод с резьбой М25, тип штуцера "TG-3/4" -для прокладки присоединяемого кабеля в трубе G3/4, 1.13 кг | Магнито-Контакт | руб./шт | 17769.76
| Ex ИО 102 МК Al исп.200 М100 В | Магнитоконтактный, взрывозащищенный 1Ex d IIC T6 Gb; контакты переключаются при тревоге, 50 мм (контакты замкнуты), 65 мм (контакты разомкнуты); U-коммут.60 В, I-коммут.250 мА, P-коммут.10 Вт; IP66/68, t-раб.-60…+70°C, 97х58х37 мм геркон, 100х58х37мм магнит). Корпус из алюминиевого сплава Д16Т, сменный кабельный ввод с резьбой М25, тип штуцера "В" -для присоединения бронированного кабеля диаметром 6...12мм, 1.13 кг | Магнито-Контакт | руб./шт | 17769.76
| Ex ИО 102 МК Al исп.200 М100 К | Магнитоконтактный, взрывозащищенный 1Ex d IIC T6 Gb; контакты переключаются при тревоге, 50 мм (контакты замкнуты), 65 мм (контакты разомкнуты); U-коммут.60 В, I-коммут.250 мА, P-коммут.10 Вт; IP66/68, t-раб.-60…+70°C, 97х58х37 мм геркон, 100х58х37мм магнит). Корпус из алюминиевого сплава Д16Т, сменный кабельный ввод с резьбой М25, тип штуцера "К" - для открытой прокладки кабеля диаметром 6...12мм, 1.13 кг | Магнито-Контакт | руб./шт | 17769.76
| Ex ИО 102 МК Al исп.200 М100 КМ15 | Магнитоконтактный, взрывозащищенный 1Ex d IIC T6 Gb; контакты переключаются при тревоге, 50 мм (контакты замкнуты), 65 мм (контакты разомкнуты); U-коммут.60 В, I-коммут.250 мА, P-коммут.10 Вт; IP66/68, t-раб.-60…+70°C, 97х58х37 мм геркон, 100х58х37мм магнит). Корпус из алюминиевого сплава Д16Т, сменный кабельный ввод с резьбой М25, тип штуцера "КМ15" - для прокладки присоединяемого кабеля в металлорукаве D15мм, 1.13 кг | Магнито-Контакт | руб./шт | 17769.76
| Ex ИО 102 МК Al исп.200 М100 КМ20 | Магнитоконтактный, взрывозащищенный 1Ex d IIC T6 Gb; контакты переключаются при тревоге, 50 мм (контакты замкнуты), 65 мм (контакты разомкнуты); U-коммут.60 В, I-коммут.250 мА, P-коммут.10 Вт; IP66/68, t-раб.-60…+70°C, 97х58х37 мм геркон, 100х58х37мм магнит). Корпус из алюминиевого сплава Д16Т, сменный кабельный ввод с резьбой М25, тип штуцера "КМ20" - для прокладки присоединяемого кабеля в металлорукаве D20мм, 1.13 кг | Магнито-Контакт | руб./шт | 17769.76
| Ex ИО 102 МК Al исп.200 М200 TG-1/2 | Магнитоконтактный, взрывозащищенный 1Ex d IIC T6 Gb; контакты переключаются при тревоге, 35 мм (контакты замкнуты), 55 мм (контакты разомкнуты); U-коммут.60 В, I-коммут.250 мА, P-коммут.10 Вт; IP66/68, t-раб.-60…+70°C, 97х58х37 мм геркон, 100х58х37мм магнит). Корпус из алюминиевого сплава Д16Т, сменный кабельный ввод с резьбой М25, тип штуцера "TG-1/2" -для прокладки присоединяемого кабеля в трубе G1/2, 1.13 кг | Магнито-Контакт | руб./шт | 12107.85
| Ex ИО 102 МК Al исп.200 М200 TG-3/4 | Магнитоконтактный, взрывозащищенный 1Ex d IIC T6 Gb; контакты переключаются при тревоге, 35 мм (контакты замкнуты), 55 мм (контакты разомкнуты); U-коммут.60 В, I-коммут.250 мА, P-коммут.10 Вт; IP66/68, t-раб.-60…+70°C, 97х58х37 мм геркон, 100х58х37мм магнит). Корпус из алюминиевого сплава Д16Т, сменный кабельный ввод с резьбой М25, тип штуцера "TG-3/4" -для прокладки присоединяемого кабеля в трубе G3/4, 1.13 кг | Магнито-Контакт | руб./шт | 12107.85
| Ex ИО 102 МК Al исп.200 М200 В | Магнитоконтактный, взрывозащищенный 1Ex d IIC T6 Gb; контакты переключаются при тревоге, 35 мм (контакты замкнуты), 55 мм (контакты разомкнуты); U-коммут.60 В, I-коммут.250 мА, P-коммут.10 Вт; IP66/68, t-раб.-60…+70°C, 97х58х37 мм геркон, 100х58х37мм магнит). Корпус из алюминиевого сплава Д16Т, сменный кабельный ввод с резьбой М25, тип штуцера "В" -для присоединения бронированного кабеля диаметром 6...12мм, 1.13 кг | Магнито-Контакт | руб./шт | 12107.85
| Ex ИО 102 МК Al исп.200 М200 К | Магнитоконтактный, взрывозащищенный 1Ex d IIC T6 Gb; контакты переключаются при тревоге, 35 мм (контакты замкнуты), 55 мм (контакты разомкнуты); U-коммут.60 В, I-коммут.250 мА, P-коммут.10 Вт; IP66/68, t-раб.-60…+70°C, 97х58х37 мм геркон, 100х58х37мм магнит). Корпус из алюминиевого сплава Д16Т, сменный кабельный ввод с резьбой М25, тип штуцера "К" - для открытой прокладки кабеля диаметром 6...12мм, 1.13 кг | Магнито-Контакт | руб./шт | 12107.85
| Ex ИО 102 МК Al исп.200 М200 КМ15 | Магнитоконтактный, взрывозащищенный 1Ex d IIC T6 Gb; контакты переключаются при тревоге, 35 мм (контакты замкнуты), 55 мм (контакты разомкнуты); U-коммут.60 В, I-коммут.250 мА, P-коммут.10 Вт; IP66/68, t-раб.-60…+70°C, 97х58х37 мм геркон, 100х58х37мм магнит). Корпус из алюминиевого сплава Д16Т, сменный кабельный ввод с резьбой М25, тип штуцера "TG-3/4" -для прокладки присоединяемого кабеля в трубе G3/4, 1.13 кг | Магнито-Контакт | руб./шт | 12107.85
| Ex ИО 102 МК Al исп.200 М200 КМ20 | Магнитоконтактный, взрывозащищенный 1Ex d IIC T6 Gb; контакты переключаются при тревоге, 35 мм (контакты замкнуты), 55 мм (контакты разомкнуты); U-коммут.60 В, I-коммут.250 мА, P-коммут.10 Вт; IP66/68, t-раб.-60…+70°C, 97х58х37 мм геркон, 100х58х37мм магнит). Корпус из алюминиевого сплава Д16Т, сменный кабельный ввод с резьбой М25, тип штуцера "КМ20" - для прокладки присоединяемого кабеля в металлорукаве D20мм, 1.13 кг | Магнито-Контакт | руб./шт | 12107.85
| Ex ИО 102 МК N исп.100 М100 TG-1/2 | Магнитоконтактный, взрывозащищенный 1Ex d IIC T6 Gb/РB Ex d I Mb; НЗ; U-коммут.27 В, I-коммут.250 мА, P-коммут.10 Вт; IP66/68, t-раб.-60…+70°C, 97х58х37 мм геркон, 100х58х37мм магнит). Корпус из нержавеющей стали 12х18Н10Т, сменный кабельный ввод с резьбой М25, тип штуцера "TG-1/2" -для прокладки присоединяемого кабеля в трубе G1/2, 1.13 кг | Магнито-Контакт | руб./шт | 17589.96
| Ex ИО 102 МК N исп.100 М100 TG-3/4 | Магнитоконтактный, взрывозащищенный 1Ex d IIC T6 Gb/РB Ex d I Mb; НЗ; U-коммут.27 В, I-коммут.250 мА, P-коммут.10 Вт; IP66/68, t-раб.-60…+70°C, 97х58х37 мм геркон, 100х58х37мм магнит). Корпус из нержавеющей стали 12х18Н10Т, сменный кабельный ввод с резьбой М25, тип штуцера "TG-3/4" -для прокладки присоединяемого кабеля в трубе G3/4, 1.13 кг | Магнито-Контакт | руб./шт | 17589.96
| Ex ИО 102 МК N исп.100 М100 В | Магнитоконтактный, взрывозащищенный 1Ex d IIC T6 Gb/РB Ex d I Mb; НЗ; U-коммут.27 В, I-коммут.250 мА, P-коммут.10 Вт; IP66/68, t-раб.-60…+70°C, 97х58х37 мм геркон, 100х58х37мм магнит). Корпус из нержавеющей стали 12х18Н10Т, сменный кабельный ввод с резьбой М25, тип штуцера "В" -для присоединения бронированного кабеля диаметром 6...12мм, 1.13 кг | Магнито-Контакт | руб./шт | 17589.96
| Ex ИО 102 МК N исп.100 М100 К | Магнитоконтактный, взрывозащищенный 1Ex d IIC T6 Gb/РB Ex d I Mb; НЗ; U-коммут.27 В, I-коммут.250 мА, P-коммут.10 Вт; IP66/68, t-раб.-60…+70°C, 97х58х37 мм геркон, 100х58х37мм магнит). Корпус из нержавеющей стали 12х18Н10Т, сменный кабельный ввод с резьбой М25, тип штуцера "К" - для открытой прокладки кабеля диаметром 6...12мм, 1.13 кг | Магнито-Контакт | руб./шт | 17589.96
| Ex ИО 102 МК N исп.100 М100 КМ15 | Магнитоконтактный, взрывозащищенный 1Ex d IIC T6 Gb/РB Ex d I Mb; НЗ; U-коммут.27 В, I-коммут.250 мА, P-коммут.10 Вт; IP66/68, t-раб.-60…+70°C, 97х58х37 мм геркон, 100х58х37мм магнит). Корпус из нержавеющей стали 12х18Н10Т, сменный кабельный ввод с резьбой М25, тип штуцера "КМ15" - для прокладки присоединяемого кабеля в металлорукаве D15мм, 1.13 кг | Магнито-Контакт | руб./шт | 17589.96
| Ex ИО 102 МК N исп.100 М100 КМ20 | Магнитоконтактный, взрывозащищенный 1Ex d IIC T6 Gb/РB Ex d I Mb; НЗ; U-коммут.27 В, I-коммут.250 мА, P-коммут.10 Вт; IP66/68, t-раб.-60…+70°C, 97х58х37 мм геркон, 100х58х37мм магнит). Корпус из нержавеющей стали 12х18Н10Т, сменный кабельный ввод с резьбой М25, тип штуцера "КМ20" - для прокладки присоединяемого кабеля в металлорукаве D20мм, 1.13 кг | Магнито-Контакт | руб./шт | 17589.96
| Ex ИО 102 МК N исп.100 М200 TG-1/2 | Магнитоконтактный, взрывозащищенный 1Ex d IIC T6 Gb/РB Ex d I Mb; НЗ; U-коммут.27 В, I-коммут.250 мА, P-коммут.10 Вт; IP66/68, t-раб.-60…+70°C, 97х58х37 мм геркон, 100х58х37мм магнит). Корпус из нержавеющей стали 12х18Н10Т, сменный кабельный ввод с резьбой М25, тип штуцера "TG-1/2" -для прокладки присоединяемого кабеля в трубе G1/2, 1.13 кг | Магнито-Контакт | руб./шт | 13038.14
| Ex ИО 102 МК N исп.100 М200 TG-3/4 | Магнитоконтактный, взрывозащищенный 1Ex d IIC T6 Gb/РB Ex d I Mb; НЗ; U-коммут.27 В, I-коммут.250 мА, P-коммут.10 Вт; IP66/68, t-раб.-60…+70°C, 97х58х37 мм геркон, 100х58х37мм магнит). Корпус из нержавеющей стали 12х18Н10Т, сменный кабельный ввод с резьбой М25, тип штуцера "TG-3/4" -для прокладки присоединяемого кабеля в трубе G3/4, 1.13 кг | Магнито-Контакт | руб./шт | 13038.14
| Ex ИО 102 МК N исп.100 М200 В | Магнитоконтактный, взрывозащищенный 1Ex d IIC T6 Gb/РB Ex d I Mb; НЗ; U-коммут.27 В, I-коммут.250 мА, P-коммут.10 Вт; IP66/68, t-раб.-60…+70°C, 97х58х37 мм геркон, 100х58х37мм магнит). Корпус из нержавеющей стали 12х18Н10Т, сменный кабельный ввод с резьбой М25, тип штуцера "В" -для присоединения бронированного кабеля диаметром 6...12мм, 1.13 кг | Магнито-Контакт | руб./шт | 13038.14
| Ex ИО 102 МК N исп.100 М200 К | Магнитоконтактный, взрывозащищенный 1Ex d IIC T6 Gb/РB Ex d I Mb; НЗ; U-коммут.27 В, I-коммут.250 мА, P-коммут.10 Вт; IP66/68, t-раб.-60…+70°C, 97х58х37 мм геркон, 100х58х37мм магнит). Корпус из нержавеющей стали 12х18Н10Т, сменный кабельный ввод с резьбой М25, тип штуцера "К" - для открытой прокладки кабеля диаметром 6...12мм, 1.13 кг | Магнито-Контакт | руб./шт | 13038.14
| Ex ИО 102 МК N исп.100 М200 КМ15 | Магнитоконтактный, взрывозащищенный 1Ex d IIC T6 Gb/РB Ex d I Mb; НЗ; U-коммут.27 В, I-коммут.250 мА, P-коммут.10 Вт; IP66/68, t-раб.-60…+70°C, 97х58х37 мм геркон, 100х58х37мм магнит). Корпус из нержавеющей стали 12х18Н10Т, сменный кабельный ввод с резьбой М25, тип штуцера "КМ15" - для прокладки присоединяемого кабеля в металлорукаве D15мм, 1.13 кг | Магнито-Контакт | руб./шт | 13038.14
| Ex ИО 102 МК N исп.100 М200 КМ20 | Магнитоконтактный, взрывозащищенный 1Ex d IIC T6 Gb/РB Ex d I Mb; НЗ; U-коммут.27 В, I-коммут.250 мА, P-коммут.10 Вт; IP66/68, t-раб.-60…+70°C, 97х58х37 мм геркон, 100х58х37мм магнит). Корпус из нержавеющей стали 12х18Н10Т, сменный кабельный ввод с резьбой М25, тип штуцера "КМ20" - для прокладки присоединяемого кабеля в металлорукаве D20мм, 1.13 кг | Магнито-Контакт | руб./шт | 13038.14
| Ex ИО 102 МК N исп.200 М100 TG-1/2 | Магнитоконтактный, взрывозащищенный 1Ex d IIC T6 Gb/РB Ex d I Mb; контакты переключаются при тревоге, 50 мм (контакты замкнуты), 65 мм (контакты разомкнуты); U-коммут.27 В, I-коммут.250 мА, P-коммут.10 Вт; IP66/68, t-раб.-60…+70°C, 97х58х37 мм геркон, 100х58х37мм магнит). Корпус из нержавеющей стали 12х18Н10Т, сменный кабельный ввод с резьбой М25, тип штуцера "TG-1/2" -для прокладки присоединяемого кабеля в трубе G1/2, 1.13 кг | Магнито-Контакт | руб./шт | 18882.61
| Ex ИО 102 МК N исп.200 М100 TG-3/4 | Магнитоконтактный, взрывозащищенный 1Ex d IIC T6 Gb/РB Ex d I Mb; контакты переключаются при тревоге, 50 мм (контакты замкнуты), 65 мм (контакты разомкнуты); U-коммут.27 В, I-коммут.250 мА, P-коммут.10 Вт; IP66/68, t-раб.-60…+70°C, 97х58х37 мм геркон, 100х58х37мм магнит). Корпус из нержавеющей стали 12х18Н10Т, сменный кабельный ввод с резьбой М25, тип штуцера "TG-3/4" -для прокладки присоединяемого кабеля в трубе G3/4, 1.13 кг | Магнито-Контакт | руб./шт | 18882.61
| Ex ИО 102 МК N исп.200 М100 В | Магнитоконтактный, взрывозащищенный 1Ex d IIC T6 Gb/РB Ex d I Mb; контакты переключаются при тревоге, 50 мм (контакты замкнуты), 65 мм (контакты разомкнуты); U-коммут.27 В, I-коммут.250 мА, P-коммут.10 Вт; IP66/68, t-раб.-60…+70°C, 97х58х37 мм геркон, 100х58х37мм магнит). Корпус из нержавеющей стали 12х18Н10Т, сменный кабельный ввод с резьбой М25, тип штуцера "В" -для присоединения бронированного кабеля диаметром 6...12мм, 1.13 кг | Магнито-Контакт | руб./шт | 18882.61
| Ex ИО 102 МК N исп.200 М100 К | Магнитоконтактный, взрывозащищенный 1Ex d IIC T6 Gb/РB Ex d I Mb; контакты переключаются при тревоге, 50 мм (контакты замкнуты), 65 мм (контакты разомкнуты); U-коммут.27 В, I-коммут.250 мА, P-коммут.10 Вт; IP66/68, t-раб.-60…+70°C, 97х58х37 мм геркон, 100х58х37мм магнит). Корпус из нержавеющей стали 12х18Н10Т, сменный кабельный ввод с резьбой М25, тип штуцера "К" - для открытой прокладки кабеля диаметром 6...12мм, 1.13 кг | Магнито-Контакт | руб./шт | 18882.61
| Ex ИО 102 МК N исп.200 М100 КМ15 | Магнитоконтактный, взрывозащищенный 1Ex d IIC T6 Gb/РB Ex d I Mb; контакты переключаются при тревоге, 50 мм (контакты замкнуты), 65 мм (контакты разомкнуты); U-коммут.27 В, I-коммут.250 мА, P-коммут.10 Вт; IP66/68, t-раб.-60…+70°C, 97х58х37 мм геркон, 100х58х37мм магнит). Корпус из нержавеющей стали 12х18Н10Т, сменный кабельный ввод с резьбой М25, тип штуцера "КМ15" - для прокладки присоединяемого кабеля в металлорукаве D15мм, 1.13 кг | Магнито-Контакт | руб./шт | 18882.61
| Ex ИО 102 МК N исп.200 М100 КМ20 | Магнитоконтактный, взрывозащищенный 1Ex d IIC T6 Gb/РB Ex d I Mb; контакты переключаются при тревоге, 50 мм (контакты замкнуты), 65 мм (контакты разомкнуты); U-коммут.27 В, I-коммут.250 мА, P-коммут.10 Вт; IP66/68, t-раб.-60…+70°C, 97х58х37 мм геркон, 100х58х37мм магнит). Корпус из нержавеющей стали 12х18Н10Т, сменный кабельный ввод с резьбой М25, тип штуцера "КМ20" - для прокладки присоединяемого кабеля в металлорукаве D20мм, 1.13 кг | Магнито-Контакт | руб./шт | 18882.61
| Ex ИО 102 МК N исп.200 М200 TG-1/2 | Магнитоконтактный, взрывозащищенный 1Ex d IIC T6 Gb/РB Ex d I Mb; контакты переключаются при тревоге, 35 мм (контакты замкнуты), 55 мм (контакты разомкнуты); U-коммут.27 В, I-коммут.250 мА, P-коммут.10 Вт; IP66/68, t-раб.-60…+70°C, 97х58х37 мм геркон, 100х58х37мм магнит). Корпус из нержавеющей стали 12х18Н10Т, сменный кабельный ввод с резьбой М25, тип штуцера "TG-1/2" -для прокладки присоединяемого кабеля в трубе G1/2, 1.13 кг | Магнито-Контакт | руб./шт | 13670.15
| Ex ИО 102 МК N исп.200 М200 TG-3/4 | Магнитоконтактный, взрывозащищенный 1Ex d IIC T6 Gb/РB Ex d I Mb; контакты переключаются при тревоге, 35 мм (контакты замкнуты), 55 мм (контакты разомкнуты); U-коммут.27 В, I-коммут.250 мА, P-коммут.10 Вт; IP66/68, t-раб.-60…+70°C, 97х58х37 мм геркон, 100х58х37мм магнит). Корпус из нержавеющей стали 12х18Н10Т, сменный кабельный ввод с резьбой М25, тип штуцера "TG-3/4" -для прокладки присоединяемого кабеля в трубе G3/4, 1.13 кг | Магнито-Контакт | руб./шт | 13670.15
| Ex ИО 102 МК N исп.200 М200 В | Магнитоконтактный, взрывозащищенный 1Ex d IIC T6 Gb/РB Ex d I Mb; контакты переключаются при тревоге, 35 мм (контакты замкнуты), 55 мм (контакты разомкнуты); U-коммут.27 В, I-коммут.250 мА, P-коммут.10 Вт; IP66/68, t-раб.-60…+70°C, 97х58х37 мм геркон, 100х58х37мм магнит). Корпус из нержавеющей стали 12х18Н10Т, сменный кабельный ввод с резьбой М25, тип штуцера "В" -для присоединения бронированного кабеля диаметром 6...12мм, 1.13 кг | Магнито-Контакт | руб./шт | 13670.15
| Ex ИО 102 МК N исп.200 М200 К | Магнитоконтактный, взрывозащищенный 1Ex d IIC T6 Gb/РB Ex d I Mb; контакты переключаются при тревоге, 35 мм (контакты замкнуты), 55 мм (контакты разомкнуты); U-коммут.27 В, I-коммут.250 мА, P-коммут.10 Вт; IP66/68, t-раб.-60…+70°C, 97х58х37 мм геркон, 100х58х37мм магнит). Корпус из нержавеющей стали 12х18Н10Т, сменный кабельный ввод с резьбой М25, тип штуцера "К" - для открытой прокладки кабеля диаметром 6...12мм, 1.13 кг | Магнито-Контакт | руб./шт | 13670.15
| Ex ИО 102 МК N исп.200 М200 КМ15 | Магнитоконтактный, взрывозащищенный 1Ex d IIC T6 Gb/РB Ex d I Mb; контакты переключаются при тревоге, 35 мм (контакты замкнуты), 55 мм (контакты разомкнуты); U-коммут.27 В, I-коммут.250 мА, P-коммут.10 Вт; IP66/68, t-раб.-60…+70°C, 97х58х37 мм геркон, 100х58х37мм магнит). Корпус из нержавеющей стали 12х18Н10Т, сменный кабельный ввод с резьбой М25, тип штуцера "КМ15" - для прокладки присоединяемого кабеля в металлорукаве D15мм, 1.13 кг | Магнито-Контакт | руб./шт | 13670.15
| Ex ИО 102 МК N исп.200 М200 КМ20 | Магнитоконтактный, взрывозащищенный 1Ex d IIC T6 Gb/РB Ex d I Mb; контакты переключаются при тревоге, 35 мм (контакты замкнуты), 55 мм (контакты разомкнуты); U-коммут.27 В, I-коммут.250 мА, P-коммут.10 Вт; IP66/68, t-раб.-60…+70°C, 97х58х37 мм геркон, 100х58х37мм магнит). Корпус из нержавеющей стали 12х18Н10Т, сменный кабельный ввод с резьбой М25, тип штуцера "КМ20" - для прокладки присоединяемого кабеля в металлорукаве D20мм, 1.13 кг | Магнито-Контакт | руб./шт | 13670.15
| FMW-3/1В | Извещатель охранный радиоволновый линейный двухпозиционный взрывозащищенный 2ЕхicIIBT6GcX, 10…100 м, U-пит.24 В, I-потр.40 мА, IP55, t-раб.-50…+65°С, 211х135х75 мм | Охранная техника | руб./шт | 62000
| FMW-3/2В | Извещатель охранный радиоволновый линейный двухпозиционный взрывозащищенный 2ЕхicIIBT6GcX, 5…50 м, U-пит.24 В, I-потр.40 мА, IP55, t-раб.-50…+65°С, 145х125х70 мм | Охранная техника | руб./шт | 59000
| FMW-3В | Извещатель охранный радиоволновый линейный двухпозиционный взрывозащищенный 2ЕхicIIBT6GcX, 10…300 м, U-пит.24 В, I-потр.40 мА, IP55, t-раб.-50…+65°С, 213х213х70 мм | Охранная техника | руб./шт | 73000
| БАРЬЕР-100В | Извещатель радиоволновый двухпозиционный взрывозащищенный 2ExicIIBT6GcX; длина ЗО10…100 м; ширина ЗО 1.5 м; высота ЗО 1.6 м; U-пит.24 В (через БИБ-04Р-24С); I-потр.40 мА; IP55; t-раб.-50...+65°C; 211х138х105 мм | Охранная техника | руб./шт | 70000
| БАРЬЕР-200В | Извещатель радиоволновый двухпозиционный взрывозащищенный 2ExicIIBT6GcX; длина ЗО10…200 м; ширина ЗО 1.8 м; высота ЗО 2.1 м; U-пит.24 В (через БИБ-04Р-24С); I-потр.40 мА; IP55; t-раб.-50...+65°C; 211х138х105 мм | Охранная техника | руб./шт | 71000
| БАРЬЕР-50В | Извещатель радиоволновый двухпозиционный взрывозащищенный 2ExicIIBT6GcX; длина ЗО5…50 м; ширина ЗО 1.0 м; высота ЗО 1.4 м; U-пит.24 В (через БИБ-04Р-24С); I-потр.40 мА; IP55; t-раб.-50...+65°C; 211х138х105 мм | Охранная техника | руб./шт | 69000
| Гюрза-035ПЗВ | Извещатель охранный периметровый трибоэлектрический взрывозащищенный, 2ExicIIBT6GcX, однозоновый (до 500 м), диапазон рабочих температур -65…+55°С. В комплекте: БОС, муфта переходная - 1 комп., УО-001 - 1 комп.. Гарантийный срок эксплуатации - 8 лет. Сертификат транспортной безопасности. Включен в единый реестр российской радиоэлектронной продукции Минпромторга. | СКИЗЭЛ | руб./компл | 150000
| Гюрза-035ПЗВ исп. 1 | Извещатель охранный периметровый трибоэлектрический взрывозащищенный, 2ExicIIBT6GcX, однозоновый (до 500 м), диапазон рабочих температур -65…+70°С. В комплекте: БОС, муфта переходная - 1 комп., УО-001 - 1 комп.. Гарантийный срок эксплуатации - 10 лет. Сертификат Росатома. Сертификат транспортной безопасности.Включен в единый реестр российской радиоэлектронной продукции Минпромторга. | СКИЗЭЛ | руб./компл | 190000
| ДПМГР-2 Ex | Датчик положения магнитогерконовый взрывозащищенный; 0Ex ia IIC T6 Ga Х/РО Ex ia I Ma Х; расстояние между блоками: 40 мм (контакты замкнуты), 90 мм (контакты разомкнуты); IP66/IP68, t-раб.-50...+50°C, блок геркона 140х20х35 мм, блок магнитов 140х24х22 мм | Магнито-Контакт | руб./шт | 8947.48
| ДПМГ-2-100 Ex | Датчик положения магнитогерконовый взрывозащищенный; 0Ex ia IIC T6 Ga/РО Ex ia I Ma; расстояние между блоками: 100 мм (контакты замкнуты), 160 мм (контакты разомкнуты); IP66/IP68, t-раб.-50...+50°C, блок геркона 160х55х52 мм, блок магнитов 287х100х41.5 мм | Магнито-Контакт | руб./шт | 13594.46
| ДПМГ-2-200 Ex | Датчик положения магнитогерконовый взрывозащищенный; 0Ex ia IIC T6 Ga/РО Ex ia I Ma; расстояние между блоками: 200 мм (контакты замкнуты), 260 мм (контакты разомкнуты); IP66/IP68, t-раб.-50...+50°C, блок геркона 160х55х52 мм, блок магнитов 287х100х41.5 мм | Магнито-Контакт | руб./шт | 15312.22
| ДПМГ-2-40 Ex | Датчик положения магнитогерконовый взрывозащищенный; 0Ex ia IIC T6 Ga/РО Ex ia I Ma; расстояние между блоками: 40 мм (контакты замкнуты), 100 мм (контакты разомкнуты); IP66/IP68, t-раб.-50...+50°C, блок геркона 160х55х52 мм, блок магнитов 287х100х41.5 мм | Магнито-Контакт | руб./шт | 11873.04
| ДИМК/В | Датчик ударноконтактный взрывозащищенный, 0Ex ia IIC T6 Ga Х, для остекленных поверхностей, IP65/IP66, t-раб. -50...+50 °С, габ.размеры 22х25х60 мм. вывод кабель КСПВГ 2х0.2, длиной 0.3 м | Магнито-Контакт | руб./шт | 4463.98
| ДПМ-1 Ex исп.А1 М150 К | Датчик положения магнитогерконовый взрывозащищённый 0Ex ia IIC T6 Ga Х/РО Ex ia I Ma Х; НР, 50 мм и менее - контакты замкнуты, 70 мм и более - контакты разомкнуты;IP66/IP68, t-раб.-50…+50°С, 140х22х35 мм (блок геркона), 140х25х22 мм (блок магнита). Кабель 1 м. | Магнито-Контакт | руб./шт | 6835.66
| ДПМ-1 Ex исп.А1 М150 КМ | Датчик положения магнитогерконовый взрывозащищённый 0Ex ia IIC T6 Ga Х/РО Ex ia I Ma Х; НР, 50 мм и менее - контакты замкнуты, 70 мм и более - контакты разомкнуты;IP66/IP68, t-раб.-50…+50°С, 140х22х35 мм (блок геркона), 140х25х22 мм (блок магнита). Кабель 1 м в металлорукаве. | Магнито-Контакт | руб./шт | 8476.56
| ДПМ-1 Ex исп.А1 М175 К | Датчик положения магнитогерконовый взрывозащищённый 0Ex ia IIC T6 Ga Х/РО Ex ia I Ma Х; НР, 40 мм и менее - контакты замкнуты, 60 мм и более - контакты разомкнуты;IP66/IP68, t-раб.-50…+50°С, 140х22х35 мм (блок геркона), 140х25х22 мм (блок магнита). Кабель 1 м. | Магнито-Контакт | руб./шт | 6276.9
| ДПМ-1 Ex исп.А1 М175 КМ | Датчик положения магнитогерконовый взрывозащищённый 0Ex ia IIC T6 Ga Х/РО Ex ia I Ma Х; НР, 40 мм и менее - контакты замкнуты, 60 мм и более - контакты разомкнуты;IP66/IP68, t-раб.-50…+50°С, 140х22х35 мм (блок геркона), 140х25х22 мм (блок магнита). Кабель 1 м в металлорукаве. | Магнито-Контакт | руб./шт | 7917.8
| ДПМ-1 Ex исп.А1 М250 К | Датчик положения магнитогерконовый взрывозащищённый 0Ex ia IIC T6 Ga Х/РО Ex ia I Ma Х; НР, 25 мм и менее - контакты замкнуты, 50 мм и более - контакты разомкнуты;IP66/IP68, t-раб.-50…+50°С, 140х22х35 мм (блок геркона), 140х25х22 мм (блок магнита). Кабель 1 м. | Магнито-Контакт | руб./шт | 6276.9
| ДПМ-1 Ex исп.А1 М250 КМ | Датчик положения магнитогерконовый взрывозащищённый 0Ex ia IIC T6 Ga Х/РО Ex ia I Ma Х; НР, 25 мм и менее - контакты замкнуты, 50 мм и более - контакты разомкнуты;IP66/IP68, t-раб.-50…+50°С, 140х22х35 мм (блок геркона), 140х25х22 мм (блок магнита). Кабель 1 м в металлорукаве. | Магнито-Контакт | руб./шт | 7917.8
| ДПМ-1 Ex исп.А1 М275 К | Датчик положения магнитогерконовый взрывозащищённый 0Ex ia IIC T6 Ga Х/РО Ex ia I Ma Х; НР, 20 мм и менее - контакты замкнуты, 30 мм и более - контакты разомкнуты;IP66/IP68, t-раб.-50…+50°С, 140х22х35 мм (блок геркона), 140х25х22 мм (блок магнита). Кабель 1 м. | Магнито-Контакт | руб./шт | 6276.9
| ДПМ-1 Ex исп.А1 М275 КМ | Датчик положения магнитогерконовый взрывозащищённый 0Ex ia IIC T6 Ga Х/РО Ex ia I Ma Х; НР, 20 мм и менее - контакты замкнуты, 30 мм и более - контакты разомкнуты;IP66/IP68, t-раб.-50…+50°С, 140х22х35 мм (блок геркона), 140х25х22 мм (блок магнита). Кабель 1 м в металлорукаве. | Магнито-Контакт | руб./шт | 7917.8
| ДПМ-1 Ex исп.А1 М300 К | Датчик положения магнитогерконовый взрывозащищённый 0Ex ia IIC T6 Ga Х/РО Ex ia I Ma Х; НР, 10 мм и менее - контакты замкнуты, 20 мм и более - контакты разомкнуты;IP66/IP68, t-раб.-50…+50°С, 140х22х35 мм (блок геркона), 140х25х22 мм (блок магнита). Кабель 1 м. | Магнито-Контакт | руб./шт | 6276.9
| ДПМ-1 Ex исп.А1 М300 КМ | Датчик положения магнитогерконовый взрывозащищённый 0Ex ia IIC T6 Ga Х/РО Ex ia I Ma Х; НР, 10 мм и менее - контакты замкнуты, 20 мм и более - контакты разомкнуты;IP66/IP68, t-раб.-50…+50°С, 140х22х35 мм (блок геркона), 140х25х22 мм (блок магнита). Кабель 1 м в металлорукаве. | Магнито-Контакт | руб./шт | 7917.8
| ДПМ-1 Ex исп.С1 М150 К | Датчик положения магнитогерконовый взрывозащищённый 0Ex ia IIC T6 Ga Х/РО Ex ia I Ma Х; НР/НЗ, 50 мм и менее - контакты замкнуты, 70 мм и более - контакты разомкнуты;IP66/IP68, t-раб.-50…+50°С, 140х22х35 мм (блок геркона), 140х25х22 мм (блок магнита). Кабель 1 м. | Магнито-Контакт | руб./шт | 8163.02
| ДПМ-1 Ex исп.С1 М150 КМ | Датчик положения магнитогерконовый взрывозащищённый 0Ex ia IIC T6 Ga Х/РО Ex ia I Ma Х; НР/НЗ, 50 мм и менее - контакты замкнуты, 70 мм и более - контакты разомкнуты;IP66/IP68, t-раб.-50…+50°С, 140х22х35 мм (блок геркона), 140х25х22 мм (блок магнита). Кабель 1 м в металлорукаве. | Магнито-Контакт | руб./шт | 8760.82
| ДПМ-1 Ex исп.С1 М175 К | Датчик положения магнитогерконовый взрывозащищённый 0Ex ia IIC T6 Ga Х/РО Ex ia I Ma Х; НР/НЗ, 40 мм и менее - контакты замкнуты, 60 мм и более - контакты разомкнуты;IP66/IP68, t-раб.-50…+50°С, 140х22х35 мм (блок геркона), 140х25х22 мм (блок магнита). Кабель 1 м. | Магнито-Контакт | руб./шт | 7604.26
| ДПМ-1 Ex исп.С1 М175 КМ | Датчик положения магнитогерконовый взрывозащищённый 0Ex ia IIC T6 Ga Х/РО Ex ia I Ma Х; НР/НЗ, 40 мм и менее - контакты замкнуты, 60 мм и более - контакты разомкнуты;IP66/IP68, t-раб.-50…+50°С, 140х22х35 мм (блок геркона), 140х25х22 мм (блок магнита). Кабель 1 м в металлорукаве. | Магнито-Контакт | руб./шт | 8208.16
| ДПМ-1 Ex исп.С1 М250 К | Датчик положения магнитогерконовый взрывозащищённый 0Ex ia IIC T6 Ga Х/РО Ex ia I Ma Х; НР/НЗ, 25 мм и менее - контакты замкнуты, 50 мм и более - контакты разомкнуты;IP66/IP68, t-раб.-50…+50°С, 140х22х35 мм (блок геркона), 140х25х22 мм (блок магнита). Кабель 1 м. | Магнито-Контакт | руб./шт | 7604.26
| ДПМ-1 Ex исп.С1 М250 КМ | Датчик положения магнитогерконовый взрывозащищённый 0Ex ia IIC T6 Ga Х/РО Ex ia I Ma Х; НР/НЗ, 25 мм и менее - контакты замкнуты, 50 мм и более - контакты разомкнуты;IP66/IP68, t-раб.-50…+50°С, 140х22х35 мм (блок геркона), 140х25х22 мм (блок магнита). Кабель 1 м в металлорукаве. | Магнито-Контакт | руб./шт | 8208.16
| ДПМ-1 Ex исп.С1 М275 К | Датчик положения магнитогерконовый взрывозащищённый 0Ex ia IIC T6 Ga Х/РО Ex ia I Ma Х; НР/НЗ, 20 мм и менее - контакты замкнуты, 30 мм и более - контакты разомкнуты;IP66/IP68, t-раб.-50…+50°С, 140х22х35 мм (блок геркона), 140х25х22 мм (блок магнита). Кабель 1 м. | Магнито-Контакт | руб./шт | 7604.26
| ДПМ-1 Ex исп.С1 М275 КМ | Датчик положения магнитогерконовый взрывозащищённый 0Ex ia IIC T6 Ga Х/РО Ex ia I Ma Х; НР/НЗ, 20 мм и менее - контакты замкнуты, 30 мм и более - контакты разомкнуты;IP66/IP68, t-раб.-50…+50°С, 140х22х35 мм (блок геркона), 140х25х22 мм (блок магнита). Кабель 1 м в металлорукаве. | Магнито-Контакт | руб./шт | 8208.16
| ДПМ-1 Ex исп.С1 М300 К | Датчик положения магнитогерконовый взрывозащищённый 0Ex ia IIC T6 Ga Х/РО Ex ia I Ma Х; НР/НЗ, 10 мм и менее - контакты замкнуты, 20 мм и более - контакты разомкнуты;IP66/IP68, t-раб.-50…+50°С, 140х22х35 мм (блок геркона), 140х25х22 мм (блок магнита). Кабель 1 м. | Магнито-Контакт | руб./шт | 7604.26
| ДПМ-1 Ex исп.С1 М300 КМ | Датчик положения магнитогерконовый взрывозащищённый 0Ex ia IIC T6 Ga Х/РО Ex ia I Ma Х; НР/НЗ, 10 мм и менее - контакты замкнуты, 20 мм и более - контакты разомкнуты;IP66/IP68, t-раб.-50…+50°С, 140х22х35 мм (блок геркона), 140х25х22 мм (блок магнита). Кабель 1 м в металлорукаве. | Магнито-Контакт | руб./шт | 8208.16
| ДПМГ-26 Ех-100 | Датчик положения магнитогерконовый взрывозащищенный; 0ExiaIICT6Ga/POExiaIMa; расстояние между блоками: 100 мм (контакты замкнуты), 160 мм (контакты разомкнуты); IP66, t-раб.-50...+50°C, блок геркона 160х55х52 мм, блок магнитов 150х70х38 мм | Магнито-Контакт | руб./шт | 10756.74
| ДПМГ-26 Ех-200 | Датчик положения магнитогерконовый взрывозащищенный; 0ExiaIICT6Ga/POExiaIMa; расстояние между блоками: 200 мм (контакты замкнуты), 260 мм (контакты разомкнуты); IP66, t-раб.-50...+50°C, блок геркона 150х70х38 мм, блок магнитов 287х100х41.5 мм | Магнито-Контакт | руб./шт | 12792.92
| ДПМГ-26 Ех-40 | Датчик положения магнитогерконовый взрывозащищенный; 0ExiaIICT6Ga/POExiaIMa; расстояние между блоками: 40 мм (контакты замкнуты), 100 мм (контакты разомкнуты); IP66, t-раб.-50...+50°C, блок геркона 160х55х52 мм, блок магнитов 150х70х38 мм | Магнито-Контакт | руб./шт | 10117.46
| Ex ИО 102 МК Al исп.300 М100 TG-1/2 | Магнитоконтактный, взрывозащищенный 1Ex d IIC T6 Gb; контакты переключаются при тревоге, 50 мм (контакты замкнуты), 65 мм (контакты разомкнуты); U-коммут.60 В, I-коммут.250 мА, P-коммут.10 Вт; IP66/68, t-раб.-60…+70°С, 97х58х37 мм геркон, 100х58х37мм магнит). Корпус из алюминиевого сплава Д16Т, сменный кабельный ввод с резьбой М25, тип штуцера "TG-1/2" -для прокладки присоединяемого кабеля в трубе G1/2, 1.13 кг | Магнито-Контакт | руб./шт | 17769.3
| Ex ИО 102 МК Al исп.300 М100 TG-3/4 | Магнитоконтактный, взрывозащищенный 1Ex d IIC T6 Gb; контакты переключаются при тревоге, 50 мм (контакты замкнуты), 65 мм (контакты разомкнуты); U-коммут.60 В, I-коммут.250 мА, P-коммут.10 Вт; IP66/68, t-раб.-60…+70°С, 97х58х37 мм геркон, 100х58х37мм магнит). Корпус из алюминиевого сплава Д16Т, сменный кабельный ввод с резьбой М25, тип штуцера "TG-3/4" -для прокладки присоединяемого кабеля в трубе G3/4, 1.13 кг | Магнито-Контакт | руб./шт | 17769.3
| Ex ИО 102 МК Al исп.300 М100 В | Магнитоконтактный, взрывозащищенный 1Ex d IIC T6 Gb; контакты переключаются при тревоге, 50 мм (контакты замкнуты), 65 мм (контакты разомкнуты); U-коммут.60 В, I-коммут.250 мА, P-коммут.10 Вт; IP66/68, t-раб.-60…+70°С, 97х58х37 мм геркон, 100х58х37мм магнит). Корпус из алюминиевого сплава Д16Т, сменный кабельный ввод с резьбой М25, тип штуцера "В" -для присоединения бронированного кабеля диаметром 6...12мм, 1.13 кг | Магнито-Контакт | руб./шт | 17769.3
| Ex ИО 102 МК Al исп.300 М100 К | Магнитоконтактный, взрывозащищенный 1Ex d IIC T6 Gb; контакты переключаются при тревоге, 50 мм (контакты замкнуты), 65 мм (контакты разомкнуты); U-коммут.60 В, I-коммут.250 мА, P-коммут.10 Вт; IP66/68, t-раб.-60…+70°С, 97х58х37 мм геркон, 100х58х37мм магнит). Корпус из алюминиевого сплава Д16Т, сменный кабельный ввод с резьбой М25, тип штуцера "К" - для открытой прокладки кабеля диаметром 6...12мм, 1.13 кг | Магнито-Контакт | руб./шт | 17769.3
| Ex ИО 102 МК Al исп.300 М100 КМ15 | Магнитоконтактный, взрывозащищенный 1Ex d IIC T6 Gb; контакты переключаются при тревоге, 50 мм (контакты замкнуты), 65 мм (контакты разомкнуты); U-коммут.60 В, I-коммут.250 мА, P-коммут.10 Вт; IP66/68, t-раб.-60…+70°С, 97х58х37 мм геркон, 100х58х37мм магнит). Корпус из алюминиевого сплава Д16Т, сменный кабельный ввод с резьбой М25, тип штуцера "КМ15" - для прокладки присоединяемого кабеля в металлорукаве Ø15мм, 1.13 кг | Магнито-Контакт | руб./шт | 17769.3
| Ex ИО 102 МК Al исп.300 М100 КМ20 | Магнитоконтактный, взрывозащищенный 1Ex d IIC T6 Gb; контакты переключаются при тревоге, 50 мм (контакты замкнуты), 65 мм (контакты разомкнуты); U-коммут.27 В, I-коммут.250 мА, P-коммут.10 Вт; IP66/68, t-раб.-60…+70°С, 97х58х37 мм геркон, 100х58х37мм магнит). Корпус из алюминиевого сплава Д16Т, сменный кабельный ввод с резьбой М25, тип штуцера "КМ20" - для прокладки присоединяемого кабеля в металлорукаве Ø20мм, 1.13 кг | Магнито-Контакт | руб./шт | 17769.3
| Ex ИО 102 МК Al исп.300 М200 TG-1/2 | Магнитоконтактный, взрывозащищенный 1Ex d IIC T6 Gb; контакты переключаются при тревоге, 30 мм (контакты замкнуты), 50 мм (контакты разомкнуты); U-коммут.60 В, I-коммут.250 мА, P-коммут.10 Вт; IP66/68, t-раб.-60…+70°С, 97х58х37 мм геркон, 100х58х37мм магнит). Корпус из алюминиевого сплава Д16Т, сменный кабельный ввод с резьбой М25, тип штуцера "TG-1/2" -для прокладки присоединяемого кабеля в трубе G1/2, 1.13 кг | Магнито-Контакт | руб./шт | 12107.28
| Ex ИО 102 МК Al исп.300 М200 TG-3/4 | Магнитоконтактный, взрывозащищенный 1Ex d IIC T6 Gb; контакты переключаются при тревоге, 30 мм (контакты замкнуты), 50 мм (контакты разомкнуты); U-коммут.60 В, I-коммут.250 мА, P-коммут.10 Вт; IP66/68, t-раб.-60…+70°С, 97х58х37 мм геркон, 100х58х37мм магнит). Корпус из алюминиевого сплава Д16Т, сменный кабельный ввод с резьбой М25, тип штуцера "TG-3/4" -для прокладки присоединяемого кабеля в трубе G3/4, 1.13 кг | Магнито-Контакт | руб./шт | 12107.28
| Ex ИО 102 МК Al исп.300 М200 В | Магнитоконтактный, взрывозащищенный 1Ex d IIC T6 Gb; контакты переключаются при тревоге, 30 мм (контакты замкнуты), 50 мм (контакты разомкнуты); U-коммут.60 В, I-коммут.250 мА, P-коммут.10 Вт; IP66/68, t-раб.-60…+70°С, 97х58х37 мм геркон, 100х58х37мм магнит). Корпус из алюминиевого сплава Д16Т, сменный кабельный ввод с резьбой М25, тип штуцера "В" -для присоединения бронированного кабеля диаметром 6...12мм, 1.13 кг | Магнито-Контакт | руб./шт | 12107.28
| Ex ИО 102 МК Al исп.300 М200 К | Магнитоконтактный, взрывозащищенный 1Ex d IIC T6 Gb; контакты переключаются при тревоге, 30 мм (контакты замкнуты), 50 мм (контакты разомкнуты); U-коммут.60 В, I-коммут.250 мА, P-коммут.10 Вт; IP66/68, t-раб.-60…+70°С, 97х58х37 мм геркон, 100х58х37мм магнит). Корпус из алюминиевого сплава Д16Т, сменный кабельный ввод с резьбой М25, тип штуцера "К" - для открытой прокладки кабеля диаметром 6...12мм, 1.13 кг | Магнито-Контакт | руб./шт | 12107.28
| Ex ИО 102 МК Al исп.300 М200 КМ15 | Магнитоконтактный, взрывозащищенный 1Ex d IIC T6 Gb; контакты переключаются при тревоге, 30 мм (контакты замкнуты), 50 мм (контакты разомкнуты); U-коммут.60 В, I-коммут.250 мА, P-коммут.10 Вт; IP66/68, t-раб.-60…+70°С, 97х58х37 мм геркон, 100х58х37мм магнит). Корпус из алюминиевого сплава Д16Т, сменный кабельный ввод с резьбой М25, тип штуцера "КМ15" - для прокладки присоединяемого кабеля в металлорукаве Ø15мм, 1.13 кг | Магнито-Контакт | руб./шт | 12107.28
| Ex ИО 102 МК Al исп.300 М200 КМ20 | Магнитоконтактный, взрывозащищенный 1Ex d IIC T6 Gb; контакты переключаются при тревоге, 30 мм (контакты замкнуты), 50 мм (контакты разомкнуты); U-коммут.60 В, I-коммут.250 мА, P-коммут.10 Вт; IP66/68, t-раб.-60…+70°С, 97х58х37 мм геркон, 100х58х37мм магнит). Корпус из алюминиевого сплава Д16Т, сменный кабельный ввод с резьбой М25, тип штуцера "КМ20" - для прокладки присоединяемого кабеля в металлорукаве Ø20мм, 1.13 кг | Магнито-Контакт | руб./шт | 12107.28
| Ex ИО 102 МК N исп.300 М100 TG-1/2 | Магнитоконтактный, взрывозащищенный 1Ex d IIC T6 Gb / РB Ex d I Mb; контакты переключаются при тревоге, 50 мм (контакты замкнуты), 65 мм (контакты разомкнуты); U-коммут.27 В, I-коммут.250 мА, P-коммут.10 Вт; IP66/68, t-раб.-60…+70°С, 97х58х37 мм геркон, 100х58х37мм магнит). Корпус из нержавеющей стали 12Х18Н10Т, сменный кабельный ввод с резьбой М25, тип штуцера "TG-1/2" -для прокладки присоединяемого кабеля в трубе G1/2, 1.13 кг | Магнито-Контакт | руб./шт | 18883.16
| Ex ИО 102 МК N исп.300 М100 TG-3/4 | Магнитоконтактный, взрывозащищенный 1Ex d IIC T6 Gb / РB Ex d I Mb; контакты переключаются при тревоге, 50 мм (контакты замкнуты), 65 мм (контакты разомкнуты); U-коммут.27 В, I-коммут.250 мА, P-коммут.10 Вт; IP66/68, t-раб.-60…+70°С, 97х58х37 мм геркон, 100х58х37мм магнит). Корпус из нержавеющей стали 12Х18Н10Т, сменный кабельный ввод с резьбой М25, тип штуцера "TG-3/4" -для прокладки присоединяемого кабеля в трубе G3/4, 1.13 кг | Магнито-Контакт | руб./шт | 18883.16
| Ex ИО 102 МК N исп.300 М100 В | Магнитоконтактный, взрывозащищенный 1Ex d IIC T6 Gb / РB Ex d I Mb; контакты переключаются при тревоге, 50 мм (контакты замкнуты), 65 мм (контакты разомкнуты); U-коммут.27 В, I-коммут.250 мА, P-коммут.10 Вт; IP66/68, t-раб.-60…+70°С, 97х58х37 мм геркон, 100х58х37мм магнит). Корпус из нержавеющей стали 12Х18Н10Т, сменный кабельный ввод с резьбой М25, тип штуцера "В" -для присоединения бронированного кабеля диаметром 6...12мм, 1.13 кг | Магнито-Контакт | руб./шт | 18883.16
| Ex ИО 102 МК N исп.300 М100 К | Магнитоконтактный, взрывозащищенный 1Ex d IIC T6 Gb / РB Ex d I Mb; контакты переключаются при тревоге, 50 мм (контакты замкнуты), 65 мм (контакты разомкнуты); U-коммут.27 В, I-коммут.250 мА, P-коммут.10 Вт; IP66/68, t-раб.-60…+70°С, 97х58х37 мм геркон, 100х58х37мм магнит). Корпус из нержавеющей стали 12Х18Н10Т, сменный кабельный ввод с резьбой М25, тип штуцера "К" - для открытой прокладки кабеля диаметром 6...12мм, 1.13 кг | Магнито-Контакт | руб./шт | 18883.16
| Ex ИО 102 МК N исп.300 М100 КМ15 | Магнитоконтактный, взрывозащищенный 1Ex d IIC T6 Gb / РB Ex d I Mb; контакты переключаются при тревоге, 50 мм (контакты замкнуты), 65 мм (контакты разомкнуты); U-коммут.27 В, I-коммут.250 мА, P-коммут.10 Вт; IP66/68, t-раб.-60…+70°С, 97х58х37 мм геркон, 100х58х37мм магнит). Корпус из нержавеющей стали 12Х18Н10Т, сменный кабельный ввод с резьбой М25, тип штуцера "КМ15" - для прокладки присоединяемого кабеля в металлорукаве Ø15мм, 1.13 кг | Магнито-Контакт | руб./шт | 18883.16
| Ex ИО 102 МК N исп.300 М100 КМ20 | Магнитоконтактный, взрывозащищенный 1Ex d IIC T6 Gb / РB Ex d I Mb; контакты переключаются при тревоге, 50 мм (контакты замкнуты), 65 мм (контакты разомкнуты); U-коммут.27 В, I-коммут.250 мА, P-коммут.10 Вт; IP66/68, t-раб.-60…+70°С, 97х58х37 мм геркон, 100х58х37мм магнит). Корпус из нержавеющей стали 12Х18Н10Т, сменный кабельный ввод с резьбой М25, тип штуцера "КМ20" - для прокладки присоединяемого кабеля в металлорукаве Ø20мм, 1.13 кг | Магнито-Контакт | руб./шт | 18883.16
| Ex ИО 102 МК N исп.300 М200 TG-1/2 | Магнитоконтактный, взрывозащищенный 1Ex d IIC T6 Gb / РB Ex d I Mb; контакты переключаются при тревоге, 30 мм (контакты замкнуты), 50 мм (контакты разомкнуты); U-коммут.27 В, I-коммут.250 мА, P-коммут.10 Вт; IP66/68, t-раб.-60…+70°С, 97х58х37 мм геркон, 100х58х37мм магнит). Корпус из нержавеющей стали 12Х18Н10Т, сменный кабельный ввод с резьбой М25, тип штуцера "TG-1/2" -для прокладки присоединяемого кабеля в трубе G1/2, 1.13 кг | Магнито-Контакт | руб./шт | 13670.1
| Ex ИО 102 МК N исп.300 М200 TG-3/4 | Магнитоконтактный, взрывозащищенный 1Ex d IIC T6 Gb / РB Ex d I Mb; контакты переключаются при тревоге, 30 мм (контакты замкнуты), 50 мм (контакты разомкнуты); U-коммут.27 В, I-коммут.250 мА, P-коммут.10 Вт; IP66/68, t-раб.-60…+70°С, 97х58х37 мм геркон, 100х58х37мм магнит). Корпус из нержавеющей стали 12Х18Н10Т, сменный кабельный ввод с резьбой М25, тип штуцера "TG-3/4" -для прокладки присоединяемого кабеля в трубе G3/4, 1.13 кг | Магнито-Контакт | руб./шт | 13670.1
| Ex ИО 102 МК N исп.300 М200 В | Магнитоконтактный, взрывозащищенный 1Ex d IIC T6 Gb / РB Ex d I Mb; контакты переключаются при тревоге, 30 мм (контакты замкнуты), 50 мм (контакты разомкнуты); U-коммут.27 В, I-коммут.250 мА, P-коммут.10 Вт; IP66/68, t-раб.-60…+70°С, 97х58х37 мм геркон, 100х58х37мм магнит). Корпус из нержавеющей стали 12Х18Н10Т, сменный кабельный ввод с резьбой М25, тип штуцера "В" -для присоединения бронированного кабеля диаметром 6...12мм, 1.13 кг | Магнито-Контакт | руб./шт | 13670.1
| Ex ИО 102 МК N исп.300 М200 К | Магнитоконтактный, взрывозащищенный 1Ex d IIC T6 Gb / РB Ex d I Mb; контакты переключаются при тревоге, 30 мм (контакты замкнуты), 50 мм (контакты разомкнуты); U-коммут.27 В, I-коммут.250 мА, P-коммут.10 Вт; IP66/68, t-раб.-60…+70°С, 97х58х37 мм геркон, 100х58х37мм магнит). Корпус из нержавеющей стали 12Х18Н10Т, сменный кабельный ввод с резьбой М25, тип штуцера "К" - для открытой прокладки кабеля диаметром 6...12мм, 1.13 кг | Магнито-Контакт | руб./шт | 13670.1
| Ex ИО 102 МК N исп.300 М200 КМ15 | Магнитоконтактный, взрывозащищенный 1Ex d IIC T6 Gb / РB Ex d I Mb; контакты переключаются при тревоге, 30 мм (контакты замкнуты), 50 мм (контакты разомкнуты); U-коммут.27 В, I-коммут.250 мА, P-коммут.10 Вт; IP66/68, t-раб.-60…+70°С, 97х58х37 мм геркон, 100х58х37мм магнит). Корпус из нержавеющей стали 12Х18Н10Т, сменный кабельный ввод с резьбой М25, тип штуцера "КМ15" - для прокладки присоединяемого кабеля в металлорукаве Ø15мм, 1.13 кг | Магнито-Контакт | руб./шт | 13670.1
| Ex ИО 102 МК N исп.300 М200 КМ20 | Магнитоконтактный, взрывозащищенный 1Ex d IIC T6 Gb / РB Ex d I Mb; контакты переключаются при тревоге, 30 мм (контакты замкнуты), 50 мм (контакты разомкнуты); U-коммут.27 В, I-коммут.250 мА, P-коммут.10 Вт; IP66/68, t-раб.-60…+70°С, 97х58х37 мм геркон, 100х58х37мм магнит). Корпус из нержавеющей стали 12Х18Н10Т, сменный кабельный ввод с резьбой М25, тип штуцера "КМ20" - для прокладки присоединяемого кабеля в металлорукаве Ø20мм, 1.13 кг | Магнито-Контакт | руб./шт | 13670.1
| ИМК-ИБ исп.01 | Магнитоконтактный, взрывозащищенный 0ExiaIIСT6; контакты переключаются при тревоге, 30 мм (контакты замкнуты), 40 мм (контакты разомкнуты); U-коммут.60 В, I-коммут.250 мА, P-коммут.4 Вт; IP67, t-раб.-60…+70°С, 120х30х16 мм (геркон и магнит). Кабель 1500 мм. Пластиковый корпус. 0.160 кг | Спецприбор | руб./шт | 3172
| ИМК-ИБ исп.02 | Магнитоконтактный, взрывозащищенный 0ExiaIIСT6; контакты переключаются при тревоге, 55 мм (контакты замкнуты), 70 мм (контакты разомкнуты); U-коммут.60 В, I-коммут.250 мА, P-коммут.4 Вт; IP67, t-раб.-60…+70°С, 120х30х16 мм (геркон и магнит). Кабель 1500 мм. Пластиковый корпус. 0.170 кг | Спецприбор | руб./шт | 3538
| ИО 102-20 А2П ИБ (искробезопасный) | Магнитоконтактный, взрывозащищенный 1Ех ia IIВ Т6 Gb Х; контакты размыкаются при тревоге, 30 мм (контакты замкнуты), 65 мм (контакты разомкнуты); U-коммут.25 В, I-коммут.30 мА, P-коммут.0.75 Вт; IP44, t-раб.-50…+50°С, 91х35х12 мм (геркон), 50х28х25 мм (магнит). Кабель 600 мм. Пластиковый корпус. 0.150 кг | КомплектСтройСервис | руб./шт | 464
| ИО 102-20 Б2П ИБ (искробезопасный) | Магнитоконтактный, взрывозащищенный 1Ех ia IIВ Т6 Gb Х; контакты размыкаются при тревоге, 30 мм (контакты замкнуты), 65 мм (контакты разомкнуты); U-коммут.25 В, I-коммут.30 мА, P-коммут.0.75 Вт; IP44, t-раб.-50…+50°С, 50х28х28 мм (геркон), 50х28х25 мм (магнит). Кабель 600 мм. Пластиковый корпус. 0.150 кг | КомплектСтройСервис | руб./шт | 450
| ИО 102-26/В исп.10 "Аякс" | Магнитоконтактный для металлических поверхностей, взрывозащищенный 0ExiaIICT6GaХ; контакты размыкаются при тревоге, 30 мм (контакты замкнуты), 70 мм (контакты разомкнуты); U-коммут.72 В, I-коммут.500 мА, P-коммут.10 Вт; IP66, t-раб.-50…+50°С, 130х30х20 мм (магнит и геркон). Кабель КСПВГ 2х0,2 в металлорукаве 750 мм. Пластиковый корпус. | Магнито-Контакт | руб./шт | 4697
| ИО 102-26/В исп.20 "Аякс" | Магнитоконтактный для металлических поверхностей, взрывозащищенный 0ExiaIICT6GaХ; контакты переключаются при тревоге, 15 мм (контакты замкнуты), 70 мм (контакты разомкнуты); U-коммут.72 В, I-коммут.500 мА, P-коммут.10 Вт; IP66, t-раб.-50…+50°С, 130х30х20 мм (магнит и геркон). Кабель КСПВГ 3х0,2 в металлорукаве 750 мм. Пластиковый корпус. | Магнито-Контакт | руб./шт | 6624.6
| ИО 102-26/В исп.210 "Нержавейка" | Магнитоконтактный для металлических поверхностей, взрывозащищенный 0ExiaIICT6GaХ; контакты размыкаются при тревоге, 70 мм (контакты замкнуты), 110 мм (контакты разомкнуты); U-коммут.300 В, I-коммут.2 А, P-коммут.30 В; IP66, t-раб.-50…+50°С, 120х40х20 мм (магнит), 120х40х40 мм (магнит). Кабель КСПВГ 2х0,75 в металлорукаве 1000 мм. Корпус из нержавеющей стали. | Магнито-Контакт | руб./шт | 31476
| ИО 102-26/В исп.220 "Нержавейка" | Магнитоконтактный для металлических поверхностей, взрывозащищенный 0ExiaIICT6GaХ; контакты переключаются при тревоге, 70 мм (контакты замкнуты), 110 мм (контакты разомкнуты); U-коммут.100 В, I-коммут.1 А, P-коммут.30 В; IP66, t-раб.-50…+50°С, 120х40х20 мм (магнит), 120х40х40 мм (магнит). Кабель КСПВГ 3х0,75 в металлорукаве 1000 мм. Корпус из нержавеющей стали. | Магнито-Контакт | руб./шт | 31524.8
| ИО 102-26/В исп.230 "Нержавейка" | Магнитоконтактный для металлических поверхностей, взрывозащищенный 0ExiaIICT6GaХ; контакты размыкаются при тревоге, 70 мм (контакты замкнуты), 110 мм (контакты разомкнуты); U-коммут.300 В, I-коммут.2 А, P-коммут.30 В; IP66, t-раб.-50…+50°С, 120х40х20 мм (магнит), 120х40х40 мм (магнит). Кабель КСПВГ 2х0,75 (двойная изоляция) 1000 мм. Корпус из нержавеющей стали. | Магнито-Контакт | руб./шт | 30048.6
| ИО 102-26/В исп.240 "Нержавейка" | Магнитоконтактный для металлических поверхностей, взрывозащищенный 0ExiaIICT6GaХ; контакты переключаются при тревоге, 70 мм (контакты замкнуты), 110 мм (контакты разомкнуты); U-коммут.100 В, I-коммут.1 А, P-коммут.30 В; IP66, t-раб.-50…+50°С, 120х40х20 мм (магнит), 120х40х40 мм (магнит). Кабель КСПВГ 3х0,75 (двойная изоляция) 1000 мм. Корпус из нержавеющей стали. | Магнито-Контакт | руб./шт | 30841.6
| ИО 102-26/В исп.250 "Нержавейка 100" | Магнитоконтактный для металлических поверхностей, взрывозащищенный 0ExiaIICT6GaХ; контакты размыкаются при тревоге, 100 мм (контакты замкнуты), 140 мм (контакты разомкнуты); U-коммут.300 В, I-коммут.2 А, P-коммут.30 В; IP66, t-раб.-50…+50°С, 150х50х50 мм (магнит), 160х40х80 мм (магнит). Кабель КСПВГ 2х0,75 (двойная изоляция) 1000 мм. Корпус из нержавеющей стали. | Магнито-Контакт | руб./шт | 33037.6
| ИО 102-26/В исп.251 "Нержавейка 100" | Магнитоконтактный для металлических поверхностей, взрывозащищенный 0ExiaIICT6GaХ; контакты размыкаются при тревоге, 100 мм (контакты замкнуты), 140 мм (контакты разомкнуты); U-коммут.300 В, I-коммут.2 А, P-коммут.30 В; IP66, t-раб.-50…+50°С, 150х50х50 мм (магнит), 160х40х80 мм (магнит). Кабель КСПВГ 2х0,75 в металлорукаве 1000 мм. Корпус из нержавеющей стали. | Магнито-Контакт | руб./шт | 40687
| ИО 102-26/В исп.30 "Аякс" | Магнитоконтактный для металлических поверхностей, взрывозащищенный 0ExiaIICT6GaХ; контакты размыкаются при тревоге, 30 мм (контакты замкнуты), 70 мм (контакты разомкнуты); U-коммут.72 В, I-коммут.500 мА, P-коммут.10 Вт; IP66, t-раб.-50…+50°С, 130х30х20 мм (магнит и геркон). Кабель МГШВЭ 2x0,35 2500 мм. Пластиковый корпус. | Магнито-Контакт | руб./шт | 6966.2
| ИО 102-26/В исп.40 "Аякс" | Магнитоконтактный для металлических поверхностей, взрывозащищенный 0ExiaIICT6GaХ; контакты переключаются при тревоге, 15 мм (контакты замкнуты), 70 мм (контакты разомкнуты); U-коммут.72 В, I-коммут.500 мА, P-коммут.10 Вт; IP66, t-раб.-50…+50°С, 130х30х20 мм (магнит и геркон). Кабель МГШВЭ 3x0,35 2500 мм. Пластиковый корпус. | Магнито-Контакт | руб./шт | 8662
| ИО 102-40 А3П ИБ | Магнитоконтактный, взрывозащищенный 0Ex ia IIB T6 Ga Х; контакты переключаются при тревоге, 14 мм (контакты замкнуты), 40 мм (контакты разомкнуты); U-коммут.25 В, I-коммут.500 мА, P-коммут.1,2 Вт; IP66/IP68, t-раб.-50…+50°C, 90х40х10.4 мм (геркон), 40х28.5х25 мм (магнит). Кабель 600 мм в металлорукаве из оцинкованной стали. Пластиковый корпус. | Магнито-Контакт | руб./шт | 1677.44
| ИО 102-40 Б2П ИБ | Магнитоконтактный, взрывозащищенный 0Ex iа IIВ T6 Ga Х; контакты размыкаются при тревоге, 30 мм (контакты замкнуты), 65 мм (контакты разомкнуты); U-коммут.25 В, I-коммут.500 мА, P-коммут.1,2 Вт; IP66/IP68 , t-раб.-50…+50°С, 40х28.5х25 мм (геркон и магнит). Кабель 600 мм в металлорукаве (Ø-внеш. 6 мм) из оцинкованной стали. Пластиковый корпус. | Магнито-Контакт | руб./шт | 1363.96
| ИО 102-40 Б3П ИБ | Магнитоконтактный, взрывозащищенный 0Ex iа IIВ T6 Ga Х; контакты переключаются при тревоге, 14 мм (контакты замкнуты), 40 мм (контакты разомкнуты); U-коммут.25 В, I-коммут.500 мА, P-коммут.1,2 Вт; IP66/IP68 , t-раб.-50…+50°С, 40х28.5х25 мм (геркон и магнит). Кабель 600 мм в металлорукаве (Ø-внеш. 6 мм) из оцинкованной стали. Пластиковый корпус. | Магнито-Контакт | руб./шт | 1651.33
| ИО102-ВЗ "Атон" исп.11, полиамид белый | Магнитоконтактный, взрывозащищенный 0Ex ia IIC T6 Ga X; контакты размыкаются при тревоге, 10 мм (контакты замкнуты), 40 мм (контакты разомкнуты); U-коммут.60 В, I-коммут.500 мА, P-коммут.10 Вт; IP68, t-раб.-60…+70°С, 100х30х20 мм (геркон и магнит).Кабель 2х0.5 в металлорукаве 8 мм 1000 мм. Корпус из антистатического полиамида. 0.1 кг | Компания СМД | руб./шт | 2542.9
| ИО102-ВЗ "Атон" исп.11Ч, полиамид черный | Магнитоконтактный, взрывозащищенный 0Ex ia IIC T6 Ga X; контакты размыкаются при тревоге, 10 мм (контакты замкнуты), 40 мм (контакты разомкнуты); U-коммут.60 В, I-коммут.500 мА, P-коммут.10 Вт; IP68, t-раб.-60…+70°С, 100х30х20 мм (геркон и магнит).Кабель 2х0.5 в металлорукаве 8 мм 1000 мм. Корпус из антистатического полиамида черного цвета. 0.1 кг | Компания СМД | руб./шт | 3138.8
| ИО102-ВЗ "Атон" исп.12, полиамид белый | Магнитоконтактный, взрывозащищенный 0Ex ia IIC T6 Ga X; контакты размыкаются при тревоге, 10 мм (контакты замкнуты), 40 мм (контакты разомкнуты); U-коммут.60 В, I-коммут.500 мА, P-коммут.10 Вт; IP68, t-раб.-60…+70°С, 100х30х20 мм (геркон и магнит).Бронекабель 2х0.5 8…9 мм 1000 мм. Корпус из антистатического полиамида. 0.1 кг | Компания СМД | руб./шт | 3581.3
| ИО102-ВЗ "Атон" исп.12Ч, полиамид черный | Магнитоконтактный, взрывозащищенный 0Ex ia IIC T6 Ga X; контакты размыкаются при тревоге, 10 мм (контакты замкнуты), 40 мм (контакты разомкнуты); U-коммут.60 В, I-коммут.500 мА, P-коммут.10 Вт; IP68, t-раб.-60…+70°С, 100х30х20 мм (геркон и магнит).Бронекабель 2х0.5 8…9 мм 1000 мм. Корпус из антистатического полиамида черного цвета. 0.1 кг | Компания СМД | руб./шт | 4181.92
| ИО102-ВЗ "Атон" исп.21, полиамид белый | Магнитоконтактный, взрывозащищенный 0Ex ia IIC T6 Ga X; контакты переключаются при тревоге, 5 мм (контакты замкнуты), 20 мм (контакты разомкнуты); U-коммут.60 В, I-коммут.500 мА, P-коммут.4 Вт; IP68, t-раб.-60…+70°С, 100х30х20 мм (геркон и магнит).Кабель 3х0.5 в металлорукаве 8 мм 1000 мм. Корпус из антистатического полиамида. 0.1 кг | Компания СМД | руб./шт | 2971.24
| ИО102-ВЗ "Атон" исп.21Ч, полиамид черный | Магнитоконтактный, взрывозащищенный 0Ex ia IIC T6 Ga X; контакты переключаются при тревоге, 5 мм (контакты замкнуты), 20 мм (контакты разомкнуты); U-коммут.60 В, I-коммут.500 мА, P-коммут.4 Вт; IP68, t-раб.-60…+70°С, 100х30х20 мм (геркон и магнит).Кабель 3х0.5 в металлорукаве 8 мм 1000 мм. Корпус из антистатического полиамида черного цвета. 0.1 кг | Компания СМД | руб./шт | 3511.68
| ИО102-ВЗ "Атон" исп.22, полиамид белый | Магнитоконтактный, взрывозащищенный 0Ex ia IIC T6 Ga X; контакты переключаются при тревоге, 5 мм (контакты замкнуты), 20 мм (контакты разомкнуты); U-коммут.60 В, I-коммут.500 мА, P-коммут.4 Вт; IP68, t-раб.-60…+70°С, 100х30х20 мм (геркон и магнит).Бронекабель 3х0.5 8…9 мм 1000 мм. Корпус из антистатического полиамида. 0.1 кг | Компания СМД | руб./шт | 4009.64
| ИО102-ВЗ "Атон" исп.22Ч, полиамид черный | Магнитоконтактный, взрывозащищенный 0Ex ia IIC T6 Ga X; контакты переключаются при тревоге, 5 мм (контакты замкнуты), 20 мм (контакты разомкнуты); U-коммут.60 В, I-коммут.500 мА, P-коммут.4 Вт; IP68, t-раб.-60…+70°С, 100х30х20 мм (геркон и магнит).Бронекабель 3х0.5 8…9 мм 1000 мм. Корпус из антистатического полиамида черного цвета. 0.1 кг | Компания СМД | руб./шт | 4557.16
| ИО102-ВЗ А "Атон" исп.12, алюминиевый сплав | Магнитоконтактный, взрывозащищенный 0Ex ia IIC T6 Ga X; контакты размыкаются при тревоге, 25 мм (контакты замкнуты), 35 мм (контакты разомкнуты); U-коммут.60 В, I-коммут.500 мА, P-коммут.10 Вт; IP68, t-раб.-60…+70°С, 135х50х40 мм (геркон и магнит). Кабель 2х0.5 в металлорукаве 8 мм 1000 мм. Корпус из алюминиевого сплава. 0.5 кг | Компания СМД | руб./шт | 11827.14
| ИО102-ВЗ А "Атон" исп.14, алюминиевый сплав | Магнитоконтактный, взрывозащищенный 0Ex ia IIC T6 Ga X; контакты размыкаются при тревоге, 25 мм (контакты замкнуты), 35 мм (контакты разомкнуты); U-коммут.60 В, I-коммут.500 мА, P-коммут.10 Вт; IP68, t-раб.-60…+70°С, 135х50х40 мм (геркон и магнит). Бронекабель 2х0.5 в металлорукаве 1000 мм. Корпус из алюминиевого сплава. 0.5 кг | Компания СМД | руб./шт | 12319.2
| ИО102-ВЗ А "Атон" исп.22, алюминиевый сплав | Магнитоконтактный, взрывозащищенный 0Ex ia IIC T6 Ga X; контакты переключаются при тревоге, 25 мм (контакты замкнуты), 35 мм (контакты разомкнуты); U-коммут.60 В, I-коммут.500 мА, P-коммут.4 Вт; IP68, t-раб.-60…+70°С, 135х50х40 мм (геркон и магнит). Кабель 3х0.5 в металлорукаве 8 мм 1000 мм. Корпус из алюминиевого сплава. 0.5 кг | Компания СМД | руб./шт | 11827.14
| ИО102-ВЗ А "Атон" исп.24, алюминиевый сплав | Магнитоконтактный, взрывозащищенный 0Ex ia IIC T6 Ga X; контакты переключаются при тревоге, 25 мм (контакты замкнуты), 35 мм (контакты разомкнуты); U-коммут.60 В, I-коммут.500 мА, P-коммут.4 Вт; IP68, t-раб.-60…+70°С, 135х50х40 мм (геркон и магнит). Бронекабель 3х0.5 в металлорукаве 1000 мм. Корпус из алюминиевого сплава. 0.5 кг | Компания СМД | руб./шт | 12319.2
| ИО102-ВЗ М-А "Атон" исп.12, алюминиевый сплав | Магнитоконтактный, взрывозащищенный 0Ex ia IIC T6 Ga X; контакты размыкаются при тревоге, расстояние срабатывания контактов 100 мм; U-коммут.60 В, I-коммут.500 мА, P-коммут.10 Вт; IP68, t-раб.-60…+70°С, 135х50х40 мм (геркон и магнит). Кабель 2х0.5 в металлорукаве 8 мм 1000 мм. Корпус из алюминиевого сплава. 0.5 кг | Компания СМД | руб./шт | 15748.28
| ИО102-ВЗ М-А "Атон" исп.14, алюминиевый сплав | Магнитоконтактный, взрывозащищенный 0Ex ia IIC T6 Ga X; контакты размыкаются при тревоге, расстояние срабатывания контактов 100 мм; U-коммут.60 В, I-коммут.500 мА, P-коммут.10 Вт; IP68, t-раб.-60…+70°С, 135х50х40 мм (геркон и магнит). Бронекабель 2х0.5 в металлорукаве 1000 мм. Корпус из алюминиевого сплава. 0.5 кг | Компания СМД | руб./шт | 16236.8
| ИО102-ВЗ М-А "Атон" исп.22, алюминиевый сплав | Магнитоконтактный, взрывозащищенный 0Ex ia IIC T6 Ga X; контакты переключаются при тревоге, расстояние срабатывания контактов 100 мм; U-коммут.60 В, I-коммут.500 мА, P-коммут.10 Вт; IP68, t-раб.-60…+70°С, 135х50х40 мм (геркон и магнит). Кабель 3х0.5 в металлорукаве 8 мм 1000 мм. Корпус из алюминиевого сплава. 0.5 кг | Компания СМД | руб./шт | 15748.28
| ИО102-ВЗ М-А "Атон" исп.24, алюминиевый сплав | Магнитоконтактный, взрывозащищенный 0Ex ia IIC T6 Ga X; контакты переключаются при тревоге, расстояние срабатывания контактов 100 мм; U-коммут.60 В, I-коммут.500 мА, P-коммут.10 Вт; IP68, t-раб.-60…+70°С, 135х50х40 мм (геркон и магнит). Бронекабель 3х0.5 в металлорукаве 1000 мм. Корпус из алюминиевого сплава. 0.5 кг | Компания СМД | руб./шт | 16236.8
| ИО102-ВЗ М-Н "Атон" исп.12, нержавеющая сталь | Магнитоконтактный, взрывозащищенный 0Ex ia IIC T6 Ga X/PO Ex ia I Ma X; контакты размыкаются при тревоге, расстояние срабатывания контактов 100 мм; U-коммут.60 В, I-коммут.500 мА, P-коммут.10 Вт; IP68, t-раб.-60…+70°С, 135х50х40 мм (геркон и магнит). Кабель 2х0.5 в металлорукаве 8 мм 1000 мм. Корпус из нержавеющей стали. 1 кг | Компания СМД | руб./шт | 22868.4
| ИО102-ВЗ М-Н "Атон" исп.14, нержавеющая сталь | Магнитоконтактный, взрывозащищенный 0Ex ia IIC T6 Ga X/PO Ex ia I Ma X; контакты размыкаются при тревоге, расстояние срабатывания контактов 100 мм; U-коммут.60 В, I-коммут.500 мА, P-коммут.10 Вт; IP68, t-раб.-60…+70°С, 135х50х40 мм (геркон и магнит). Бронекабель 2х0.5 в металлорукаве 1000 мм. Корпус из нержавеющей стали. 1 кг | Компания СМД | руб./шт | 23532.74
| ИО102-ВЗ М-Н "Атон" исп.22, нержавеющая сталь | Магнитоконтактный, взрывозащищенный 0Ex ia IIC T6 Ga X/PO Ex ia I Ma X; контакты переключаются при тревоге, расстояние срабатывания контактов 100 мм; U-коммут.60 В, I-коммут.500 мА, P-коммут.10 Вт; IP68, t-раб.-60…+70°С, 135х50х40 мм (геркон и магнит). Кабель 3х0.5 в металлорукаве 8 мм 1000 мм. Корпус из нержавеющей стали. 1 кг | Компания СМД | руб./шт | 22868.4
| ИО102-ВЗ М-Н "Атон" исп.24, нержавеющая сталь | Магнитоконтактный, взрывозащищенный 0Ex ia IIC T6 Ga X/PO Ex ia I Ma X; контакты переключаются при тревоге, расстояние срабатывания контактов 100 мм; U-коммут.60 В, I-коммут.500 мА, P-коммут.10 Вт; IP68, t-раб.-60…+70°С, 135х50х40 мм (геркон и магнит). Бронекабель 3х0.5 в металлорукаве 1000 мм. Корпус из нержавеющей стали. 1 кг | Компания СМД | руб./шт | 23532.74
| ИО102-ВЗ Н "Атон" исп.12, нержавеющая сталь | Магнитоконтактный, взрывозащищенный 0Ex ia IIC T6 Ga X/PO Ex ia I Ma X; контакты размыкаются при тревоге, 25 мм (контакты замкнуты), 35 мм (контакты разомкнуты); U-коммут.60 В, I-коммут.500 мА, P-коммут.10 Вт; IP68, t-раб.-60…+70°С, 135х50х40 мм (геркон и магнит). Кабель 2х0.5 в металлорукаве 8 мм 1000 мм. Корпус из нержавеющей стали. 1 кг | Компания СМД | руб./шт | 17540.7
| ИО102-ВЗ Н "Атон" исп.14, нержавеющая сталь | Магнитоконтактный, взрывозащищенный 0Ex ia IIC T6 Ga X/PO Ex ia I Ma X; контакты размыкаются при тревоге, 25 мм (контакты замкнуты), 35 мм (контакты разомкнуты); U-коммут.60 В, I-коммут.500 мА, P-коммут.10 Вт; IP68, t-раб.-60…+70°С, 135х50х40 мм (геркон и магнит). Бронекабель 2х0.5 в металлорукаве 1000 мм. Корпус из нержавеющей стали. 1 кг | Компания СМД | руб./шт | 18207.4
| ИО102-ВЗ Н "Атон" исп.22, нержавеющая сталь | Магнитоконтактный, взрывозащищенный 0Ex ia IIC T6 Ga X/PO Ex ia I Ma X; контакты переключаются при тревоге, 25 мм (контакты замкнуты), 35 мм (контакты разомкнуты); U-коммут.60 В, I-коммут.500 мА, P-коммут.10 Вт; IP68, t-раб.-60…+70°С, 135х50х40 мм (геркон и магнит). Кабель 3х0.5 в металлорукаве 8 мм 1000 мм. Корпус из нержавеющей стали. 1 кг | Компания СМД | руб./шт | 17540.7
| ИО102-ВЗ Н "Атон" исп.24, нержавеющая сталь | Магнитоконтактный, взрывозащищенный 0Ex ia IIC T6 Ga X/PO Ex ia I Ma X; контакты переключаются при тревоге, 25 мм (контакты замкнуты), 35 мм (контакты разомкнуты); U-коммут.60 В, I-коммут.500 мА, P-коммут.10 Вт; IP68, t-раб.-60…+70°С, 135х50х40 мм (геркон и магнит). Бронекабель 3х0.5 в металлорукаве 1000 мм. Корпус из нержавеющей стали. 1 кг | Компания СМД | руб./шт | 18207.4
| ИО102-МК А-Б "Атон" исп.13, алюминиевый сплав | Магнитоконтактный, взрывозащищенный 1Ex d IIC T6 Gb; контакты размыкаются при тревоге, 25 мм (контакты замкнуты), 35 мм (контакты разомкнуты); U-коммут.60 В, I-коммут.500 мА, P-коммут.10 Вт; IP67, t-раб.-60…+70°С, 135х50х40 мм (геркон и магнит). Кабельный ввод 3/4" под бронекабель 8…14 мм. Корпус из алюминиевого сплава. 1 кг | Компания СМД | руб./шт | 12853.74
| ИО102-МК А-Б "Атон" исп.23, алюминиевый сплав | Магнитоконтактный, взрывозащищенный 1Ex d IIC T6 Gb; контакты переключаются при тревоге, 25 мм (контакты замкнуты), 35 мм (контакты разомкнуты); U-коммут.60 В, I-коммут.500 мА, P-коммут.4 Вт; IP67, t-раб.-60…+70°С, 135х50х40 мм (геркон и магнит). Кабельный ввод 3/4" под бронекабель 8…14 мм. Корпус из алюминиевого сплава. 1 кг | Компания СМД | руб./шт | 12853.74
| ИО102-МК А-К "Атон" исп.13, алюминиевый сплав | Магнитоконтактный, взрывозащищенный 1Ex d IIC T6 Gb; контакты размыкаются при тревоге, 25 мм (контакты замкнуты), 35 мм (контакты разомкнуты); U-коммут.60 В, I-коммут.500 мА, P-коммут.10 Вт; IP67, t-раб.-60…+70°С, 135х50х40 мм (геркон и магнит). Кабельный ввод 3/4" под кабель 8…14 мм для открытой прокладки. Корпус из алюминиевого сплава. 1 кг | Компания СМД | руб./шт | 12853.74
| ИО102-МК А-К "Атон" исп.23, алюминиевый сплав | Магнитоконтактный, взрывозащищенный 1Ex d IIC T6 Gb; контакты переключаются при тревоге, 25 мм (контакты замкнуты), 35 мм (контакты разомкнуты); U-коммут.60 В, I-коммут.500 мА, P-коммут.4 Вт; IP67, t-раб.-60…+70°С, 135х50х40 мм (геркон и магнит). Кабельный ввод 3/4" под кабель 8…14 мм для открытой прокладки. Корпус из алюминиевого сплава. 1 кг | Компания СМД | руб./шт | 12853.74
| ИО102-МК А-КМ15 "Атон" исп.13, алюминиевый сплав | Магнитоконтактный, взрывозащищенный 1Ex d IIC T6 Gb; контакты размыкаются при тревоге, 25 мм (контакты замкнуты), 35 мм (контакты разомкнуты); U-коммут.60 В, I-коммут.500 мА, P-коммут.10 Вт; IP67, t-раб.-60…+70°С, 135х50х40 мм (геркон и магнит). Штуцер под кабель 8…12 мм в металлорукаве 15 мм. Корпус из алюминиевого сплава. 1 кг | Компания СМД | руб./шт | 12853.74
| ИО102-МК А-КМ15 "Атон" исп.23, алюминиевый сплав | Магнитоконтактный, взрывозащищенный 1Ex d IIC T6 Gb; контакты переключаются при тревоге, 25 мм (контакты замкнуты), 35 мм (контакты разомкнуты); U-коммут.60 В, I-коммут.500 мА, P-коммут.4 Вт; IP67, t-раб.-60…+70°С, 135х50х40 мм (геркон и магнит). Штуцер под кабель 8…12 мм в металлорукаве 15 мм. Корпус из алюминиевого сплава. 1 кг | Компания СМД | руб./шт | 12853.74
| ИО102-МК А-КМ20 "Атон" исп.13, алюминиевый сплав | Магнитоконтактный, взрывозащищенный 1Ex d IIC T6 Gb; контакты размыкаются при тревоге, 25 мм (контакты замкнуты), 35 мм (контакты разомкнуты); U-коммут.60 В, I-коммут.500 мА, P-коммут.10 Вт; IP67, t-раб.-60…+70°С, 135х50х40 мм (геркон и магнит). Штуцер под кабель 8…12 мм в металлорукаве 20 мм. Корпус из алюминиевого сплава. 1 кг | Компания СМД | руб./шт | 12853.74
| ИО102-МК А-КМ20 "Атон" исп.23, алюминиевый сплав | Магнитоконтактный, взрывозащищенный 1Ex d IIC T6 Gb; контакты переключаются при тревоге, 25 мм (контакты замкнуты), 35 мм (контакты разомкнуты); U-коммут.60 В, I-коммут.500 мА, P-коммут.4 Вт; IP67, t-раб.-60…+70°С, 135х50х40 мм (геркон и магнит). Штуцер под кабель 8…12 мм в металлорукаве 20 мм. Корпус из алюминиевого сплава. 1 кг | Компания СМД | руб./шт | 12853.74
| ИО102-МК А-ТG1/2 "Атон" исп.13, алюминиевый сплав | Магнитоконтактный, взрывозащищенный 1Ex d IIC T6 Gb; контакты размыкаются при тревоге, 25 мм (контакты замкнуты), 35 мм (контакты разомкнуты); U-коммут.60 В, I-коммут.500 мА, P-коммут.10 Вт; IP67, t-раб.-60…+70°С, 135х50х40 мм (геркон и магнит). Штуцер под трубу с резьбой 1/2". Корпус из алюминиевого сплава. 1 кг | Компания СМД | руб./шт | 12853.74
| ИО102-МК А-ТG1/2 "Атон" исп.23, алюминиевый сплав | Магнитоконтактный, взрывозащищенный 1Ex d IIC T6 Gb; контакты переключаются при тревоге, 25 мм (контакты замкнуты), 35 мм (контакты разомкнуты); U-коммут.60 В, I-коммут.500 мА, P-коммут.4 Вт; IP67, t-раб.-60…+70°С, 135х50х40 мм (геркон и магнит). Штуцер под трубу с резьбой 1/2". Корпус из алюминиевого сплава. 1 кг | Компания СМД | руб./шт | 12853.74
| ИО102-МК А-ТG3/4 "Атон" исп.13, алюминиевый сплав | Магнитоконтактный, взрывозащищенный 1Ex d IIC T6 Gb; контакты размыкаются при тревоге, 25 мм (контакты замкнуты), 35 мм (контакты разомкнуты); U-коммут.60 В, I-коммут.500 мА, P-коммут.10 Вт; IP67, t-раб.-60…+70°С, 135х50х40 мм (геркон и магнит). Штуцер под трубу с резьбой 3/4". Корпус из алюминиевого сплава. 1 кг | Компания СМД | руб./шт | 12853.74
| ИО102-МК А-ТG3/4 "Атон" исп.23, алюминиевый сплав | Магнитоконтактный, взрывозащищенный 1Ex d IIC T6 Gb; контакты переключаются при тревоге, 25 мм (контакты замкнуты), 35 мм (контакты разомкнуты); U-коммут.60 В, I-коммут.500 мА, P-коммут.4 Вт; IP67, t-раб.-60…+70°С, 135х50х40 мм (геркон и магнит). Штуцер под трубу с резьбой 3/4". Корпус из алюминиевого сплава. 1 кг | Компания СМД | руб./шт | 12853.74
| ИО102-МК М-А-Б "Атон" исп.13, алюминиевый сплав | Магнитоконтактный, взрывозащищенный 1Ex d IIC T6 Gb; контакты размыкаются при тревоге, расстояние срабатывания контактов 100 мм; U-коммут.60 В, I-коммут.500 мА, P-коммут.10 Вт; IP67, t-раб.-60…+70°С, 135х50х40 мм (геркон и магнит). Кабельный ввод 3/4" под бронекабель 8…14 мм. Корпус из алюминиевого сплава. 1 кг | Компания СМД | руб./шт | 16771.34
| ИО102-МК М-А-Б "Атон" исп.23, алюминиевый сплав | Магнитоконтактный, взрывозащищенный 1Ex d IIC T6 Gb; контакты переключаются при тревоге, расстояние срабатывания контактов 100 мм; U-коммут.60 В, I-коммут.500 мА, P-коммут.4 Вт; IP67, t-раб.-60…+70°С, 135х50х40 мм (геркон и магнит). Кабельный ввод 3/4" под бронекабель 8…14 мм. Корпус из алюминиевого сплава. 1 кг | Компания СМД | руб./шт | 16771.34
| ИО102-МК М-А-К "Атон" исп.13, алюминиевый сплав | Магнитоконтактный, взрывозащищенный 1Ex d IIC T6 Gb; контакты размыкаются при тревоге, расстояние срабатывания контактов 100 мм; U-коммут.60 В, I-коммут.500 мА, P-коммут.10 Вт; IP67, t-раб.-60…+70°С, 135х50х40 мм (геркон и магнит). Кабельный ввод 3/4" под кабель 8…14 мм для открытой прокладки. Корпус из алюминиевого сплава. 1 кг | Компания СМД | руб./шт | 16771.34
| ИО102-МК М-А-К "Атон" исп.23, алюминиевый сплав | Магнитоконтактный, взрывозащищенный 1Ex d IIC T6 Gb; контакты переключаются при тревоге, расстояние срабатывания контактов 100 мм; U-коммут.60 В, I-коммут.500 мА, P-коммут.4 Вт; IP67, t-раб.-60…+70°С, 135х50х40 мм (геркон и магнит). Кабельный ввод 3/4" под кабель 8…14 мм для открытой прокладки. Корпус из алюминиевого сплава. 1 кг | Компания СМД | руб./шт | 16771.34
| ИО102-МК М-А-КМ15 "Атон" исп.13, алюминиевый сплав | Магнитоконтактный, взрывозащищенный 1Ex d IIC T6 Gb; контакты размыкаются при тревоге, расстояние срабатывания контактов 100 мм; U-коммут.60 В, I-коммут.500 мА, P-коммут.10 Вт; IP67, t-раб.-60…+70°С, 135х50х40 мм (геркон и магнит). Штуцер под кабель 8…12 мм в металлорукаве 15 мм. Корпус из алюминиевого сплава. 1 кг | Компания СМД | руб./шт | 16771.34
| ИО102-МК М-А-КМ15 "Атон" исп.23, алюминиевый сплав | Магнитоконтактный, взрывозащищенный 1Ex d IIC T6 Gb; контакты переключаются при тревоге, расстояние срабатывания контактов 100 мм; U-коммут.60 В, I-коммут.500 мА, P-коммут.4 Вт; IP67, t-раб.-60…+70°С, 135х50х40 мм (геркон и магнит). Штуцер под кабель 8…12 мм в металлорукаве 15 мм. Корпус из алюминиевого сплава. 1 кг | Компания СМД | руб./шт | 16771.34
| ИО102-МК М-А-КМ20 "Атон" исп.13, алюминиевый сплав | Магнитоконтактный, взрывозащищенный 1Ex d IIC T6 Gb; контакты размыкаются при тревоге, расстояние срабатывания контактов 100 мм; U-коммут.60 В, I-коммут.500 мА, P-коммут.10 Вт; IP67, t-раб.-60…+70°С, 135х50х40 мм (геркон и магнит). Штуцер под кабель 8…12 мм в металлорукаве 20 мм. Корпус из алюминиевого сплава. 1 кг | Компания СМД | руб./шт | 16771.34
| ИО102-МК М-А-КМ20 "Атон" исп.23, алюминиевый сплав | Магнитоконтактный, взрывозащищенный 1Ex d IIC T6 Gb; контакты переключаются при тревоге, расстояние срабатывания контактов 100 мм; U-коммут.60 В, I-коммут.500 мА, P-коммут.4 Вт; IP67, t-раб.-60…+70°С, 135х50х40 мм (геркон и магнит). Штуцер под кабель 8…12 мм в металлорукаве 20 мм. Корпус из алюминиевого сплава. 1 кг | Компания СМД | руб./шт | 16771.34
| ИО102-МК М-А-ТG1/2 "Атон" исп.13, алюминиевый сплав | Магнитоконтактный, взрывозащищенный 1Ex d IIC T6 Gb; контакты размыкаются при тревоге, расстояние срабатывания контактов 100 мм; U-коммут.60 В, I-коммут.500 мА, P-коммут.10 Вт; IP67, t-раб.-60…+70°С, 135х50х40 мм (геркон и магнит). Штуцер под трубу с резьбой 1/2". Корпус из алюминиевого сплава. 1 кг | Компания СМД | руб./шт | 16771.34
| ИО102-МК М-А-ТG1/2 "Атон" исп.23, алюминиевый сплав | Магнитоконтактный, взрывозащищенный 1Ex d IIC T6 Gb; контакты переключаются при тревоге, расстояние срабатывания контактов 100 мм; U-коммут.60 В, I-коммут.500 мА, P-коммут.4 Вт; IP67, t-раб.-60…+70°С, 135х50х40 мм (геркон и магнит). Штуцер под трубу с резьбой 1/2". Корпус из алюминиевого сплава. 1 кг | Компания СМД | руб./шт | 16771.34
| ИО102-МК М-А-ТG3/4 "Атон" исп.13, алюминиевый сплав | Магнитоконтактный, взрывозащищенный 1Ex d IIC T6 Gb; контакты размыкаются при тревоге, расстояние срабатывания контактов 100 мм; U-коммут.60 В, I-коммут.500 мА, P-коммут.10 Вт; IP67, t-раб.-60…+70°С, 135х50х40 мм (геркон и магнит). Штуцер под трубу с резьбой 3/4". Корпус из алюминиевого сплава. 1 кг | Компания СМД | руб./шт | 16771.34
| ИО102-МК М-А-ТG3/4 "Атон" исп.23, алюминиевый сплав | Магнитоконтактный, взрывозащищенный 1Ex d IIC T6 Gb; контакты переключаются при тревоге, расстояние срабатывания контактов 100 мм; U-коммут.60 В, I-коммут.500 мА, P-коммут.4 Вт; IP67, t-раб.-60…+70°С, 135х50х40 мм (геркон и магнит). Штуцер под трубу с резьбой 3/4". Корпус из алюминиевого сплава. 1 кг | Компания СМД | руб./шт | 16771.34
| ИО102-МК М-Н-Б "Атон" исп.13, нержавеющая сталь | Магнитоконтактный, взрывозащищенный 1Ex d IIC T6 Gb/PB Ex d I Mb; контакты размыкаются при тревоге, расстояние срабатывания контактов 100 мм; U-коммут.60 В, I-коммут.500 мА, P-коммут.10 Вт; IP67, t-раб.-60…+70°С, 135х50х40 мм (геркон и магнит). Кабельный ввод 3/4" под бронекабель 8…14 мм. Корпус из нержавеющей стали. 1 кг | Компания СМД | руб./шт | 24624.24
| ИО102-МК М-Н-Б "Атон" исп.23, нержавеющая сталь | Магнитоконтактный, взрывозащищенный 1Ex d IIC T6 Gb/PB Ex d I Mb; контакты переключаются при тревоге, расстояние срабатывания контактов 100 мм; U-коммут.60 В, I-коммут.500 мА, P-коммут.4 Вт; IP67, t-раб.-60…+70°С, 135х50х40 мм (геркон и магнит). Кабельный ввод 3/4" под бронекабель 8…14 мм. Корпус из нержавеющей стали. 1 кг | Компания СМД | руб./шт | 24624.24
| ИО102-МК М-Н-К "Атон" исп.13, нержавеющая сталь | Магнитоконтактный, взрывозащищенный 1Ex d IIC T6 Gb/PB Ex d I Mb; контакты размыкаются при тревоге, расстояние срабатывания контактов 100 мм; U-коммут.60 В, I-коммут.500 мА, P-коммут.10 Вт; IP67, t-раб.-60…+70°С, 135х50х40 мм (геркон и магнит). Кабельный ввод 3/4" под кабель 8…14 мм для открытой прокладки. Корпус из нержавеющей стали. 1 кг | Компания СМД | руб./шт | 24624.24
| ИО102-МК М-Н-К "Атон" исп.23, нержавеющая сталь | Магнитоконтактный, взрывозащищенный 1Ex d IIC T6 Gb/PB Ex d I Mb; контакты переключаются при тревоге, расстояние срабатывания контактов 100 мм; U-коммут.60 В, I-коммут.500 мА, P-коммут.4 Вт; IP67, t-раб.-60…+70°С, 135х50х40 мм (геркон и магнит). Кабельный ввод 3/4" под кабель 8…14 мм для открытой прокладки. Корпус из нержавеющей стали. 1 кг | Компания СМД | руб./шт | 24624.24
| ИО102-МК М-Н-КМ15 "Атон" исп.13, нержавеющая сталь | Магнитоконтактный, взрывозащищенный 1Ex d IIC T6 Gb/PB Ex d I Mb; контакты размыкаются при тревоге, расстояние срабатывания контактов 100 мм; U-коммут.60 В, I-коммут.500 мА, P-коммут.10 Вт; IP67, t-раб.-60…+70°С, 135х50х40 мм (геркон и магнит). Штуцер под кабель 8…12 мм в металлорукаве 15 мм. Корпус из нержавеющей стали. 1 кг | Компания СМД | руб./шт | 24624.24
| ИО102-МК М-Н-КМ15 "Атон" исп.23, нержавеющая сталь | Магнитоконтактный, взрывозащищенный 1Ex d IIC T6 Gb/PB Ex d I Mb; контакты переключаются при тревоге, расстояние срабатывания контактов 100 мм; U-коммут.60 В, I-коммут.500 мА, P-коммут.4 Вт; IP67, t-раб.-60…+70°С, 135х50х40 мм (геркон и магнит). Штуцер под кабель 8…12 мм в металлорукаве 15 мм. Корпус из нержавеющей стали. 1 кг | Компания СМД | руб./шт | 24624.24
| ИО102-МК М-Н-КМ20 "Атон" исп.13, нержавеющая сталь | Магнитоконтактный, взрывозащищенный 1Ex d IIC T6 Gb/PB Ex d I Mb; контакты размыкаются при тревоге, расстояние срабатывания контактов 100 мм; U-коммут.60 В, I-коммут.500 мА, P-коммут.10 Вт; IP67, t-раб.-60…+70°С, 135х50х40 мм (геркон и магнит). Штуцер под кабель 8…12 мм в металлорукаве 20 мм. Корпус из нержавеющей стали. 1 кг | Компания СМД | руб./шт | 24624.24
| ИО102-МК М-Н-КМ20 "Атон" исп.23, нержавеющая сталь | Магнитоконтактный, взрывозащищенный 1Ex d IIC T6 Gb/PB Ex d I Mb; контакты переключаются при тревоге, расстояние срабатывания контактов 100 мм; U-коммут.60 В, I-коммут.500 мА, P-коммут.4 Вт; IP67, t-раб.-60…+70°С, 135х50х40 мм (геркон и магнит). Штуцер под кабель 8…12 мм в металлорукаве 20 мм. Корпус из нержавеющей стали. 1 кг | Компания СМД | руб./шт | 24624.24
| ИО102-МК М-Н-ТG1/2 "Атон" исп.13, нержавеющая сталь | Магнитоконтактный, взрывозащищенный 1Ex d IIC T6 Gb/PB Ex d I Mb; контакты размыкаются при тревоге, расстояние срабатывания контактов 100 мм; U-коммут.60 В, I-коммут.500 мА, P-коммут.10 Вт; IP67, t-раб.-60…+70°С, 135х50х40 мм (геркон и магнит). Штуцер под трубу с резьбой 1/2". Корпус из нержавеющей стали. 1 кг | Компания СМД | руб./шт | 24624.24
| ИО102-МК М-Н-ТG1/2 "Атон" исп.23, нержавеющая сталь | Магнитоконтактный, взрывозащищенный 1Ex d IIC T6 Gb/PB Ex d I Mb; контакты переключаются при тревоге, расстояние срабатывания контактов 100 мм; U-коммут.60 В, I-коммут.500 мА, P-коммут.4 Вт; IP67, t-раб.-60…+70°С, 135х50х40 мм (геркон и магнит). Штуцер под трубу с резьбой 1/2". Корпус из нержавеющей стали. 1 кг | Компания СМД | руб./шт | 24624.24
| ИО102-МК М-Н-ТG3/4 "Атон" исп.13, нержавеющая сталь | Магнитоконтактный, взрывозащищенный 1Ex d IIC T6 Gb/PB Ex d I Mb; контакты размыкаются при тревоге, расстояние срабатывания контактов 100 мм; U-коммут.60 В, I-коммут.500 мА, P-коммут.10 Вт; IP67, t-раб.-60…+70°С, 135х50х40 мм (геркон и магнит). Штуцер под трубу с резьбой 3/4". Корпус из нержавеющей стали. 1 кг | Компания СМД | руб./шт | 24624.24
| ИО102-МК М-Н-ТG3/4 "Атон" исп.23, нержавеющая сталь | Магнитоконтактный, взрывозащищенный 1Ex d IIC T6 Gb/PB Ex d I Mb; контакты переключаются при тревоге, расстояние срабатывания контактов 100 мм; U-коммут.60 В, I-коммут.500 мА, P-коммут.4 Вт; IP67, t-раб.-60…+70°С, 135х50х40 мм (геркон и магнит). Штуцер под трубу с резьбой 3/4". Корпус из нержавеющей стали. 1 кг | Компания СМД | руб./шт | 24624.24
| ИО102-МК Н-Б "Атон" исп.13, нержавеющая сталь | Магнитоконтактный, взрывозащищенный 1Ex d IIC T6 Gb/PB Ex d I Mb; контакты размыкаются при тревоге, 25 мм (контакты замкнуты), 35 мм (контакты разомкнуты); U-коммут.60 В, I-коммут.500 мА, P-коммут.10 Вт; IP67, t-раб.-60…+70°С, 135х50х40 мм (геркон и магнит). Кабельный ввод 3/4" под бронекабель 8…14 мм. Корпус из нержавеющей стали. 1 кг | Компания СМД | руб./шт | 19298.9
| ИО102-МК Н-Б "Атон" исп.23, нержавеющая сталь | Магнитоконтактный, взрывозащищенный 1Ex d IIC T6 Gb/PB Ex d I Mb; контакты переключаются при тревоге, 25 мм (контакты замкнуты), 35 мм (контакты разомкнуты); U-коммут.60 В, I-коммут.500 мА, P-коммут.4 Вт; IP67, t-раб.-60…+70°С, 135х50х40 мм (геркон и магнит). Кабельный ввод 3/4" под бронекабель 8…14 мм. Корпус из нержавеющей стали. 1 кг | Компания СМД | руб./шт | 19298.9
| ИО102-МК Н-К "Атон" исп.13, нержавеющая сталь | Магнитоконтактный, взрывозащищенный 1Ex d IIC T6 Gb/PB Ex d I Mb; контакты размыкаются при тревоге, 25 мм (контакты замкнуты), 35 мм (контакты разомкнуты); U-коммут.60 В, I-коммут.500 мА, P-коммут.10 Вт; IP67, t-раб.-60…+70°С, 135х50х40 мм (геркон и магнит). Кабельный ввод 3/4" под кабель 8…14 мм для открытой прокладки. Корпус из нержавеющей стали. 1 кг | Компания СМД | руб./шт | 19298.9
| ИО102-МК Н-К "Атон" исп.23, нержавеющая сталь | Магнитоконтактный, взрывозащищенный 1Ex d IIC T6 Gb/PB Ex d I Mb; контакты переключаются при тревоге, 25 мм (контакты замкнуты), 35 мм (контакты разомкнуты); U-коммут.60 В, I-коммут.500 мА, P-коммут.4 Вт; IP67, t-раб.-60…+70°С, 135х50х40 мм (геркон и магнит). Кабельный ввод 3/4" под кабель 8…14 мм для открытой прокладки. Корпус из нержавеющей стали. 1 кг | Компания СМД | руб./шт | 19298.9
| ИО102-МК Н-КМ15 "Атон" исп.13, нержавеющая сталь | Магнитоконтактный, взрывозащищенный 1Ex d IIC T6 Gb/PB Ex d I Mb; контакты размыкаются при тревоге, 25 мм (контакты замкнуты), 35 мм (контакты разомкнуты); U-коммут.60 В, I-коммут.500 мА, P-коммут.10 Вт; IP67, t-раб.-60…+70°С, 135х50х40 мм (геркон и магнит). Штуцер под кабель 8…12 мм в металлорукаве 15 мм. Корпус из нержавеющей стали. 1 кг | Компания СМД | руб./шт | 19298.9
| ИО102-МК Н-КМ15 "Атон" исп.23, нержавеющая сталь | Магнитоконтактный, взрывозащищенный 1Ex d IIC T6 Gb/PB Ex d I Mb; контакты переключаются при тревоге, 25 мм (контакты замкнуты), 35 мм (контакты разомкнуты); U-коммут.60 В, I-коммут.500 мА, P-коммут.4 Вт; IP67, t-раб.-60…+70°С, 135х50х40 мм (геркон и магнит). Штуцер под кабель 8…12 мм в металлорукаве 15 мм. Корпус из нержавеющей стали. 1 кг | Компания СМД | руб./шт | 19298.9
| ИО102-МК Н-КМ20 "Атон" исп.13, нержавеющая сталь | Магнитоконтактный, взрывозащищенный 1Ex d IIC T6 Gb/PB Ex d I Mb; контакты размыкаются при тревоге, 25 мм (контакты замкнуты), 35 мм (контакты разомкнуты); U-коммут.60 В, I-коммут.500 мА, P-коммут.10 Вт; IP67, t-раб.-60…+70°С, 135х50х40 мм (геркон и магнит). Штуцер под кабель 8…12 мм в металлорукаве 20 мм. Корпус из нержавеющей стали. 1 кг | Компания СМД | руб./шт | 19298.9
| ИО102-МК Н-КМ20 "Атон" исп.23, нержавеющая сталь | Магнитоконтактный, взрывозащищенный 1Ex d IIC T6 Gb/PB Ex d I Mb; контакты переключаются при тревоге, 25 мм (контакты замкнуты), 35 мм (контакты разомкнуты); U-коммут.60 В, I-коммут.500 мА, P-коммут.4 Вт; IP67, t-раб.-60…+70°С, 135х50х40 мм (геркон и магнит). Штуцер под кабель 8…12 мм в металлорукаве 20 мм. Корпус из нержавеющей стали. 1 кг | Компания СМД | руб./шт | 19298.9
| ИО102-МК Н-ТG1/2 "Атон" исп.13, нержавеющая сталь | Магнитоконтактный, взрывозащищенный 1Ex d IIC T6 Gb/PB Ex d I Mb; контакты размыкаются при тревоге, 25 мм (контакты замкнуты), 35 мм (контакты разомкнуты); U-коммут.60 В, I-коммут.500 мА, P-коммут.10 Вт; IP67, t-раб.-60…+70°С, 135х50х40 мм (геркон и магнит). Штуцер под трубу с резьбой 1/2". Корпус из нержавеющей стали. 1 кг | Компания СМД | руб./шт | 19298.9
| ИО102-МК Н-ТG1/2 "Атон" исп.23, нержавеющая сталь | Магнитоконтактный, взрывозащищенный 1Ex d IIC T6 Gb/PB Ex d I Mb; контакты переключаются при тревоге, 25 мм (контакты замкнуты), 35 мм (контакты разомкнуты); U-коммут.60 В, I-коммут.500 мА, P-коммут.4 Вт; IP67, t-раб.-60…+70°С, 135х50х40 мм (геркон и магнит). Штуцер под трубу с резьбой 1/2". Корпус из нержавеющей стали. 1 кг | Компания СМД | руб./шт | 19298.9
| ИО102-МК Н-ТG3/4 "Атон" исп.13, нержавеющая сталь | Магнитоконтактный, взрывозащищенный 1Ex d IIC T6 Gb/PB Ex d I Mb; контакты размыкаются при тревоге, 25 мм (контакты замкнуты), 35 мм (контакты разомкнуты); U-коммут.60 В, I-коммут.500 мА, P-коммут.10 Вт; IP67, t-раб.-60…+70°С, 135х50х40 мм (геркон и магнит). Штуцер под трубу с резьбой 3/4". Корпус из нержавеющей стали. 1 кг | Компания СМД | руб./шт | 19298.9
| ИО102-МК Н-ТG3/4 "Атон" исп.23, нержавеющая сталь | Магнитоконтактный, взрывозащищенный 1Ex d IIC T6 Gb/PB Ex d I Mb; контакты переключаются при тревоге, 25 мм (контакты замкнуты), 35 мм (контакты разомкнуты); U-коммут.60 В, I-коммут.500 мА, P-коммут.4 Вт; IP67, t-раб.-60…+70°С, 135х50х40 мм (геркон и магнит). Штуцер под трубу с резьбой 3/4". Корпус из нержавеющей стали. 1 кг | Компания СМД | руб./шт | 19298.9
| МК-Ex исп.1 (ИО 102-33) (Ладога-Ex) | Магнитоконтактный взрывозащищенный, накладной, НЗ, 0ExiaIIВТ6Х, IP44, -50…+50°С, 53х32х32мм, пласт. корпус, | Риэлта | руб./шт | 1145
| МК-Ex исп.2 (ИО 102-33) (Ладога-Ex) | Магнитоконтактный взрывозащищенный, накладной, НЗ, 0ЕхiаIIСТ6 Х, IP65, -50…+50°С, извещатель и задающий элемент 76х17х17 мм, металл.корпус, | Риэлта | руб./шт | 3201
| Пирон-1 (ИО 409-35) | Оптико-электронный объемный с питанием по ШС, взрывозащ.0ExiaIICТ6 (сертиф.в сост."Ладога-Ех"), 20м х 90°, Uшс.7,5..30В, Iпотр.до 15мА, IP65, tраб.-40..+55°С, 180x75x80 мм, кронштейн | Риэлта | руб./шт | 17108
| Пирон-1А (ИО 209-28) | Оптико-электронный линейный с питанием по ШС, взрывозащ.1ExibIICT6X (сертиф.в сост."Ладога-Ех"), 20м х 5°, Uшс.7,5..30В, Iпотр.до 15мА, IP54, tраб.-40..+50°С, 107х107х64 мм, кронштейн | Риэлта | руб./шт | 17108
| Пирон-1Б (ИО 309-15) | Оптико-электронный поверхностный с питанием по ШС, взрывозащ.0ExiaIICТ6 (сертиф.в сост."Ладога-Ех"), 20м х 6°, Uшс.7,5..30В, Iпотр.до 15мА, IP65, tраб.-40..+55°С, 180x75x80 мм, кронштейн | Риэлта | руб./шт | 17108
| Р-10 | Извещатель охранный объемный радиоволновый взрывозащищенный, 2ExdeIIAT4, f-раб.868,1±0,1 МГц, дальность зоны обнаружения 10 м, ширина зоны обнаружения 6 м, U-пит.10,2...30 В, I-потр.65 мА, IP65, t-раб.-50...+65°С, 780х265х70 мм | ЮМИРС | руб./шт | 156312
| Спектрон-ИО-102-МК-П-Exd-А исп.1 | Извещатель охранный точечный магнитоконтактный взрывозащищенный 1Ex db IIC T6…T4 Gb/Ex tb IIIC T85°C…T135°C Db; НЗ/НР, расстояние переключения 15 мм (ТРЕВОГА), 5 мм (НОРМА); U-коммут.180 В, I-коммут.2 А; IP68, t-раб.-60…+70°С, габаритные размеры 135х50х40 мм (блок датчика и блок геркона). Корпус из алюминиевого сплава. | Спектрон НПО | руб./шт | 7585
| Спектрон-ИО-102-МК-П-Exd-А исп.2 | Извещатель охранный точечный магнитоконтактный взрывозащищенный 1Ex db IIC T6…T4 Gb/Ex tb IIIC T85°C…T135°C Db; НЗ/НР, расстояние переключения 15 мм (ТРЕВОГА), 5 мм (НОРМА); U-коммут.250 В, I-коммут.2 А; IP68, t-раб.-60…+70°С, габаритные размеры 135х50х40 мм (блок датчика и блок геркона). Корпус из алюминиевого сплава. | Спектрон НПО | руб./шт | 7585
| Спектрон-ИО-102-МК-П-Exd-Н исп.1 | Извещатель охранный точечный магнитоконтактный взрывозащищенный РВ Ex db I Mb/1Ex db IIC T6…T4 Gb/Ex tb IIIC T85°C…T135°C Db; НЗ/НР, расстояние переключения 15 мм (ТРЕВОГА), 5 мм (НОРМА); U-коммут.180 В, I-коммут.2 А; IP68, t-раб.-60…+70°С, габаритные размеры 135х50х40 мм (блок датчика и блок геркона). Корпус из нержавеющей стали. | Спектрон НПО | руб./шт | 9435
| Спектрон-ИО-102-МК-П-Exd-Н исп.2 | Извещатель охранный точечный магнитоконтактный взрывозащищенный РВ Ex db I Mb/1Ex db IIC T6…T4 Gb/Ex tb IIIC T85°C…T135°C Db; НЗ/НР, расстояние переключения 15 мм (ТРЕВОГА), 5 мм (НОРМА); U-коммут.250 В, I-коммут.2 А; IP68, t-раб.-60…+70°С, габаритные размеры 135х50х40 мм (блок датчика и блок геркона). Корпус из нержавеющей стали. | Спектрон НПО | руб./шт | 10545
| Спектрон-ИО-102-МК-П-Exi | Извещатель охранный точечный магнитоконтактный взрывозащищенный РО Ex ia I Ma X/0Ex ia IIC T6 Ga Х/Ex ia IIIC T85°C Da X; НЗ/НР, расстояние переключения 15 мм (ТРЕВОГА), 5 мм (НОРМА); U-коммут.24 В, I-коммут.100 мА; IP68, t-раб.-60…+70°С, габаритные размеры 130х20х30 мм (блок датчика и блок геркона). Корпус из ABS пластика. | Спектрон НПО | руб./шт | 4718
| Спектрон-ИО-102-МК-П-Exi-А | Извещатель охранный точечный магнитоконтактный взрывозащищенный 0Ex ia IIC T6 Ga Х/Ex ia IIIC T85°C Da X; НЗ/НР, расстояние переключения 15 мм (ТРЕВОГА), 5 мм (НОРМА); U-коммут.24 В, I-коммут.100 мА; IP68, t-раб.-60…+70°С, габаритные размеры 135х50х40 мм (блок датчика и блок геркона). Корпус из алюминиевого сплава. | Спектрон НПО | руб./шт | 7585
| Спектрон-ИО-102-МК-П-Exi-Н | Извещатель охранный точечный магнитоконтактный взрывозащищенный РО Ex ia I Ma X/0Ex ia IIC T6 Ga Х/Ex ia IIIC T85°C Da X; НЗ/НР, расстояние переключения 15 мм (ТРЕВОГА), 5 мм (НОРМА); U-коммут.24 В, I-коммут.100 мА; IP68, t-раб.-60…+70°С, габаритные размеры 135х50х40 мм (блок датчика и блок геркона). Корпус из нержавеющей стали. | Спектрон НПО | руб./шт | 9343
| Спектрон-ИО-102-МК-Т-П-Exd-А исп.1 | Извещатель охранный точечный магнитоконтактный взрывозащищенный 1Ex db IIC T6…T4 Gb/Ex tb IIIC T85°C…T135°C Db торцевой; НЗ/НР, расстояние переключения 15 мм (ТРЕВОГА), 5 мм (НОРМА); U-коммут.180 В, I-коммут.2 А;IP68, t-раб.-60…+70°С, габаритные размеры 115х45х62 мм (блок датчика и блок геркона). Корпус из алюминиевого сплава. | Спектрон НПО | руб./шт | 7585
| Спектрон-ИО-102-МК-Т-П-Exd-А исп.2 | Извещатель охранный точечный магнитоконтактный взрывозащищенный 1Ex db IIC T6…T4 Gb/Ex tb IIIC T85°C…T135°C Db торцевой; НЗ/НР, расстояние переключения 15 мм (ТРЕВОГА), 5 мм (НОРМА); U-коммут.250 В, I-коммут.2 А; IP68, t-раб.-60…+70°С, габаритные размеры 115х45х62 мм (блок датчика и блок геркона). Корпус из алюминиевого сплава. | Спектрон НПО | руб./шт | 8233
| Спектрон-ИО-102-МК-Т-П-Exd-Н исп.1 | Извещатель охранный точечный магнитоконтактный взрывозащищенный РВ Ex db I Mb/1Ex db IIC T6…T4 Gb/Ex tb IIIC T85°C…T135°C Db торцевой; НЗ/НР, расстояние переключения 15 мм (ТРЕВОГА), 5 мм (НОРМА); U-коммут.180 В, I-коммут.2 А; IP68, t-раб.-60…+70°С, габаритные размеры 115х45х62 мм (блок датчика и блок геркона). Корпус из нержавеющей стали. | Спектрон НПО | руб./шт | 9990
| Спектрон-ИО-102-МК-Т-П-Exd-Н исп.2 | Извещатель охранный точечный магнитоконтактный взрывозащищенный РВ Ex db I Mb/1Ex db IIC T6…T4 Gb/Ex tb IIIC T85°C…T135°C Db торцевой; НЗ/НР, расстояние переключения 15 мм (ТРЕВОГА), 5 мм (НОРМА); U-коммут.250 В, I-коммут.2 А; IP68, t-раб.-60…+70°С, габаритные размеры 115х45х62 мм (блок датчика и блок геркона). Корпус из нержавеющей стали. | Спектрон НПО | руб./шт | 11193
| Спектрон-ИО-102-МК-Т-П-Exi-А | Извещатель охранный точечный магнитоконтактный взрывозащищенный 0Ex ia IIC T6 Ga Х/Ex ia IIIC T85°C Da X торцевой; НЗ/НР, расстояние переключения 15 мм (ТРЕВОГА), 5 мм (НОРМА); U-коммут.24 В, I-коммут.100 мА; IP68, t-раб.-60…+70°С, габаритные размеры 115х45х62 мм (блок датчика и блок геркона). Корпус из алюминиевого сплава. | Спектрон НПО | руб./шт | 7585
| Спектрон-ИО-102-МК-Т-П-Exi-Н | Извещатель охранный точечный магнитоконтактный взрывозащищенный РО Ex ia I Ma X/0Ex ia IIC T6 Ga Х/Ex ia IIIC T85°C Da X торцевой; НЗ/НР, расстояние переключения 15 мм (ТРЕВОГА), 5 мм (НОРМА); U-коммут.24 В, I-коммут.100 мА; IP68, t-раб.-60…+70°С, габаритные размеры 115х45х62 мм (блок датчика и блок геркона). Корпус из нержавеющей стали. | Спектрон НПО | руб./шт | 9343
| Спектрон-ИО-Объемник-Exi | Извещатель охранный оптико-электронный взрывозащищенный 0Ex ia IIC T6 Ga X/Ex ia IIIС T85°C Db Х; дальность зоны обнаружения 12 м, угол обзора 90°, размер зоны обнаружения 12х12 м, высота установки 2.4…2.5 м; U-пит.9…15 В, I-потр.12 мА; IP41, t-раб.-30…+55°С, 78х63х44 мм | Спектрон НПО | руб./шт | 12765
| Спектрон-ИО-Стекло-Ехi | Извещатель охранный поверхностный акустический взрывозащищенный 0Ex ia IIC T6 Ga X/Ex ia IIIС T85°C Db Х; дальность зоны обнаружения 6 м, угол обзора 120°; U-пит.8…15 В, I-потр.12 мА; IP41, t-раб.-30…+55°С, 78х63х44 мм | Спектрон НПО | руб./шт | 13968
| Спектрон-ИО-Штора-Exi | Извещатель охранный оптико-электронный взрывозащищенный 0Ex ia IIC T6 Ga X/Ex ia IIIС T85°C Db Х; дальность зоны обнаружения 10 м, угол обзора 7°, размер зоны обнаружения 5х1 м, высота установки 2.4…2.5 м; U-пит.9…15 В, I-потр.12 мА; IP41, t-раб.-30…+55°С, 78х63х44 мм | Спектрон НПО | руб./шт | 11470
| СПЭК-11 (ИО 209-22) | Извещатель охранный линейный оптико-электронный, однолучевой, взрывозащищенный 1Ex d IIB T5 Gb X; дальность зоны обнаружения 300м (в помещении), 150м (на открытой площадке); U-пит.10...27В, I-потр.40мА; IP67, t-раб.-40...+40С, 142х80x81мм | СПЭК | руб./шт | 200700
| Стекло-Ex (ИО 329-9) (Ладога-Ex) | Поверхностный звуковой взрывозащ. 0ExiaIIВТ6Х, микропроц., дальность обнаруж. 6 м, min контр.площадь 0,1 м², рег.чувств., тампер, Uпит.9…14В, Iпотр.до 30мА, IP30, tраб.-20...+45°С. 80х80х31 мм | Риэлта | руб./шт | 14864
| СТЗ-Ex (Ладога-Ex) | Сигнализатор затопления взрывозащ. 0ExiaIIВТ6Х, Uпит.9…14В, Iпотр.10мА, IP30, tраб.-10…+50°С, Комплект: БОС (80х80х31 мм) + 3 датчика затопления (35х15х15 мм) | Риэлта | руб./шт | 8681
| Фотон-Ш-Ex (ИО 309-21) (Ладога-Ex) | Оптико-электронный поверхностный взрывозащ. 0ExiaIIВТ6Х, высота установки 2,5...5 м, "занавес" с углом 70°, Uпит.8…14В, Iпотр.10мА, IP41, t-раб.-30...+50°С, 90х50х55 мм | Риэлта | руб./шт | 11996
| Шорох-Ex (ИО 313-6) (Ладога-Ex) | Совмещенный поверхностный вибрационный взрывозащ. 0ExiaIIВТ6Х, чувств.0,1…1,6 м/с², тампер, Uпит.8…14В, Iпотр.25мА, IP30, tраб.-30...+50°С, 100х40х30,5 мм | Риэлта | руб./шт | 18472
| Ex ИО 102 N исп.200 М100 | Магнитоконтактный, взрывозащищенный 1Ex db IIC T6…Т5 Gb/РB Ex db I Mb; контакты размыкаются при тревоге, 75 мм (контакты разомкнуты), 55 мм (контакты замкнуты); U-коммут. ≤27 В, I-коммут. ≤250 мА, P-коммут. ≤10 Вт; IP66/68, t-раб.-60…+70°C, габ.размеры 97х58х37 мм (геркон), 100х58х37 мм (магнит). Корпус из нерж.стали 12х18Н10Т, встроенный клеммный зажим, обязательно указывать тип штуцера при заказе | Магнито-Контакт | руб./шт | 17589.96
| Ex ИО 102 N исп.200 М200 | Магнитоконтактный, взрывозащищенный 1Ex db IIC T6…Т5 Gb/РB Ex db I Mb; контакты размыкаются при тревоге, 55 мм (контакты разомкнуты), 35 мм (контакты замкнуты); U-коммут. ≤27 В, I-коммут. ≤250 мА, P-коммут. ≤10 Вт; IP66/68, t-раб.-60…+70°C, габ.размеры 97х58х37 мм (геркон), 100х58х37 мм (магнит). Корпус из нерж.стали 12х18Н10Т, встроенный клеммный зажим, обязательно указывать тип штуцера при заказе | Магнито-Контакт | руб./шт | 13038.14
| Ex ИО 102 N исп.200 М300 | Магнитоконтактный, взрывозащищенный 1Ex db IIC T6…Т5 Gb/РB Ex db I Mb; контакты размыкаются при тревоге, 20 мм (контакты разомкнуты), 10 мм (контакты замкнуты); U-коммут. ≤27 В, I-коммут. ≤250 мА, P-коммут. ≤10 Вт; IP66/68, t-раб.-60…+70°C, габ.размеры 97х58х37 мм (геркон), 100х58х37 мм (магнит). Корпус из нерж.стали 12х18Н10Т, встроенный клеммный зажим, обязательно указывать тип штуцера при заказе | Магнито-Контакт | руб./шт | 13038.14
| Ex ИО 102 N исп.250 М100 | Магнитоконтактный, взрывозащищенный 1Ex db IIC T6…Т5 Gb/РB Ex db I Mb; контакты замыкаются при тревоге, 65 мм (контакты замкнуты), 50 мм (контакты разомкнуты); U-коммут. ≤27 В, I-коммут. ≤250 мА, P-коммут. ≤10 Вт; IP66/68, t-раб.-60…+70°C, габ.размеры 97х58х37 мм (геркон), 100х58х37 мм (магнит). Корпус из нерж.стали 12х18Н10Т, встроенный клеммный зажим, обязательно указывать тип штуцера при заказе | Магнито-Контакт | руб./шт | 17985.24
| Ex ИО 102 N исп.250 М200 | Магнитоконтактный, взрывозащищенный 1Ex db IIC T6…Т5 Gb/РB Ex db I Mb; контакты замыкаются при тревоге, 50 мм (контакты замкнуты), 30 мм (контакты разомкнуты); U-коммут. ≤27 В, I-коммут. ≤250 мА, P-коммут. ≤10 Вт; IP66/68, t-раб.-60…+70°C, габ.размеры 97х58х37 мм (геркон), 100х58х37 мм (магнит). Корпус из нерж.стали 12х18Н10Т, встроенный клеммный зажим, обязательно указывать тип штуцера при заказе | Магнито-Контакт | руб./шт | 13562.74
| Ex ИО 102 N исп.300 М100 | Магнитоконтактный, взрывозащищенный 1Ex db IIC T6…Т5 Gb/РB Ex db I Mb; контакты переключаются при тревоге, 65 мм (контакты разомкнуты), 50 мм (контакты замкнуты); U-коммут. ≤27 В, I-коммут. ≤250 мА, P-коммут. ≤10 Вт; IP66/68, t-раб.-60…+70°C, габ.размеры 97х58х37 мм (геркон), 100х58х37 мм (магнит). Корпус из нерж.стали 12х18Н10Т, встроенный клеммный зажим, обязательно указывать тип штуцера при заказе | Магнито-Контакт | руб./шт | 18883.16
| Ex ИО 102 N исп.300 М200 | Магнитоконтактный, взрывозащищенный 1Ex db IIC T6…Т5 Gb/РB Ex db I Mb; контакты переключаются при тревоге, 50 мм (контакты разомкнуты), 30 мм (контакты замкнуты); U-коммут. ≤27 В, I-коммут. ≤250 мА, P-коммут. ≤10 Вт; IP66/68, t-раб.-60…+70°C, габ.размеры 97х58х37 мм (геркон), 100х58х37 мм (магнит). Корпус из нерж.стали 12х18Н10Т, встроенный клеммный зажим, обязательно указывать тип штуцера при заказе | Магнито-Контакт | руб./шт | 13670.1
| Ex ИО 102 N исп.200 М100 вывод | Магнитоконтактный, взрывозащищенный 1Ex db IIC T6…Т5 Gb Х/РB Ex db I Mb Х; контакты размыкаются при тревоге, 75 мм (контакты разомкнуты), 55 мм (контакты замкнуты); U-коммут. ≤27 В, I-коммут. ≤250 мА, P-коммут. ≤10 Вт; IP66/68, t-раб.-60…+70°C, габ.размеры 97х58х37 мм (геркон), 100х58х37 мм (магнит). Корпус из нерж.стали 12х18Н10Т, постоянно присоединенный кабель 2х0,75 - 1 м в металлорукаве РЗЦ D8. | Магнито-Контакт | руб./шт | 14280.1
| Ex ИО 102 N исп.200 М200 вывод | Магнитоконтактный, взрывозащищенный 1Ex db IIC T6…Т5 Gb Х/РB Ex db I Mb Х; контакты размыкаются при тревоге, 55 мм (контакты разомкнуты), 35 мм (контакты замкнуты); U-коммут. ≤27 В, I-коммут. ≤250 мА, P-коммут. ≤10 Вт; IP66/68, t-раб.-60…+70°C, габ.размеры 97х58х37 мм (геркон), 100х58х37 мм (магнит). Корпус из нерж.стали 12х18Н10Т, постоянно присоединенный кабель 2х0,75 - 1 м в металлорукаве РЗЦ D8. | Магнито-Контакт | руб./шт | 10116.24
| Ex ИО 102 N исп.200 М300 вывод | Магнитоконтактный, взрывозащищенный 1Ex db IIC T6…Т5 Gb Х/РB Ex db I Mb Х; контакты размыкаются при тревоге, 20 мм (контакты разомкнуты), 10 мм (контакты замкнуты); U-коммут. ≤27 В, I-коммут. ≤250 мА, P-коммут. ≤10 Вт; IP66/68, t-раб.-60…+70°C, габ.размеры 97х58х37 мм (геркон), 100х58х37 мм (магнит). Корпус из нерж.стали 12х18Н10Т, постоянно присоединенный кабель 2х0,75 - 1 м в металлорукаве РЗЦ D8. | Магнито-Контакт | руб./шт | 10116.24
| Ex ИО 102 N исп.250 М100 вывод | Магнитоконтактный, взрывозащищенный 1Ex db IIC T6…Т5 Gb Х/РB Ex db I Mb Х; контакты замыкаются при тревоге, 65 мм (контакты замкнуты), 50 мм (контакты разомкнуты); U-коммут. ≤27 В, I-коммут. ≤250 мА, P-коммут. ≤10 Вт; IP66/68, t-раб.-60…+70°C, габ.размеры 97х58х37 мм (геркон), 100х58х37 мм (магнит). Корпус из нерж.стали 12х18Н10Т, постоянно присоединенный кабель 2х0,75 - 1 м в металлорукаве РЗЦ D8. | Магнито-Контакт | руб./шт | 14660.74
| Ex ИО 102 N исп.250 М200 вывод | Магнитоконтактный, взрывозащищенный 1Ex db IIC T6…Т5 Gb Х/РB Ex db I Mb Х; контакты замыкаются при тревоге, 50 мм (контакты замкнуты), 30 мм (контакты разомкнуты); U-коммут. ≤27 В, I-коммут. ≤250 мА, P-коммут. ≤10 Вт; IP66/68, t-раб.-60…+70°C, габ.размеры 97х58х37 мм (геркон), 100х58х37 мм (магнит). Корпус из нерж.стали 12х18Н10Т, постоянно присоединенный кабель 2х0,75 - 1 м в металлорукаве РЗЦ D8. | Магнито-Контакт | руб./шт | 10460.28
| Ex ИО 102 N исп.300 М100 вывод | Магнитоконтактный, взрывозащищенный 1Ex db IIC T6…Т5 Gb Х/РB Ex db I Mb Х; контакты переключаются при тревоге, 65 мм (контакты разомкнуты), 50 мм (контакты замкнуты); U-коммут. ≤27 В, I-коммут. ≤250 мА, P-коммут. ≤10 Вт; IP66/68, t-раб.-60…+70°C, габ.размеры 97х58х37 мм (геркон), 100х58х37 мм (магнит). Корпус из нерж.стали 12х18Н10Т, постоянно присоединенный кабель 2х0,75 - 1 м в металлорукаве РЗЦ D8. | Магнито-Контакт | руб./шт | 15392.74
| Ex ИО 102 N исп.300 М200 вывод | Магнитоконтактный, взрывозащищенный 1Ex db IIC T6…Т5 Gb Х/РB Ex db I Mb Х; контакты переключаются при тревоге, 50 мм (контакты разомкнуты), 30 мм (контакты замкнуты); U-коммут. ≤27 В, I-коммут. ≤250 мА, P-коммут. ≤10 Вт; IP66/68, t-раб.-60…+70°C, габ.размеры 97х58х37 мм (геркон), 100х58х37 мм (магнит). Корпус из нерж.стали 12х18Н10Т, постоянно присоединенный кабель 2х0,75 - 1 м в металлорукаве РЗЦ D8. | Магнито-Контакт | руб./шт | 10984.88
| Ex ИО 102 AL исп.200 М100 | Магнитоконтактный, взрывозащищенный 1Ex db IIC T6…Т5 Gb; контакты размыкаются при тревоге, 75 мм (контакты разомкнуты), 55 мм (контакты замкнуты); U-коммут. ≤60 В, I-коммут. ≤250 мА, P-коммут. ≤10 Вт; IP66/68, t-раб.-60…+70°C, габ.размеры 97х58х37 мм (геркон), 100х58х37 мм (магнит). Корпус из алюминиевого сплава Д16Т, встроенный клеммный зажим, обязательно указывать тип штуцера при заказе | Магнито-Контакт | руб./шт | 15129.22
| Ex ИО 102 AL исп.200 М200 | Магнитоконтактный, взрывозащищенный 1Ex db IIC T6…Т5 Gb; контакты размыкаются при тревоге, 55 мм (контакты разомкнуты), 35 мм (контакты замкнуты); U-коммут. ≤60 В, I-коммут. ≤250 мА, P-коммут. ≤10 Вт; IP66/68, t-раб.-60…+70°C, габ.размеры 97х58х37 мм (геркон), 100х58х37 мм (магнит). Корпус из алюминиевого сплава Д16Т, встроенный клеммный зажим, обязательно указывать тип штуцера при заказе | Магнито-Контакт | руб./шт | 11968.2
| Ex ИО 102 AL исп.200 М300 | Магнитоконтактный, взрывозащищенный 1Ex db IIC T6…Т5 Gb; контакты размыкаются при тревоге, 20 мм (контакты разомкнуты), 10 мм (контакты замкнуты); U-коммут. ≤60 В, I-коммут. ≤250 мА, P-коммут. ≤10 Вт; IP66/68, t-раб.-60…+70°C, габ.размеры 97х58х37 мм (геркон), 100х58х37 мм (магнит). Корпус из алюминиевого сплава Д16Т, встроенный клеммный зажим, обязательно указывать тип штуцера при заказе | Магнито-Контакт | руб./шт | 11966.98
| Ex ИО 102 AL исп.250 М100 | Магнитоконтактный, взрывозащищенный 1Ex db IIC T6…Т5 Gb; контакты замыкаются при тревоге, 65 мм (контакты замкнуты), 50 мм (контакты разомкнуты); U-коммут. ≤60 В, I-коммут. ≤250 мА, P-коммут. ≤10 Вт; IP66/68, t-раб.-60…+70°C, габ.размеры 97х58х37 мм (геркон), 100х58х37 мм (магнит). Корпус из алюминиевого сплава Д16Т, встроенный клеммный зажим, обязательно указывать тип штуцера при заказе | Магнито-Контакт | руб./шт | 15339.06
| Ex ИО 102 AL исп.250 М200 | Магнитоконтактный, взрывозащищенный 1Ex db IIC T6…Т5 Gb; контакты замыкаются при тревоге, 50 мм (контакты замкнуты), 30 мм (контакты разомкнуты); U-коммут. ≤60 В, I-коммут. ≤250 мА, P-коммут. ≤10 Вт; IP66/68, t-раб.-60…+70°C, габ.размеры 97х58х37 мм (геркон), 100х58х37 мм (магнит). Корпус из алюминиевого сплава Д16Т, встроенный клеммный зажим, обязательно указывать тип штуцера при заказе | Магнито-Контакт | руб./шт | 12542.82
| Ex ИО 102 AL исп.300 М100 | Магнитоконтактный, взрывозащищенный 1Ex db IIC T6…Т5 Gb; контакты переключаются при тревоге, 65 мм (контакты разомкнуты), 50 мм (контакты замкнуты); U-коммут. ≤60 В, I-коммут. ≤250 мА, P-коммут. ≤10 Вт; IP66/68, t-раб.-60…+70°C, габ.размеры 97х58х37 мм (геркон), 100х58х37 мм (магнит). Корпус из алюминиевого сплава Д16Т, встроенный клеммный зажим, обязательно указывать тип штуцера при заказе | Магнито-Контакт | руб./шт | 15339.06
| Ex ИО 102 AL исп.300 М200 | Магнитоконтактный, взрывозащищенный 1Ex db IIC T6…Т5 Gb; контакты переключаются при тревоге, 50 мм (контакты разомкнуты), 30 мм (контакты замкнуты); U-коммут. ≤60 В, I-коммут. ≤250 мА, P-коммут. ≤10 Вт; IP66/68, t-раб.-60…+70°C, габ.размеры 97х58х37 мм (геркон), 100х58х37 мм (магнит). Корпус из алюминиевого сплава Д16Т, встроенный клеммный зажим, обязательно указывать тип штуцера при заказе | Магнито-Контакт | руб./шт | 12107.28
| Ex ИО 102 AL исп.200 М100 вывод | Магнитоконтактный, взрывозащищенный 1Ex db IIC T6…Т5 Gb Х; контакты размыкаются при тревоге, 75 мм (контакты разомкнуты), 55 мм (контакты замкнуты); U-коммут. ≤60 В, I-коммут. ≤250 мА, P-коммут. ≤10 Вт; IP66/68, t-раб.-60…+70°C, габ.размеры 97х58х37 мм (геркон), 100х58х37 мм (магнит). Корпус из алюминиевого сплава Д16Т, встроенный клеммный зажим, обязательно указывать тип штуцера при заказе | Магнито-Контакт | руб./шт | 13257.74
| Ex ИО 102 AL исп.200 М200 вывод | Магнитоконтактный, взрывозащищенный 1Ex db IIC T6…Т5 Gb Х; контакты размыкаются при тревоге, 55 мм (контакты разомкнуты), 35 мм (контакты замкнуты); U-коммут. ≤60 В, I-коммут. ≤250 мА, P-коммут. ≤10 Вт; IP66/68, t-раб.-60…+70°C, габ.размеры 97х58х37 мм (геркон), 100х58х37 мм (магнит). Корпус из алюминиевого сплава Д16Т, встроенный клеммный зажим, обязательно указывать тип штуцера при заказе | Магнито-Контакт | руб./шт | 9095.1
| Ex ИО 102 AL исп.200 М300 вывод | Магнитоконтактный, взрывозащищенный 1Ex db IIC T6…Т5 Gb Х; контакты размыкаются при тревоге, 20 мм (контакты разомкнуты), 10 мм (контакты замкнуты); U-коммут. ≤60 В, I-коммут. ≤250 мА, P-коммут. ≤10 Вт; IP66/68, t-раб.-60…+70°C, габ.размеры 97х58х37 мм (геркон), 100х58х37 мм (магнит). Корпус из алюминиевого сплава Д16Т, встроенный клеммный зажим, обязательно указывать тип штуцера при заказе | Магнито-Контакт | руб./шт | 9095.1
| Ex ИО 102 AL исп.250 М100 вывод | Магнитоконтактный, взрывозащищенный 1Ex db IIC T6…Т5 Gb Х; контакты замыкаются при тревоге, 65 мм (контакты замкнуты), 50 мм (контакты разомкнуты); U-коммут. ≤60 В, I-коммут. ≤250 мА, P-коммут. ≤10 Вт; IP66/68, t-раб.-60…+70°C, габ.размеры 97х58х37 мм (геркон), 100х58х37 мм (магнит). Корпус из алюминиевого сплава Д16Т, постоянно присоединенный кабель 2х0,75 - 1 м в металлорукаве РЗЦ D8. | Магнито-Контакт | руб./шт | 13629.84
| Ex ИО 102 AL исп.250 М200 вывод | Магнитоконтактный, взрывозащищенный 1Ex db IIC T6…Т5 Gb Х; контакты замыкаются при тревоге, 50 мм (контакты замкнуты), 30 мм (контакты разомкнуты); U-коммут. ≤60 В, I-коммут. ≤250 мА, P-коммут. ≤10 Вт; IP66/68, t-раб.-60…+70°C, габ.размеры 97х58х37 мм (геркон), 100х58х37 мм (магнит). Корпус из алюминиевого сплава Д16Т, постоянно присоединенный кабель 2х0,75 - 1 м в металлорукаве РЗЦ D8. | Магнито-Контакт | руб./шт | 9383.02
| Ex ИО 102 AL исп.300 М100 вывод | Магнитоконтактный, взрывозащищенный 1Ex db IIC T6…Т5 Gb Х; контакты переключаются при тревоге, 65 мм (контакты разомкнуты), 50 мм (контакты замкнуты); U-коммут. ≤60 В, I-коммут. ≤250 мА, P-коммут. ≤10 Вт; IP66/68, t-раб.-60…+70°C, габ.размеры 97х58х37 мм (геркон), 100х58х37 мм (магнит). Корпус из алюминиевого сплава Д16Т, постоянно присоединенный кабель 2х0,75 - 1 м в металлорукаве РЗЦ D8. | Магнито-Контакт | руб./шт | 14309.38
| Ex ИО 102 AL исп.300 М200 вывод | Магнитоконтактный, взрывозащищенный 1Ex db IIC T6…Т5 Gb Х; контакты переключаются при тревоге, 50 мм (контакты разомкнуты), 30 мм (контакты замкнуты); U-коммут. ≤60 В, I-коммут. ≤250 мА, P-коммут. ≤10 Вт; IP66/68, t-раб.-60…+70°C, габ.размеры 97х58х37 мм (геркон), 100х58х37 мм (магнит). Корпус из алюминиевого сплава Д16Т, постоянно присоединенный кабель 2х0,75 - 1 м в металлорукаве РЗЦ D8. | Магнито-Контакт | руб./шт | 9850.28
2 | Извещатели пожарные взрывозащищенные
2.1 | Извещатели тепловые взрывозащищенные
| EX-ТЕСТ | Прибор для проверки тепловых пожарных извещателей взрывозащищенный 1Ex mb ib IIC T3 Gb X; температура тестирования 54…120°С; U-раб.100…240 В, I-потр.4.8 А (max), от встроенного аккумулятора 10.1…14.5 В; IP54, t-раб.-10…+50°С, 300х300х120 мм, длина кабеля контрольно-нагревательной головки 3 м. | Эридан | руб./шт | 216916
| ИП101-07а-RS-А, И1, класс "P" | Извещатель пожарный тепловой взрывозащищенный программируемый адресный, в едином корпусе с чувствительным элементом в виде жесткой трубки, протокол Modbus RTU, класс A1...E, P (по заявке), U-пит.8...28В, I-потр.20мА (max), IP66/IP67, t-раб.-60...+100°С, 128х104х81мм. Необходимый температурный класс указывается в комментарий к заказу. Кабельные вводы в комплект поставки не входят и заказываются отдельно. | Эридан | руб./шт | 13908
| ИП101-07а-RS-А, И2, класс A1 - E или "P" (указывается при заказе) | Извещатель пожарный тепловой взрывозащищенный программируемый адресный, с выносным чувствительным элементом (кабельным термодатчиком), протокол Modbus RTU, класс A1...E, P (по заявке), U-пит.8...28В, I-потр.20мА (max), IP66/IP67, t-раб.-60...+100°С, 128х104х81мм. Необходимый температурный класс указывается в комментарий к заказу. Кабельные вводы в комплект поставки не входят и заказываются отдельно. | Эридан | руб./шт | 15494
| ИП101-07вт-А, ШТ1/2"+ШТ1/2", класс D (99-115)°C | Тепловой максимальный программируемый высокотемпературный двухпроводный взрывозащищенный 1Exdm (ia) IICT6X, 2 схемы включения, t-сраб. 99...115°C, корпус - алюминий, длина кабеля ЧЭ 1.5м (до 30м на заказ), U-шс.8...28В, I-деж.200мкА, IP67, t-раб.-55... +85°C, 200х94х60мм. В комплекте 2 штуцера под трубную разводку G1/2". | Эридан | руб./шт | 16409
| ИП101-07вт-А, КВБ12+КВБ12, класс D (99-115)°C | Тепловой максимальный программируемый высокотемпературный двухпроводный взрывозащищенный 1Exdm (ia) IICT6X, 2 схемы включения, t-сраб. 99...115°C, корпус - алюминий, длина кабеля ЧЭ 1.5м (до 30м на заказ), U-шс.8...28В, I-деж.200мкА, IP67, t-раб.-55... +85°C, 200х94х60мм. В комплекте 2 кабельных ввода для монтажа бронированным кабелем или металлорукавом, d брони до 12мм. | Эридан | руб./шт | 17019
| ИП101-07вт-А, ШТ1/2"+ЗГ, класс D (99-115)°C | Тепловой максимальный программируемый высокотемпературный двухпроводный взрывозащищенный 1Exdm (ia) IICT6X, 2 схемы включения, t-сраб. 99...115°C, корпус - алюминий, длина кабеля ЧЭ 1.5м (до 30м на заказ), U-шс.8...28В, I-деж.200мкА, IP67, t-раб.-55... +85°C, 200х94х60мм. В комплекте 1 штуцер под трубную разводку G1/2" и 1 оконечная заглушка. | Эридан | руб./шт | 16226
| ИП101-07вт-А, класс A1 - H (указывается при заказе) | Извещатель пожарный тепловой максимальный программируемый высокотемпературный двухпроводный взрывозащищенный 1Exdm (ia) IICT6X, 2 схемы включения, класс A1...H (по заявке), корпус - алюминий, длина кабеля ЧЭ 1.5м (до 30м на заказ), U-шс.8...28В, I-деж.200мкА, IP67, t-раб.-55... +85°C, 200х94х60мм. Необходимый температурный класс указывается в комментарий к заказу. Кабельные вводы в комплект поставки не входят и заказываются отдельно. | Эридан | руб./шт | 14823
| ИП101-07е-А, ШТ1/2"+ШТ1/2", класс A3 (64-76)°C | Извещатель пожарный тепловой максимальный, взрывозащищенный 1Ex db [ia Ga] IIC T6...Т4 Gb Х/Ex tb [ia Da] IIIC Т85°C…Т135°C Db Х; чувствительный элемент - трубка 200±2 мм (может быть изменена по согласованию); температурный класс A3 (64…76°C), U-шс.8…28 В, I-потр.50 мкА (max); размер крепёжной резьбы корпуса М30х1,5 (М20х1.5, М25х1.5 - по заказу); IP66/IP67, t-раб.-60…+80(100, 130)°C (зависит от температурного класса), 128х104х281 мм, 1.1 кг. Корпус из алюминиевого сплава. В комплекте 2 штуцера под трубную разводку G1/2". | Эридан | руб./шт | 11163
| ИП101-07е-А, КВБ12+КВБ12, класс A3 (64-76)°C | Извещатель пожарный тепловой максимальный, взрывозащищенный 1Ex db [ia Ga] IIC T6...Т4 Gb Х/Ex tb [ia Da] IIIC Т85°C…Т135°C Db Х; чувствительный элемент - трубка 200±2 мм (может быть изменена по согласованию); температурный класс A3 (64…76°C), U-шс.8…28 В, I-потр.50 мкА (max); размер крепёжной резьбы корпуса М30х1,5 (М20х1.5, М25х1.5 - по заказу); IP66/IP67, t-раб.-60…+80(100, 130)°C (зависит от температурного класса), 128х104х281 мм, 1.1 кг. Корпус из алюминиевого сплава. В комплекте 2 кабельных ввода под бронированный кабель или металлорукав (12мм). | Эридан | руб./шт | 11773
| ИП101-07е-А, КВБ12+КВБ12, класс D (99-115)°C | Извещатель пожарный тепловой максимальный, взрывозащищенный 1Ex db [ia Ga] IIC T6...Т4 Gb Х/Ex tb [ia Da] IIIC Т85°C…Т135°C Db Х; чувствительный элемент - трубка 200±2 мм (может быть изменена по согласованию); температурный класс D (99…115°C), U-шс.8…28 В, I-потр.50 мкА (max); размер крепёжной резьбы корпуса М30х1,5 (М20х1.5, М25х1.5 - по заказу); IP66/IP67, t-раб.-60…+80(100, 130)°C (зависит от температурного класса), 128х104х281 мм, 1.1 кг. Корпус из алюминиевого сплава. В комплекте 2 кабельных ввода под бронированный кабель или металлорукав (12мм). | Эридан | руб./шт | 11773
| ИП101-07е-А, ШТ1/2"+ЗГ, класс A3 (64-76)°C | Извещатель пожарный тепловой максимальный, взрывозащищенный 1Ex db [ia Ga] IIC T6...Т4 Gb Х/Ex tb [ia Da] IIIC Т85°C…Т135°C Db Х; чувствительный элемент - трубка 200±2 мм (может быть изменена по согласованию); температурный класс A3 (64…76°C), U-шс.8…28 В, I-потр.50 мкА (max); размер крепёжной резьбы корпуса М30х1,5 (М20х1.5, М25х1.5 - по заказу); IP66/IP67, t-раб.-60…+80(100, 130)°C (зависит от температурного класса), 128х104х281 мм, 1.1 кг. Корпус из алюминиевого сплава. В комплекте 1 штуцер под трубную разводку G1/2" и 1 оконечная заглушка. | Эридан | руб./шт | 10980
| ИП101-07е-А, КВБ12+ЗГ, класс A3 (64-76)°C | Извещатель пожарный тепловой максимальный, взрывозащищенный 1Ex db [ia Ga] IIC T6...Т4 Gb Х/Ex tb [ia Da] IIIC Т85°C…Т135°C Db Х; чувствительный элемент - трубка 200±2 мм (может быть изменена по согласованию); температурный класс A3 (64…76°C), U-шс.8…28 В, I-потр.50 мкА (max); размер крепёжной резьбы корпуса М30х1,5 (М20х1.5, М25х1.5 - по заказу); IP66/IP67, t-раб.-60…+80(100, 130)°C (зависит от температурного класса), 128х104х281 мм, 1.1 кг. Корпус из алюминиевого сплава. В комплекте 1 кабельный ввод и 1 оконечная заглушка (12мм). | Эридан | руб./шт | 11285
| ИП101-07е-А, ШТ1/2"+ОЭ, класс A3 (64-76)°C | Извещатель пожарный тепловой максимальный, взрывозащищенный 1Ex db [ia Ga] IIC T6...Т4 Gb Х/Ex tb [ia Da] IIIC Т85°C…Т135°C Db Х; чувствительный элемент - трубка 200±2 мм (может быть изменена по согласованию); температурный класс A3 (64…76°C), U-шс.8…28 В, I-потр.50 мкА (max); размер крепёжной резьбы корпуса М30х1,5 (М20х1.5, М25х1.5 - по заказу); IP66/IP67, t-раб.-60…+80(100, 130)°C (зависит от температурного класса), 128х104х281 мм, 1.1 кг. Корпус из алюминиевого сплава. В комплекте 1 штуцер под трубную разводку G1/2" и 1 оконечный элемент контроля шлейфа со световой индикацией. | Эридан | руб./шт | 12627
| ИП101-07е-А, КВБ12+ОЭ, класс A3 (64-76)°C | Извещатель пожарный тепловой максимальный, взрывозащищенный 1Ex db [ia Ga] IIC T6...Т4 Gb Х/Ex tb [ia Da] IIIC Т85°C…Т135°C Db Х; чувствительный элемент - трубка 200±2 мм (может быть изменена по согласованию); температурный класс A3 (64…76°C), U-шс.8…28 В, I-потр.50 мкА (max); размер крепёжной резьбы корпуса М30х1,5 (М20х1.5, М25х1.5 - по заказу); IP66/IP67, t-раб.-60…+80(100, 130)°C (зависит от температурного класса), 128х104х281 мм, 1.1 кг. Корпус из алюминиевого сплава. В комплекте 1 кабельный ввод и 1 оконечный элемент контроля шлейфа со световой индикацией (12мм). | Эридан | руб./компл | 12932
| ИП101-07е-А, КВМ15+КВМ15, класс A3 (64-76)°C | Извещатель пожарный тепловой максимальный, взрывозащищенный 1Ex db [ia Ga] IIC T6...Т4 Gb Х/Ex tb [ia Da] IIIC Т85°C…Т135°C Db Х; чувствительный элемент - трубка 200±2 мм (может быть изменена по согласованию); температурный класс A3 (64…76°C), U-шс.8…28 В, I-потр.50 мкА (max); размер крепёжной резьбы корпуса М30х1,5 (М20х1.5, М25х1.5 - по заказу); IP66/IP67, t-раб.-60…+80(100, 130)°C (зависит от температурного класса), 128х104х281 мм, 1.1 кг. Корпус из алюминиевого сплава. В комплекте 2 кабельных ввода под бронированный кабель или металлорукав (15мм). | Эридан | руб./компл | 12261
| ИП101-07е-А, КВМ15+ЗГ, класс A3 (64-76)°C | Извещатель пожарный тепловой максимальный, взрывозащищенный 1Ex db [ia Ga] IIC T6...Т4 Gb Х/Ex tb [ia Da] IIIC Т85°C…Т135°C Db Х; чувствительный элемент - трубка 200±2 мм (может быть изменена по согласованию); температурный класс A3 (64…76°C), U-шс.8…28 В, I-потр.50 мкА (max); размер крепёжной резьбы корпуса М30х1,5 (М20х1.5, М25х1.5 - по заказу); IP66/IP67, t-раб.-60…+80(100, 130)°C (зависит от температурного класса), 128х104х281 мм, 1.1 кг. Корпус из алюминиевого сплава. В комплекте 1 кабельный ввод и 1 оконечная заглушка (15мм). | Эридан | руб./шт | 11529
| ИП101-07е-А, КВМ15+ОЭ, класс A3 (64-76)°C | Извещатель пожарный тепловой максимальный, взрывозащищенный 1Ex db [ia Ga] IIC T6...Т4 Gb Х/Ex tb [ia Da] IIIC Т85°C…Т135°C Db Х; чувствительный элемент - трубка 200±2 мм (может быть изменена по согласованию); температурный класс A3 (64…76°C), U-шс.8…28 В, I-потр.50 мкА (max); размер крепёжной резьбы корпуса М30х1,5 (М20х1.5, М25х1.5 - по заказу); IP66/IP67, t-раб.-60…+80(100, 130)°C (зависит от температурного класса), 128х104х281 мм, 1.1 кг. Корпус из алюминиевого сплава. В комплекте 1 кабельный ввод и 1 оконечный элемент контроля шлейфа со световой индикацией (15мм). | Эридан | руб./шт | 13176
| ИП101-07е-А, класс A1 - E (указывается при заказе) | Извещатель пожарный тепловой максимальный, взрывозащищенный 1Ex db [ia Ga] IIC T6...Т4 Gb Х/Ex tb [ia Da] IIIC Т85°C…Т135°C Db Х; чувствительный элемент - трубка 200±2 мм (может быть изменена по согласованию); температурный класс указывается при заказе, U-шс.8…28 В, I-потр.50 мкА (max); размер крепёжной резьбы корпуса М30х1,5 (М20х1.5, М25х1.5 - по заказу); IP66/IP67, t-раб.-60…+80(100, 130)°C (зависит от температурного класса), 128х104х281 мм, 1.1 кг. Корпус из алюминиевого сплава. Кабельные вводы в комплект поставки не входят и заказываются отдельно. | Эридан | руб./шт | 9577
| ИП101-07ем-А, И1, ШТ1/2"+ШТ1/2", класс D (99-115)°C | Тепловой максимальный программируемый двухпроводный взрывозащищенный 1Exdm (ia) IICT6X, 2 схемы включения, t-сраб. 99...115°C, корпус - алюминий, U-шс.8...28В, I-деж.200мкА, IP67, t-раб.-55...+115°C, 180х94х200мм. В комплекте 2 штуцера под трубную разводку G1/2". | Эридан | руб./шт | 11163
| ИП101-07ем-А, И1, КВБ12+КВБ12, класс A3 (64-76)°C | Извещатель пожарный, тепловой, максимальный, программируемый, корпус-алюминий, t-сраб. 64-76С, Тсреды-55…+50С 1Exdm (ia) IICT6X, IP67. В комплекте 2 кабельных ввода под бронированный кабель или металлорукав (12мм) | Эридан | руб./шт | 11773
| ИП101-07ем-А, И1, ШТ1/2"+ЗГ, класс A3 (64-76)°C | Тепловой максимальный программируемый двухпроводный взрывозащищенный 1Exdm (ia) IICT6X, 2 схемы включения, t-сраб. 64...76°C, корпус - алюминий, U-шс.8...28В, I-деж.200мкА, IP67, t-раб.-55...+85°C, 180х94х200мм. В комплекте 1 штуцер под трубную разводку G1/2" и 1 оконечная заглушка. | Эридан | руб./шт | 10980
| ИП101-07ем-А, И1, ШТ1/2"+ОЭ, класс D (99-115)°C | Извещатель пожарный, тепловой, максимальный, программируемый, корпус-алюминий, t-сраб. 99—115С, Тсреды-55…+50С 1Exdm (ia) IICT6X, IP67. В комплекте 1 штуцер под трубную разводку G1/2" и 1 оконечный элемент контроля шлейфа со световой индикацией | Эридан | руб./шт | 12627
| ИП101-07ем-А, И1, КВБ12+ОЭ, класс A3 (64-76)°C | Извещатель пожарный, тепловой, максимальный, программируемый, корпус-алюминий, t-сраб. 64-76С, Тсреды-55…+50С 1Exdm (ia) IICT6X, IP67. В комплекте 1 кабельный ввод и 1 оконечный элемент контроля шлейфа со световой индикацией (12мм) | Эридан | руб./шт | 12932
| ИП101-07ем-А, И1, КВМ15+КВМ15, класс D (99-115)°C | Извещатель пожарный, тепловой, максимальный, программируемый, корпус-алюминий, t-сраб. 99—115С, Тсреды-55…+50С 1Exdm (ia) IICT6X, IP67. В комплекте 2 кабельных ввода под бронированный кабель или металлорукав (15мм) | Эридан | руб./шт | 12261
| ИП101-07ем-А, И1, КВМ15+ОЭ, класс D (99-115)°C | Извещатель пожарный, тепловой, максимальный, программируемый, корпус-алюминий, t-сраб. 99—115С, Тсреды-55…+50С 1Exdm (ia) IICT6X, IP67. В комплекте 1 кабельный ввод и 1 оконечный элемент контроля шлейфа со световой индикацией (15мм) | Эридан | руб./шт | 13176
| ИП101-07ем-А, И1, класс A1 - E или "P" (указывается при заказе) | Извещатель пожарный тепловой максимальный программируемый двухпроводный взрывозащищенный 1Exdm (ia) IICT6X, в едином корпусе с чувствительным элементом в виде жесткой трубки, 2 схемы включения, класс А1...Е, Р (по заявке), корпус - алюминий, U-шс.8...28В, I-деж.200мкА, IP67, t-раб.-60...+85°C, 128х104х81мм. Необходимый температурный класс указывается в комментарий к заказу. Кабельные вводы в комплект поставки не входят и заказываются отдельно. | Эридан | руб./шт | 9577
| ИП101-07ем-А, И2, класс A1 - E или "P" (указывается при заказе) | Извещатель пожарный тепловой максимальный программируемый двухпроводный взрывозащищенный 1Exdm (ia) IICT6X, с выносным чувствительным элементом (кабельным термодатчиком), 2 схемы включения, класс А1...Е, Р (по заявке), корпус - алюминий, U-шс.8...28В, I-деж.200мкА, IP67, t-раб.-60...+85°C, 128х104х81мм. Необходимый температурный класс указывается в комментарий к заказу. Кабельные вводы в комплект поставки не входят и заказываются отдельно. | Эридан | руб./шт | 11285
| ИП101-07мд-А, И1, ШТ1/2"+ШТ1/2", класс A1R (54-65)°C | Тепловой максимально-дифференциальный двухпроводный взрывозащищенный 1Exdm(ia)IICT6X, корпус - алюминий, t-сраб. 54...65°C, Т-раб.-55…+50°C, IP67. В комплекте 2 штуцера под трубную разводку G1/2". | Эридан | руб./шт | 11163
| ИП101-07мд-А, И1, КВБ12+КВБ12, класс A1R (54-65)°C | Извещатель пожарный, тепловой, максимально-дифференциальный, корпус - алюминий, t-сраб. 54-65С, Тсреды -55…+50С, 1Exdm (ia) IICT6X, IP67. В комплекте 2 кабельных ввода под бронированный кабель или металлорукав (12мм) | Эридан | руб./шт | 11773
| ИП101-07мд-А, И1, ШТ1/2"+ЗГ, класс CR (84-100)°C | Тепловой максимально-дифференциальный программируемый двухпроводный взрывозащищенный 1Exdm (ia) IICT6X, 2 схемы включения, t-сраб. 84...100°C, Δt=10°C/мин (5°, 20°, 30° на заказ), корпус - алюминий, U-шс.8...28В, I-деж.200мкА, IP67, t-раб.-55...+100°C, 180х94х200мм. В комплекте 1 штуцер под трубную разводку G1/2" и 1 оконечная заглушка. | Эридан | руб./шт | 10980
| ИП101-07мд-А, И1, КВБ12+ЗГ, класс A2R (54-70)°C | Тепловой максимально-дифференциальный программируемый двухпроводный взрывозащищенный 1Exdm (ia) IICT6X, 2 схемы включения, t-сраб. 54...70°C, Δt=10°C/мин (5°, 20°, 30° на заказ), корпус - алюминий, U-шс.8...28В, I-деж.200мкА, IP67, t-раб.-55...+85°C, 180х94х200мм. В комплекте 1 кабельный ввод и 1 оконечная заглушка. | Эридан | руб./шт | 11285
| ИП101-07мд-А, И1, КВБ12+ОЭ, класс A1R (54-65)°C | Тепловой максимально-дифференциальный программируемый двухпроводный взрывозащищенный 1Exdm (ia) IICT6X, 2 схемы включения, t-сраб. 54...65°C, Δt=10°C/мин (5°, 20°, 30° на заказ), корпус - алюминий, U-шс.8...28В, I-деж.200мкА, IP67, t-раб.-55...+85°C, 180х94х200мм. В комплекте 1 кабельный ввод и 1 оконечный элемент контроля шлейфа со световой индикацией | Эридан | руб./шт | 12932
| ИП101-07мд-А, И1, КВМ15+КВМ15, класс A3R (64-76)°C | Тепловой максимально-дифференциальный программируемый двухпроводный взрывозащищенный 1Exdm (ia) IICT6X, 2 схемы включения, t-сраб. 64...76°C, Δt=10°C/мин (5°, 20°, 30° на заказ), корпус - алюминий, U-шс.8...28В, I-деж.200мкА, IP67, t-раб.-55...+85°C, 180х94х200мм. В комплекте 2 кабельных ввода для монтажа металлорукавом, d условного прохода до 15мм. | Эридан | руб./шт | 12261
| ИП101-07мд-А, И1, КВМ15+ОЭ, класс A3R (64-76)°C | Тепловой максимально-дифференциальный программируемый двухпроводный взрывозащищенный 1Exdm (ia) IICT6X, 2 схемы включения, t-сраб. 64...76°C, Δt=10°C/мин (5°, 20°, 30° на заказ), корпус - алюминий, U-шс.8...28В, I-деж.200мкА, IP67, t-раб.-55...+85°C, 180х94х200мм. В комплекте 1 кабельный ввод для монтажа металлорукавом, d условного прохода до 15мм и 1 оконечный элемент контроля шлейфа со световой индикацией. | Эридан | руб./шт | 13176
| ИП101-07мд-А, И1, класс A1R - ER (указывается при заказе) | Извещатель пожарный тепловой максимально-дифференциальный двухпроводный взрывозащищенный 1Ех db [ia Ga] IIC T4/T5/T6 Gb X, в едином корпусе с чувствительным элементом в виде жесткой трубки, корпус - алюминий, класс A1R...ER (по заявке), t-раб.-60…+85°C, IP66/IP67. Необходимый температурный класс указывается в комментарий к заказу. Кабельные вводы в комплект поставки не входят и заказываются отдельно. | Эридан | руб./шт | 9577
| ИП101-07мд-А, И2, класс A1R - ER (указывается при заказе) | Извещатель пожарный тепловой максимально-дифференциальный двухпроводный взрывозащищенный 1Ех db [ia Ga] IIC T4/T5/T6 Gb X, с выносным чувствительным элементом (кабельным термодатчиком), корпус - алюминий, класс A1R...ER (по заявке), t-раб.-60…+85°C, IP66/IP67. Необходимый температурный класс указывается в комментарий к заказу. Кабельные вводы в комплект поставки не входят и заказываются отдельно. | Эридан | руб./шт | 11285
| ИП 103-2/1 (компл.01), ШТ1/2"+ШТ1/2", класс C (84-100)°С | Тепловой максимальный взрывозащищенный 1Exdm (ia) IICT6X, Н.З., t-сраб. 84…100°С, корпус - алюминий, I-комм.1А, IP67, t-раб.-55...+85°С, 265х86х255мм. В комплекте 2 штуцера под трубную разводку G1/2". | Эридан | руб./шт | 10309
| ИП 103-2/1 (компл.01), ШТ1/2"+ШТ1/2", класс B (69-85)°С | Тепловой максимальный взрывозащищенный 1Exdm (ia) IICT6X, Н.З., t-сраб. 69...85°С, корпус - алюминий, I-комм.1А, IP67, t-раб.-55...+85°С, 265х86х255мм. В комплекте 2 штуцера под трубную разводку G1/2". | Эридан | руб./шт | 10309
| ИП 103-2/1 (компл.02), КВБ12+КВБ12, класс B (69-85)°С | Тепловой максимальный взрывозащищенный 1Exdm (ia) IICT6X, Н.З., t-сраб. 69...85°С, корпус - алюминий, I-комм.1А, IP67, t-раб.-55...+85°С, 265х86х255мм. В комплекте 2 кабельных ввода под бронированный кабель или металлорукав (12мм). | Эридан | руб./шт | 10919
| ИП 103-2/1 (компл.02), КВБ12+КВБ12, класс C (84-100)°С | Тепловой максимальный взрывозащищенный 1Exdm (ia) IICT6X, Н.З., t-сраб. 84…100°С, корпус - алюминий, I-комм.1А, IP67, t-раб.-55...+85°С, 265х86х255мм. В комплекте 2 кабельных ввода под бронированный кабель или металлорукав (12мм). | Эридан | руб./шт | 10919
| ИП 103-2/1 (компл.03), ШТ1/2"+ЗГ, класс B (69-85)°С | Тепловой максимальный взрывозащищенный 1Exdm (ia) IICT6X, Н.З., t-сраб. 69...85°С, корпус - алюминий, I-комм.1А, IP67, t-раб.-55...+85°С, 265х86х255мм. В комплекте 1 штуцер под трубную разводку G1/2" и 1 оконечная заглушка. | Эридан | руб./шт | 10126
| ИП 103-2/1 (компл.03), ШТ1/2"+ЗГ, класс C (84-100)°С | Тепловой максимальный взрывозащищенный 1Exdm (ia) IICT6X, Н.З., t-сраб. 84…100°С, корпус - алюминий, I-комм.1А, IP67, t-раб.-55...+85°С, 265х86х255мм. В комплекте 1 штуцер под трубную разводку G1/2" и 1 оконечная заглушка. | Эридан | руб./шт | 10126
| ИП 103-2/1 (компл.04), КВБ12+ЗГ, класс B (69-85)°С | Тепловой максимальный взрывозащищенный 1Exdm (ia) IICT6X, Н.З., t-сраб. 69...85°С, корпус - алюминий, I-комм.1А, IP67, t-раб.-55...+85°С, 265х86х255мм. В комплекте 1 кабельный ввод и 1 оконечная заглушка (12мм). | Эридан | руб./шт | 10431
| ИП 103-2/1 (компл.05), ШТ1/2"+ОЭ, класс B (69-85)°С | Тепловой максимальный взрывозащищенный 1Exdm (ia) IICT6X, Н.З., t-сраб. 69...85°С, корпус - алюминий, I-комм.1А, IP67, t-раб.-55...+85°С, 265х86х255мм. В комплекте 1 штуцер под трубную разводку G1/2" и 1 оконечный элемент контроля шлейфа со световой индикацией. | Эридан | руб./шт | 11773
NEW | ИП 103-2/1 (компл.07), КВМ15+КВМ15, класс B (69-85)°С | Извещатель тепловой максимальный, взрывозащищенный 1ExdIIBT4X; t-сраб.69…85°С (класс С); IP57, t-раб.-55…+50°С. Алюминиевый корпус. В комплекте 2 кабельных ввода под бронированный кабель или металлорукав (15мм) | Эридан | руб./шт | 11407
NEW | ИП 103-2/1 (компл.07), КВМ15+КВМ15, класс C (84-100)°C | Извещатель тепловой максимальный, взрывозащищенный 1ExdIIBT4X; t-сраб.84…100°С (класс С); IP57, t-раб.-55…+50°С. Алюминиевый корпус. В комплекте 2 кабельных ввода под бронированный кабель или металлорукав (15мм) | Эридан | руб./шт | 11407
| ИП 103-2/1 (компл.09), КВМ15+ОЭ, класс B (69-85)°С | Извещатель тепловой максимальный, пассивный, корпус - алюминий, t-сраб. 69-85С (класс В), Тсреды -55...+50С, 1ExdIIBT4X, IP57. В комплекте 1 кабельный ввод и 1 оконечный элемент контроля шлейфа со световой индикацией (15 мм) | Эридан | руб./шт | 12322
| ИП 103-2/1, класс A3 (64-76)°C | Извещатель пожарный тепловой максимальный взрывозащищенный 1Exdm (ia) IICT6X, Н.З., t-сраб.64…76°С, корпус - алюминий, I-комм.1А, IP67, t-раб.-55...+85°С, 265х86х255мм. Кабельные вводы в комплект поставки не входят и заказываются отдельно. | Эридан | руб./шт | 8723
| ИП 103-2/1, класс B (69-85)°C | Извещатель пожарный тепловой максимальный взрывозащищенный 1Exdm (ia) IICT6X, Н.З., t-сраб.69…85°С, корпус - алюминий, I-комм.1А, IP67, t-раб.-55...+85°С, 265х86х255мм. Кабельные вводы в комплект поставки не входят и заказываются отдельно. | Эридан | руб./шт | 8723
| ИП 103-2/1, класс C (84-100)°C | Извещатель пожарный тепловой максимальный взрывозащищенный 1Exdm (ia) IICT6X, Н.З., t-сраб.84…100°С, корпус - алюминий, I-комм.1А, IP67, t-раб.-55...+85°С, 265х86х255мм. Кабельные вводы в комплект поставки не входят и заказываются отдельно. | Эридан | руб./шт | 8723
| ИП101-07вт-А, КВБ12+КВБ12, класс H (159-250)°C | Тепловой максимальный программируемый высокотемпературный 2-х проводный взрывозащищенный 1Exdm (ia) IICT6X, 2 схемы включения, t-сраб. 159...250°С, корпус - алюминий, длина кабеля ЧЭ 1.5м (до 30м на заказ), U-шс.8...28В, I-деж.200мкА, IP67, t-раб.-55... +85°С, 200х94х60мм. В комплекте 2 кабельных ввода под бронированный кабель или металлорукав (12мм) | Эридан | руб./шт | 17019
| ИП101-07вт-А, ШТ1/2"+ЗГ, класс E (114-130)°C | Тепловой максимальный программируемый высокотемпературный 2-х проводный взрывозащищенный 1Exdm (ia) IICT6X, 2 схемы включения, t-сраб. 129...145°С, корпус - алюминий, длина кабеля ЧЭ 1.5м (до 30м на заказ), U-шс.8...28В, I-деж.200мкА, IP67, t-раб.-55... +85°С, 200х94х60мм. В комплекте 1 штуцер под трубную разводку G1/2" и 1 оконечная заглушка. | Эридан | руб./шт | 16226
| ИП101-07вт-А, ШТ1/2"+ШТ1/2", класс E (114-130)°C | Тепловой максимальный программируемый высокотемпературный 2-х проводный взрывозащищенный 1Exdm (ia) IICT6X, 2 схемы включения, t-сраб. 114...130°С, корпус - алюминий, длина кабеля ЧЭ 1.5м (до 30м на заказ), U-шс.8...28В, I-деж.200мкА, IP67, t-раб.-55... +85°С, 200х94х60мм. В комплекте 2 штуцера под трубную разводку G1/2". | Эридан | руб./шт | 16409
| ИП101-07вт-А, ШТ1/2"+ШТ1/2", класс F (129-145)°C | Тепловой максимальный программируемый высокотемпературный 2-х проводный взрывозащищенный 1Exdm (ia) IICT6X, 2 схемы включения, t-сраб. 129...145°С, корпус - алюминий, длина кабеля ЧЭ 1.5м (до 30м на заказ), U-шс.8...28В, I-деж.200мкА, IP67, t-раб.-55... +85°С, 200х94х60мм. В комплекте 2 штуцера под трубную разводку G1/2". | Эридан | руб./шт | 16409
| ИП101-07вт-А, ШТ1/2"+ШТ1/2", класс G (144-160)°C | Тепловой максимальный программируемый высокотемпературный 2-х проводный взрывозащищенный 1Exdm (ia) IICT6X, 2 схемы включения, t-сраб. 144...160°С, корпус - алюминий, длина кабеля ЧЭ 1.5м (до 30м на заказ), U-шс.8...28В, I-деж.200мкА, IP67, t-раб.-55... +85°С, 200х94х60мм. В комплекте 2 штуцера под трубную разводку G1/2". | Эридан | руб./шт | 16409
| ИП101-07вт-А, ШТ1/2"+ШТ1/2", класс H (159-250)°C | Тепловой максимальный программируемый высокотемпературный 2-х проводный взрывозащищенный 1Exdm (ia) IICT6X, 2 схемы включения, t-сраб. 159...250°С, корпус - алюминий, длина кабеля ЧЭ 1.5м (до 30м на заказ), U-шс.8...28В, I-деж.200мкА, IP67, t-раб.-55... +85°С, 200х94х60мм. В комплекте 2 штуцера под трубную разводку G1/2". | Эридан | руб./шт | 16409
| ИП101-07е-А, КВБ12+ЗГ, класс A2 (54-70)°C | Извещатель пожарный тепловой максимальный, взрывозащищенный 1Ex db [ia Ga] IIC T6...Т4 Gb Х/Ex tb [ia Da] IIIC Т85°C…Т135°C Db Х; чувствительный элемент - трубка 200±2 мм (может быть изменена по согласованию); температурный класс A2 (54…70°C); U-шс.8…28 В, I-потр.50 мкА (max); размер крепёжной резьбы корпуса М30х1,5 (М20х1.5, М25х1.5 - по заказу); IP66/IP67, t-раб.-60…+80(100, 130)°C (зависит от температурного класса), 128х104х281 мм, 1.1 кг. Корпус из алюминиевого сплава. В комплекте 1 кабельный ввод и 1 оконечная заглушка (12мм) | Эридан | руб./шт | 11285
| ИП101-07е-А, КВБ12+ЗГ, класс B (69-85)°C | Извещатель пожарный тепловой максимальный, взрывозащищенный 1Ex db [ia Ga] IIC T6...Т4 Gb Х/Ex tb [ia Da] IIIC Т85°C…Т135°C Db Х; чувствительный элемент - трубка 200±2 мм (может быть изменена по согласованию); температурный класс B (69…85°C), U-шс.8…28 В, I-потр.50 мкА (max); размер крепёжной резьбы корпуса М30х1,5 (М20х1.5, М25х1.5 - по заказу); IP66/IP67, t-раб.-60…+80(100, 130)°C (зависит от температурного класса), 128х104х281 мм, 1.1 кг. Корпус из алюминиевого сплава. В комплекте 1 кабельный ввод и 1 оконечная заглушка. | Эридан | руб./шт | 11285
| ИП101-07е-А, КВБ12+ЗГ, класс C (84-100)°C | Извещатель пожарный тепловой максимальный, взрывозащищенный 1Ex db [ia Ga] IIC T6...Т4 Gb Х/Ex tb [ia Da] IIIC Т85°C…Т135°C Db Х; чувствительный элемент - трубка 200±2 мм (может быть изменена по согласованию); температурный класс C (84…100°C), U-шс.8…28 В, I-потр.50 мкА (max); размер крепёжной резьбы корпуса М30х1,5 (М20х1.5, М25х1.5 - по заказу); IP66/IP67, t-раб.-60…+80(100, 130)°C (зависит от температурного класса), 128х104х281 мм, 1.1 кг. Корпус из алюминиевого сплава. В комплекте 1 кабельный ввод и 1 оконечная заглушка. | Эридан | руб./шт | 11285
| ИП101-07е-А, КВБ12+ЗГ, класс D (99-115)°C | Извещатель пожарный тепловой максимальный, взрывозащищенный 1Ex db [ia Ga] IIC T6...Т4 Gb Х/Ex tb [ia Da] IIIC Т85°C…Т135°C Db Х; чувствительный элемент - трубка 200±2 мм (может быть изменена по согласованию); температурный класс D (99…115°C), U-шс.8…28 В, I-потр.50 мкА (max); размер крепёжной резьбы корпуса М30х1,5 (М20х1.5, М25х1.5 - по заказу); IP66/IP67, t-раб.-60…+80(100, 130)°C (зависит от температурного класса), 128х104х281 мм, 1.1 кг. Корпус из алюминиевого сплава. В комплекте 1 кабельный ввод и 1 оконечная заглушка. | Эридан | руб./шт | 11285
| ИП101-07е-А, КВБ12+КВБ12, класс A1 (54-65)°C | Извещатель пожарный тепловой максимальный, взрывозащищенный 1Ex db [ia Ga] IIC T6...Т4 Gb Х/Ex tb [ia Da] IIIC Т85°C…Т135°C Db Х; чувствительный элемент - трубка 200±2 мм (может быть изменена по согласованию); температурный класс A1 (54…65°C), U-шс.8…28 В, I-потр.50 мкА (max); размер крепёжной резьбы корпуса М30х1,5 (М20х1.5, М25х1.5 - по заказу); IP66/IP67, t-раб.-60…+80(100, 130)°C (зависит от температурного класса), 128х104х281 мм, 1.1 кг. Корпус из алюминиевого сплава. В комплекте 2 кабельных ввода под бронированный кабель или металлорукав (12мм) | Эридан | руб./шт | 11773
| ИП101-07е-А, КВБ12+КВБ12, класс A2 (54-70)°C | Извещатель пожарный тепловой максимальный, взрывозащищенный 1Ex db [ia Ga] IIC T6...Т4 Gb Х/Ex tb [ia Da] IIIC Т85°C…Т135°C Db Х; чувствительный элемент - трубка 200±2 мм (может быть изменена по согласованию); температурный класс A2 (54…70°C), U-шс.8…28 В, I-потр.50 мкА (max); размер крепёжной резьбы корпуса М30х1,5 (М20х1.5, М25х1.5 - по заказу); IP66/IP67, t-раб.-60…+80(100, 130)°C (зависит от температурного класса), 128х104х281 мм, 1.1 кг. Корпус из алюминиевого сплава. В комплекте 2 кабельных ввода под бронированный кабель или металлорукав (12мм) | Эридан | руб./шт | 11773
| ИП101-07е-А, КВБ12+КВБ12, класс B (69-85)°C | Извещатель пожарный тепловой максимальный, взрывозащищенный 1Ex db [ia Ga] IIC T6...Т4 Gb Х/Ex tb [ia Da] IIIC Т85°C…Т135°C Db Х; чувствительный элемент - трубка 200±2 мм (может быть изменена по согласованию); температурный класс B (69…85°C), U-шс.8…28 В, I-потр.50 мкА (max); размер крепёжной резьбы корпуса М30х1,5 (М20х1.5, М25х1.5 - по заказу); IP66/IP67, t-раб.-60…+80(100, 130)°C (зависит от температурного класса), 128х104х281 мм, 1.1 кг. Корпус из алюминиевого сплава. В комплекте 2 кабельных ввода под бронированный кабель или металлорукав (12мм). | Эридан | руб./шт | 11773
| ИП101-07е-А, КВБ12+КВБ12, класс C (84-100)°C | Извещатель пожарный тепловой максимальный, взрывозащищенный 1Ex db [ia Ga] IIC T6...Т4 Gb Х/Ex tb [ia Da] IIIC Т85°C…Т135°C Db Х; чувствительный элемент - трубка 200±2 мм (может быть изменена по согласованию); температурный класс C (84…100°C), U-шс.8…28 В, I-потр.50 мкА (max); размер крепёжной резьбы корпуса М30х1,5 (М20х1.5, М25х1.5 - по заказу); IP66/IP67, t-раб.-60…+80(100, 130)°C (зависит от температурного класса), 128х104х281 мм, 1.1 кг. Корпус из алюминиевого сплава. В комплекте 2 кабельных ввода под бронированный кабель или металлорукав (12мм). | Эридан | руб./шт | 11773
| ИП101-07е-А, КВБ12+ОЭ, класс A2 (54-70)°C | Извещатель пожарный тепловой максимальный, взрывозащищенный 1Ex db [ia Ga] IIC T6...Т4 Gb Х/Ex tb [ia Da] IIIC Т85°C…Т135°C Db Х; чувствительный элемент - трубка 200±2 мм (может быть изменена по согласованию); температурный класс A2 (54…70°C), U-шс.8…28 В, I-потр.50 мкА (max); размер крепёжной резьбы корпуса М30х1,5 (М20х1.5, М25х1.5 - по заказу); IP66/IP67, t-раб.-60…+80(100, 130)°C (зависит от температурного класса), 128х104х281 мм, 1.1 кг. Корпус из алюминиевого сплава. В комплекте 1 кабельный ввод и 1 оконечный элемент контроля шлейфа со световой индикацией. | Эридан | руб./шт | 12932
| ИП101-07е-А, КВБ12+ОЭ, класс B (69-85)°C | Извещатель пожарный тепловой максимальный, взрывозащищенный 1Ex db [ia Ga] IIC T6...Т4 Gb Х/Ex tb [ia Da] IIIC Т85°C…Т135°C Db Х; чувствительный элемент - трубка 200±2 мм (может быть изменена по согласованию); температурный класс B (69…85°C), U-шс.8…28 В, I-потр.50 мкА (max); размер крепёжной резьбы корпуса М30х1,5 (М20х1.5, М25х1.5 - по заказу); IP66/IP67, t-раб.-60…+80(100, 130)°C (зависит от температурного класса), 128х104х281 мм, 1.1 кг. Корпус из алюминиевого сплава. В комплекте 1 кабельный ввод и 1 оконечный элемент контроля шлейфа со световой индикацией. | Эридан | руб./шт | 12932
| ИП101-07е-А, КВБ12+ОЭ, класс C (84-100)°C | Извещатель пожарный тепловой максимальный, взрывозащищенный 1Ex db [ia Ga] IIC T6...Т4 Gb Х/Ex tb [ia Da] IIIC Т85°C…Т135°C Db Х; чувствительный элемент - трубка 200±2 мм (может быть изменена по согласованию); температурный класс C (84…100°C), U-шс.8…28 В, I-потр.50 мкА (max); размер крепёжной резьбы корпуса М30х1,5 (М20х1.5, М25х1.5 - по заказу); IP66/IP67, t-раб.-60…+80(100, 130)°C (зависит от температурного класса), 128х104х281 мм, 1.1 кг. Корпус из алюминиевого сплава. В комплекте 1 кабельный ввод и 1 оконечный элемент контроля шлейфа со световой индикацией. | Эридан | руб./шт | 12932
| ИП101-07е-А, КВБ12+ОЭ, класс D (99-115)°C | Извещатель пожарный тепловой максимальный, взрывозащищенный 1Ex db [ia Ga] IIC T6...Т4 Gb Х/Ex tb [ia Da] IIIC Т85°C…Т135°C Db Х; чувствительный элемент - трубка 200±2 мм (может быть изменена по согласованию); температурный класс D (99…115°C), U-шс.8…28 В, I-потр.50 мкА (max); размер крепёжной резьбы корпуса М30х1,5 (М20х1.5, М25х1.5 - по заказу); IP66/IP67, t-раб.-60…+80(100, 130)°C (зависит от температурного класса), 128х104х281 мм, 1.1 кг. Корпус из алюминиевого сплава. В комплекте 1 кабельный ввод и 1 оконечный элемент контроля шлейфа | Эридан | руб./шт | 12932
| ИП101-07е-А, КВБ17+КВБ17, класс A3 (64-76)°C | Извещатель пожарный тепловой максимальный, взрывозащищенный 1Ex db [ia Ga] IIC T6...Т4 Gb Х/Ex tb [ia Da] IIIC Т85°C…Т135°C Db Х; чувствительный элемент - трубка 200±2 мм (может быть изменена по согласованию); температурный класс A3 (64…76°C), U-шс.8…28 В, I-потр.50 мкА (max); размер крепёжной резьбы корпуса М30х1,5 (М20х1.5, М25х1.5 - по заказу); IP66/IP67, t-раб.-60…+80(100, 130)°C (зависит от температурного класса), 128х104х281 мм, 1.1 кг. Корпус из алюминиевого сплава. В комплекте два кабельных ввода под бронекабель 17 мм. Алюминиевый корпус. | Эридан | руб./шт | 11773
| ИП101-07е-А, КВМ15+ЗГ, класс A2 (54-70)°C | Извещатель пожарный тепловой максимальный, взрывозащищенный 1Ex db [ia Ga] IIC T6...Т4 Gb Х/Ex tb [ia Da] IIIC Т85°C…Т135°C Db Х; чувствительный элемент - трубка 200±2 мм (может быть изменена по согласованию); температурный класс A2 (54…70°C), U-шс.8…28 В, I-потр.50 мкА (max); размер крепёжной резьбы корпуса М30х1,5 (М20х1.5, М25х1.5 - по заказу); IP66/IP67, t-раб.-60…+80(100, 130)°C (зависит от температурного класса), 128х104х281 мм, 1.1 кг. Корпус из алюминиевого сплава. В комплекте 1 кабельный ввод и 1 оконечная заглушка (15мм) | Эридан | руб./шт | 11529
| ИП101-07е-А, КВМ15+КВМ15, класс A1 (54-65)°C | Извещатель пожарный тепловой максимальный, взрывозащищенный 1Ex db [ia Ga] IIC T6...Т4 Gb Х/Ex tb [ia Da] IIIC Т85°C…Т135°C Db Х; чувствительный элемент - трубка 200±2 мм (может быть изменена по согласованию); температурный класс A1 (54…65°C), U-шс.8…28 В, I-потр.50 мкА (max); размер крепёжной резьбы корпуса М30х1,5 (М20х1.5, М25х1.5 - по заказу); IP66/IP67, t-раб.-60…+80(100, 130)°C (зависит от температурного класса), 128х104х281 мм, 1.1 кг. Корпус из алюминиевого сплава. В комплекте 2 кабельных ввода под бронированный кабель или металлорукав (15мм) | Эридан | руб./шт | 12261
| ИП101-07е-А, КВМ15+КВМ15, класс A2 (54-70)°C | Извещатель пожарный тепловой максимальный, взрывозащищенный 1Ex db [ia Ga] IIC T6...Т4 Gb Х/Ex tb [ia Da] IIIC Т85°C…Т135°C Db Х; чувствительный элемент - трубка 200±2 мм (может быть изменена по согласованию); температурный класс A2 (54…70°C), U-шс.8…28 В, I-потр.50 мкА (max); размер крепёжной резьбы корпуса М30х1,5 (М20х1.5, М25х1.5 - по заказу); IP66/IP67, t-раб.-60…+80(100, 130)°C (зависит от температурного класса), 128х104х281 мм, 1.1 кг. Корпус из алюминиевого сплава. В комплекте 2 кабельных ввода под бронированный кабель или металлорукав (15мм). | Эридан | руб./шт | 12261
| ИП101-07е-А, КВМ15+КВМ15, класс C (84-100)°C | Извещатель пожарный тепловой максимальный, взрывозащищенный 1Ex db [ia Ga] IIC T6...Т4 Gb Х/Ex tb [ia Da] IIIC Т85°C…Т135°C Db Х; чувствительный элемент - трубка 200±2 мм (может быть изменена по согласованию); температурный класс C (84…100°C), U-шс.8…28 В, I-потр.50 мкА (max); размер крепёжной резьбы корпуса М30х1,5 (М20х1.5, М25х1.5 - по заказу); IP66/IP67, t-раб.-60…+80(100, 130)°C (зависит от температурного класса), 128х104х281 мм, 1.1 кг. Корпус из алюминиевого сплава. В комплекте 2 кабельных ввода под бронированный кабель или металлорукав (15мм) | Эридан | руб./шт | 12261
| ИП101-07е-А, КВМ15+ОЭ, класс A1 (54-65)°C | Извещатель пожарный тепловой максимальный, взрывозащищенный 1Ex db [ia Ga] IIC T6...Т4 Gb Х/Ex tb [ia Da] IIIC Т85°C…Т135°C Db Х; чувствительный элемент - трубка 200±2 мм (может быть изменена по согласованию); температурный класс A1 (54…65°C), U-шс.8…28 В, I-потр.50 мкА (max); размер крепёжной резьбы корпуса М30х1,5 (М20х1.5, М25х1.5 - по заказу); IP66/IP67, t-раб.-60…+80(100, 130)°C (зависит от температурного класса), 128х104х281 мм, 1.1 кг. Корпус из алюминиевого сплава. В комплекте 1 кабельный ввод и 1 оконечный элемент контроля шлейфа со световой индикацией (15мм) | Эридан | руб./шт | 13176
| ИП101-07е-А, КВМ15+ОЭ, класс C (84-100)°C | Извещатель пожарный тепловой максимальный, взрывозащищенный 1Ex db [ia Ga] IIC T6...Т4 Gb Х/Ex tb [ia Da] IIIC Т85°C…Т135°C Db Х; чувствительный элемент - трубка 200±2 мм (может быть изменена по согласованию); температурный класс C (84…100°C), U-шс.8…28 В, I-потр.50 мкА (max); размер крепёжной резьбы корпуса М30х1,5 (М20х1.5, М25х1.5 - по заказу); IP66/IP67, t-раб.-60…+80(100, 130)°C (зависит от температурного класса), 128х104х281 мм, 1.1 кг. Корпус из алюминиевого сплава. В комплекте 1 кабельный ввод и 1 оконечный элемент контроля шлейфа со световой индикацией (15мм). | Эридан | руб./шт | 13176
| ИП101-07е-А, КВМ15+ОЭ, класс D (99-115)°C | Извещатель пожарный тепловой максимальный, взрывозащищенный 1Ex db [ia Ga] IIC T6...Т4 Gb Х/Ex tb [ia Da] IIIC Т85°C…Т135°C Db Х; чувствительный элемент - трубка 200±2 мм (может быть изменена по согласованию); температурный класс D (99…115°C), U-шс.8…28 В, I-потр.50 мкА (max); размер крепёжной резьбы корпуса М30х1,5 (М20х1.5, М25х1.5 - по заказу); IP66/IP67, t-раб.-60…+80(100, 130)°C (зависит от температурного класса), 128х104х281 мм, 1.1 кг. Корпус из алюминиевого сплава. В комплекте 1 кабельный ввод и 1 оконечный элемент контроля шлейфа со световой индикацией (15мм). | Эридан | руб./шт | 13176
| ИП101-07е-А, КВМ20+ЗГ, класс A3 (64-76)°C | Извещатель пожарный тепловой максимальный, взрывозащищенный 1Ex db [ia Ga] IIC T6...Т4 Gb Х/Ex tb [ia Da] IIIC Т85°C…Т135°C Db Х; чувствительный элемент - трубка 200±2 мм (может быть изменена по согласованию); температурный класс A3 (64…76°C), U-шс.8…28 В, I-потр.50 мкА (max); размер крепёжной резьбы корпуса М30х1,5 (М20х1.5, М25х1.5 - по заказу); IP66/IP67, t-раб.-60…+80(100, 130)°C (зависит от температурного класса), 128х104х281 мм, 1.1 кг. Корпус из алюминиевого сплава. В комплекте кабельный ввод под кабель в металлорукаве 20 мм и заглушка. Алюминиевый корпус. | Эридан | руб./шт | 11529
| ИП101-07е-А, КВМ20+КВМ20, класс A3 (64-76)°C | Извещатель пожарный тепловой максимальный, взрывозащищенный 1Ex db [ia Ga] IIC T6...Т4 Gb Х/Ex tb [ia Da] IIIC Т85°C…Т135°C Db Х; чувствительный элемент - трубка 200±2 мм (может быть изменена по согласованию); температурный класс A3 (64…76°C), U-шс.8…28 В, I-потр.50 мкА (max); размер крепёжной резьбы корпуса М30х1,5 (М20х1.5, М25х1.5 - по заказу); IP66/IP67, t-раб.-60…+80(100, 130)°C (зависит от температурного класса), 128х104х281 мм, 1.1 кг. Корпус из алюминиевого сплава. В комплекте два кабельных ввода под кабель в металлорукаве 20 мм. Алюминиевый корпус. | Эридан | руб./шт | 12261
| ИП101-07е-А, класс A1 (54-65)°C | Извещатель пожарный тепловой максимальный, взрывозащищенный 1Ex db [ia Ga] IIC T6...Т4 Gb Х/Ex tb [ia Da] IIIC Т85°C…Т135°C Db Х; чувствительный элемент - трубка 200±2 мм (может быть изменена по согласованию); температурный класс A1 (54…65°C), U-шс.8…28 В, I-потр.50 мкА (max); размер крепёжной резьбы корпуса М30х1,5 (М20х1.5, М25х1.5 - по заказу); IP66/IP67, t-раб.-60…+80(100, 130)°C (зависит от температурного класса), 128х104х281 мм, 1.1 кг. Корпус из алюминиевого сплава. Без кабельных вводов. Алюминиевый корпус. | Эридан | руб./шт | 9577
| ИП101-07е-А, класс A2 (54-70)°C | Извещатель пожарный тепловой максимальный, взрывозащищенный 1Ex db [ia Ga] IIC T6...Т4 Gb Х/Ex tb [ia Da] IIIC Т85°C…Т135°C Db Х; чувствительный элемент - трубка 200±2 мм (может быть изменена по согласованию); температурный класс A2 (54…70°C), U-шс.8…28 В, I-потр.50 мкА (max); размер крепёжной резьбы корпуса М30х1,5 (М20х1.5, М25х1.5 - по заказу); IP66/IP67, t-раб.-60…+80(100, 130)°C (зависит от температурного класса), 128х104х281 мм, 1.1 кг. Корпус из алюминиевого сплава. Без кабельных вводов. Алюминиевый корпус. | Эридан | руб./шт | 9577
| ИП101-07е-А, класс A3 (64-76)°C | Извещатель пожарный тепловой максимальный, взрывозащищенный 1Ex db [ia Ga] IIC T6...Т4 Gb Х/Ex tb [ia Da] IIIC Т85°C…Т135°C Db Х; чувствительный элемент - трубка 200±2 мм (может быть изменена по согласованию); температурный класс A3 (64…76°C), U-шс.8…28 В, I-потр.50 мкА (max); размер крепёжной резьбы корпуса М30х1,5 (М20х1.5, М25х1.5 - по заказу); IP66/IP67, t-раб.-60…+80(100, 130)°C (зависит от температурного класса), 128х104х281 мм, 1.1 кг. Корпус из алюминиевого сплава. В комплекте 1 кабельный ввод и 1 оконечная заглушка (15мм) | Эридан | руб./шт | 9577
| ИП101-07е-А, класс B (69-85)°C | Извещатель пожарный тепловой максимальный, взрывозащищенный 1Ex db [ia Ga] IIC T6...Т4 Gb Х/Ex tb [ia Da] IIIC Т85°C…Т135°C Db Х; чувствительный элемент - трубка 200±2 мм (может быть изменена по согласованию); температурный класс B (69…85°C), U-шс.8…28 В, I-потр.50 мкА (max); размер крепёжной резьбы корпуса М30х1,5 (М20х1.5, М25х1.5 - по заказу); IP66/IP67, t-раб.-60…+80(100, 130)°C (зависит от температурного класса), 128х104х281 мм, 1.1 кг. Корпус из алюминиевого сплава. Без кабельных вводов. | Эридан | руб./шт | 9577
| ИП101-07е-А, класс C (84-100)°C | Извещатель пожарный тепловой максимальный, взрывозащищенный 1Ex db [ia Ga] IIC T6...Т4 Gb Х/Ex tb [ia Da] IIIC Т85°C…Т135°C Db Х; чувствительный элемент - трубка 200±2 мм (может быть изменена по согласованию); температурный класс C (84…100°C), U-шс.8…28 В, I-потр.50 мкА (max); размер крепёжной резьбы корпуса М30х1,5 (М20х1.5, М25х1.5 - по заказу); IP66/IP67, t-раб.-60…+80(100, 130)°C (зависит от температурного класса), 128х104х281 мм, 1.1 кг. Корпус из алюминиевого сплава. Без кабельных вводов. | Эридан | руб./шт | 9577
| ИП101-07е-А, класс D (99-115)°C | Извещатель пожарный тепловой максимальный, взрывозащищенный 1Ex db [ia Ga] IIC T6...Т4 Gb Х/Ex tb [ia Da] IIIC Т85°C…Т135°C Db Х; чувствительный элемент - трубка 200±2 мм (может быть изменена по согласованию); температурный класс D (99…115°C), U-шс.8…28 В, I-потр.50 мкА (max); размер крепёжной резьбы корпуса М30х1,5 (М20х1.5, М25х1.5 - по заказу); IP66/IP67, t-раб.-60…+80(100, 130)°C (зависит от температурного класса), 128х104х281 мм, 1.1 кг. Корпус из алюминиевого сплава. Без кабельных вводов. | Эридан | руб./шт | 9577
| ИП101-07е-А, класс E (114-130)°C | Извещатель пожарный тепловой максимальный, взрывозащищенный 1Ex db [ia Ga] IIC T6...Т4 Gb Х/Ex tb [ia Da] IIIC Т85°C…Т135°C Db Х; чувствительный элемент - трубка 200±2 мм (может быть изменена по согласованию); температурный класс E (114…130°C), U-шс.8…28 В, I-потр.50 мкА (max); размер крепёжной резьбы корпуса М30х1,5 (М20х1.5, М25х1.5 - по заказу); IP66/IP67, t-раб.-60…+80(100, 130)°C (зависит от температурного класса), 128х104х281 мм, 1.1 кг. Корпус из алюминиевого сплава. Без кабельных вводов. | Эридан | руб./шт | 9577
| ИП101-07е-А, ШТ1/2"+ЗГ, класс A1 (54-65)°C | Извещатель пожарный тепловой максимальный, взрывозащищенный 1Ex db [ia Ga] IIC T6...Т4 Gb Х/Ex tb [ia Da] IIIC Т85°C…Т135°C Db Х; чувствительный элемент - трубка 200±2 мм (может быть изменена по согласованию); температурный класс A1 (54…65°C), U-шс.8…28 В, I-потр.50 мкА (max); размер крепёжной резьбы корпуса М30х1,5 (М20х1.5, М25х1.5 - по заказу); IP66/IP67, t-раб.-60…+80(100, 130)°C (зависит от температурного класса), 128х104х281 мм, 1.1 кг. Корпус из алюминиевого сплава. В комплекте 1 штуцер под трубную разводку G1/2" и 1 оконечная заглушка. | Эридан | руб./шт | 10980
| ИП101-07е-А, ШТ1/2"+ЗГ, класс D (99-115)°C | Извещатель пожарный тепловой максимальный, взрывозащищенный 1Ex db [ia Ga] IIC T6...Т4 Gb Х/Ex tb [ia Da] IIIC Т85°C…Т135°C Db Х; чувствительный элемент - трубка 200±2 мм (может быть изменена по согласованию); температурный класс D (99…115°C), U-шс.8…28 В, I-потр.50 мкА (max); размер крепёжной резьбы корпуса М30х1,5 (М20х1.5, М25х1.5 - по заказу); IP66/IP67, t-раб.-60…+80(100, 130)°C (зависит от температурного класса), 128х104х281 мм, 1.1 кг. Корпус из алюминиевого сплава. В комплекте 1 штуцер под трубную разводку G1/2" и 1 оконечная заглушка. | Эридан | руб./шт | 10980
| ИП101-07е-А, ШТ1/2"+ОЭ, класс A1 (54-65)°C | Извещатель пожарный тепловой максимальный, взрывозащищенный 1Ex db [ia Ga] IIC T6...Т4 Gb Х/Ex tb [ia Da] IIIC Т85°C…Т135°C Db Х; чувствительный элемент - трубка 200±2 мм (может быть изменена по согласованию); температурный класс A1 (54…65°C), U-шс.8…28 В, I-потр.50 мкА (max); размер крепёжной резьбы корпуса М30х1,5 (М20х1.5, М25х1.5 - по заказу); IP66/IP67, t-раб.-60…+80(100, 130)°C (зависит от температурного класса), 128х104х281 мм, 1.1 кг. Корпус из алюминиевого сплава. В комплекте 1 штуцер под трубную разводку G1/2" и 1 оконечный элемент контроля шлейфа со световой индикацией | Эридан | руб./шт | 12627
| ИП101-07е-А, ШТ1/2"+ШТ1/2", класс A2 (54-70)°C | Извещатель пожарный тепловой максимальный, взрывозащищенный 1Ex db [ia Ga] IIC T6...Т4 Gb Х/Ex tb [ia Da] IIIC Т85°C…Т135°C Db Х; чувствительный элемент - трубка 200±2 мм (может быть изменена по согласованию); температурный класс A2 (54…70°C), U-шс.8…28 В, I-потр.50 мкА (max); размер крепёжной резьбы корпуса М30х1,5 (М20х1.5, М25х1.5 - по заказу); IP66/IP67, t-раб.-60…+80(100, 130)°C (зависит от температурного класса), 128х104х281 мм, 1.1 кг. Корпус из алюминиевого сплава. В комплекте 2 штуцера под трубную разводку G1/2". | Эридан | руб./шт | 11163
| ИП101-07е-А, ШТ1/2"+ШТ1/2", класс D (99-115)°C | Извещатель пожарный тепловой максимальный, взрывозащищенный 1Ex db [ia Ga] IIC T6...Т4 Gb Х/Ex tb [ia Da] IIIC Т85°C…Т135°C Db Х; чувствительный элемент - трубка 200±2 мм (может быть изменена по согласованию); температурный класс D (99…115°C), U-шс.8…28 В, I-потр.50 мкА (max); размер крепёжной резьбы корпуса М30х1,5 (М20х1.5, М25х1.5 - по заказу); IP66/IP67, t-раб.-60…+80(100, 130)°C (зависит от температурного класса), 128х104х281 мм, 1.1 кг. Корпус из алюминиевого сплава. В комплекте 2 штуцера под трубную разводку G1/2". | Эридан | руб./шт | 11163
| ИП101-07ем-А, И1, КВБ12+КВБ12, класс A1 (54-65)°C | Извещатель пожарный, тепловой, максимальный, программируемый, корпус - алюминий, t-сраб. (54-65) °С, Тсреды (-55…+50) °С, 1Exdm (ia) IICT6X, IP67. В комплекте 2 кабельных ввода под бронированный кабель или металлорукав (12мм) | Эридан | руб./шт | 11773
| ИП101-07ем-А, И1, КВБ12+КВБ12, класс C (84-100)°C | Тепловой максимальный программируемый 2-х проводный взрывозащищенный 1Exdm (ia) IICT6X, 2 схемы включения, t-сраб. 84...100°С, корпус - алюминий, U-шс.8...28В, I-деж.200мкА, IP67, t-раб.-55...+100°С, 180х94х200мм. В комплекте 2 кабельных ввода под бронированный кабель или металлорукав (12мм). | Эридан | руб./шт | 11773
| ИП101-07ем-А, И1, КВМ15+КВМ15, класс A3 (64-76)°C | Извещатель пожарный, тепловой, максимальный, программируемый, корпус-алюминий, t-сраб. 64-76С, Тсреды (-55…+50) С 1Exdm (ia) IICT6X, IP67. В комплекте 2 кабельных ввода КВМ15. | Эридан | руб./шт | 12261
| ИП101-07ем-А, И1, ШТ1/2"+ЗГ, класс C (84-100)°C | Тепловой максимальный программируемый 2-х проводный взрывозащищенный 1Exdm (ia) IICT6X, 2 схемы включения, t-сраб. 84...100°C, корпус - алюминий, U-шс.8...28В, I-деж.200мкА, IP67, t-раб.-55...+85°C, 180х94х200мм. В комплекте 1 штуцер под трубную разводку G1/2" и 1 оконечная заглушка. | Эридан | руб./шт | 10980
| ИП101-07ем-А, И1, ШТ1/2"+ЗГ, класс D (99-115)°C | Извещатель пожарный, тепловой, максимальный, программируемый, корпус-алюминий, t-сраб. 99-115С, Тсреды (-55…+50) С 1Exdm (ia) IICT6X, IP67. В комплекте 1 штуцер под трубную разводку G1/2" и 1 оконечная заглушка | Эридан | руб./шт | 10980
| ИП101-07мд-А, И1, КВБ12+КВБ12, класс CR (84-100)°C | Тепловой максимально-дифференциальный программируемый 2-х проводный взрывозащищенный 1Exdm (ia) IICT6X, 2 схемы включения, t-сраб. 84...100°С, Δt=10°C/мин (5°, 20°, 30° на заказ), корпус - алюминий, U-шс.8...28В, I-деж.200мкА, IP67, t-раб.-55...+100°С, 180х94х200мм. В комплекте 2 кабельных ввода под бронированный кабель или металлорукав (12мм). | Эридан | руб./шт | 11773
| КИПТ | Кронштейн крепежный для извещателей серии ИП101-07 и ИП103-2/1 из нержавеющей стали, габаритные размеры 50х127х35 мм | Эридан | руб./шт | 854
| ИДТ-2 (макс.) ИП 212/101-18-А2 ИБ | Извещатель пожарный комбинированный дымо-тепловой максимальный взрывозащищенный 0ExiaIIBT6, двухпроводный, температура срабатывания 54...70°C, U-пит.10...20 В, I-потр.150 мкА, IP41, диапазон рабочих температур -40...+55°C, габаритные размеры 94х60 мм | Специнформатика-СИ | руб./шт | 3642
| ИП 101 "Гранат" резервуарный 2КВ, двухвводный (проходной) | Тепловой взрывозащищенный резервуарный (с ЛВЖ), максим., 0ExiaIIBT6, t-сраб. 70,90,120°C, агресс. стойкий, в компл. 2 штуцера 1/2", IP67, t-раб.-55...+85°C, 230х109х265 мм | Спецприбор | руб./шт | 9089
| ИП 101 "Гранат" потолочный 2КВ, двухвводный (проходной) | Тепловой взрывозащищенный потолочный, 2-х вводный, максим., 0ExiaIIBT6, t-сраб. 70,90,120°C, агресс. стойкий, в компл. 2 штуцера 1/2", IP67, t-раб.-55...+85°C, 230х108х99 мм | Спецприбор | руб./шт | 8784
| ИП 101 "Гранат" потолочный 1КВ, одновводный (оконечный) | Тепловой взрывозащищенный потолочный одновводный, максим., 0ExiaIIBT6, t-сраб. 70,90,120°C, агресс. стойкий, в компл. 1 штуцер 1/2", IP67, t-раб.-55...+85°C, 230х108х160 мм | Спецприбор | руб./шт | 8357
| ИП 101 "Гранат" укороченный 2КВ, двухвводный (проходной) | Тепловой взрывозащищенный укороченный, максим., 0ExiaIIBT6, t-сраб. 70,90,120°C, агресс. стойкий, в компл. 2 штуцера 1/2", IP67, t-раб.-55...+85°C, 230х109х175 мм. В комплекте уголок и две контргайки. | Спецприбор | руб./шт | 9394
| ИП 101 "Гранат-Exd" 1КВ, одновводный (оконечный) | Извещатель пожарный тепловой максимально-дифференциальный резервуарный взрывозащищенный 1Ex db [ia Ga] IIС T6…T4 Gb; температурный класс A2, A3, B, C, D, E (устанавливается DIP-переключателем); U-шс.4...28 В, I-потр.50 мкА; светодиодная индикация; IP66/IP67, t-раб.-60...+70°С, 226x93x190 мм, 2.0 кг. В комплекте: штуцер для бронированного кабеля и металлорукава 12...13 мм (17...19 мм с дополнительным уплотнительным кольцом), заглушка. | Спецприбор | руб./шт | 20496
| ИП 101 "Гранат-Exd" 2КВ, двухвводный (проходной) | Извещатель пожарный тепловой максимально-дифференциальный резервуарный взрывозащищенный 1Ex db [ia Ga] IIС T6…T4 Gb; температурный класс A2, A3, B, C, D, E (устанавливается DIP-переключателем); U-шс.4...28 В, I-потр.50 мкА; светодиодная индикация; IP66/IP67, t-раб.-60...+70°С, 226x93x190 мм, 2.0 кг. В комплекте: штуцер для бронированного кабеля и металлорукава 12...13 мм (17...19 мм с дополнительным уплотнительным кольцом) - 2 шт. | Спецприбор | руб./шт | 22326
| ИП 101 "Гранат-МД" резервуарный 2КВ, двухвводный (проходной) | Тепловой взрывозащищенный резервуарный (с ЛВЖ), макс.-диф., 0ExiaIIBT6, t-срабат. 60,70,80,90,105,120°C, Δt=10°C/мин, индик. дежур. реж, контр. работоспособ., агресс. стойкий, в компл. 2 штуцера 1/2", IP67, t-раб.-55...+85°C, 230х109х265 мм | Спецприбор | руб./шт | 9943
| ИП 101 "Гранат-МД" потолочный 2КВ, двухвводный (проходной) | Тепловой взрывозащищенный потолочный, 2-х вводный, макс.-диф., 0ExiaIIBT6, t-срабат. 60,70,80,90,105,120°C, Δt=10°C/мин, индик.дежур.реж, контр.работоспособ., агресс. стойкий, в компл. 2 штуцера 1/2", IP67, t-раб.-55...+85°C, 230х108х99 мм | Спецприбор | руб./шт | 9577
| ИП 101 "Гранат-МД" потолочный 1КВ, одновводный (оконечный) | Тепловой взрывозащищенный потолочный, одновводный, макс.-диф., 0ExiaIIBT6, t-срабат. 60,70,80,90,105,120°C, Δt=10°C/мин, индик.дежур.реж, контр.работоспособ., агресс. стойкий, в компл. 1 штуцер 1/2", IP67, t-раб.-55...+85°C, 230х108х160 мм | Спецприбор | руб./шт | 9150
| ИП 101 "Гранат-МД" укороченный 2КВ, двухвводный (проходной) | Тепловой взрывозащищенный укороченный, макс.-диф., 0ExiaIIBT6, t-срабат. 60,70,80,90,105,120°C, Δt=10°C/мин, индик.дежур.реж, контр.работоспособ., агресс. стойкий, в компл. 2 штуцера 1/2", IP67, t-раб.-55...+85°C, 230х109х175 мм | Спецприбор | руб./шт | 10248
| ИП 101 Азимут МК-А Б | Извещатель тепловой, Uпит. 6-27В, 0,35 мА, -55...+115, 70, 90, 110С, корпус - алюм., штуцер под бронекабель, IP67, 1ExdIIBT4Gb | Компания СМД | руб./шт | 12234.24
| ИП 101 Азимут МК-А К | Извещатель тепловой, Uпит. 6-27В, 0,35 мА, -55...+115, 70, 90, 110С, корпус - алюм., штуцер под кабель, IP67, 1ExdIIBT4Gb | Компания СМД | руб./шт | 12234.24
| ИП 101 Азимут МК-А TG1/2 | Извещатель тепловой, Uпит. 6-27В, 0,35 мА, -55...+115, 70, 90, 110С, корпус - алюм., штуцер под трубу 1/2, IP67, 1ExdIIBT4Gb | Компания СМД | руб./шт | 12234.24
| ИП 101 Азимут МК-А TG3/4 | Извещатель тепловой, Uпит. 6-27В, 0,35 мА, -55...+115, 70, 90, 110С, корпус - алюм., штуцер под трубу 3/4, IP67, 1ExdIIBT4Gb | Компания СМД | руб./шт | 12234.24
| ИП 101-216.2х Азимут ВЗ, удлиненный (ИП 101 Азимут, удлиненный (для резервуаров)) | Извещатель пожарный тепловой взрывозащищенный, корпус пластмасса, максимальный, 70, 90 или 110°С, Uпит. 6…27В, 0,25 мА, -55...+85°С, 0ExiaIIBT6Ga, IP67 | Компания СМД | руб./шт | 8864.16
| ИП 101-216.4х Азимут ВЗ (ИП 101 Азимут (укороченный)) | Извещатель пожарный тепловой взрывозащищенный, корпус пластмасса, максимальный, 70, 90 или 110°С, Uпит. 6…27В, 0,25 мА, -55...+85°С, 0ExiaIIBT6Ga, IP67 | Компания СМД | руб./шт | 8864.16
| ИП 101-18 A2R1 ИБ (МАК-ДМ ИБ исп. 01) | Тепловой максимально-дифференциальный с индикатором, двухпроводный взрывозащищенный 0ExiaIICT6 Х, t-сраб. 54...70°C, Δt=5°C/мин, U-шс.10...24В, I-деж.80мкА, IP44, t-раб.-30...+60°C, D70х45мм. | Специнформатика-СИ | руб./шт | 1567
| Спектрон-101-Р-Exd-A | Тепловой макс.(A1…Е), взрывозащ.1Exd [ia] IICT4 /Т5/Т6X, для 2-х провод.ШС, Uшс.9…28В, Iпотр.250мкА, IP68, tраб.-75...+85°С, 126х154х104мм | Спектрон НПО | руб./шт | 8788
| Спектрон-101-Т-Р-Exd-A | Тепловой с самоконтр., макс./дифф./макс.-дифф.(задается), темп.класс A1…Е(задается), взрывозащ.1Exd [ia] IICT4 /Т5/Т6X, для 2/4-х провод.ШС, Uпит.9…28В, Iпотр.250мкА, IP68, tраб.-55...+85°С, 126х154х104мм. Корпус из алюминиевого сплава. | Спектрон НПО | руб./шт | 11563
| Спектрон-101-Т-Р-Exd-Н | Извещатель тепловой программируемый взрывозащищенный 1Exd[ia]IICT4/Т5/Т6 X, три режима работы, задаваемая температура срабатывания, две схемы включения, напряжение питания 9...28 В, ток потребления до 30 мА, степень защиты оболочкой IP68, диапазон рабочих температур -55...+130°С, 230х130х170 мм, корпус из нержавеющей стали 12Х18Н10Т, без штуцеров | Спектрон НПО | руб./шт | 23588
| ИП 103-10 (А1)/В | Тепловой максимальный взрывозащищенный 1ExibIIBT6, двухпроводный, t-сраб.54...65°C(А1), U-шс.10...30В, I-потр.30мкА, встроенный световой индикатор, IP65, t-раб.-40...+50°C, без УС-4-Ех | Магнито-Контакт | руб./шт | 3764.92
| ИП 103-10 (А3)/В | Тепловой максимальный взрывозащищенный 1ExibIIBT6, двухпроводный, t-сраб.64...76°C(А3), U-шс.10...30В, I-потр.30мкА, встроенный световой индикатор, IP65, t-раб.-40...+50°C, без УС-4-Ех | Магнито-Контакт | руб./шт | 3764.92
| ИП 103-4/1-А2 "Мак-1" исп.01 ИБ (н.з.) | Тепловой максимальный искробезопасный, 0ExiaIICT6, Н.З., t-сраб.54...70°С, U-коммут.20В, I-коммут.100мА, IP44, t-раб.-50...+50°С, 55х47мм | Специнформатика-СИ | руб./шт | 254
| ИП 103-4/1-А2 "Мак-1" исп.01 ИБ (н.р.) | Тепловой максимальный искробезопасный, 0ExiaIICT6, Н.Р., t-сраб.54...70°С, U-коммут.20В, I-коммут.100мА, IP44, t-раб.-50...+50°С, 55х47мм | Специнформатика-СИ | руб./шт | 298
| ИП 103-4/1-А2 "Мак-1" исп.011 ИБ (н.з.) | Тепловой максимальный искробезопасный с индикатором, 0ExiaIICT6, Н.З., t-сраб.54...70°С, U-коммут.20В, I-коммут.20мА, IP44, t-раб.-50...+50°С, D55х47мм | Специнформатика-СИ | руб./шт | 344
| ИП 103-4/1-А2 "Мак-1" исп.011 ИБ (н.р.) | Тепловой максимальный искробезопасный с индикатором, 0ExiaIICT6, Н.Р., t-сраб.54...70°С, U-коммут.20В, I-коммут.20мА, IP44, t-раб.-50...+50°С, D55х47мм | Специнформатика-СИ | руб./шт | 415
| ИП 103-55-А1Ех | Тепловой максимальный взрывозащищенный 1Ex ib IIB T6 Gb, t-сраб. 54...65°С (А1), встроенный световой индикатор, питание по ШС, Uшс 9...30 В, I-потр. 30 мкА, IP20, tраб. -40...+50°С, габ.размеры 56х37 мм | Магнито-Контакт | руб./шт | 1153.06
| ИП 103-55-А3Ех | Тепловой максимальный взрывозащищенный 1Ex ib IIB T6 Gb, t-сраб. 64...76°С (А3), встроенный световой индикатор, питание по ШС, Uшс 9...30 В, I-потр. 30 мкА, IP20, tраб. -40...+50°С, габ.размеры 56х37 мм | Магнито-Контакт | руб./шт | 1153.06
| ИП 114-50-A1• 0ExiaIIC T6...T3 GaX | Извещатель пожарный тепловой точечный максимальный взрывозащищенный, 0ExiaIIC T6...T3 GaX, НЗ; t-сраб. 54...65°С (А1); IP20, габ.размеры 57х36 мм | Магнито-Контакт | руб./шт | 723.43
| ИП 114-50-A1•• 0ExiaIIC T6...T3 GaX | Извещатель пожарный тепловой точечный максимальный взрывозащищенный, 0ExiaIIC T6...T3 GaX, НР; t-сраб. 54...65°С (А1); IP20, габ.размеры 57х36 мм | Магнито-Контакт | руб./шт | 987.21
| ИП 114-50-A2• 0ExiaIIC T6...T3 GaX | Извещатель пожарный тепловой точечный максимальный взрывозащищенный, 0ExiaIIC T6...T3 GaX, НЗ; t-сраб. 54...70°С (А2); IP20, габ.размеры 57х36 мм | Магнито-Контакт | руб./шт | 723.43
| ИП 114-50-A2•• 0ExiaIIC T6...T3 GaX | Извещатель пожарный тепловой точечный максимальный взрывозащищенный, 0ExiaIIC T6...T3 GaX, НР; t-сраб. 54...70°С (А2); IP20, габ.размеры 57х36 мм | Магнито-Контакт | руб./шт | 987.21
| ИП 114-50-A3• 0ExiaIIC T6...T3 GaX | Извещатель пожарный тепловой точечный максимальный взрывозащищенный, 0ExiaIIC T6...T3 GaX, НЗ; t-сраб. 64...76°С (А3); IP20, габ.размеры 57х36 мм | Магнито-Контакт | руб./шт | 571.79
| ИП 114-50-A3•• 0ExiaIIC T6...T3 GaX | Извещатель пожарный тепловой точечный максимальный взрывозащищенный, 0ExiaIIC T6...T3 GaX, НР; t-сраб. 64...76°С (А3); IP20, габ.размеры 57х36 мм | Магнито-Контакт | руб./шт | 709.21
| ИП 114-50-B• 0ExiaIIC T6...T3 GaX | Извещатель пожарный тепловой точечный максимальный взрывозащищенный, 0ExiaIIC T6...T3 GaX, НЗ; t-сраб. 69...85°С (В); IP20, габ.размеры 57х36 мм | Магнито-Контакт | руб./шт | 843.47
| ИП 114-50-B•• 0ExiaIIC T6...T3 GaX | Извещатель пожарный тепловой точечный максимальный взрывозащищенный, 0ExiaIIC T6...T3 GaX, НР; t-сраб. 69...85°С (В); IP20, габ.размеры 57х36 мм | Магнито-Контакт | руб./шт | 987.21
| ИП 114-50-C• 0ExiaIIC T6...T3 GaX | Извещатель пожарный тепловой точечный максимальный взрывозащищенный, 0ExiaIIC T6...T3 GaX, НЗ; t-сраб. 84...100°С (С); IP20, габ.размеры 57х36 мм | Магнито-Контакт | руб./шт | 2094.47
| ИП 114-50-C•• 0ExiaIIC T6...T3 GaX | Извещатель пожарный тепловой точечный максимальный взрывозащищенный, 0ExiaIIC T6...T3 GaX, НР; t-сраб. 84...100°С (С); IP20, габ.размеры 57х36 мм | Магнито-Контакт | руб./шт | 2309.27
| ИП 114-50-D• 0ExiaIIC T6...T3 GaX | Извещатель пожарный тепловой точечный максимальный взрывозащищенный, 0ExiaIIC T6...T3 GaX, НЗ; t-сраб. 99...115°С (D); IP20, габ.размеры 57х36 мм | Магнито-Контакт | руб./шт | 2094.47
| ИП 114-50-D•• 0ExiaIIC T6...T3 GaX | Извещатель пожарный тепловой точечный максимальный взрывозащищенный, 0ExiaIIC T6...T3 GaX, НР; t-сраб. 99...115°С (D); IP20, габ.размеры 57х36 мм | Магнито-Контакт | руб./шт | 2309.27
| ИП 114-50-E• 0ExiaIIC T6...T3 GaX | Извещатель пожарный тепловой точечный максимальный взрывозащищенный, 0ExiaIIC T6...T3 GaX, НЗ; t-сраб. 114...130°С (Е); IP20, габ.размеры 57х36 мм | Магнито-Контакт | руб./шт | 3403.9
| ИП 114-50-E•• 0ExiaIIC T6...T3 GaX | Извещатель пожарный тепловой точечный максимальный взрывозащищенный, 0ExiaIIC T6...T3 GaX, НР; t-сраб. 114...130°С (Е); IP20, габ.размеры 57х36 мм | Магнито-Контакт | руб./шт | 3610.82
| ИП 114-50-F• 0ExiaIIC T6...T3 GaX | Извещатель пожарный тепловой точечный максимальный взрывозащищенный, 0ExiaIIC T6...T3 GaX, НЗ; t-сраб. 129...145°С (F); IP20, габ.размеры 57х36 мм | Магнито-Контакт | руб./шт | 3970.95
| ИП 114-50-F•• 0ExiaIIC T6...T3 GaX | Извещатель пожарный тепловой точечный максимальный взрывозащищенный, 0ExiaIIC T6...T3 GaX, НР; t-сраб. 129...145°С (F); IP20, габ.размеры 57х36 мм | Магнито-Контакт | руб./шт | 4114.68
| ИП 114-50-G• 0ExiaIIC T6...T3 GaX | Извещатель пожарный тепловой точечный максимальный взрывозащищенный, 0ExiaIIC T6...T3 GaX, НЗ; t-сраб. 144...160°С (G); IP20, габ.размеры 57х36 мм | Магнито-Контакт | руб./шт | 3738.76
| ИП 114-50-G•• 0ExiaIIC T6...T3 GaX | Извещатель пожарный тепловой точечный максимальный взрывозащищенный, 0ExiaIIC T6...T3 GaX, НР; t-сраб. 144...160°С (G); IP20, габ.размеры 57х36 мм | Магнито-Контакт | руб./шт | 3970.95
| ИП 212/101-18-A2R ИБ (ИДТ-2 ИБ), новый корпус | Извещатель пожарный комбинированный дымо-тепловой дифференциально-максимальный взрывозащищенный 0ExiaIIBT6; двухпроводный, пороговое значение t-сраб. 54...70°C (А2) или при скорости нарастания t ≥5°C/мин; U-пит.10...20 В, I-потр.150 мкА, IP41, t-раб. -40...+50°C, габ.размеры D 98х43 мм | Специнформатика-СИ | руб./шт | 3233
| ИП 212/101-18-A2R1 ИБ (ИДТ-2) | Извещатель пожарный комбинированный дымо-тепловой дифференциально-максимальный взрывозащищенный 0ExiaIIBT6, двухпроводный, пороговое значение скорости нарастания температуры 5°C/мин, U-пит.10...20 В, I-потр.150 мкА, IP41, диапазон рабочих температур -40...+55°C, габаритные размеры 94х60 мм | Специнформатика-СИ | руб./шт | 3642
| ИП 103-5/1-А3 • ИБ (искробезопасный) | Тепловой максимальный искробезопасный, "0ExiaIICT6х", Н.З., t-сраб.64...76°С, U-коммут.30В, I-коммут.30мА, IP10, t-раб.-50...+60С, D60х33мм | КомплектСтройСервис | руб./шт | 120
| ИПДТ-Ех (ИП 212/101-12 PR) | Извещатель пожарный комбинированный дымовой и тепловой взрывозащищенный; 0ExiaIIСT6 GA X; температурный диапазон выбирается переключателями (A1R или A3R); U-шс.12В, I-потр.100мкА; IP20, t-раб.-30...+55°С, 125х70мм | Риэлта | руб./шт | 3882
| ИПТ-Ех (ИП 101-53-PR) | Извещатель пожарный тепловой максимально-дифференцированный взрывозащищенный двухпроводный, 0ExiaIICT6X, температурный диапазон A1R, A2R, A3R, BR (устанавливается DIP переключателем), ток потребления в дежурном режиме не более 100 мкА, степень защиты оболочкой IP40, диапазон рабочих температур -30...+75°C, габаритные размеры 125х70 мм | Риэлта | руб./шт | 3130
| Спектрон-К-05-М (цвет серый) | Универсальное крепление на стены/опоры/потолок для ИП 101-Спектрон в корпусе из алюминиевого сплава. Цвет красный (для извещателей в исполнении Exd), серый (для извещателей в исполнении Exi и Exm) | Спектрон НПО | руб./шт | 638
| Кабель ВЭ | Кабель выносного чувствительного элемента для извещателей тепловых точечных Спектрон-101-Exi/Exm/Exd-ВЭ, 1м | Спектрон НПО | руб./шт | 529
| Спектрон-101-Р-Exd-A-Modbus-ВЭ | Извещатель пожарный тепловой взрывозащищенный 1Ex db [ia Ga] IIC T6…T4 Gb X/Ex tb [ia Da] IIIC T85°C…T135°C Db Х (электронный блок), 0Ex ia IIC T6…T2 Ga X/ Ex ia IIIC T85°C…T250°C Da X (выносной элемент); выбор режима работы (максимальный/дифференциальный/максимально-дифференциальный); выбор температурного класса (A1,A2,А3,B,C,D,E); 2 проводная схема подключения, цифровой интерфейс с поддержкой протокола RS-485 Modbus/RTU; U-пит.9…28 В, I-потр.250 мкА; IP66/IP68, t-раб.-60…+85°С, 80х150х80 мм. Корпус из алюминиевого сплава. | Спектрон НПО | руб./шт | 13413
| Спектрон-101-Р-Exd-A-ВЭ | Извещатель пожарный тепловой взрывозащищенный 1Ex db [ia Ga] IIC T6…T4 Gb X/Ex tb [ia Da] IIIC T85°C…T135°C Db Х (электронный блок), 0Ex ia IIC T6…T2 Ga X/ Ex ia IIIC T85°C…T250°C Da X (выносной элемент); выбор режима работы (максимальный/дифференциальный/максимально-дифференциальный); выбор температурного класса (A1,A2,А3,B,C,D,E); 2 проводная схема подключения; U-пит.9…28 В, I-потр.250 мкА; IP66/IP68, t-раб.-55…+85°С, 80х150х80 мм. Корпус из алюминиевого сплава. | Спектрон НПО | руб./шт | 9713
| Спектрон-101-Р-Exd-Н-Modbus-ВЭ | Извещатель пожарный тепловой РВ Ex db [ia Ma] I Mb X/ 1Ex db [ia Ga] IIC T6…T4 Gb X/ Ex tb [ia Da] IIIC T85°C…T135°C Db Х (электронный блок), РО Ex ia I Ma X / 0Ex ia IIC T6…T2 Ga X / Ex ia IIIC T85°C…T250°C Da X (выносной элемент); выбор режима работы (максимальный/максимально-дифференциальный); выбор температурного класса (A1, A2, А3, B, C, D, E A1R, A2R, А3R,BR, CR, DR, ER); 2-х и 4-х проводная схема подключения, цифровой интерфейс с поддержкой протокола RS-485 Modbus/RTU; U-пит.9…28 В, I-потр.250 мкА; IP66/IP68, t-раб.-75…+85°С, 80х150х80 мм. Корпус из нержавеющей стали. | Спектрон НПО | руб./шт | 26363
| Спектрон-101-Р-Exd-Н-ВЭ | Извещатель пожарный тепловой взрывозащищенный РВ Ex db [ia Ma] I Mb X/ 1Ex db [ia Ga] IIC T6…T4 Gb X/ Ex tb [ia Da] IIIC T85°C…T135°C Db Х (электронный блок), РО Ex ia I Ma X / 0Ex ia IIC T6...T2 Ga X / Ex ia IIIC T85°C…T250°C Da X (выносной элемент); выбор режима работы (максимальный/дифференциальный/максимально-дифференциальный); выбор температурного класса (A1,A2,А3,B,C,D,E); 2 проводная схема подключения; U-пит.9…28 В, I-потр.250 мкА; IP66/IP68, t-раб.-55…+85°С, 80х150х80 мм. Корпус из нержавеющей стали. | Спектрон НПО | руб./шт | 21738
| Спектрон-101-Р-Exi | Извещатель пожарный тепловой взрывозащищенный 1 Ex ia IIC T4/Т5/Т6 Х; выбор режима работы (максимальный/дифференциальный/максимально-дифференциальный); выбор температурного класса (A1,A2,А3,B,C,D,E); 2 проводная схема подключения; U-пит.9…28 В, I-потр.250 мкА; IP68, t-раб.-75...+85°С, 126х154х104 мм. Корпус из АБС пластика. 1 кг. | Спектрон НПО | руб./шт | 7863
| Спектрон-101-Р-Exi-ВЭ | Извещатель пожарный тепловой взрывозащищенный РО Ex ia I Ma X/0Ex ia IIC T6…T5 Ga X/Ex ia IIIC T85°C…T100°C Da X (электронный блок) РО Ex ia I Ma X/0Ex ia IIC T6…T4 Ga Х/Ex ia IIIC T85°C…T135°C Da X (выносной элемент); выбор режима работы (максимальный/дифференциальный/максимально-дифференциальный); выбор температурного класса (A1,A2,А3,B,C,D,E); 2 проводная схема подключения; U-пит.9…28 В, I-потр.250 мкА; IP66/IP68, t-раб.-60…+85°С, 80х150х80 мм. Корпус из полиамида | Спектрон НПО | руб./шт | 8418
| Спектрон-101-Р-Exm | Извещатель пожарный тепловой взрывозащищенный 1 Ex mb [ia] IIC T4/Т5/Т6 Gb Х; выбор режима работы (максимальный/дифференциальный/максимально-дифференциальный); выбор температурного класса (A1,A2,А3,B,C,D,E); 2 проводная схема подключения; U-пит.9…28 В, I-потр.250 мкА; IP68, t-раб.-75...+85°С, 126х154х104 мм. Корпус из АБС пластика. 1 кг. | Спектрон НПО | руб./шт | 7863
| Спектрон-101-Р-Exm-ВЭ | Извещатель пожарный тепловой взрывозащищенный РО Ех ma [ia] 1 Ma X/Ga/GЪ Ех ia/eb+mb IIC T6…T5 Gb Х/Ex tb IIIC T85°C…T100°C Db X (электронный блок); выбор режима работы (максимальный/дифференциальный/максимально-дифференциальный); выбор температурного класса (A1,A2,А3,B,C,D,E); 2 проводная схема подключения; U-пит.9…28 В, I-потр.250 мкА; IP66/IP68, t-раб.-60…+85°С, 80х150х80 мм. Корпус из полиамида | Спектрон НПО | руб./шт | 8418
| Спектрон-101-Т-Р-Exd-A-ВЭ | Извещатель пожарный тепловой 1Ex db [ia Ga] IIC T6…T4 Gb X/Ex tb [ia Da] IIIC T85ºC…T135°C Db Х (электронный блок), 0Ex ia IIC T6…T2 Ga X/ Ex ia IIIC T85°C…T250°C Da X (выносной элемент); выбор режима работы (максимальный/максимально-дифференциальный); выбор температурного класса (A1, A2, А3, B, C, D, E A1R, A2R, А3R,BR, CR, DR, ER); 2-х и 4-х проводная схема подключения; U-пит.9…28 В, I-потр.250 мкА; IP66/IP68, t-раб.-75…+85°С, 80х150х80 мм. Корпус из алюминиевого сплава. | Спектрон НПО | руб./шт | 12488
| Спектрон-101-Т-Р-Exd-Н-ВЭ | Извещатель пожарный тепловой РВ Ex db [ia Ma] I Mb X/ 1Ex db [ia Ga] IIC T6…T4 Gb X/ Ex tb [ia Da] IIIC T85°C…T135°C Db Х (электронный блок), РО Ex ia I Ma X / 0Ex ia IIC T6…T2 Ga X / Ex ia IIIC T85°C…T250°C Da X (выносной элемент); выбор режима работы (максимальный/максимально-дифференциальный); выбор температурного класса (A1, A2, А3, B, C, D, E A1R, A2R, А3R,BR, CR, DR, ER); 2-х и 4-х проводная схема подключения; U-пит.9…28 В, I-потр.250 мкА; IP66/IP68, t-раб.-75…+85°С, 80х150х80 мм. Корпус из нержавеющей стали. | Спектрон НПО | руб./шт | 24513
2.2 | Извещатели дымовые взрывозащищенные
| ИП 212 "Дымфикс" 1КВ, одновводный (оконечный) | Извещатель пожарный дымовой точечный взрывозащищенный 0ExiaIICT6; двухпроводный; U-шс.4...27 В, I-деж.100мкА, один ввод; IP67, t-раб.-40...+75°C, 110х160х77 мм. В комплекте штуцер под трубу 1/2". | Спецприбор | руб./шт | 11407
| ИП 212 "Дымфикс" 2КВ, двухвводный (проходной) | Извещатель пожарный дымовой точечный взрывозащищенный 0ExiaIICT6; двухпроводный; U-шс.4...27 В, I-деж.100мкА, два ввода; IP67, t-раб.-40...+75°C, 230х110х77 мм. В комплекте два штуцера под трубу 1/2". | Спецприбор | руб./шт | 11834
| ИП 212 "Дымфикс-Л" 2КВ, двухвводный (проходной) | Линейный взрывозащищенный дымовой извещатель, взрывозащита 0ExiaIIСТ6 (оболочка IP67, tокр= -55...+75°С), 2 кабельных ввода, в комплекте с отражателем IIGbIIBT6 / IIGcIICT6 | Спецприбор | руб./шт | 55754
| ИП 212 "Дымфикс-Л" 1КВ, одновводный (оконечный) | Линейный взрывозащищенный дымовой извещатель, взрывозащита 0ExiaIIСТ6 (оболочка IP67, tокр= -55...+75°С), 1 кабельный ввод, в комплекте с отражателем IIGbIIBT6 / IIGcIICT6 | Спецприбор | руб./шт | 55327
| ИП 212-1 "ДМС" взрывозащищенный | Извещатель пожарный дымовой оптико-электронный точечный взрывозащищенный; 0Ех ia IIC T6 Ga; двухпроводный; индикация дежурного режима, запылённости, неисправности; возможность выбора режима работы; U-шс.9…28 В, I-потр.80 мкА; IP40, t-раб.-40…+70°C, габ.размеры 91.5х74.6 мм | Спецавтоматика, Бийск | руб./шт | 5947
| ИП 212-18 ИБ (ИД-2 ИБ) | Извещатель пожарный дымовой точечный взрывозащищенный 0ExiaIIBT6; двухпроводный; U-шс.10...20 В, I-деж.150 мкА; IP41, t-раб.-40...+55°C, 94х60 мм | Специнформатика-СИ | руб./шт | 3201
| ИП 212-18 ИБ (ИД-2 ИБ), новый корпус | Извещатель пожарный дымовой точечный взрывозащищенный 0ExiaIIBT6; двухпроводный; U-шс. 10...20 В, I-деж.150 мкА; IP41, t-раб.-40...+50°C, габ.размеры D 98х36 мм | Специнформатика-СИ | руб./шт | 3201
| ИП212 Трион ВЗ | Извещатель пожарный дымовой точечный взрывозащищенный 0ExiaIIBT6Ga; двухпроводный; U-шс.10...30 В, I-деж.90 мкА; IP65, t-раб.-40...+75°C, 145х160х70 мм (со штуцерами). Ввод под кабель 6...10 мм | Компания СМД | руб./шт | 11027.1
| ИП212 Трион МК А-Б | Извещатель пожарный дымовой точечный взрывозащищенный 1ExdiaIIBT6Gb; двухпроводный; U-шс.10...30 В, I-деж.90 мкА; IP67, t-раб.-40...+70°C, 230х80х265 мм (со штуцерами). Ввод под бронекабель | Компания СМД | руб./шт | 17964.32
| ИП212 Трион МК А-К | Извещатель пожарный дымовой точечный взрывозащищенный 1ExdiaIIBT6Gb; двухпроводный; U-шс.10...30 В, I-деж.90 мкА; IP67, t-раб.-40...+70°C, 230х80х265 мм (со штуцерами). Ввод под кабель 8...12 мм | Компания СМД | руб./шт | 17964.32
| ИП212 Трион МК А-ТG1/2 | Извещатель пожарный дымовой точечный взрывозащищенный 1ExdiaIIBT6Gb; двухпроводный; U-шс.10...30 В, I-деж.90 мкА; IP67, t-раб.-40...+70°C, 230х80х265 мм (со штуцерами). Ввод под трубу G1/2 | Компания СМД | руб./шт | 17964.32
| ИП212 Трион МК А-ТG3/4 | Извещатель пожарный дымовой точечный взрывозащищенный 1ExdiaIIBT6Gb; двухпроводный; U-шс.10...30 В, I-деж.90 мкА; IP67, t-раб.-40...+70°C, 230х80х265 мм (со штуцерами). Ввод под трубу G3/4 | Компания СМД | руб./шт | 17964.32
| ИП212-44Ех "ДИП-44Ех" с гермокоробом | Извещатель пожарный дымовой точечный взрывозащищенный 0Ex ia IIC T6 Ga; двухпроводный; индикация дежурного режима; U-шс.9...28 В, I-деж.14 мА; IP65/IP41, t-раб.-30...+60°C, 153х133х96 мм | ПТК "ИВС" | руб./шт | 5191.1
| ИП212-44Ех V1 "ДИП-44Ех V1" | Извещатель пожарный дымовой точечный взрывозащищенный 0Ex ia IIC T6 Ga; двухпроводный; индикация дежурного режима; U-шс.9...28 В, I-деж.14 мА; IP41, t-раб.-30...+60°C, 100х50 мм | ПТК "ИВС" | руб./шт | 2595.55
| ИПД-Ex (ИП 212-120) (Ладога-Ex) | Извещатель пожарный дымовой точечный взрывозащищенный 0ExiaIICT6Х; двухпроводный; U-шс.16 В (max), I-деж.100мкА; IP30, t-раб.-30…+55°C, 125х70 мм | Риэлта | руб./шт | 3076
| ИПДЛ-75Ех (8-100 м) | Извещатель дымовой оптический линейный взрывозащищенный "0Ex ia II СT6 Ga", отражатель с маркировкой "II Ga Т6 X", однопозиционный, дальность от 8...100 м, 2-х проводная схема подключения, U-пит. по ШС 10...30 В, I-потр.дежурное ≤1,0 мА, IP65, t-раб.-30...+60°C, габ.размеры 120х110х110 мм, габ.размеры устройства соединительного 170х100х40 мм | ПТК "ИВС" | руб./шт | 26657
| ИПДЛ-75Ех (8-60 м) | Извещатель дымовой оптический линейный взрывозащищенный "0Ex ia II СT6 Ga", отражатель с маркировкой "II Ga Т6 X", однопозиционный, дальность от 8...60 м, 2-х проводная схема подключения, U-пит. по ШС 10...30 В, I-потр.дежурное ≤1,0 мА, IP65, t-раб.-30...+60°C, габ.размеры 120х110х110 мм, габ.размеры устройства соединительного 170х100х40 мм | ПТК "ИВС" | руб./шт | 21045
| ИПДЛ-75Ех (8-80 м) | Извещатель дымовой оптический линейный взрывозащищенный "0Ex ia II СT6 Ga", отражатель с маркировкой "II Ga Т6 X", однопозиционный, дальность от 8...80 м, 2-х проводная схема подключения, U-пит. по ШС 10...30 В, I-потр.дежурное ≤1,0 мА, IP65, t-раб.-30...+60°C, габ.размеры 120х110х110 мм, габ.размеры устройства соединительного 170х100х40 мм | ПТК "ИВС" | руб./шт | 23851
| ИПДЛ-Ex (ИП 212-122) (Ладога-Ex) | Пожарный дымовой оптико-электронный линейный двухпозиционный взрывозащ. 0ExiaIIВТ6Х, дальность 8…150 м, Uпит.12В, Iпотр.30мА(сумм.) IP41, tраб.-25…+55°С, 120 х 120 х 80 мм | Риэлта | руб./шт | 25303
| Отражатель ИП 212 "Дымфикс-Л" | Отражатель к линейному дымовому извещателю ИП212 Дымфикс-Л, взрывозащита IIGbIIBT6/IIGcIICT6 | Спецприбор | руб./шт | 14640
| Спектрон-ДИП-31-Exd-А | Извещатель пожарный дымовой точечный взрывозащищенный 1Exdb[ia]IICT6Gb/1ExtbiaIIICT85°C; двухпроводный; U-пит.10...30 В, I-деж. 0.14 мА; IP68/IP41, t-раб.-45…+60°C, 122х87х100 мм. Без кабельных вводов. Корпус - алюминиевый сплав. | Спектрон НПО | руб./шт | 19888
| Спектрон-ДИП-31-Exd-Н | Извещатель пожарный дымовой точечный взрывозащищенный PBExd[ia]IMb/1Exdb[ia]IICT6Gb/1ExtbiaIIICT85°C; двухпроводный; U-пит.10...30 В, I-деж.0.14 мА; IP68/IP41, t-раб.-45…+60°C, 122х87х100 мм. Без кабельных вводов. Корпус - нержавеющая сталь. | Спектрон НПО | руб./шт | 29138
| СПЭК-2314 (ИП 212-65) | Дымовой линейный, дальность от 6 до 100 м, питание 10-30 В, 70 мА, взрывозащищенный, 1ExdIIВт5x | СПЭК | руб./шт | 255000
2.3 | Извещатели пламени взрывозащищенные
| ИПП-07е "Гелиос-2 ИК" исп. И1 | Извещатель пламени взрывозащищенный, 1ExdIICT6GbХ, ИК-диапазон 0,9...4,7 мкм, дальность обнаружения до 25 м, угол обзора 70°, 4-х проводная схема подключения (НЗ/НР), U-пит.8...28 В, I-потр.250 мкА, IP66, t-раб.-60...+55°С, 87х81х144 мм. Кабельные вводы в комплект поставки не входят и заказываются отдельно. | Эридан | руб./шт | 57462
| ИПП-07е "Гелиос-2 ИК" исп. И2 | Извещатель пламени взрывозащищенный, 1ExdIICT6GbХ, ИК-диапазон 0,9...4,7 мкм, дальность обнаружения до 25 м, угол обзора 70°, 4-х проводная схема подключения (НЗ/НР), U-пит.8...28 В, I-потр.250 мкА, IP66, t-раб.-60...+55°С, 87х81х144 мм. Извещатель способен работать в условиях прямой солнечной засветки до 70000 лк. Кабельные вводы в комплект поставки не входят и заказываются отдельно. | Эридан | руб./шт | 65819
| ИПП-07е "Гелиос-2 ИК" исп. И3 | Извещатель пламени взрывозащищенный, 1ExdIICT6GbХ, ИК-диапазон 0,9...4,7 мкм, дальность обнаружения до 25 м, угол обзора 70°, 4-х проводная схема подключения (НЗ/НР), U-пит.8...28 В, I-потр.250 мкА, IP66, t-раб.-60...+55°С, 87х81х144 мм. Извещатель способен работать при наличии в поле его зрения нагретых объектов с температурой поверхности до 250°С. Кабельные вводы в комплект поставки не входят и заказываются отдельно. | Эридан | руб./шт | 71309
| ИПП-07еа "Гелиос-3 ИК" RS | Извещатель пламени взрывозащищенный, 1ExdIICT6GbХ, ИК-диапазон 4,0/4.4/5.0 мкм, дальность обнаружения до 25 м, угол обзора 90°, 4-х проводная схема подключения (НЗ/НР), RS-485 (ModBus RTU), U-пит.8...28 В, I-потр.200 мкА, IP66, t-раб.-60...+55°С, 146х105х110 мм. Кабельные вводы в комплект поставки не входят и заказываются отдельно. | Эридан | руб./шт | 90890
| ИПП-07еа "Гелиос-ИК/УФ" RS | Извещатель пламени взрывозащищенный, 1ExdIICT6GbХ, ИК/УФ -диапазоны 4.3 мкм/185...260нм, дальность обнаружения до 25 м, угол обзора 90°, 4-х проводная схема подключения (НЗ/НР), RS-485 (ModBus RTU), U-пит.8...28 В, I-потр.200 мкА, IP66, t-раб.-60...+55°С, 146х105х110 мм. Кабельные вводы в комплект поставки не входят и заказываются отдельно. | Эридан | руб./шт | 76738
| Тестовый комплект № 1 (тестовый фонарь взрывозащищенный) | Тестовый комплект для проверки ИПП-07е "Гелиос-2 ИК" исп. И1, маркировка взрывозащиты 1Ex d IIB T4 Gb X, элемент питания R20 (2 шт.) | Эридан | руб./шт | 57571.8
| Тестовый комплект № 2 (тестовый фонарь взрывозащищенный) | Тестовый комплект для проверки ИПП-07е "Гелиос-2 ИК" исп. И2, И3, маркировка взрывозащиты 1Ex d IIB T4 Gb X, элемент питания R20 (2 шт.). Фонарь в исполнении 2 дополнительно комплектуется оптической приставкой ТЦАФ.301519.008, оптический интерференционный фильтр помещенный в металлическую оправу, позволяющий тестировать инфракрасные извещатели пламени, изготовленные для особых условий эксплуатации. | Эридан | руб./шт | 64550.2
| Тестовый комплект № 3 "ТФ-2 Ex" (тестовый фонарь взрывозащищенный) | Тестовый комплект "ТФ-2 Ex" для проверки ИПП-07еа "Гелиос-3 ИК" RS/Д1 и ИПП-07еа "Гелиос-ИК/УФ" RS/Д1. Зарядное устройство в комплекте. | Эридан | руб./шт | 79446.4
| Иолит-ТЕСТ | Тестовый фонарь для извещ. «Иолит» взрывозащищ. 0ExiaIICT4, дальность 15 м, питание 2 элемента типа D (LR20), IP67, t-раб.-40...+55°C, 230х65х65 мм | Спецприбор | руб./шт | 78080
| ИП 329 "ИОЛИТ-Ex" 2КВ, двухвводный (проходной) | Извещатель пожарный пламени взрывозащищенный 0ExiaIICT6 УФ, двухпроводный, до 50м, угол обзора 90°, U-пит. 5...27В, I-потр. 300мкА, IP66, t-раб.-55...+55°C, 185х140х60мм | Спецприбор | руб./шт | 33367
| ИП 329 "ИОЛИТ-Ex" (на вспышку) 2КВ, двухвводный (проходной) | Извещатель пожарный пламени взрывозащищенный 0ExiaIICT6 УФ быстродействующий (на вспышку), двухпроводный, до 50 м, угол обзора 90°, U-пит. 5...27В, I-потр. 300 мкА, IP66, t-раб.-55...+55°C, 185х140х60 мм | Спецприбор | руб./шт | 39467
| ИП 329 "ИОЛИТ-Ex" (на вспышку) 1КВ, одновводный (оконечный) | Извещатель пожарный пламени взрывозащищенный быстродействующий, 0ExiaIIСТ6, УФ, двухпроводный, дальность зона обнаружения 50 м х 90°, U-шс.5...28 В, I-потр.200 мкА, предустановленные тактики, IP66, t-раб.-55...+55°С, 220x110x230 мм. Один кабельный ввод G1/2. | Спецприбор | руб./шт | 39040
| ИП 329 "ИОЛИТ-Ex" 1КВ, одновводный (оконечный) | Извещатель пожарный пламени взрывозащищенный, 0ExiaIIСТ6, УФ, двухпроводный, дальность зона обнаружения 50 м х 90°, U-шс.5...28 В, I-потр.200 мкА, предустановленные тактики, IP66, t-раб.-55...+55°С, 220x110x230 мм. Один кабельный ввод G1/2. | Спецприбор | руб./шт | 32940
| ИП 329 "ИОЛИТ-Exd" 1КВ, одновводный (оконечный) | Извещатель пожарный пламени взрывозащищенный 1ExdIIСT6; УФ, угол обзора 90°, дальность обнаружения 50 м, t-сраб.10 сек; две схемы подключения, U-пит.5...28 В, I-потр.200 мкА; три режима работы: Дежурный, Пожар, Неисправность, светодиодная индикация; RS-485; два кабельных ввода; IP66/IP67, t-раб.-55...+55°С, 230x210x120 мм, 2.0 кг. В комплекте: кронштейн, штуцер для бронированного кабеля и металлорукава до 13 мм, заглушка. | Спецприбор | руб./шт | 60390
| ИП 329 "ИОЛИТ-Exd" 2КВ, двухвводный (проходной) | Извещатель пожарный пламени взрывозащищенный 1ExdIIСT6 УФ, 2 схемы подключение, RS-485, до 50м, угол обзора 90°, напряжение питания 5...28 В, ток потребления 200 мкА, степень защиты оболочкой IP67, диапазон рабочих температур -55...+55°С, 230х210х120 мм | Спецприбор | руб./шт | 62220
| ИП 329/330 "ИОЛИТ-2" 2КВ, двухвводный (проходной) | Извещатель пожарный пламени, ИК+УФ, двухпроводный, дальность зона обнаружения 25 м х 90°, U-шс.5...28 В, I-потр.400 мкА, предустановленные тактики, IP67, t-раб.-55...+55°С, 220х230х170 мм. Два кабельных ввода G1/2. | Спецприбор | руб./шт | 34770
| ИП 329/330 "ИОЛИТ-2" 1КВ, одновводный (оконечный) | Извещатель пожарный пламени, ИК+УФ, двухпроводный, дальность зона обнаружения 25 м х 90°, U-шс.5...28 В, I-потр.400 мкА, предустановленные тактики, IP67, t-раб.-55...+55°С, 220x110x230 мм. Один кабельный ввод G1/2. | Спецприбор | руб./шт | 34343
| ИП 329/330 "ИОЛИТ-2-Ex" 2КВ, двухвводный (проходной) | Извещатель пожарный пламени взрывозащищенный, 0ExiaIIСТ6, ИК+УФ, двухпроводный, дальность зона обнаружения 25 м х 90°, U-шс.5...28 В, I-потр.400 мкА, предустановленные тактики, IP67, t-раб.-55...+55°С, 220х230х170 мм. Два кабельных ввода G1/2. | Спецприбор | руб./шт | 48190
| ИП 329/330 "ИОЛИТ-2-Ex" 1КВ, одновводный (оконечный) | Извещатель пожарный пламени взрывозащищенный, 0ExiaIIСТ6, ИК+УФ, двухпроводный, дальность зона обнаружения 25 м х 90°, U-шс.5...28 В, I-потр.400 мкА, предустановленные тактики, IP67, t-раб.-55...+55°С, 220x110x230 м. Один кабельный ввод G1/2. | Спецприбор | руб./шт | 47763
| ИП 329/330 "ИОЛИТ-2-Exd" 1КВ, одновводный (оконечный) | Извещатель пожарный пламени взрывозащищенный 1ExdIIСT6; многодиапазонный ИК+УФ, угол обзора 90°, дальность обнаружения 25 м, t-сраб.15 сек; две схемы подключения, U-пит.5...28 В, I-потр.400 мкА; три режима работы: Дежурный, Пожар, Неисправность, светодиодная индикация; RS-485; два кабельных ввода; IP67, t-раб.-55...+55°С, 230x210x120 мм, 2.0 кг. В комплекте: кронштейн, штуцер для бронированного кабеля и металлорукава до 13 мм, заглушка. | Спецприбор | руб./шт | 93940
| ИП 329/330 "ИОЛИТ-2-Exd" 2КВ, двухвводный (проходной) | Извещатель пожарный пламени взрывозащищенный, 1ExdIIСT6, ИК+УФ, двух или четырехпроводная схема подключения, RS-485, дальность зоны обнаружения 25 м х 90°, U-пит.5...28 В, I-потр.400 мкА, предустановленные тактики, IP67, t-раб.-55...+55°С, 230х210х120 мм. Два кабельных ввода G1/2. | Спецприбор | руб./шт | 95770
| ИП 329-5В “АМЕТИСТ” Р1, два кабельных ввода | Извещатель пламени, УФ, взрывозащ.1ExdIICT6/Т5, дальность 80м, 90°, Uпит.12...30 В, Iпотр.250 мкА, 4-х проводная схема включения (НЗ), IP66, -50…+55°С, габаритные размеры 112х90х120 мм. Два кабельных ввода под кабель Ø 6-18 мм. | Квазар | руб./шт | 46100
| ИП 329-5В “АМЕТИСТ” Р1, один кабельный ввод | Извещатель пламени, УФ, взрывозащ.1ExdIICT6/Т5, дальность 80м, 90°, Uпит.12...30 В, Iпотр.250 мкА, 4-х проводная схема включения (НЗ), IP66, -50…+55°С, габаритные размеры 112х90х120 мм. Один кабельный ввод под кабель Ø 6-18 мм. | Квазар | руб./шт | 46100
| ИП 329-5В “АМЕТИСТ” Р2, два кабельных ввода | Извещатель пламени, УФ, взрывозащ.1ExdIICT6/Т5, дальность 80м, 90°, Uпит.12...30 В, Iпотр.250 мкА, 4-х проводная схема включения (НР), IP66, -50…+55°С, габаритные размеры 112х90х120 мм. Два кабельных ввода под кабель Ø 6-18 мм. | Квазар | руб./шт | 47100
| ИП 329-5В “АМЕТИСТ” Р2, один кабельный ввод | Извещатель пламени, УФ, взрывозащ.1ExdIICT6/Т5, дальность 80м, 90°, Uпит.12...30 В, Iпотр.250 мкА, 4-х проводная схема включения (НР), IP66, -50…+55°С, габаритные размеры 112х90х120 мм. Один кабельный ввод под кабель Ø 6-18 мм. | Квазар | руб./шт | 47100
| ИП 329-5В “АМЕТИСТ”, два кабельных ввода | Извещатель пламени, УФ, взрывозащ.1ExdIICT6/Т5, дальность 80м, 90°, Uпит.12...30 В, Iпотр.250 мкА, 2-х проводная схема включения, IP66, -50…+55°С, габаритные размеры 112х90х120 мм. Два кабельных ввода под кабель Ø 6-18 мм. | Квазар | руб./шт | 47000
| ИП 329-5В “АМЕТИСТ”, один кабельный ввод | Извещатель пламени, УФ, взрывозащ.1ExdIICT6/Т5, дальность 80м, 90°, Uпит.12...30 В, Iпотр.250 мкА, 2-х проводная схема включения, IP66, -50…+55°С, габаритные размеры 112х90х120 мм. Один кабельный ввод под кабель Ø 6-18 мм. | Квазар | руб./шт | 46000
| ИП 329-СИ-1 ИБ "УФИС" ИБ | Извещатель пожарный пламени УФ взрывозащищенный 0ExiaIIBT6, двухпроводный, до 50м, U-пит. 10...28В, I-потр. 4мА, IP41, t-раб.-40...+55°C, 94х49,5мм | Специнформатика-СИ | руб./шт | 11591
| ИП 329 ТЕЛОС МК-А-Б (ИП 329-310.1-1 Телос МК-А-Б) | УФ-извещатель пламени взрывозащищенный микропроцессорный с функцией самотестирования для 2-х и 4-х проводных ШС. Маркировка взрывозащиты 1Ex d IIB T6 Gb Х. Макс. защищ. площадь - 2000 кв.м. (дальность - до 50 м по ТП5, угол обзора 100°). U-шс.9...28В. I в деж. режиме не более 0,35 мА, I в режиме ПОЖАР задает пользователь. t-раб.–60 ÷ +75°С. IP67, алюминиевый сплав, 230х190Ø100 мм. В комплекте 2 кабельных ввода для бронированного кабеля с проходным диаметром 8-12мм + 1 заглушка. | Компания СМД | руб./шт | 60282.66
| ИП 329 ТЕЛОС МК-А-К (ИП 329-310.1-1 Телос МК-А-К) | УФ-извещатель пламени взрывозащищенный микропроцессорный с функцией самотестирования для 2-х и 4-х проводных ШС. Маркировка взрывозащиты 1Ex d IIB T6 Gb Х. Макс. защищ. площадь - 2000 кв.м. (дальность - до 50 м по ТП5, угол обзора 100°). U-шс.9...28В. I в деж. режиме не более 0,35 мА, I в режиме ПОЖАР задает пользователь. t-раб.–60 ÷ +75°С. IP67, алюминиевый сплав, 230х190Ø100 мм. В комплекте 2 кабельных ввода для открытой прокладки кабеля диаметром 8-12мм + 1 заглушка. | Компания СМД | руб./шт | 60282.66
| ИП 329 ТЕЛОС МК-А-КМ15 (ИП 329-310.1-1 Телос МК-А-КМ15) | УФ-извещатель пламени взрывозащищенный микропроцессорный с функцией самотестирования для 2-х и 4-х проводных ШС. Маркировка взрывозащиты 11Ex d IIB T6 Gb Х. Макс. защищ. площадь - 2000 кв.м. (дальность - до 50 м по ТП5, угол обзора 100°). U-шс.9...28В. I в деж. режиме не более 0,35 мА, I в режиме ПОЖАР задает пользователь. t-раб.–60 ÷ +75°С. IP67, алюминиевый сплав, 230х190Ø100 мм. В комплекте 2 кабельных ввода для прокладки кабеля диаметром 8-12мм в металлорукаве 15мм + 1 заглушка. | Компания СМД | руб./шт | 60282.66
| ИП 329 ТЕЛОС МК-А-КМ20 (ИП 329-310.1-1 Телос МК-А-КМ20) | УФ-извещатель пламени взрывозащищенный микропроцессорный с функцией самотестирования для 2-х и 4-х проводных ШС. Маркировка взрывозащиты 1Ex d IIB T6 Gb Х. Макс. защищ. площадь - 2000 кв.м. (дальность - до 50 м по ТП5, угол обзора 100°). U-шс.9...28В. I в деж. режиме не более 0,35 мА, I в режиме ПОЖАР задает пользователь. t-раб.–60 ÷ +75°С. IP67, алюминиевый сплав, 230х190Ø100 мм. В комплекте 2 кабельных ввода для прокладки кабеля диаметром 8-12мм в металлорукаве 20мм + 1 заглушка. | Компания СМД | руб./шт | 60282.66
| ИП 329 ТЕЛОС МК-А-TG1/2 (ИП 329-310.1-1 Телос МК-А-TG1/2) | УФ-извещатель пламени взрывозащищенный микропроцессорный с функцией самотестирования для 2-х и 4-х проводных ШС. Маркировка взрывозащиты 1Ex d IIB T6 Gb Х. Макс. защищ. площадь - 2000 кв.м. (дальность - до 50 м по ТП5, угол обзора 100°). U-шс.9...28В. I в деж. режиме не более 0,35 мА, I в режиме ПОЖАР задает пользователь. t-раб.–60 ÷ +75°С. IP67, алюминиевый сплав, 230х190Ø100 мм. В комплекте 2 кабельных ввода для прокладки кабеля диаметром 8-12мм в трубе с присоединительной резьбой G1/2 + 1 заглушка. | Компания СМД | руб./шт | 60282.66
| ИП 329 ТЕЛОС МК-А-TG3/4 (ИП 329-310.1-1 Телос МК-А-TG3/4) | УФ-извещатель пламени взрывозащищенный микропроцессорный с функцией самотестирования для 2-х и 4-х проводных ШС. Маркировка взрывозащиты 1Ex d IIB T6 Gb Х. Макс. защищ. площадь - 2000 кв.м. (дальность - до 50 м по ТП5, угол обзора 100°). U-шс.9...28В. I в деж. режиме не более 0,35 мА, I в режиме ПОЖАР задает пользователь. t-раб.–60 ÷ +75°С. IP67, алюминиевый сплав, 230х190Ø100 мм. В комплекте 2 кабельных ввода для прокладки кабеля диаметром 8-12мм в трубе с присоединительной резьбой G3/4 + 1 заглушка. | Компания СМД | руб./шт | 60282.66
| ИП 329/ИП 330 ТЕЛОС МК-А-Б (ИП 329/330-310.3-1 ТЕЛОС МК-А-Б) | Многодиапазонный ИК/УФ-извещатель пламени взрывозащищенный микропроцессорный с функцией самотестирования для 2-х и 4-х проводных ШС. Маркировка взрывозащиты 1Ex d IIB T6 Gb Х. Макс. защищ. площадь - 700 кв.м. (дальность - до 30 м по ТП5, угол обзора 100°). U-шс.9...28В. I в деж. режиме 0,65 мА, I в режиме ПОЖАР задает пользователь. t-раб.–60 ÷ +75°С. IP67, алюминиевый сплав, 230х190 Ø100 мм. В комплекте 2 кабельных ввода для бронированного кабеля с проходным диаметром 8-12мм + 1 заглушка. | Компания СМД | руб./шт | 102946.74
| ИП 329/ИП 330 ТЕЛОС МК-А-К (ИП 329/330-310.3-1 ТЕЛОС МК-А-К) | Многодиапазонный ИК/УФ-извещатель пламени взрывозащищенный микропроцессорный с функцией самотестирования для 2-х и 4-х проводных ШС. Маркировка взрывозащиты 1Ex d IIB T6 Gb Х. Макс. защищ. площадь - 700 кв.м. (дальность - до 30 м по ТП5, угол обзора 100°). U-шс.9...28В. I в деж. режиме 0,65 мА, I в режиме ПОЖАР задает пользователь. t-раб.–60 ÷ +75°С. IP67, алюминиевый сплав, 230х190 Ø100 мм. В комплекте 2 кабельных ввода для открытой прокладки кабеля диаметром 8-12мм + 1 заглушка. | Компания СМД | руб./шт | 102946.74
| ИП 329/ИП 330 ТЕЛОС МК-А-КМ15 (ИП 329/330-310.3-1 ТЕЛОС МК-А-КМ15) | Многодиапазонный ИК/УФ-извещатель пламени взрывозащищенный микропроцессорный с функцией самотестирования для 2-х и 4-х проводных ШС. Маркировка взрывозащиты 1Ex d IIB T6 Gb Х. Макс. защищ. площадь - 700 кв.м. (дальность - до 30 м по ТП5, угол обзора 100°). U-шс.9...28В. I в деж. режиме 0,65 мА, I в режиме ПОЖАР задает пользователь. t-раб.–60 ÷ +75°С. IP67, алюминиевый сплав, 230х190 Ø100 мм. В комплекте 2 кабельных ввода для прокладки кабеля диаметром 8-12мм в металлорукаве 15мм + 1 заглушка. | Компания СМД | руб./шт | 102946.74
| ИП 329/ИП 330 ТЕЛОС МК-А-КМ20 (ИП 329/330-310.3-1 ТЕЛОС МК-А-КМ20) | Многодиапазонный ИК/УФ-извещатель пламени взрывозащищенный микропроцессорный с функцией самотестирования для 2-х и 4-х проводных ШС. Маркировка взрывозащиты 1Ex d IIB T6 Gb Х. Макс. защищ. площадь - 700 кв.м. (дальность - до 30 м по ТП5, угол обзора 100°). U-шс.9...28В. I в деж. режиме 0,65 мА, I в режиме ПОЖАР задает пользователь. t-раб.–60 ÷ +75°С. IP67, алюминиевый сплав, 230х190 Ø100 мм. В комплекте 2 кабельных ввода для прокладки кабеля диаметром 8-12мм в металлорукаве 20мм + 1 заглушка. | Компания СМД | руб./шт | 102946.74
| ИП 329/ИП 330 ТЕЛОС МК-А-TG1/2 (ИП 329/330-310.3-1 ТЕЛОС МК-А-TG1/2) | Многодиапазонный ИК/УФ-извещатель пламени взрывозащищенный микропроцессорный с функцией самотестирования для 2-х и 4-х проводных ШС. Маркировка взрывозащиты 1Ex d IIB T6 Gb Х. Макс. защищ. площадь - 700 кв.м. (дальность - до 30 м по ТП5, угол обзора 100°). U-шс.9...28В. I в деж. режиме 0,65 мА, I в режиме ПОЖАР задает пользователь. t-раб.–60 ÷ +75°С. IP67, алюминиевый сплав, 230х190 Ø100 мм. В комплекте 2 кабельных ввода для прокладки кабеля диаметром 8-12мм в трубе с присоединительной резьбой G1/2 + 1 заглушка. | Компания СМД | руб./шт | 102946.74
| ИП 329/ИП 330 ТЕЛОС МК-А-КМ10 (ИП 329/330-310.3-1 ТЕЛОС МК-А-КМ10) | Многодиапазонный (ИК/УФ) извещатель пламени взрывозащищенный 1Ex d IIB T6 Gb Х, не реагирует на солнечный свет; дальность обнаружения 30 м (ТП5) и 12 м (ТП6), угол обзора 100°, 2/4-х проводная схема в подкл., U-пит.9...28В, I-потр. деж. 2мА, I-потр. тревож. 30мА t-раб.-60...+75°C, IP67, 230x190x100 мм, металл. Штуцер для присоединения кабеля в трубе G3/4 | Компания СМД | руб./шт | 102946.74
| ИПП-3ИК-Ex (ИП330-8/2) | ИК извещатель пламени взрывозащищенный 0ExiaIICT6GaX, самодиагностика, регулировка чувствительности, подогрев; четырёхпроводный, до 25 м (ТП5), угол обзора 80°, t-сраб.30 сек; U-пит.12 В, I-потр.20 мА, I-потр.подогр.100 мА; IP65, t-раб.-50...+55°C (с подогревом), 170х180х170 мм | Риэлта | руб./шт | 31792
| ИПП-Ex (ИП 330-8) (Ладога-Ex) | Пожарный пламени ИК-диапазона взрывозащ. 0ExiaIIВТ6Х, до 17 м, угол обзора 60°, Uпит.12В, Iпотр.15мА, IP65, tраб.-40…+55°С, 110 х 80 х 70мм | Риэлта | руб./шт | 17316
| ИПП-Ex исп.1 (ИП 330-8/1) | Пожарный пламени ИК-диапазона взрывозащ. 0ExiaIIВТ6Х, до 60 м, угол обзора 12°, Uпит.12В, Iпотр.15мА, IP65, tраб.-40…+55°С, 110 х 80 х 70мм | Риэлта | руб./шт | 20013
| ИПП-ИК-УФ-Ex (ИП329/330-1-1) | ИК/УФ извещатель пламени взрывозащищенный 0ExiaIICT6X, самодиагностика, регулировка чувствительности, отключение ИК-канала; четырёхпроводный, до 25 м (ТП5), угол обзора 80°, t-сраб.30 сек; U-пит.12 В, I-потр.20 мА; IP65, t-раб.-30...+55°C, 150х170х140 мм | Риэлта | руб./шт | 39207
| ИТ-12-Exd (красный) | Излучатель тестовый взрывозащищенный для извещателей серии Спектрон-900-Exd, Спектрон-800-Exd или Спектрон-600-Exd, 1ExdIICT6, дальность действия до 25 м, проверка режимов "ПОЖАР"/"НЕИСПРАВНОСТЬ", переключение режимов извещателя "ДАЛЕКО"/"БЛИЗКО", изменение времени срабатывания извещателя, U-пит.6…8 В (две АКБ 3.75 В), I-потр.100 мА, IP68, t-раб.-40…+60°С, 1.1 кг | Спектрон НПО | руб./шт | 77238
| ИТ-12-Exd (черный) | Излучатель тестовый взрывозащищенный для извещателей серии Спектрон-202, Спектрон-600-С, Спектрон-801, Спектрон-804, Спектрон-900-Exd, Спектрон-800-Exd или Спектрон-600-Exd, 1ExdIICT6, дальность действия до 25 м, проверка режимов "ПОЖАР"/"НЕИСПРАВНОСТЬ", контроль запыленности стекла в автом.режиме, U-пит.6…8 В (две АКБ 3.75 В), I-потр.100 мА, IP68, t-раб.-40…+60°C, 1.1 кг | Спектрон НПО | руб./шт | 51338
| ИТ-15 (Спектрон) | Излучатель тестовый для дистанционной проверки многодиапазонных извещателей серий Спектрон-204; Спектрон-205; Спектрон-600-С с датой выпуска позже сентября 2019 года; Спектрон-601 с датой выпуска позже января 2024 года; Спектрон-801; Спектрон-804. Дальность действия - 25 м; U-пит. 12В, I-потр. 3А, IP22, t-раб. -30...+60°С | Спектрон НПО | руб./шт | 34688
| Кабель оптоволоконный ОВ1 в металлорукаве | Кабель оптоволоконный в металлорукаве для ЧЭ извещателя пламени Пульсар 2-012Н, 2-012НК, 4-012Н | КБ Прибор | руб./м | 3145
| Кабель оптоволоконный ОВ1 в нержавеющем металлорукаве | Кабель оптоволоконный в нержавеющем металлорукаве для ЧЭ извещателя пламени Пульсар 2-012С, 2-012СК, 4-012С, 4-012СТ, 4-012СК | КБ Прибор | руб./м | 4203
| Кронштейн поворотный к извещателю "УФИС" | Поворотный кронштейн для извещателей «УФИС» ИП 329-СИ-1 или «УФИС» ИБ ИП 329-СИ-1 ИБ. Две степени свободы. | Специнформатика-СИ | руб./шт | 708
| Набат-5М, IP67, ВЗР, КЗО (ИП 330-5М-1) | Извещатель пламени, инфракрасный, две схемы включения, с функцией контроля загрязнения входного окна, взрывозащищенный 1ExibIICT6Gb, дальность действия до 25 м, угол обзора не менее 70°, напряжение питания 8...29 В, ток потребления в дежурном режиме не более 200 мкА, степень защиты IP67, диапазон рабочих температур -50...+55°С, габаритные размеры 85x96x116 мм | Гириконд | руб./шт | 42852.5
| Пульсар 2-012Н | Извещатель пламени, дальность 30 м, 90 гр., выносной оптоэлемент на оптоволоконном кабеле до 25 м, t: -10...+50С, для взрывоопасных помещений | КБ Прибор | руб./шт | 32794
| Пульсар 2-012С | Дальность 30 м, 90 гр., выносной оптоэлемент на оптоволоконном кабеле до 25 м, t: -50...+50С, для взрывоопасных помещений | КБ Прибор | руб./шт | 38595
| Пульсар 4-012Н | ИК извещатель пламени с ЧЭ на оптическом кабеле в металлорукаве (1...25м), двухпроводный, с фильтрацией периодических помех. Дальность обнаружения до 30м (ТП-5), угол обзора 90°, U-шс.9...28В, I-потр.350мкА, IP55 (66), t-раб.-10...+55°, 200х200х70мм | КБ Прибор | руб./шт | 29766
| Пульсар 4-012С | ИК извещатель пламени с ЧЭ на оптическом кабеле в металлорукаве (1...25м), двухпроводный, с фильтрацией периодических помех. Дальность обнаружения до 30м (ТП-5), угол обзора 90°, U-шс.9...28В, I-потр.350мкА, IP55 (66), t-раб.-50...+55°, 200х200х70мм | КБ Прибор | руб./шт | 35064
| Пульсар 4-012СК | ИК извещатель пламени с ЧЭ на оптическом кабеле в металлорукаве (1...25м), четырёхпроводный (выход «СК»), с фильтрацией периодических помех. Дальность обнаружения до 30м (ТП-5), угол обзора 90°, U-пит.12...28В, I-потр.350мкА, IP55 (66), t-раб.-50...+55°, 200х200х70мм | КБ Прибор | руб./шт | 39604
| Пульсар 4-012СТ | ИК извещатель пламени с ЧЭ на оптическом кабеле в металлорукаве (1...25м), четырёхпроводный (выход «ОК»), с фильтрацией периодических помех. Дальность обнаружения до 30м (ТП-5), угол обзора 90°, U-пит.12...28В, I-потр.350мкА, IP55 (66), t-раб.-50...+55°, 200х200х70мм | КБ Прибор | руб./шт | 37334
| СЗК-14 | Солнцезащитный козырек для УДП и ИПР серии 535-Exd-А/М, 512-Exd-А/M, оповещателей ОС/ОЗ/ОСЗ-Exd-А/Н производства Спектрон | Спектрон НПО | руб./шт | 833
| СЗК-15 | Солнцезащитный козырек для извещателей пламени Спектрон-801-Exd-М/Н, Спектрон-804-Exd-М/Н и Спектрон-901-Exd-М/Н. | Релион | руб./шт | 2035
| Спектрон-01-М | Бленда для снижения угла обзора извещателей пламени "Спектрон-801-Exd-М/Н" , "Спектрон-601-Exd-М/Н" и "Спектрон-401-Exd-М/Н" всех модификаций | Спектрон НПО | руб./шт | 6452
| Спектрон-02-М | Бленда для снижения угла обзора извещателей пламени "Спектрон-801-Exd-А" , "Спектрон-601-Exd-А" и "Спектрон-401-Exd-А" всех модификаций | Спектрон НПО | руб./шт | 6452
| Спектрон-202-Exi-M | Извещатель пожарный пламени ИК взрывозащищенный РО Ex ia I Мa X/0Ex ia IIC T6 Ga X/Ex ia IIIC T85°C Da X; дальность обнаружения 25 м, угол обзора 100°; реле (2 схемы включения),U-пит.9...26 В, I-потр.350мкА; IP68, t-раб.-55...+85°С, 123х109х104 мм. Корпус из оцинкованной стали. | Спектрон НПО | руб./шт | 17113
| Спектрон-202-Exm-M | Извещатель пожарный пламени ИК взрывозащищенный РВ Ex mb I Мb X / 1Ex mb IIC T6 Gb X / Ex mb IIIC T85°C Db X; дальность обнаружения 25 м, угол обзора 90°; реле (2 схемы включения),U-пит.9...26 В, I-потр.350мкА; IP68, t-раб.-55...+85°С, 123х109х104 мм. Корпус из оцинкованной стали. | Спектрон НПО | руб./шт | 17113
| Спектрон-202-Exi | Извещатель пожарный пламени ИК взрывозащищенный 0Ex ia IIC T6 Ga X / Ex ia IIIC T85°C Da X; дальность обнаружения 25 м, угол обзора 100°; реле (2 схемы включения),U-пит.9...26 В, I-потр.350мкА; IP68, t-раб.-55...+75°С, 158х84х73 мм. Корпус из ABS-пластика. | Спектрон НПО | руб./шт | 15263
| Спектрон-202-Exi-Н | Извещатель пожарный пламени ИК взрывозащищенный РО Ex ia I Мa X / 0Ex ia IIC T6 Ga X / Ex ia IIIC T85°C Da X; дальность обнаружения 25 м, угол обзора 100°; имеет функцию самотестирования и передачи сигнала неисправность. 2-х и 4-х проводное подключение. U-пит - 9...26 В. Iдеж - 0,35 мА. Iпож - 3,6-26 мА, IP68, tраб.-55…+85С, (ВхШхГ) 123х109х104 мм, корпус - нержавеющая сталь. | Спектрон НПО | руб./шт | 19888
| Спектрон-202-Exm | Извещатель пожарный пламени ИК взрывозащищенный 1Ex mb IIC T6 Gb X / Ex mb IIIC T85°C Db X; дальность обнаружения 25 м, угол обзора 100°; реле (2 схемы включения),U-пит.9...26 В, I-потр.350мкА; IP68, t-раб.-55...+75°С, 158х84х73 мм. Корпус из ABS-пластика. | Спектрон НПО | руб./шт | 15263
| Спектрон-202-Exm-Н | Извещатель пожарный пламени ИК взрывозащищенный 1Ex mb IIC T6 Gb X; дальность обнаружения 25 м, угол обзора 100°; имеет функцию самотестирования и передачи сигнала неисправность. 2-х и 4-х проводное подключение. U-пит - 9...26 В. Iдеж - 0,35 мА. Iпож - 3,6-26 мА, IP68, tраб.-50…+55С, (ВхШхГ) 123х109х104 мм, корпус - нержавеющая сталь. | Спектрон НПО | руб./шт | 19888
| Спектрон-401-Exd-М | Извещатель пожарный пламени УФ, взрывозащищенный РВ ExdI/1ExdIICT5, функция самоконтроля, 2 и 4-х проводное подключение, угол обзора 100°, U-пит.9...28 В, I-потр.350мкА, t-сраб. 3,7,15,22 сек, IP68, t-раб.-70...+90°С, 300х200х120 мм. Без кабельных вводов. Корпус из оцинкованной стали (сталь 10). | Спектрон НПО | руб./шт | 50413
| Спектрон-401-Exd-Н | Извещатель пожарный пламени УФ, нержавеющая сталь, функция самоконтроля, 2 и 4 -проводное подключение, угол обзора 100 гр., 9-28В, 0,35 (600) мА, время сраб. 3,7,15,22*, Токр.среды -60...+90°С, РВ ExdI/1ExdIICT5, IP68, без кабельных вводов. Корпус из нержавеющей стали (12Х18Н10Т). | Спектрон НПО | руб./шт | 63363
| Спектрон-401.01 Exd М (на вспышку) | Извещатель пожарный пламени УФ, сталь, функция самоконтроля, 2 и 4 -проводное подключение, угол обзора 100 гр., 9-28В, 0,35 (600) мА, время сраб. 0,1; 0,5; 1; 2*, Токр.среды -60...+90°С, РВ ExdI/1ExdIICT5, IP68, без кабельных вводов | Спектрон НПО | руб./шт | 52263
| Спектрон-401.01 Exd Н (на вспышку) | Извещатель пожарный пламени УФ, нержавеющая сталь, функция самоконтроля, 2 и 4 -проводное подключение, угол обзора 100 гр., 9-28В, 0,35 (600) мА, время сраб. 0,1; 0,5; 1; 2*, Токр.среды -60...+90°С, РВ ExdI/1ExdIICT5, IP68, без кабельных вводов | Спектрон НПО | руб./шт | 65213
| Спектрон-401.01-Exd-H-HART | Извещатель пламени взрывозащищенный РВ Ex db I Mb/1Ex db IIC T6…T4 Gb/Ex tb IIIC T85°C…T135°C Db быстродействующий, на "вспышку"; УФ; угол обзора 100°, чувствительность до 50 м, время срабатывания 0.1/0.5/1/2 сек; 4-х проводная схема подключения, с поддержкой токовой петли 4…20мА HART; U-пит.24…32 В, I-потр.50 мА, I-подогр.270 мА; IP66/IP68, t-раб.-70…+90 °С, 315х231х140 мм. Корпус из нержавеющей стали. | Спектрон НПО | руб./шт | 67988
| Спектрон-401.01-Exd-H-Modbus | Извещатель пламени взрывозащищенный РВ Ex db I Mb/1Ex db IIC T6…T4 Gb/Ex tb IIIC T85°C…T135°C Db быстродействующий, на "вспышку"; УФ; угол обзора 100°, чувствительность до 50 м, время срабатывания 0.1/0.5/1/2 сек; 4-х проводная схема подключения, цифровой интерфейс с поддержкой протокола RS-485 Modbus/RTU; U-пит.9…32 В, I-потр.35 мА, I-подогр.270 мА; IP66/IP68, t-раб.-70…+90 °С, 315х231х140 мм. Корпус из нержавеющей стали. | Спектрон НПО | руб./шт | 65213
| Спектрон-401.01-Exd-M-HART | Извещатель пламени взрывозащищенный РВ Ex db I Mb/1Ex db IIC T6…T4 Gb/Ex tb IIIC T85°C…T135°C Db быстродействующий, на "вспышку"; УФ; угол обзора 100°, чувствительность до 50 м, время срабатывания 0.1/0.5/1/2 сек; 4-х проводная схема подключения, с поддержкой токовой петли 4…20мА HART; U-пит.24…32 В, I-потр.50 мА, I-подогр.270 мА; IP66/IP68, t-раб.-70…+90 °С, 315х231х140 мм. Корпус из оцинкованной стали. | Спектрон НПО | руб./шт | 55038
| Спектрон-401.01-Exd-M-Modbus | Извещатель пламени взрывозащищенный РВ Ex db I Mb/1Ex db IIC T6…T4 Gb/Ex tb IIIC T85°C…T135°C Db быстродействующий, на "вспышку"; УФ; угол обзора 100°, чувствительность до 50 м, время срабатывания 0.1/0.5/1/2 сек; 4-х проводная схема подключения, цифровой интерфейс с поддержкой протокола RS-485 Modbus/RTU; U-пит.9…32 В, I-потр.35 мА, I-подогр.270 мА; IP66/IP68, t-раб.-70…+90 °С, 315х231х140 мм. Корпус из оцинкованной стали. | Спектрон НПО | руб./шт | 52263
| Спектрон-401.01-Exd-А | Извещатель пламени взрывозащищенный 1ExdIICT5 на вспышку ; регистрирует излучение в УФ диапазоне, не реагирует на солнечный свет; дальность обнаружения 50 м (ТП5) и 25 м (ТП6), угол обзора 100°, время срабатывания 0.1/0.5/1/2 сек; 2/4 проводная схема подключения; U-пит.9…28 В, ток потребления выбирается потребителем; IP68, t-раб.-70…+90 °С, 300х200х120 мм. Корпус из алюминиевого сплава. 4 кг. | Спектрон НПО | руб./шт | 48563
| Спектрон-401.01-Exd-А-HART | Извещатель пламени взрывозащищенный 1Ex db IIC T6…T4 Gb/Ex tb IIIC T85°C…T135°C Db быстродействующий, на "вспышку"; УФ; угол обзора 100°, чувствительность до 50 м, время срабатывания 0.1/0.5/1/2 сек; 4-х проводная схема подключения, с поддержкой токовой петли 4…20мА HART; U-пит.24…32 В, I-потр.50 мА, I-подогр.270 мА; IP66/IP68, t-раб.-70…+90 °С, 315х231х140 мм. Корпус из алюминиевого сплава. | Спектрон НПО | руб./шт | 51338
| Спектрон-401.01-Exd-А-Modbus | Извещатель пламени взрывозащищенный 1Ex db IIC T6…T4 Gb/Ex tb IIIC T85°C…T135°C Db быстродействующий, на "вспышку"; УФ; угол обзора 100°, чувствительность до 50 м, время срабатывания 0.1/0.5/1/2 сек; 4-х проводная схема подключения, цифровой интерфейс с поддержкой протокола RS-485 Modbus/RTU; U-пит.9…32 В, I-потр.35 мА, I-подогр.270 мА; IP66/IP68, t-раб.-70…+90 °С, 315х231х140 мм. Корпус из алюминиевого сплава. | Спектрон НПО | руб./шт | 48563
| Спектрон-401.01-Exm | Извещатель пламени взрывозащищенный 1Ex mb IIC T6 Gb X на вспышку; регистрирует излучение в УФ диапазоне, не реагирует на солнечный свет; дальность обнаружения 50 м (ТП5) и 25 м (ТП6), угол обзора 100°, инерционность 0,1; 0,5; 1; 2 с (выбирает пользователь); 2/4 проводная схема подключения; U-пит.9…28 В, ток потребления выбирается потребителем; IP66, t-раб.-55…+75 °С, 103х69х120 мм. Корпус из АБС пластика. | Спектрон НПО | руб./шт | 23588
| Спектрон-401.01-Exm-M | Извещатель пламени взрывозащищенный 1Ex mb IIC T6 Gb X / Ex ia mb IIIC T85ºC Db X на вспышку ; регистрирует излучение в УФ диапазоне, не реагирует на солнечный свет; дальность обнаружения 50 м (ТП5) и 25 м (ТП6), угол обзора 100°, инерционность 0,1; 0,5; 1; 2 с (выбирает пользователь); 2/4 проводная схема подключения; U-пит.9…28 В, ток потребления выбирается потребителем; IP68, t-раб.-55…+85 °С, 113х110х103 мм. Корпус из оцинкованной стали | Спектрон НПО | руб./шт | 25438
| Спектрон-401-Exd-H-HART | Извещатель пламени взрывозащищенный РВ Ex db I Mb/1Ex db IIC T6…T4 Gb/Ex tb IIIC T85°C…T135°C Db; УФ; угол обзора 100°, чувствительность до 50 м, время срабатывания 3/7/15/22 сек; 4-х проводная схема подключения, с поддержкой токовой петли 4…20мА HART; U-пит.24…32 В, I-потр.50 мА, I-подогр.270 мА; IP66/IP68, t-раб.-70…+90 °С, 315х231х140 мм. Корпус из нержавеющей стали. | Спектрон НПО | руб./шт | 66138
| Спектрон-401-Exd-H-Modbus | Извещатель пламени взрывозащищенный РВ Ex db I Mb/1Ex db IIC T6…T4 Gb/Ex tb IIIC T85°C…T135°C Db; УФ; угол обзора 100°, чувствительность до 50 м, время срабатывания 3/7/15/22 сек; 4-х проводная схема подключения, цифровой интерфейс с поддержкой протокола RS-485 Modbus/RTU; U-пит.9…32 В, I-потр.35 мА, I-подогр.270 мА; IP66/IP68, t-раб.-70…+90 °С, 315х231х140 мм. Корпус из нержавеющей стали. | Спектрон НПО | руб./шт | 63363
| Спектрон-401-Exd-M-HART | Извещатель пламени взрывозащищенный РВ Ex db I Mb/1Ex db IIC T6…T4 Gb/Ex tb IIIC T85°C…T135°C Db; УФ; угол обзора 100°, чувствительность до 50 м, время срабатывания 3/7/15/22 сек; 4-х проводная схема подключения, с поддержкой токовой петли 4…20мА HART; U-пит. 9…32 В, I-потр.35 мА, I-подогр.270 мА; IP66/IP68, t-раб.-70…+90 °С, 315х231х140 мм. Корпус из оцинкованной стали. | Спектрон НПО | руб./шт | 53188
| Спектрон-401-Exd-M-Modbus | Извещатель пламени взрывозащищенный РВ Ex db I Mb/1Ex db IIC T6…T4 Gb/Ex tb IIIC T85°C…T135°C Db; УФ; угол обзора 100°, чувствительность до 50 м, время срабатывания 3/7/15/22 сек; 4-х проводная схема подключения, цифровой интерфейс с поддержкой протокола RS-485 Modbus/RTU; U-пит.9…32 В, I-потр.35 мА, I-подогр.270 мА; IP66/IP68, t-раб.-70…+90 °С, 315х231х140 мм. Корпус из оцинкованной стали. | Спектрон НПО | руб./шт | 50413
| Спектрон-401-Exd-А | Извещатель пламени взрывозащищенный 1Ex db IIC T6…T5 Gb / Ex tb IIIC T85°C…T100C Db с функцией самоконтроля; УФ; угол обзора 100°, чувствительность до 50 м, время срабатывания 3/7/15/22 сек; 2-х или 4-х проводная схема подключения; U-пит. 9...28 В, I-потр.630 мА (max); IP66/IP68, t-раб.-70…+90 °С, 300х200х120 мм. Корпус из алюминиевого сплава. | Спектрон НПО | руб./шт | 46713
| Спектрон-401-Exd-А-HART | Извещатель пламени взрывозащищенный 1Ex db IIC T6…T4 Gb/ Ex tb IIIC T85ºC…T135°C Db; УФ; угол обзора 100°, чувствительность до 50 м, время срабатывания 3/7/15/22 сек; 4-х проводная схема подключения, с поддержкой токовой петли 4…20мА HART; U-пит.24…32 В, I-потр.50 мА, I-подогр.270 мА; IP66/IP68, t-раб.-70…+90 °С, 315х231х140 мм. Корпус из алюминиевого сплава. | Спектрон НПО | руб./шт | 49488
| Спектрон-401-Exd-А-Modbus | Извещатель пламени взрывозащищенный 1Ex db IIC T6…T4 Gb/ Ex tb IIIC T85ºC…T135°C Db; УФ; угол обзора 100°, чувствительность до 50 м, время срабатывания 3/7/15/22 сек; 4-х проводная схема подключения, цифровой интерфейс с поддержкой протокола RS-485 Modbus/RTU; U-пит.9…32 В, I-потр.35 мА, I-подогр.270 мА; IP66/IP68, t-раб.-70…+90 °С, 315х231х140 мм. Корпус из алюминиевого сплава. | Спектрон НПО | руб./шт | 46713
| Спектрон-401-Exm | Извещатель пламени взрывозащищенный 1Ex mb IIC T6 Gb Х; регистрирует излучение в УФ диапазоне, не реагирует на солнечный свет; дальность обнаружения 50 м (ТП5) и 25 м (ТП6), угол обзора 100°, инерционность 3, 7, 15, 22 с (выбирает пользователь); 2/4 проводная схема подключения; U-пит.9…28 В, I-потр 25 мА; IP66, t-раб.-55…+75°C, 103х69х120 мм. Корпус из АБС пластика. | Спектрон НПО | руб./шт | 22663
| Спектрон-401-Exm-М | Извещатель пламени взрывозащищенный 1Ex mb IIC T6 Gb X / Ex ia mb IIIC T85ºC Db; регистрирует излучение в УФ диапазоне, не реагирует на солнечный свет; инерционность 3, 7, 15, 22 с (выбирает пользователь); дальность обнаружения 50 м (ТП5) и 25 м (ТП6), угол обзора 100°; 2/4 проводная схема подключения; U-пит.9…28 В, ток потребления выбирается потребителем; IP68, t-раб.-55…+85 °С, 123х109х104 мм. Корпус из оцинкованной стали | Спектрон НПО | руб./шт | 23588
| Спектрон-401-Exi | Извещатель пламени, УФ, взрывозащ.OExiaIICT4 Х, инерционность 3, 7, 15, 22 с (выбирается пользователем), дальность 50м, 90°, Uпит.9...28В, Iпотр.250мкА, 2-х или 4-х проводная схема включения, IP66/68, t-раб. -55…+75°С, габ.размеры 103х69х120 мм. Корпус - ABS-пластик | Спектрон НПО | руб./шт | 22663
| Спектрон-401.01-Exi | Извещатель пламени с малым временем срабатывания, время срабатывания 0,1с (на вспышку), взрывозащита OExiaIICT4 Х, инерционность 0,1; 0,5; 1; 2 с (выбирает пользователь), УФ, дальность 50м, 100°, U-пит.9...28В, I-потр.350мкА, IP68, t-раб. -55…+75°С, габ.размеры 69х103х120 мм. Корпус из ABS-пластика. | Спектрон НПО | руб./шт | 23588
| Спектрон-401-Exi-М | Извещатель пламени взрывозащищенный 0ExiaIICT4 Х, УФ, инерционность 3, 7, 15, 22 с (выбирает пользователь), дальность 50м, 90°, U-пит.9...28В, I-потр.350мкА, IP68, t-раб.-55…+75°С. Корпус из оцинкованной стали. | Спектрон НПО | руб./шт | 23588
| Спектрон-401.01-Exi-М | Извещатель пламени с малым временем срабатывания, время срабатывания 0,1с (на вспышку), взрывозащита 0ExiaIICT4 Х, инерционность 0,1; 0,5; 1; 2 с (выбирает пользователь), УФ, дальность 50м, 90°, U-пит.9...28В, I-потр.350мкА, IP68, t_раб.-55…+85°С, габ.размеры 123х109х104 мм. Корпус из оцинкованной стали. | Спектрон НПО | руб./шт | 25438
| Спектрон-501-Exd-H | Извещатель пламени взрывозащищенный РВ Ex db I Mb/1Ex db IIC T6...T4 Gb/Ex tb IIIC T85ºC...T135ºC Db с функцией самоконтроля; комбинированный ИК/УФ, сверхустойчивый к сварочным работам и другим тяжёлым оптическим помехам; угол обзора 90°, чувствительность до 25 м, время срабатывания 3/10/15/25 сек; 4 проводная схема подключения; U-пит. 9...28 В, I-деж. 15 мА, I-пож. 35 мА, I-подогр.250 мА; IP68, t-раб.-75…+90 °С, 300х200х125 мм. Корпус из нержавеющей стали | Спектрон НПО | руб./шт | 93888
| Спектрон-501-Exd-M | Извещатель пламени взрывозащищенный РВ Ex db I Mb/1Ex db IIC T6...T4 Gb/Ex tb IIIC T85ºC...T135ºC Db с функцией самоконтроля; комбинированный ИК/УФ, сверхустойчивый к сварочным работам и другим тяжёлым оптическим помехам; угол обзора 90°, чувствительность до 25 м, время срабатывания 3/10/15/25 сек; 4 проводная схема подключения; U-пит. 9...28 В, I-деж. 15 мА, I-пож. 35 мА, I-подогр.250 мА; IP68, t-раб.-75…+90 °С, 300х200х125 мм. Корпус из оцинкованной стали с порошковым покрытием | Спектрон НПО | руб./шт | 78163
| Спектрон-501-Exd-А | Извещатель пламени взрывозащищенный 1Ex db IIC T6...T4 Gb/Ex tb IIIC T85ºC...T135ºC Db с функцией самоконтроля; комбинированный ИК/УФ, сверхустойчивый к сварочным работам и другим тяжёлым оптическим помехам; угол обзора 90°, чувствительность до 25 м, время срабатывания 3/10/15/25 сек; 4 проводная схема подключения; U-пит. 9...28 В, I-деж. 15 мА, I-пож. 35 мА, I-подогр.250 мА; IP68, t-раб.-75…+90 °С, 300х200х125 мм. Корпус из алюминиевого сплава с полимерным порошковым покрытием | Спектрон НПО | руб./шт | 73538
| Спектрон-601-Exi-С | Извещатель пожарный пламени взрывозащищенный 0ExiaIICT4 Х; ИК/УФ, функция самоконтроля, 2 и 4 -проводное подключение, угол обзора 100 гр., U-пит. 9-28 В, I-потр. 0,55 мА, инерционность 3, 7, 15, 22 с (выбирает пользователь), не реагирует на сварку, IP68, t-раб.-55...+75°C, ABS-пластик | Спектрон НПО | руб./шт | 41163
| Спектрон-601-Exd-М | Извещатель пожарный пламени взрывозащищенный 1ExdIICT5, комбинированный ИК/УФ; дальность обнаружения 30 м, угол обзора 100 град. функция самоконтроля; 2 и 4 -проводное подключение; U-пит.9...28 В, I-потр.650 мкА; Modbus/RTU, время сраб. 3,7,15,22 сек; t-раб.-60...+75°C, IP68. Корпус из оцинкованной стали. Без кабельных вводов | Спектрон НПО | руб./шт | 93888
| Спектрон-601-Exd-Н | Извещатель пожарный пламени взрывозащищенный РВ ExdI/1ExdIICT5, комбинированный ИК/УФ; угол обзора 100 гр, время срабатывания 3/7/15/22 сек., функция самоконтроля; 2 или 4 -проводное подключение; U-пит.9...28 В, I-потр.250 мкА; IP68, t-раб.-60...+75°С. Корпус из нержавеющей стали. Без кабельных вводов. | Спектрон НПО | руб./шт | 108688
| Спектрон-601-Exd-M-HART | Извещатель пожарный пламени взрывозащищенный РВ ЕхdI / 1ЕхdIICT5 (рудничное исп), комбинированный ИК/УФ; угол обзора 90 град, инерционность 3/10/15/22 сек. (выбирает пользователь); U-пит. 18...28 В, I-деж. 50 мА, I-пож. 70 мА, I-потр. с подогревом до 250 мА; 2/4 проводная схема подключения, цифровой интерфейс HART; IP68, t-раб.-70...+90°С, 300х200х125 мм. Корпус из оцинкованной стали. | Спектрон НПО | руб./шт | 98513
| Спектрон-601-Exd-А | Извещатель пламени взрывозащищенный 1ЕхdIICT6 с функцией самоконтроля; комбинированный ИК/УФ; угол обзора 90°, время срабатывания 3/10/15/22 сек; 4 проводная схема подключения; U-пит. 18...28 В, I-деж. 50 мА, I-пож. 70 мА, I-потр. с подогревом до 250 мА; 4-х проводная схема подключения, цифровой интерфейс ModBus/RTU; IP68, t-раб.-70…+90 °С, 300х200х125 мм. Корпус из алюминиевого сплава с полимерным покрытием. | Спектрон НПО | руб./шт | 88338
| Спектрон-601-Exd-А-HART | Извещатель пламени взрывозащищенный 1ExdIICT6 с функцией самоконтроля; комбинированный ИК/УФ; угол обзора 90°, время срабатывания 3/10/15/22 сек; U-пит.18…28 В, I-потр.до 250 мА; реле "ПОЖАР", "НЕИСПРАВНОСТЬ", 2/4 проводная схема подключения, цифровой интерфейс HART; IP68, t-раб.-70...+90°С, 300х200х125 мм. Корпус из алюминиевого сплава с полимерным покрытием. | Спектрон НПО | руб./шт | 92963
| Спектрон-601-Exd-А-В | Извещатель пламени взрывозащищенный 1Exdb IIC T6 Gb/Extb IIIC T85°C Db с функцией самоконтроля; комбинированный ИК/УФ; чувствительность 30 м, угол обзора 90°, время срабатывания 3/10/15/22 сек; 4 проводная схема подключения; U-пит. 18...28 В, I-деж. 50 мА, I-пож. 70 мА, I-потр. с подогревом до 250 мА; 4-х проводная схема подключения, цифровой интерфейс ModBus/RTU; IP68, t-раб.-70…+90°C, 300х200х125 мм. Корпус из алюминиевого сплава с полимерным покрытием. Встроенный аналоговый (AHD) видеомодуль, 3.6 мм, 1024х720, SD-CARD до 16 Гб, U-пит.12 В, I-потр.500 мА. | Спектрон НПО | руб./шт | 116088
| Спектрон-601-Exd-А-В-HART | Извещатель пламени взрывозащищенный 1Exdb IIC T6 Gb/Extb IIIC T85°C Db с функцией самоконтроля; комбинированный ИК/УФ; чувствительность 30 м, угол обзора 90°, время срабатывания 3/10/15/22 сек; U-пит.18…28 В, I-потр.до 250 мА; реле "ПОЖАР", "НЕИСПРАВНОСТЬ", 2/4 проводная схема подключения, цифровой интерфейс HART; IP68, t-раб.-70...+90°C, 300х200х125 мм. Корпус из алюминиевого сплава с полимерным покрытием. Встроенный аналоговый (AHD) видеомодуль, 3.6 мм, 1024х720, SD-CARD до 16 Гб, U-пит.12 В, I-потр.500 мА. | Спектрон НПО | руб./шт | 120713
| Спектрон-601-Exd-А-В-IP | Извещатель пламени взрывозащищенный 1Exdb IIC T6 Gb/Extb IIIC T85°C Db с функцией самоконтроля; комбинированный ИК/УФ; чувствительность 30 м, угол обзора 90°, время срабатывания 3/10/15/22 сек; 4 проводная схема подключения; U-пит. 18...28 В, I-деж. 50 мА, I-пож. 70 мА, I-потр. с подогревом до 250 мА; 4-х проводная схема подключения, цифровой интерфейс ModBus/RTU; IP68, t-раб.-70…+90°C, 300х200х125 мм. Корпус из алюминиевого сплава с полимерным покрытием. Встроенный аналоговый (IP 2Мп) видеомодуль, 3.6 мм, 1920х1080, USB-HDD до 128 Гб, U-пит.12 В, I-потр.500 мА. | Спектрон НПО | руб./шт | 116088
| Спектрон-601-Exd-А-В-IP-HART | Извещатель пламени взрывозащищенный 1Exdb IIC T6 Gb/Extb IIIC T85°C Db с функцией самоконтроля; комбинированный ИК/УФ; чувствительность 30 м, угол обзора 90°, время срабатывания 3/10/15/22 сек; U-пит.18…28 В, I-потр.до 250 мА; реле "ПОЖАР", "НЕИСПРАВНОСТЬ", 2/4 проводная схема подключения, цифровой интерфейс HART; IP68, t-раб.-70...+90°C, 300х200х125 мм. Корпус из алюминиевого сплава с полимерным покрытием. Встроенный аналоговый (IP 2Мп) видеомодуль, 3.6 мм, 1920х1080, USB-HDD до 128 Гб, U-пит.12 В, I-потр.500 мА. | Спектрон НПО | руб./шт | 120713
| Спектрон-601-Exd-Н-HART | Извещатель пожарный пламени взрывозащищенный РВ ЕхdI / 1ЕхdIICT5 (рудничное исп), комбинированный ИК/УФ; угол обзора 90 град, инерционность 3/10/15/22 сек. (выбирает пользователь); U-пит. 18...28 В, I-деж. 50 мА, I-пож. 70 мА, I-потр. с подогревом до 250 мА; 2/4 проводная схема подключения, цифровой интерфейс HART; IP68, t-раб.-70...+90°С, 300х200х125 мм. Корпус из нержавеющей стали. | Спектрон НПО | руб./шт | 114238
| Спектрон-601-Exd-Н-В | Извещатель пламени взрывозащищенный РВ Ex db I Mb/1Ex db IIC Gb/Ex tb IIIC T85°C Db с функцией самоконтроля; комбинированный ИК/УФ; чувствительность 30 м, угол обзора 90°, время срабатывания 3/10/15/22 сек; 4 проводная схема подключения; U-пит. 18...28 В, I-деж. 50 мА, I-пож. 70 мА, I-потр. с подогревом до 250 мА; 4-х проводная схема подключения, цифровой интерфейс ModBus/RTU; IP68, t-раб.-70…+90°C, 300х200х125 мм. Корпус из нержавеющей стали. Встроенный аналоговый (AHD) видеомодуль, 3.6 мм, 1024х720, SD-CARD до 16 Гб, U-пит.12 В, I-потр.500 мА. | Спектрон НПО | руб./шт | 141063
| Спектрон-601-Exd-Н-В-HART | Извещатель пламени взрывозащищенный РВ Ex db I Mb/1Ex db IIC Gb/Ex tb IIIC T85°C Db с функцией самоконтроля; комбинированный ИК/УФ; чувствительность 30 м, угол обзора 90°, время срабатывания 3/10/15/22 сек; U-пит.18…28 В, I-потр.до 250 мА; реле "ПОЖАР", "НЕИСПРАВНОСТЬ", 2/4 проводная схема подключения, цифровой интерфейс HART; IP68, t-раб.-70...+90°C, 300х200х125 мм. Корпус из нержавеющей стали. Встроенный аналоговый (AHD) видеомодуль, 3.6 мм, 1024х720, SD-CARD до 16 Гб, U-пит.12 В, I-потр.500 мА. | Спектрон НПО | руб./шт | 145688
| Спектрон-601-Exd-Н-В-IP | Извещатель пламени взрывозащищенный РВ Ex db I Mb/1Ex db IIC Gb/Ex tb IIIC T85°C Db с функцией самоконтроля; комбинированный ИК/УФ; чувствительность 30 м, угол обзора 90°, время срабатывания 3/10/15/22 сек; 4 проводная схема подключения; U-пит. 18...28 В, I-деж. 50 мА, I-пож. 70 мА, I-потр. с подогревом до 250 мА; 4-х проводная схема подключения, цифровой интерфейс ModBus/RTU; IP68, t-раб.-70…+90°C, 300х200х125 мм. Корпус из нержавеющей стали. Встроенный аналоговый (IP 2Мп) видеомодуль, 3.6 мм, 1920х1080, USB-HDD до 128 Гб, U-пит.12 В, I-потр.500 мА. | Спектрон НПО | руб./шт | 141063
| Спектрон-601-Exd-Н-В-IP-HART | Извещатель пламени взрывозащищенный РВ Ex db I Mb/1Ex db IIC Gb/Ex tb IIIC T85°C Db с функцией самоконтроля; комбинированный ИК/УФ; чувствительность 30 м, угол обзора 90°, время срабатывания 3/10/15/22 сек; U-пит.18…28 В, I-потр.до 250 мА; реле "ПОЖАР", "НЕИСПРАВНОСТЬ", 2/4 проводная схема подключения, цифровой интерфейс HART; IP68, t-раб.-70...+90°C, 300х200х125 мм. Корпус из нержавеющей стали. Встроенный аналоговый (IP 2Мп) видеомодуль, 3.6 мм, 1920х1080, USB-HDD до 128 Гб, U-пит.12 В, I-потр.500 мА. | Спектрон НПО | руб./шт | 145688
| Спектрон-601-Exm-С | Извещатель пламени взрывозащищенный 1Ex mb IIC T6 Gb X ; комбинированный ИК/УФ, не реагирует на сварочные работы; угол обзора 100°, время срабатывания 3/10/15/22 сек; 2/4 проводная схема подключения; U-пит.9…26 В, ток потребления выбирается потребителем; IP68, t-раб.-55…+75°С, 158х84х73 мм. Кабель подключения 800 мм. Корпус из АБС пластика. 0.2 кг. | Спектрон НПО | руб./шт | 41163
| Спектрон-701-Exd-H | Извещатель пламени взрывозащищенный 1Ex db IIC T6...T4 Gb/Ex tb IIIC T85ºC...T135ºC Db, 3 чувствительных ИК-элемента, каждый из которых работает в своём оптическом спектре, сверхустойчивый к тяжелым оптическим помехам (сварка, засветка), RS-485 (прот.Modbus/RTU), обзор 90°, дальность до 25 м (ТП-5,ТП-6); 4-хпроводный; U-пит. 9...28 В, I-потр. 10 мА, I-подогр. 250 мА; IP66/68, t-раб. - 75 до + 90°С, габ.размеры (ВхШхГ) 300х200х125. Корпус - нержавеющая сталь. | Спектрон НПО | руб./шт | 93888
| Спектрон-701-Exd-M | Извещатель пламени взрывозащищенный 1Ex db IIC T6...T4 Gb/Ex tb IIIC T85ºC...T135ºC Db, 3 чувствительных ИК-элемента, каждый из которых работает в своём оптическом спектре, сверхустойчивый к тяжелым оптическим помехам (сварка, засветка), RS-485 (прот.Modbus/RTU), обзор 90°, дальность до 25 м (ТП-5,ТП-6); 4-хпроводный; U-пит. 9...28 В, I-потр. 10 мА, I-подогр. 250 мА; IP66/68, t-раб. - 75 до + 90°С, габ.размеры (ВхШхГ) 300х200х125. Корпус - оцинкованная сталь. | Спектрон НПО | руб./шт | 78163
| Спектрон-701-Exd-А | Извещатель пламени взрывозащищенный 1Ex db IIC T6...T4 Gb/Ex tb IIIC T85ºC...T135ºC Db, 3 чувствительных ИК-элемента, каждый из которых работает в своём оптическом спектре, сверхустойчивый к тяжелым оптическим помехам (сварка, засветка), RS-485 (прот.Modbus/RTU), обзор 90°, дальность до 25 м (ТП-5,ТП-6); 4-хпроводный; U-пит. 9...28 В, I-потр. 10 мА, I-подогр. 250 мА; IP66/68, t-раб. - 75 до + 90°С, габ.размеры (ВхШхГ) 300х200х125. Корпус - алюминиевый сплав. | Спектрон НПО | руб./шт | 73538
| Спектрон-801-Exd-H | Извещатель пламени взрывозащищенный РВ Ех db I Mb / 1Ex db IIC T6 Gb / Ex tb IIIC T85 Db (рудничное исп) с функцией самоконтроля; регистрирует излучение в трех ИК диапазонах, не реагирует на сварочные работы; угол обзора 90°, инерционность 3, 10, 15, 22 с (выбирает пользователь); 4 проводная схема подключения; U-пит. 12...28В, I-деж. 6 мА, I-пож. 30 мА. I с подогревом до 250мА; реле "ПОЖАР", "НЕИСПРАВНОСТЬ", RS-485(ModBus); IP68, t-раб.-70…+90 °С, 330х270х135 мм. Корпус из нержавеющей стали. | Спектрон НПО | руб./шт | 109613
| Спектрон-801-Exd-H-HART | Извещатель пламени взрывозащищенный РВ Ех db I Mb/1Ex db IIC T6 Gb/Ex tb IIIC T85 Db (рудничное исп) с функцией самоконтроля; регистрирует излучение в трех ИК диапазонах, не реагирует на сварочные работы; угол обзора 90°, инерционность 3, 10, 15, 22 с (выбирает пользователь); 4 проводная схема подключения; U-пит. 18...28В, I-деж. 50 мА, I-пож. 70 мА. I с подогревом до 250мА; реле "ПОЖАР", "НЕИСПРАВНОСТЬ", RS-485(HART); IP68, t-раб.-70…+90°C, 330х270х135 мм. Корпус из нержавеющей стали. | Спектрон НПО | руб./шт | 114238
| Спектрон-801-Exd-M | Извещатель пламени взрывозащищенный РВ Ех db I Mb / 1Ex db IIC T6 Gb / Ex tb IIIC T85 Db (рудничное исп) с функцией самоконтроля; регистрирует излучение в трех ИК диапазонах, не реагирует на сварочные работы; угол обзора 90°, инерционность 3, 10, 15, 22 с (выбирает пользователь); 4 проводная схема подключения; U-пит.12..28 В, I-деж. 6 мА, I-пож. 30 мА, I-потр. с подогревом до 250 мА; реле "ПОЖАР", "НЕИСПРАВНОСТЬ", RS-485(ModBus); IP68, t-раб.-70…+90 °С, 330х270х135 мм. Корпус из оцинкованной стали с порошковым покрытием. | Спектрон НПО | руб./шт | 93888
| Спектрон-801-Exd-M-HART | Извещатель пламени взрывозащищенный РВ Ех db I Mb / 1Ex db IIC T6 Gb / Ex tb IIIC T85 Db (рудничное исп) с функцией самоконтроля; регистрирует излучение в трех ИК диапазонах, не реагирует на сварочные работы; угол обзора 90°, инерционность 3, 10, 15, 22 с (выбирает пользователь); 4 проводная схема подключения; U-пит. 18...28В, I-деж. 50 мА, I-пож. 70 мА, I-потр. с подогревом до 250мА; реле "ПОЖАР", "НЕИСПРАВНОСТЬ", RS-485(HART); IP68, t-раб.-70…+90 °С, 330х270х135 мм. Корпус из оцинкованной стали с порошковым покрытием. | Спектрон НПО | руб./шт | 97588
| Спектрон-801-Exd-А | Извещатель пламени взрывозащищенный 1Ex db IIC T6 Gb / Ex tb IIIC T85 Db с функцией самоконтроля; регистрирует излучение в трех ИК диапазонах, не реагирует на сварочные работы; угол обзора 90°, инерционность срабатывания 3/10/15/22 сек; 4 проводная схема подключения; U-пит. 12..28 В. I-деж. 6 мА, I-пож. 30 мА, I-потр. с подогревом до 250мА; реле "ПОЖАР", "НЕИСПРАВНОСТЬ", RS-485(ModBus); IP68, t-раб.-70…+90 °С, 330х270х135 мм. Корпус из алюминиевого сплава с полимерным покрытием. | Спектрон НПО | руб./шт | 88338
| Спектрон-801-Exd-А-HART | Извещатель пламени взрывозащищенный 1Ex db IIC T6 Gb / Ex tb IIIC T85 Db с функцией самоконтроля; регистрирует излучение в трех ИК диапазонах, не реагирует на сварочные работы; угол обзора 90°, инерционность срабатывания 3/10/15/22 сек (выбирает пользователь); 4 проводная схема подключения; U-пит. 18...28 В, I-деж. 50 мА, I-пож. 70 мА, I-потр. с подогревом до 250мА; реле "ПОЖАР", "НЕИСПРАВНОСТЬ", RS-485(HART); IP68, t-раб.-70…+90 °С, 330х270х135 мм. Корпус из алюминиевого сплава с полимерным покрытием. | Спектрон НПО | руб./шт | 92963
| Спектрон-801-Exi | Извещатель пламени взрывозащищенный РО Ex ia I Ma X / 0Ex ia IIC T6 Ga Х / Ex ia IIIC T85ºC Da X, 3 чувствительных ИК-элемента, каждый из которых работает в своём оптическом спектре, сверхустойчивый к тяжелым оптическим помехам (сварка, засветка), обзор 90°, дальность до 25 м (ТП-5,ТП-6); 2 схемы подключения, U-шс 8..28 В, I-шс 0.35 мА; U-пит. 9...26 В, I-потр. 4 мА; IP66/68, t-раб. - 55 до + 75°С, габ.размеры (ВхШхГ) 158х84х73 мм. Корпус - ABS-пластик. | Спектрон НПО | руб./шт | 36538
| Спектрон-801-Exi-М | Извещатель пламени взрывозащищенный РО Ex ia I Ma X / 0Ex ia IIC T6 Ga Х / Ex ia IIIC T85ºC Da X, 3 чувствительных ИК-элемента, каждый из которых работает в своём оптическом спектре, сверхустойчивый к тяжелым оптическим помехам (сварка, засветка), обзор 90°, дальность до 25 м (ТП-5,ТП-6); 2 схемы подключения, U-шс 8..28 В, I-шс 0.35 мА; U-пит. 9...26 В, I-потр. 4 мА; IP66/68, t-раб. - 55 до + 85°С, габ.размеры (ВхШхГ) 135х109х104 мм. Корпус - оцинкованная сталь. | Спектрон НПО | руб./шт | 38388
| Спектрон-801-Exi-Н | Извещатель пламени взрывозащищенный РО Ex ia I Ma X / 0Ex ia IIC T6 Ga Х / Ex ia IIIC T85ºC Da X, 3 чувствительных ИК-элемента, каждый из которых работает в своём оптическом спектре, сверхустойчивый к тяжелым оптическим помехам (сварка, засветка), обзор 90°, дальность до 25 м (ТП-5,ТП-6); 2 схемы подключения, U-шс 8..28 В, I-шс 0.35 мА; U-пит. 9...26 В, I-потр. 4 мА; IP66/68, t-раб. -55...+85°С; габ.размеры (ВхШхГ) 135х109х104 мм. Корпус - нержавеющая сталь. | Спектрон НПО | руб./шт | 42088
| Спектрон-801-Exm | Извещатель пламени взрывозащищенный PB Ex mb I Mb X / 1Ex mb IIC T6 Gb X / Ex mb IIIC T85ºC Db X «герметизация компаундом m», 3 чувствительных ИК-элемента, каждый из которых работает в своём оптическом спектре, сверхустойчивый к тяжелым оптическим помехам (сварка, засветка), обзор 90°, дальность до 25 м (ТП-5,ТП-6); 2 схемы подключения, U-шс 8..28 В, I-шс 0.35 мА; U-пит. 9...26 В, I-потр. 4 мА; IP66/68, t-раб. - 55 до + 75°С, габ.размеры (ВхШхГ) 158х84х73 мм. Корпус - ABS-пластик. | Спектрон НПО | руб./шт | 36538
| Спектрон-801-Exm-М | Извещатель пламени взрывозащищенный PB Ex mb I Mb X / 1Ex mb IIC T6 Gb X / Ex mb IIIC T85ºC Db X «герметизация компаундом m», 3 чувствительных ИК-элемента, каждый из которых работает в своём оптическом спектре, сверхустойчивый к тяжелым оптическим помехам (сварка, засветка), обзор 90°, дальность до 25 м (ТП-5,ТП-6); 2 схемы подключения, U-шс 8..28 В, I-шс 0.35 мА; U-пит. 9...26 В, I-потр. 4 мА; IP66/68, t-раб. - 55 до + 85°С, габ.размеры (ВхШхГ) 135х109х104 мм. Корпус - оцинкованная сталь. | Спектрон НПО | руб./шт | 38388
| Спектрон-801-Exm-Н | Извещатель пламени взрывозащищенный PB Ex mb I Mb X / 1Ex mb IIC T6 Gb X / Ex mb IIIC T85ºC Db X «герметизация компаундом m», 3 чувствительных ИК-элемента, каждый из которых работает в своём оптическом спектре, сверхустойчивый к тяжелым оптическим помехам (сварка, засветка), обзор 90°, дальность до 25 м (ТП-5,ТП-6); 2 схемы подключения, U-шс 8..28 В, I-шс 0.35 мА; U-пит. 9...26 В, I-потр. 4 мА; IP66/68, t-раб. -55...+85°С; габ.размеры (ВхШхГ) 135х109х104 мм. Корпус - нержавеющая сталь. | Спектрон НПО | руб./шт | 42088
| Спектрон-804-Exd-А-HART | Извещатель пламени взрывозащищенный 1Ex db IIC T6 Gb / Ex tb IIIC T85°С Db с функцией самоконтроля; регистрирует излучение в четырех ИК диапазонах, не реагирует на сварочные работы; угол обзора 90°, инерционность срабатывания 5/10/15/25 сек (задается пользователем); 4 проводная схема подключения; U-пит. 12..28 В. I-деж. 6 мА, I-пож. 30 мА, I-потр. с подогревом до 250мА; реле "ПОЖАР", "НЕИСПРАВНОСТЬ", RS-485(HART), IP68, t-раб.-70…+90 °С, 330х270х135 мм. Корпус из алюминиевого сплава с полимерным покрытием. Нужные каб.вводы указываются при заказе | Спектрон НПО | руб./шт | 95738
| Спектрон-804-Exd-А-В-HART | Извещатель пламени взрывозащищенный 1Ex db IIC T6 Gb / Ex tb IIIC T85 Db, ИК+УФ с видеомодулем, сверхустойчивый к тяжелым оптическим помехам (сварка, засветка), RS-485 (прот.HART), обзор 90°, дальность до 60 м (ТП-5), до 50 м (ТП-6); 4-хпроводный; U-пит. 18...26 В, I-потр. 30 мА, I-подогр. 250 мА; IP66/68, t-раб. - 70 до + 90°С. Корпус - алюминиевый сплав. Видеомодуль - аналоговый AHD, передает фотографии 1024х720 по RS-485 (прот.Modbus/RTU) 1 шт./сек; локал.хранение CD-card до 16 Гб; U-пит. 12 В, I-потр. 0,5 А; t-раб. -40...+60°С. Габ.размеры (ВхШхГ) 245х290х315 | Спектрон НПО | руб./шт | 120713
| Спектрон-804-Exd-А-В-IP-HART | Извещатель пламени взрывозащищенный 1Ex db IIC T6 Gb / Ex tb IIIC T85 Db, ИК+УФ с видеомодулем, сверхустойчивый к тяжелым оптическим помехам (сварка, засветка), RS-485 (прот.HART), обзор 90°, дальность до 60 м (ТП-5), до 50 м (ТП-6); 4-хпроводный; U-пит. 18...26 В, I-потр. 30 мА, I-подогр. 250 мА; IP66/68, t-раб. - 70 до + 90°С. Корпус - алюминиевый сплав. Видеомодуль - цифровой IP, передает поток 1920х1080 по Ethernet; локал.хранение USB-HDD до 128 Гб; U-пит. 12 В, I-потр. 0,5 А; t-раб. -40...+60°С. Габ.размеры (ВхШхГ) 245х290х316 | Спектрон НПО | руб./шт | 120713
| Спектрон-804-Exd-М-HART | Извещатель пламени взрывозащищенный РВ Ex db I Mb / 1Ex db IIC T6 Gb / Ex tb IIIC T85°С Db с функцией самоконтроля; регистрирует излучение в четырех ИК диапазонах, не реагирует на сварочные работы; угол обзора 90°, инерционность срабатывания 5/10/15/25 сек (задается пользователем); 4 проводная схема подключения; U-пит. 12..28 В. I-деж. 6 мА, I-пож. 30 мА, I-потр. с подогревом до 250мА; реле "ПОЖАР", "НЕИСПРАВНОСТЬ", RS-485(HART), IP68, t-раб.-70…+90 °С, 330х270х135 мм. Корпус из оцинкованной стали. Нужные каб.вводы указываются при заказе | Спектрон НПО | руб./шт | 100363
| Спектрон-804-Exd-Н-HART | Извещатель пламени взрывозащищенный РВ Ex db I Mb / 1Ex db IIC T6 Gb / Ex tb IIIC T85°С Db с функцией самоконтроля; регистрирует излучение в четырех ИК диапазонах, не реагирует на сварочные работы; угол обзора 90°, инерционность срабатывания 5/10/15/25 сек (задается пользователем); 4 проводная схема подключения; U-пит. 12..28 В. I-деж. 6 мА, I-пож. 30 мА, I-потр. с подогревом до 250мА; реле "ПОЖАР", "НЕИСПРАВНОСТЬ", RS-485(HART), IP68, t-раб.-70…+90 °С, 330х270х135 мм. Корпус из нержавеющей стали. Нужные каб.вводы указываются при заказе | Спектрон НПО | руб./шт | 116088
| Спектрон-804-Exd-Н-В-HART | Извещатель пламени взрывозащищенный 1Ex db IIC T6 Gb / Ex tb IIIC T85 Db, ИК+УФ с видеомодулем, сверхустойчивый к тяжелым оптическим помехам (сварка, засветка), RS-485 (прот.HART), обзор 90°, дальность до 60 м (ТП-5), до 50 м (ТП-6); 4-хпроводный; U-пит. 18...26 В, I-потр. 30 мА, I-подогр. 250 мА; IP66/68, t-раб. - 70 до + 90°С. Корпус - нержавеющая сталь. Видеомодуль - аналоговый AHD, передает фотографии 1024х720 по RS-485 (прот.Modbus/RTU) 1 шт./сек; локал.хранение CD-card до 16 Гб; U-пит. 12 В, I-потр. 0,5 А; t-раб. -40...+60°С. Габ.размеры (ВхШхГ) 245х290х315 | Спектрон НПО | руб./шт | 145688
| Спектрон-804-Exd-Н-В-IP-HART | Извещатель пламени взрывозащищенный 1Ex db IIC T6 Gb / Ex tb IIIC T85 Db, ИК+УФ с видеомодулем, сверхустойчивый к тяжелым оптическим помехам (сварка, засветка), RS-485 (прот.HART), обзор 90°, дальность до 60 м (ТП-5), до 50 м (ТП-6); 4-хпроводный; U-пит. 18...26 В, I-потр. 30 мА, I-подогр. 250 мА; IP66/68, t-раб. - 70 до + 90°С. Корпус - нержавеющая сталь. Видеомодуль - цифровой IP,передает поток 1920х1080 по Ethernet; локал.хранение USB-HDD до 128 Гб; U-пит. 12 В, I-потр. 0,5 А; t-раб. -40...+60°С. Габ.размеры (ВхШхГ) 245х290х316 | Спектрон НПО | руб./шт | 145688
| Спектрон-804-Exi | Извещатель пламени взрывозащищенный РО Ex ia I Ma X / 0Ex ia IIC T6 Ga Х / Ex ia IIIC T85ºC Da X, 4 чувствительных ИК-элемента, каждый из которых работает в своём оптическом спектре, сверхустойчивый к тяжелым оптическим помехам (сварка, засветка), обзор 90°, дальность до 25 м (ТП-5,ТП-6); 4-хпроводный; U-пит. 9...26 В, I-потр. 4 мА; IP66/68, t-раб. - 55 до + 75°С, габ.размеры (ВхШхГ) 158х84х73 мм. Корпус - ABS-пластик. | Спектрон НПО | руб./шт | 43013
| Спектрон-804-Exi-HART | Извещатель пламени взрывозащищенный РО Ex ia I Ma X / 0Ex ia IIC T6 Ga Х / Ex ia IIIC T85ºC Da X, 4 чувствительных ИК-элемента, каждый из которых работает в своём оптическом спектре, сверхустойчивый к тяжелым оптическим помехам (сварка, засветка), обзор 90°, дальность до 25 м (ТП-5,ТП-6); 4-хпроводный, цифровой интерфейс HART; U-пит. 9...26 В, I-потр. 4 мА; IP66/68, t-раб.-55...75°С, 158х84х73 мм. Корпус - ABS-пластик. | Спектрон НПО | руб./шт | 44863
| Спектрон-804-Exi-Modbus | Извещатель пламени взрывозащищенный РО Ex ia I Ma X / 0Ex ia IIC T6 Ga Х / Ex ia IIIC T85ºC Da X, 4 чувствительных ИК-элемента, каждый из которых работает в своём оптическом спектре, сверхустойчивый к тяжелым оптическим помехам (сварка, засветка), обзор 90°, дальность до 25 м (ТП-5,ТП-6); 4-хпроводный, цифровой интерфейс ModBus/RTU; U-пит. 9...26 В, I-потр. 4 мА; IP66/68, t-раб.-55...75°С, 158х84х73 мм. Корпус - ABS-пластик. | Спектрон НПО | руб./шт | 44863
| Спектрон-804-Exi-М | Извещатель пламени взрывозащищенный РО Ex ia I Ma X / 0Ex ia IIC T6 Ga Х / Ex ia IIIC T85ºC Da X, 4 чувствительных ИК-элемента, каждый из которых работает в своём оптическом спектре, сверхустойчивый к тяжелым оптическим помехам (сварка, засветка), обзор 90°, дальность до 25 м (ТП-5,ТП-6); 4-хпроводный; U-пит. 9...26 В, I-потр. 4 мА; IP66/68, t-раб. - 55 до + 85°С, габ.размеры (ВхШхГ) 135х109х104. Корпус - оцинкованная сталь. | Спектрон НПО | руб./шт | 44863
| Спектрон-804-Exi-М-HART | Извещатель пламени взрывозащищенный РО Ex ia I Ma X / 0Ex ia IIC T6 Ga Х / Ex ia IIIC T85ºC Da X, 4 чувствительных ИК-элемента, каждый из которых работает в своём оптическом спектре, сверхустойчивый к тяжелым оптическим помехам (сварка, засветка), обзор 90°, дальность до 25 м (ТП-5,ТП-6); 4-хпроводный, цифровой интерфейс HART; U-пит. 9...26 В, I-потр. 4 мА; IP66/68, t-раб.-55...75°С, 158х84х73 мм. Корпус из оцинкованной стали с порошковым покрытием. | Спектрон НПО | руб./шт | 46713
| Спектрон-804-Exi-М-Modbus | Извещатель пламени взрывозащищенный РО Ex ia I Ma X / 0Ex ia IIC T6 Ga Х / Ex ia IIIC T85ºC Da X, 4 чувствительных ИК-элемента, каждый из которых работает в своём оптическом спектре, сверхустойчивый к тяжелым оптическим помехам (сварка, засветка), обзор 90°, дальность до 25 м (ТП-5,ТП-6); 4-хпроводный, цифровой интерфейс ModBus/RTU; U-пит. 9...26 В, I-потр. 4 мА; IP66/68, t-раб.-55...75°С, 158х84х73 мм. Корпус из оцинкованной стали с порошковым покрытием. | Спектрон НПО | руб./шт | 46713
| Спектрон-804-Exi-Н | Извещатель пламени взрывозащищенный РО Ex ia I Ma X / 0Ex ia IIC T6 Ga Х / Ex ia IIIC T85ºC Da X, 4 чувствительных ИК-элемента, каждый из которых работает в своём оптическом спектре, сверхустойчивый к тяжелым оптическим помехам (сварка, засветка), обзор 90°, дальность до 25 м (ТП-5,ТП-6); 4-хпроводный; U-пит. 9...26 В, I-потр. 4 мА; IP66/68, t-раб. - 55 до + 85°С, габ.размеры (ВхШхГ) 135х109х104. Корпус - нержавеющая сталь. | Спектрон НПО | руб./шт | 48563
| Спектрон-804-Exi-Н-HART | Извещатель пламени взрывозащищенный РО Ex ia I Ma X / 0Ex ia IIC T6 Ga Х / Ex ia IIIC T85ºC Da X, 4 чувствительных ИК-элемента, каждый из которых работает в своём оптическом спектре, сверхустойчивый к тяжелым оптическим помехам (сварка, засветка), обзор 90°, дальность до 25 м (ТП-5,ТП-6); 4-хпроводный, цифровой интерфейс HART; U-пит. 9...26 В, I-потр. 4 мА; IP66/68, t-раб.-55...75°С, 158х84х73 мм. Корпус из нержавеющей стали. | Спектрон НПО | руб./шт | 50413
| Спектрон-804-Exi-Н-Modbus | Извещатель пламени взрывозащищенный РО Ex ia I Ma X / 0Ex ia IIC T6 Ga Х / Ex ia IIIC T85ºC Da X, 4 чувствительных ИК-элемента, каждый из которых работает в своём оптическом спектре, сверхустойчивый к тяжелым оптическим помехам (сварка, засветка), обзор 90°, дальность до 25 м (ТП-5,ТП-6); 4-хпроводный, цифровой интерфейс ModBus/RTU; U-пит. 9...26 В, I-потр. 4 мА; IP66/68, t-раб.-55...75°С, 158х84х73 мм. Корпус из нержавеющей стали. | Спектрон НПО | руб./шт | 50413
| Спектрон-804-Exm | Извещатель пламени взрывозащищенный PB Ex mb I Mb X / 1Ex mb IIC T6 Gb X / Ex mb IIIC T85ºC Db X, 4 чувствительных ИК-элемента, каждый из которых работает в своём оптическом спектре, сверхустойчивый к тяжелым оптическим помехам (сварка, засветка), обзор 90°, дальность до 25 м (ТП-5,ТП-6); 4-хпроводный; U-пит. 9...26 В, I-потр. 4 мА; IP66/68, t-раб. - 55 до + 75°С, габ.размеры (ВхШхГ) 158х84х73 мм. Корпус - ABS-пластик. | Спектрон НПО | руб./шт | 43013
| Спектрон-804-Exm-HART | Извещатель пламени взрывозащищенный PB Ex mb I Mb X / 1Ex mb IIC T6 Gb X / Ex mb IIIC T85ºC Db X, 4 чувствительных ИК-элемента, каждый из которых работает в своём оптическом спектре, сверхустойчивый к тяжелым оптическим помехам (сварка, засветка), обзор 90°, дальность до 25 м (ТП-5,ТП-6); 4-хпроводный, цифровой интерфейс HART; U-пит. 9...26 В, I-потр. 4 мА; IP66/68, t-раб.-55...75°С, 158х84х73 мм. Корпус - ABS-пластик. | Спектрон НПО | руб./шт | 44863
| Спектрон-804-Exm-Modbus | Извещатель пламени взрывозащищенный PB Ex mb I Mb X / 1Ex mb IIC T6 Gb X / Ex mb IIIC T85ºC Db X, 4 чувствительных ИК-элемента, каждый из которых работает в своём оптическом спектре, сверхустойчивый к тяжелым оптическим помехам (сварка, засветка), обзор 90°, дальность до 25 м (ТП-5,ТП-6); 4-хпроводный, цифровой интерфейс ModBus/RTU; U-пит. 9...26 В, I-потр. 4 мА; IP66/68, t-раб.-55...75°С, 158х84х73 мм. Корпус - ABS-пластик. | Спектрон НПО | руб./шт | 44863
| Спектрон-804-Exm-М | Извещатель пламени взрывозащищенный PB Ex mb I Mb X / 1Ex mb IIC T6 Gb X / Ex mb IIIC T85ºC Db X, 4 чувствительных ИК-элемента, каждый из которых работает в своём оптическом спектре, сверхустойчивый к тяжелым оптическим помехам (сварка, засветка), обзор 90°, дальность до 25 м (ТП-5,ТП-6); 4-хпроводный; U-пит. 9...26 В, I-потр. 4 мА; IP66/68, t-раб. - 55 до + 85°С, габ.размеры (ВхШхГ) 135х109х104. Корпус - оцинкованная сталь. | Спектрон НПО | руб./шт | 44863
| Спектрон-804-Exm-М-HART | Извещатель пламени взрывозащищенный PB Ex mb I Mb X / 1Ex mb IIC T6 Gb X / Ex mb IIIC T85ºC Db X, 4 чувствительных ИК-элемента, каждый из которых работает в своём оптическом спектре, сверхустойчивый к тяжелым оптическим помехам (сварка, засветка), обзор 90°, дальность до 25 м (ТП-5,ТП-6); 4-хпроводный, цифровой интерфейс HART; U-пит. 9...26 В, I-потр. 4 мА; IP66/68, t-раб.-55...75°С, 158х84х73 мм. Корпус из оцинкованной стали с порошковым покрытием. | Спектрон НПО | руб./шт | 46713
| Спектрон-804-Exm-М-Modbus | Извещатель пламени взрывозащищенный PB Ex mb I Mb X / 1Ex mb IIC T6 Gb X / Ex mb IIIC T85ºC Db X, 4 чувствительных ИК-элемента, каждый из которых работает в своём оптическом спектре, сверхустойчивый к тяжелым оптическим помехам (сварка, засветка), обзор 90°, дальность до 25 м (ТП-5,ТП-6); 4-хпроводный, цифровой интерфейс ModBus/RTU; U-пит. 9...26 В, I-потр. 4 мА; IP66/68, t-раб.-55...75°С, 158х84х73 мм. Корпус из оцинкованной стали с порошковым покрытием. | Спектрон НПО | руб./шт | 46713
| Спектрон-804-Exm-Н | Извещатель пламени взрывозащищенный PB Ex mb I Mb X / 1Ex mb IIC T6 Gb X / Ex mb IIIC T85ºC Db X, 4 чувствительных ИК-элемента, каждый из которых работает в своём оптическом спектре, сверхустойчивый к тяжелым оптическим помехам (сварка, засветка), обзор 90°, дальность до 25 м (ТП-5,ТП-6); 4-хпроводный; U-пит. 9...26 В, I-потр. 4 мА; IP66/68, t-раб. - 55 до + 85°С, габ.размеры (ВхШхГ) 135х109х104. Корпус - нержавеющая сталь. | Спектрон НПО | руб./шт | 48563
| Спектрон-804-Exm-Н-HART | Извещатель пламени взрывозащищенный PB Ex mb I Mb X / 1Ex mb IIC T6 Gb X / Ex mb IIIC T85ºC Db X, 4 чувствительных ИК-элемента, каждый из которых работает в своём оптическом спектре, сверхустойчивый к тяжелым оптическим помехам (сварка, засветка), обзор 90°, дальность до 25 м (ТП-5,ТП-6); 4-хпроводный, цифровой интерфейс HART; U-пит. 9...26 В, I-потр. 4 мА; IP66/68, t-раб.-55...75°С, 158х84х73 мм. Корпус из нержавеющей стали. | Спектрон НПО | руб./шт | 50413
| Спектрон-804-Exm-Н-Modbus | Извещатель пламени взрывозащищенный PB Ex mb I Mb X / 1Ex mb IIC T6 Gb X / Ex mb IIIC T85ºC Db X, 4 чувствительных ИК-элемента, каждый из которых работает в своём оптическом спектре, сверхустойчивый к тяжелым оптическим помехам (сварка, засветка), обзор 90°, дальность до 25 м (ТП-5,ТП-6); 4-хпроводный, цифровой интерфейс ModBus/RTU; U-пит. 9...26 В, I-потр. 4 мА; IP66/68, t-раб.-55...75°С, 158х84х73 мм. Корпус из нержавеющей стали. | Спектрон НПО | руб./шт | 50413
| Спектрон-901-Exd-А-HART | Извещатель пламени взрывозащищенный 11Ex db IIC T6...T4 Gb X / Ex tb IIIC T85ºC...T135ºC Db X с функцией самоконтроля; регистрирует излучение в ИК и УФ диапазонах, не реагирует на сварочные работы; угол обзора 90°, инерционность срабатывания 5/10/15/25 сек (задается пользователем); 4 проводная схема подключения; U-пит. 18..28 В. I-деж. 20 мА, I-пож. 40 мА, I-потр. подогрева ≤250мА; реле "ПОЖАР", "НЕИСПРАВНОСТЬ", RS-485(HART), IP68, t-раб.-70…+90 °С, 350х255х140 мм. Корпус из алюминиевого сплава с полимерным покрытием. Нужные каб.вводы указываются при заказе | Спектрон НПО | руб./шт | 104988
| Спектрон-901-Exd-А-В-HART | Извещатель пламени взрывозащищенный 1Ex db IIC T6...T4 Gb X/Ex tb IIIC T85ºC...T135ºC Db X с функцией самоконтроля; регистрирует излучение в ИК и УФ диапазонах, не реагирует на сварочные работы; угол обзора 90°, инерционность срабатывания 5/10/15/25 сек (задается пользователем); 4 проводная схема подключения; U-пит. 18..28 В. I-деж. 20 мА, I-пож. 40 мА, I-потр. подогрева ≤250мА; реле "ПОЖАР", "НЕИСПРАВНОСТЬ", RS-485(HART), IP68, t-раб.-70…+90°C, 350х255х140 мм. Корпус из алюминиевого сплава с полимерным покрытием. Встроенный аналоговый (AHD) видеомодуль, 3.6 мм, 1024х720, SD-CARD до 16 Гб, U-пит.12 В, I-потр.500 мА. Нужные каб.вводы указываются при заказе | Спектрон НПО | руб./шт | 129963
| Спектрон-901-Exd-А-В-IP-HART | Извещатель пламени взрывозащищенный 1Ex db IIC T6...T4 Gb X/Ex tb IIIC T85ºC...T135ºC Db X с функцией самоконтроля; регистрирует излучение в ИК и УФ диапазонах, не реагирует на сварочные работы; угол обзора 90°, инерционность срабатывания 5/10/15/25 сек (задается пользователем); 4 проводная схема подключения; U-пит. 18..28 В. I-деж. 20 мА, I-пож. 40 мА, I-потр. подогрева ≤250мА; реле "ПОЖАР", "НЕИСПРАВНОСТЬ", RS-485(HART), IP68, t-раб.-70…+90°C, 350х255х140 мм. Корпус из алюминиевого сплава с полимерным покрытием. Встроенный аналоговый (IP 2Мп) видеомодуль, 3.6 мм, 1920х1080, USB-HDD до 128 Гб, U-пит.12 В, I-потр.500 мА. Нужные каб.вводы указываются при заказе | Спектрон НПО | руб./шт | 129963
| Спектрон-901-Exd-М-HART | Извещатель пламени взрывозащищенный РВ Ex db I Mb / 1Ex db IIC T6 Gb / Ex tb IIIC T85°С Db с функцией самоконтроля; регистрирует излучение в ИК и УФ диапазонах, не реагирует на сварочные работы; угол обзора 90°, инерционность срабатывания 5/10/15/25 сек (задается пользователем); 4 проводная схема подключения; U-пит. 18..28 В. I-деж. 20 мА, I-пож. 40 мА, I-потр. подогрева ≤250мА; реле "ПОЖАР", "НЕИСПРАВНОСТЬ", RS-485(HART), IP68, t-раб.-70…+90 °С, 350х255х140 мм. Корпус из оцинкованной стали с порошковым покрытием. Нужные каб.вводы указываются при заказе | Спектрон НПО | руб./шт | 109613
| Спектрон-901-Exd-Н-HART | Извещатель пламени взрывозащищенный РВ Ex db I Mb / 1Ex db IIC T6 Gb / Ex tb IIIC T85°С Db с функцией самоконтроля; регистрирует излучение в ИК и УФ диапазонах, не реагирует на сварочные работы; угол обзора 90°, инерционность срабатывания 5/10/15/25 сек (задается пользователем); 4 проводная схема подключения; U-пит. 18..28 В. I-деж. 20 мА, I-пож. 40 мА, I-потр. подогрева ≤250мА; реле "ПОЖАР", "НЕИСПРАВНОСТЬ", RS-485(HART), IP68, t-раб.-70…+90 °С, 350х255х140 мм. Корпус из нержавеющей. Нужные каб.вводы указываются при заказе | Спектрон НПО | руб./шт | 125338
| Спектрон-901-Exd-Н-В-HART | Извещатель пламени взрывозащищенный PB Ex db I Mb X/1Ex db IIC T6...T4 Gb X/Ex tb IIIC T85ºC...T135ºC Db X с функцией самоконтроля; регистрирует излучение в ИК и УФ диапазонах, не реагирует на сварочные работы; угол обзора 90°, инерционность срабатывания 5/10/15/25 сек (задается пользователем); 4 проводная схема подключения; U-пит. 18..28 В. I-деж. 20 мА, I-пож. 40 мА, I-потр. подогрева ≤250мА; реле "ПОЖАР", "НЕИСПРАВНОСТЬ", RS-485(HART), IP68, t-раб.-70…+90°C, 350х255х140 мм. Корпус из нержавеющей стали. Встроенный аналоговый (AHD) видеомодуль, 3.6 мм, 1024х720, SD-CARD до 16 Гб, U-пит.12 В, I-потр.500 мА. Нужные каб.вводы указываются при заказе | Спектрон НПО | руб./шт | 154938
| Спектрон-901-Exd-Н-В-IP-HART | Извещатель пламени взрывозащищенный PB Ex db I Mb X/1Ex db IIC T6...T4 Gb X/Ex tb IIIC T85ºC...T135ºC Db X с функцией самоконтроля; регистрирует излучение в ИК и УФ диапазонах, не реагирует на сварочные работы; угол обзора 90°, инерционность срабатывания 5/10/15/25 сек (задается пользователем); 4 проводная схема подключения; U-пит. 18..28 В. I-деж. 20 мА, I-пож. 40 мА, I-потр. подогрева ≤250мА; реле "ПОЖАР", "НЕИСПРАВНОСТЬ", RS-485(HART), IP68, t-раб.-70…+90°C, 350х255х140 мм. Корпус из нержавеющей стали. Встроенный аналоговый (IP 2Мп) видеомодуль, 3.6 мм, 1920х1080, USB-HDD до 128 Гб, U-пит.12 В, I-потр.500 мА. Нужные каб.вводы указываются при заказе | Спектрон НПО | руб./шт | 154938
| Спектрон-АУ-М | Адаптер угловой для оборудования в корпусах из оцинкованной стали и алюминиевого сплава. Предназначен для надежного крепления извещателей на внешние углы конструкций. | Спектрон НПО | руб./шт | 2498
| Спектрон-АУ-Н | Адаптер угловой для оборудования в корпусах из нержавеющей стали. Предназначен для надежного крепления извещателей на внешние углы конструкций. | Спектрон НПО | руб./шт | 4579
| ТФ-2 Ex Тюльпан | Тестовый фонарь для извещателей ИК+УФ взрывозащищенный 1Еx d llС T4 Gb X, дальность до 4 м, встроенный аккумулятор (6 В), IP67, t-раб.-40...+55°С, зарядное устройство в комплекте | Полисервис | руб./шт | 72755
| Тюльпан 2-14 Ex (ИП 330-23-1) | Извещатель пожарный пламени с двумя опорными каналами (4,0 мкм и 5,0 мкм) взрывозащищенный, 1ExdIIBT5, 4-х проводная схема включения, 1ИК канал, спектральная чувствительность 4.4 мкм, 25м х 90°, регулировка порога срабатывания, RS-485 (MODBUS RTU), U-пит.8...28 В, I-потр.200 мА (при включенном подогреве), IP65, t-раб.-55...+50°С, 105х120х140 мм. Алюминиевый корпус. | Полисервис | руб./шт | 56920
| Тюльпан 2-16 Ex (ИП 329/330-11-1) | Извещатель пожарный пламени взрывозащищенный, 1ExdIIBT5, 4-х проводная схема включения, ИК/УФ (4.3 мкм/185...260 мкм), 25м х 90°, выбор логики и регулировка порога срабатывания, U-пит.8...28 В, I-потр.20 мА, IP65, t-раб.-40...+55°С, 105х120х140 мм. Алюминиевый корпус. | Полисервис | руб./шт | 35700
| Тюльпан 2-18 Ex (ИП 329-19-1) | Извещатель пожарный пламени взрывозащищенный, 1ExdIIBT5, 4-х проводная схема включения, 1УФ канал, спектральная чувствительность 200 нм, 25м х 90°, регулировка порога срабатывания, U-пит.8...28 В, I-потр.20 мА, IP65, t-раб.-40...+55°С | Полисервис | руб./шт | 22635
| Тюльпан 2-23 Ex (ИП 330-29-1) | Извещатель пожарный пламени с встроенной видеокамерой взрывозащищенный, 1ExdIIBT5, 4-х проводная схема включения, 1ИК канал, спектральная чувствительность 4.4 мкм, 25м х 90°, регулировка порога срабатывания, U-пит.8...28 В, I-потр.250 мА (при включенном подогреве), IP65, t-раб.-55...+55°С | Полисервис | руб./шт | 51260
| НАБАТ ИК/УФ, IP67, ВЗР (ИП329/330-3-1) | Извещатель пожарный пламени многодиапазонный (ИК/УФ) взрывозащищенный 0Ex ia IIC Т6 Ga Х; 2-е схемы включения (НР); 1ИК канал, спектральная чувствительность 0.9…4.5 мкм, 1УФ канал спектральная чувствительность 180…260 нм, 25м х 90°, контроль загрязнённости входного окна; U-пит.8…29 В, I-потр.400 мкА (деж.), IP67, t-раб.-50…+55°C, 177х113х119 мм. Алюминиевый корпус. | Гириконд | руб./шт | 50630
| Набат-5М, IP67, ВЗР, (ИП 330-5М-1) | Извещатель пожарный пламени инфракрасный взрывозащищенный 0Ex ia IIC Т6 Ga Х; 2-е схемы включения (НР); 1ИК канал, спектральная чувствительность 0.9…4.5 мкм, 25м х 90°, контроль загрязнённости входного окна; U-пит.8…29 В, I-потр.250 мкА (деж.), IP67, t-раб.-50…+55°C, 177х113х119 мм. Алюминиевый корпус. | Гириконд | руб./шт | 40717.5
| НАБАТ УФ, IP67, ВЗР (ИП329-12М-1) | Извещатель пожарный пламени ультрафиолетовый (УФ) взрывозащищенный 0Ex ia IIC Т6 Ga Х; 2-е схемы включения (НР); 1УФ канал канал спектральная чувствительность 180…260 нм, 25м х 90°, контроль загрязнённости входного окна; U-пит.8…29 В, I-потр.250 мкА (деж.), IP67, t-раб.-50…+60°C, 177х113х119 мм. Алюминиевый корпус. | Гириконд | руб./шт | 33550
| Спектрон-КМР | Защита кабеля металлорукавом D10 мм для извещателей пламени общепромышленного исполнения и взрывозащищенных производства с маркировкой взрывозащиты Exi, Exm в корпусах из оцинкованной и нержавеющей стали производства Спектрон. Минимальная длина 5 м, далее 1 м. | Спектрон НПО | руб./м | 675
2.4 | Извещатели ручные взрывозащищенные
| ИП535-07е-А | Извещатель пожарный ручной взрывозащищенный, 1Ex db IIC T6 Gb; НЗ/НР; U-пит.8…28 В, I-потр.70 мкА; индикация дежурного режима; IP66/IP67, t-раб.-60…+85°C, 120х135х110 мм (без кабельных вводов), масса извещателя не более 1 кг (без кабельных вводов). Корпус из алюминиевого сплава. Класс извещателя в соответствии с ГОСТ Р 53325-2012: А (активация одним действием). Кабельные вводы в комплект поставки не входят и заказываются отдельно. | Эридан | руб./шт | 10980
| ИП535-07е-В | Извещатель пожарный ручной взрывозащищенный, 1Ex db IIC T6 Gb; НЗ/НР; U-пит.8…28 В, I-потр.70 мкА; индикация дежурного режима; IP66/IP67, t-раб.-60…+85°C, 120х135х110 мм (без кабельных вводов), масса извещателя не более 1 кг (без кабельных вводов). Корпус из алюминиевого сплава. Класс извещателя в соответствии с ГОСТ Р 53325-2012: В (активация несколькими действиями). Кабельные вводы в комплект поставки не входят и заказываются отдельно. | Эридан | руб./шт | 12871
| ИП535-07еа-RS-B | Извещатель пожарный ручной взрывозащищенный адресный Modbus RTU 1Ex db IIC T6 Gb (для взрывоопасных газовых сред) и Ex tb IIIC Т85°C Db (для взрывоопасных пылевых сред), активация несколькими действиями, корпус - алюминиевый сплав, 4-х проводное подключение (линия связи RS-485 (протокол Modbus RTU) + питание), U-пит. 8...28 В, I-потр. ≤20 мА; IP66/IP67/IP69, t-раб.-60…+85°C; габ.размеры 120х135х110 мм, масса 1 кг. Кабельные вводы в комплект поставки не входят и заказываются отдельно. | Эридан | руб./шт | 16104
| ИП535-07еа-RS-B-Н | Извещатель пожарный ручной взрывозащищенный адресный Modbus RTU PB Ex db I Mb / 1Ex db IIC T6 Gb (для взрывоопасных газовых сред) и Ex tb IIIC Т85°C Db (для взрывоопасных пылевых сред), активация несколькими действиями, корпус - нерж.сталь, 4-х проводное подключение (линия связи RS-485 (протокол Modbus RTU) + питание), U-пит. 8...28 В, I-потр. ≤20 мА; IP66/IP67/IP69, t-раб.-60…+85°C; габ.размеры 120х135х110 мм, масса 2,1 кг. Кабельные вводы в комплект поставки не входят и заказываются отдельно. | Эридан | руб./шт | 24339
| ИП535-07еа-RS-А | Извещатель пожарный ручной взрывозащищенный адресный Modbus RTU 1Ex db IIC T6 Gb (для взрывоопасных газовых сред) и Ex tb IIIC Т85°C Db (для взрывоопасных пылевых сред), активация одним действием, корпус - алюминиевый сплав, 4-х проводное подключение (линия связи RS-485 (протокол Modbus RTU) + питание), U-пит. 8...28 В, I-потр. ≤20 мА; IP66/IP67/IP69, t-раб.-60…+85°C; габ.размеры 120х135х110 мм, масса 1 кг. Кабельные вводы в комплект поставки не входят и заказываются отдельно. | Эридан | руб./шт | 14091
| ИП535-07еа-RS-А-Н | Извещатель пожарный ручной взрывозащищенный адресный Modbus RTU PB Ex db I Mb / 1Ex db IIC T6 Gb (для взрывоопасных газовых сред) и Ex tb IIIC Т85°C Db (для взрывоопасных пылевых сред), активация одним действием, корпус - нерж.сплав, 4-х проводное подключение (линия связи RS-485 (протокол Modbus RTU) + питание), U-пит. 8...28 В, I-потр. ≤20 мА; IP66/IP67/IP69, t-раб.-60…+85°C; габ.размеры 120х135х110 мм, масса 2,1 кг. Кабельные вводы в комплект поставки не входят и заказываются отдельно. | Эридан | руб./шт | 22326
| ИП535-07е-А-Н | Извещатель пожарный ручной взрывозащищенный PB Ex db I Mb/1Ех db IIC T6 Gb (для взрывоопасных газовых сред) и Ex tb IIIC Т85°C Db (для взрывоопасных пылевых сред), активация одним действием, корпус - нерж.сталь, 2-х проводное подключение, U-шс. 8...28 В, I-потр. ≤70 мкА; IP66/IP67/IP69, t-раб.-60…+85°C; габ.размеры 120х135х110 мм, масса 2,1 кг. Кабельные вводы в комплект поставки не входят и заказываются отдельно. | Эридан | руб./шт | 17934
| ИП535-07е-В-Н | Извещатель пожарный ручной взрывозащищенный PB Ex db I Mb/1Ех db IIC T6 Gb (для взрывоопасных газовых сред) и Ex tb IIIC Т85°C Db (для взрывоопасных пылевых сред), активация несколькими действиями, корпус - нерж.сталь, 2-х проводное подключение, U-шс. 8...28 В, I-потр. ≤70 мкА; IP66/IP67/IP69, t-раб.-60…+85°C; габ.размеры 120х135х110 мм, масса 2,1 кг. Кабельные вводы в комплект поставки не входят и заказываются отдельно. | Эридан | руб./шт | 19825
| УДП ИП535-07е, И1 | Устройство дистанционного пуска взрывозащищенное "ПУСК ПОЖАРОТУШЕНИЯ" 1Ex db IIC T6 Gb (для взрывоопасных газовых сред) и Ex tb IIIC Т85°C Db (для взрывоопасных пылевых сред), корпус - алюминиевый сплав, активация несколькими действиями; исп. И1 имеет один нормально разомкнутый (НР) контакт, U-коммут. ≤60 В, I-коммут. ≤0,5 А; IP66/IP67/IP69, t-раб.-60…+85°C; габ.размеры 120х135х110 мм, масса 1 кг. Кабельные вводы в комплект поставки не входят и заказываются отдельно. | Эридан | руб./шт | 12993
| УДП ИП535-07е, И2 | Устройство дистанционного пуска взрывозащищенное "ПУСК ПОЖАРОТУШЕНИЯ" 1Ex db IIC T6 Gb (для взрывоопасных газовых сред) и Ex tb IIIC Т85°C Db (для взрывоопасных пылевых сред), корпус - алюминиевый сплав, активация несколькими действиями; исп. И2 - 2-х проводное подключение U-шс. 8...28 В, I-потр. ≤70 мкА; IP66/IP67/IP69, t-раб.-60…+85°C; габ.размеры 120х135х110 мм, масса 1 кг. Кабельные вводы в комплект поставки не входят и заказываются отдельно. | Эридан | руб./шт | 12993
| УДП ИП535-07еа-RS | Устройство дистанционного пуска взрывозащищенное адресное Modbus RTU "ПУСК ПОЖАРОТУШЕНИЯ" 1Ex db IIC T6 Gb (для взрывоопасных газовых сред) и Ex tb IIIC Т85°C Db (для взрывоопасных пылевых сред), корпус - алюминиевый сплав, активация несколькими действиями; 4-х проводное подключение (линия связи RS-485 (протокол Modbus RTU) + питание), U-пит. 8...28 В, I-потр. ≤20 мА; IP66/IP67/IP69, t-раб.-60…+85°C; габ.размеры 120х135х110 мм, масса 1 кг. Кабельные вводы в комплект поставки не входят и заказываются отдельно. | Эридан | руб./шт | 16165
| УДП ИП535-07еа-RS-Н | Устройство дистанционного пуска взрывозащищенное адресное Modbus RTU "ПУСК ПОЖАРОТУШЕНИЯ" PB Ex db I Mb/1Ex db IIC T6 Gb (для взрывоопасных газовых сред) и Ex tb IIIC Т85°C Db (для взрывоопасных пылевых сред), корпус - нерж.сталь, активация несколькими действиями; 4-х проводное подключение (линия связи RS-485 (протокол Modbus RTU) + питание), U-пит. 8...28 В, I-потр. ≤20 мА; IP66/IP67/IP69, t-раб.-60…+85°C; габ.размеры 120х135х110 мм, масса 2,1 кг. Кабельные вводы в комплект поставки не входят и заказываются отдельно. | Эридан | руб./шт | 24400
| УДП ИП535-07е-Н, И1 | Устройство дистанционного пуска взрывозащищенное "ПУСК ПОЖАРОТУШЕНИЯ" PB Ex db I Mb/1Ex db IIC T6 Gb (для взрывоопасных газовых сред) и Ex tb IIIC Т85°C Db (для взрывоопасных пылевых сред), корпус - нерж.сталь, активация несколькими действиями; исп. И1 имеет один нормально разомкнутый (НР) контакт, U-коммут. ≤60 В, I-коммут. ≤0,5 А; IP66/IP67/IP69, t-раб.-60…+85°C; габ.размеры 120х135х110 мм, масса 1 кг. Кабельные вводы в комплект поставки не входят и заказываются отдельно. | Эридан | руб./шт | 19947
| УДП ИП535-07е-Н, И2 | Устройство дистанционного пуска взрывозащищенное "ПУСК ПОЖАРОТУШЕНИЯ" PB Ex db I Mb/1Ex db IIC T6 Gb (для взрывоопасных газовых сред) и Ex tb IIIC Т85°C Db (для взрывоопасных пылевых сред), корпус - нерж.сталь, активация несколькими действиями; исп. И2 - 2-х проводное подключение U-шс. 8...28 В, I-потр. ≤70 мкА; IP66/IP67/IP69, t-раб.-60…+85°C; габ.размеры 120х135х110 мм, масса 2,1 кг. Кабельные вводы в комплект поставки не входят и заказываются отдельно. | Эридан | руб./шт | 19947
| ИП535-07е-А, ШТ1/2"+ШТ1/2" | Извещатель пожарный ручной взрывозащищенный, 1Ex db IIC T6 Gb; НЗ/НР; U-пит.8…28 В, I-потр.70 мкА; индикация дежурного режима; IP66/IP67, t-раб.-60…+85°C, 120х135х110 мм (без кабельных вводов), масса извещателя не более 1 кг (без кабельных вводов). Корпус из алюминиевого сплава. Класс извещателя в соответствии с ГОСТ Р 53325-2012: А (активация одним действием). Корпус из алюминиевого сплава. В комплекте 2 штуцера под трубную разводку G1/2". | Эридан | руб./компл | 12566
| ИП535-07е-А, КВБ12+КВБ12 | Извещатель пожарный ручной взрывозащищенный, 1Ex db IIC T6 Gb; НЗ/НР; U-пит.8…28 В, I-потр.70 мкА; индикация дежурного режима; IP66/IP67, t-раб.-60…+85°C, 120х135х110 мм (без кабельных вводов), масса извещателя не более 1 кг (без кабельных вводов). Корпус из алюминиевого сплава. Класс извещателя в соответствии с ГОСТ Р 53325-2012: А (активация одним действием). Корпус из алюминиевого сплава. В комплекте 2 кабельных ввода под бронированный кабель или металлорукав. | Эридан | руб./шт | 13176
| ИП535-07е-А, ШТ1/2"+ЗГ | Извещатель пожарный ручной взрывозащищенный, 1Ex db IIC T6 Gb; НЗ/НР; U-пит.8…28 В, I-потр.70 мкА; индикация дежурного режима; IP66/IP67, t-раб.-60…+85°C, 120х135х110 мм (без кабельных вводов), масса извещателя не более 1 кг (без кабельных вводов). Корпус из алюминиевого сплава. Класс извещателя в соответствии с ГОСТ Р 53325-2012: А (активация одним действием). Корпус из алюминиевого сплава. В комплекте 1 штуцер под трубную разводку G1/2" и 1 оконечная заглушка. | Эридан | руб./шт | 12383
| ИП535-07е-А, КВБ12+ЗГ | Извещатель пожарный ручной взрывозащищенный, 1Ex db IIC T6 Gb; НЗ/НР; U-пит.8…28 В, I-потр.70 мкА; индикация дежурного режима; IP66/IP67, t-раб.-60…+85°C, 120х135х110 мм (без кабельных вводов), масса извещателя не более 1 кг (без кабельных вводов). Корпус из алюминиевого сплава. Класс извещателя в соответствии с ГОСТ Р 53325-2012: А (активация одним действием). Корпус из алюминиевого сплава. В комплекте 1 кабельный ввод и 1 оконечная заглушка. | Эридан | руб./компл | 12688
| ИП535-07е-А, КВМ15+КВМ15 | Извещатель пожарный ручной взрывозащищенный, 1Ex db IIC T6 Gb; НЗ/НР; U-пит.8…28 В, I-потр.70 мкА; индикация дежурного режима; IP66/IP67, t-раб.-60…+85°C, 120х135х110 мм (без кабельных вводов), масса извещателя не более 1 кг (без кабельных вводов). Корпус из алюминиевого сплава. Класс извещателя в соответствии с ГОСТ Р 53325-2012: А (активация одним действием). Корпус из алюминиевого сплава. В комплекте 2 кабельных ввода под бронированный кабель или металлорукав (15мм). | Эридан | руб./шт | 13664
| ИП535-07е-А, КВМ15+ЗГ | Извещатель пожарный ручной взрывозащищенный, 1Ex db IIC T6 Gb; НЗ/НР; U-пит.8…28 В, I-потр.70 мкА; индикация дежурного режима; IP66/IP67, t-раб.-60…+85°C, 120х135х110 мм (без кабельных вводов), масса извещателя не более 1 кг (без кабельных вводов). Корпус из алюминиевого сплава. Класс извещателя в соответствии с ГОСТ Р 53325-2012: А (активация одним действием). Корпус из алюминиевого сплава. В комплекте 1 кабельный ввод и 1 оконечная заглушка (15мм). | Эридан | руб./шт | 12932
| ИП535-07е-А, КВБ17+ЗГ | Извещатель пожарный ручной взрывозащищенный, 1Ex db IIC T6 Gb; НЗ/НР; U-пит.8…28 В, I-потр.70 мкА; индикация дежурного режима; IP66/IP67, t-раб.-60…+85°C, 120х135х110 мм (без кабельных вводов), масса извещателя не более 1 кг (без кабельных вводов). Корпус из алюминиевого сплава. Класс извещателя в соответствии с ГОСТ Р 53325-2012: А (активация одним действием). Корпус из алюминиевого сплава. В комплекте с кабельным вводом под бронекабель диаметром до 17 мм и заглушкой. | Эридан | руб./шт | 12688
| ИП535-07е-А, КВБ17+КВБ17 | Извещатель пожарный ручной взрывозащищенный, 1Ex db IIC T6 Gb; НЗ/НР; U-пит.8…28 В, I-потр.70 мкА; индикация дежурного режима; IP66/IP67, t-раб.-60…+85°C, 120х135х110 мм (без кабельных вводов), масса извещателя не более 1 кг (без кабельных вводов). Корпус из алюминиевого сплава. Класс извещателя в соответствии с ГОСТ Р 53325-2012: А (активация одним действием). Корпус из алюминиевого сплава. В комплекте с двумя кабельными вводами под бронекабель диаметром до 17 мм. | Эридан | руб./шт | 13176
| ИП535-07е-А, КВМ20+ЗГ | Извещатель пожарный ручной взрывозащищенный, 1Ex db IIC T6 Gb; НЗ/НР; U-пит.8…28 В, I-потр.70 мкА; индикация дежурного режима; IP66/IP67, t-раб.-60…+85°C, 120х135х110 мм (без кабельных вводов), масса извещателя не более 1 кг (без кабельных вводов). Корпус из алюминиевого сплава. Класс извещателя в соответствии с ГОСТ Р 53325-2012: А (активация одним действием). Корпус из алюминиевого сплава. В комплекте КМВ20 + ЗГ. | Эридан | руб./шт | 12932
| ИП535-07е-А, КВМ20+КВМ20 | Извещатель пожарный ручной взрывозащищенный, 1Ex db IIC T6 Gb; НЗ/НР; U-пит.8…28 В, I-потр.70 мкА; индикация дежурного режима; IP66/IP67, t-раб.-60…+85°C, 120х135х110 мм (без кабельных вводов), масса извещателя не более 1 кг (без кабельных вводов). Корпус из алюминиевого сплава. Класс извещателя в соответствии с ГОСТ Р 53325-2012: А (активация одним действием). Корпус из алюминиевого сплава. В комплекте КМВ20 + КВМ20. | Эридан | руб./шт | 13664
| ИП535-07е-А, ЗГ+ЗГ | Извещатель пожарный ручной взрывозащищенный, 1Ex db IIC T6 Gb; НЗ/НР; U-пит.8…28 В, I-потр.70 мкА; индикация дежурного режима; IP66/IP67, t-раб.-60…+85°C, 120х135х110 мм (без кабельных вводов), масса извещателя не более 1 кг (без кабельных вводов). Корпус из алюминиевого сплава. Класс извещателя в соответствии с ГОСТ Р 53325-2012: А (активация одним действием). В комплекте две заглушки. | Эридан | руб./шт | 12200
| ИП535-07е-А, КВБМ20+КВБМ20 | Извещатель пожарный ручной взрывозащищенный, 1Ex db IIC T6 Gb; НЗ/НР; U-пит.8…28 В, I-потр.70 мкА; индикация дежурного режима; IP66/IP67, t-раб.-60…+85°C, 120х135х110 мм (без кабельных вводов), масса извещателя не более 1 кг (без кабельных вводов). Корпус из алюминиевого сплава. Класс извещателя в соответствии с ГОСТ Р 53325-2012: А (активация одним действием). В комплекте 2 кабельных ввода КВБМ20. | Эридан | руб./шт | 14274
| ИП535-07е-А, КВБМ25+КВБМ25 | Извещатель пожарный ручной взрывозащищенный, 1Ex db IIC T6 Gb; НЗ/НР; U-пит.8…28 В, I-потр.70 мкА; индикация дежурного режима; IP66/IP67, t-раб.-60…+85°C, 120х135х110 мм (без кабельных вводов), масса извещателя не более 1 кг (без кабельных вводов). Корпус из алюминиевого сплава. Класс извещателя в соответствии с ГОСТ Р 53325-2012: А (активация одним действием). В комплекте 2 кабельных ввода КВБМ25. | Эридан | руб./шт | 14274
| ИП535-07е-А, КВБУ14+ЗГ | Извещатель пожарный ручной взрывозащищенный, 1Ex db IIC T6 Gb; НЗ/НР; U-пит.8…28 В, I-потр.70 мкА; индикация дежурного режима; IP66/IP67, t-раб.-60…+85°C, 120х135х110 мм (без кабельных вводов), масса извещателя не более 1 кг (без кабельных вводов). Корпус из алюминиевого сплава. Класс извещателя в соответствии с ГОСТ Р 53325-2012: А (активация одним действием). В комплекте КВБУ14+ЗГ. | Эридан | руб./шт | 12993
| ИП535-07е-А, КВБУ14+КВБУ14 | Извещатель пожарный ручной взрывозащищенный, 1Ex db IIC T6 Gb; НЗ/НР; U-пит.8…28 В, I-потр.70 мкА; индикация дежурного режима; IP66/IP67, t-раб.-60…+85°C, 120х135х110 мм (без кабельных вводов), масса извещателя не более 1 кг (без кабельных вводов). Корпус из алюминиевого сплава. Класс извещателя в соответствии с ГОСТ Р 53325-2012: А (активация одним действием). В комплекте КВБУ14+КВБУ14. | Эридан | руб./шт | 13786
| ИП535-07е-А, КВБУ14+ОЭ | Извещатель пожарный ручной взрывозащищенный, 1Ex db IIC T6 Gb; НЗ/НР; U-пит.8…28 В, I-потр.70 мкА; индикация дежурного режима; IP66/IP67, t-раб.-60…+85°C, 120х135х110 мм (без кабельных вводов), масса извещателя не более 1 кг (без кабельных вводов). Корпус из алюминиевого сплава. Класс извещателя в соответствии с ГОСТ Р 53325-2012: А (активация одним действием). В комплектеКВБУ14+ОЭ. | Эридан | руб./шт | 14640
| ИП535-07е-А, КВБУ18+ЗГ | Извещатель пожарный ручной взрывозащищенный, 1Ex db IIC T6 Gb; НЗ/НР; U-пит.8…28 В, I-потр.70 мкА; индикация дежурного режима; IP66/IP67, t-раб.-60…+85°C, 120х135х110 мм (без кабельных вводов), масса извещателя не более 1 кг (без кабельных вводов). Корпус из алюминиевого сплава. Класс извещателя в соответствии с ГОСТ Р 53325-2012: А (активация одним действием). В комплекте КВБУ18+ЗГ. | Эридан | руб./шт | 12993
| ИП535-07е-А, КВБУ18+КВБУ18 | Извещатель пожарный ручной взрывозащищенный, 1Ex db IIC T6 Gb; НЗ/НР; U-пит.8…28 В, I-потр.70 мкА; индикация дежурного режима; IP66/IP67, t-раб.-60…+85°C, 120х135х110 мм (без кабельных вводов), масса извещателя не более 1 кг (без кабельных вводов). Корпус из алюминиевого сплава. Класс извещателя в соответствии с ГОСТ Р 53325-2012: А (активация одним действием). В комплекте КВБУ18+КВБУ18. | Эридан | руб./шт | 13786
| ИП535-07е-А, КВБУ22+КВБУ22 | Извещатель пожарный ручной взрывозащищенный, 1Ex db IIC T6 Gb; НЗ/НР; U-пит.8…28 В, I-потр.70 мкА; индикация дежурного режима; IP66/IP67, t-раб.-60…+85°C, 120х135х110 мм (без кабельных вводов), масса извещателя не более 1 кг (без кабельных вводов). Корпус из алюминиевого сплава. Класс извещателя в соответствии с ГОСТ Р 53325-2012: А (активация одним действием). В комплекте КВБУ22+КВБУ22. | Эридан | руб./шт | 13786
| ИП535-07е-А, КВМ15+ОЭ | Извещатель пожарный ручной взрывозащищенный, 1Ex db IIC T6 Gb; НЗ/НР; U-пит.8…28 В, I-потр.70 мкА; индикация дежурного режима; IP66/IP67, t-раб.-60…+85°C, 120х135х110 мм (без кабельных вводов), масса извещателя не более 1 кг (без кабельных вводов). Корпус из алюминиевого сплава. Класс извещателя в соответствии с ГОСТ Р 53325-2012: А (активация одним действием). В комплекте КВМ15+ОЭ. | Эридан | руб./шт | 14579
| ИП535-07е-А, КВМ20+ОЭ | Извещатель пожарный ручной взрывозащищенный, 1Ex db IIC T6 Gb; НЗ/НР; U-пит.8…28 В, I-потр.70 мкА; индикация дежурного режима; IP66/IP67, t-раб.-60…+85°C, 120х135х110 мм (без кабельных вводов), масса извещателя не более 1 кг (без кабельных вводов). Корпус из алюминиевого сплава. Класс извещателя в соответствии с ГОСТ Р 53325-2012: А (активация одним действием). В комплекте КВМ20+ОЭ. | Эридан | руб./шт | 14579
| ИП535-07е-А, КВО14+ЗГ | Извещатель пожарный ручной взрывозащищенный, 1Ex db IIC T6 Gb; НЗ/НР; U-пит.8…28 В, I-потр.70 мкА; индикация дежурного режима; IP66/IP67, t-раб.-60…+85°C, 120х135х110 мм (без кабельных вводов), масса извещателя не более 1 кг (без кабельных вводов). Корпус из алюминиевого сплава. Класс извещателя в соответствии с ГОСТ Р 53325-2012: А (активация одним действием). В комплекте КВО14+ЗГ. | Эридан | руб./шт | 12200
| ИП535-07е-А, КВО14+КВО14 | Извещатель пожарный ручной взрывозащищенный, 1Ex db IIC T6 Gb; НЗ/НР; U-пит.8…28 В, I-потр.70 мкА; индикация дежурного режима; IP66/IP67, t-раб.-60…+85°C, 120х135х110 мм (без кабельных вводов), масса извещателя не более 1 кг (без кабельных вводов). Корпус из алюминиевого сплава. Класс извещателя в соответствии с ГОСТ Р 53325-2012: А (активация одним действием). В комплекте КВО14+КВО14. | Эридан | руб./шт | 12200
| ИП535-07е-А, ШТ3/4"+ЗГ | Извещатель пожарный ручной взрывозащищенный, 1Ex db IIC T6 Gb; НЗ/НР; U-пит.8…28 В, I-потр.70 мкА; индикация дежурного режима; IP66/IP67, t-раб.-60…+85°C, 120х135х110 мм (без кабельных вводов), масса извещателя не более 1 кг (без кабельных вводов). Корпус из алюминиевого сплава. Класс извещателя в соответствии с ГОСТ Р 53325-2012: А (активация одним действием). В комплекте ШТ3/4"+ЗГ. | Эридан | руб./шт | 12383
| ИП535-07е-А, ШТ3/4"+ШТ3/4" | Извещатель пожарный ручной взрывозащищенный, 1Ex db IIC T6 Gb; НЗ/НР; U-пит.8…28 В, I-потр.70 мкА; индикация дежурного режима; IP66/IP67, t-раб.-60…+85°C, 120х135х110 мм (без кабельных вводов), масса извещателя не более 1 кг (без кабельных вводов). Корпус из алюминиевого сплава. Класс извещателя в соответствии с ГОСТ Р 53325-2012: А (активация одним действием). В комплекте ШТ3/4"+ШТ3/4". | Эридан | руб./шт | 12566
| ИП535-07е-В, КВМ20+ЗГ | Извещатель пожарный ручной взрывозащищенный, 1Ex db IIC T6 Gb; НЗ/НР; U-пит.8…28 В, I-потр.70 мкА; индикация дежурного режима; IP66/IP67, t-раб.-60…+85°C, 120х135х110 мм (без кабельных вводов), масса извещателя не более 1 кг (без кабельных вводов). Корпус из алюминиевого сплава. Класс извещателя в соответствии с ГОСТ Р 53325-2012: В (активация несколькими действиями). Корпус из алюминиевого сплава. В комплекте КМВ20 + ЗГ. | Эридан | руб./шт | 14823
| ИП535-07е-В, КВО10+ЗГ | Извещатель пожарный ручной взрывозащищенный, 1Ex db IIC T6 Gb; НЗ/НР; U-пит.8…28 В, I-потр.70 мкА; индикация дежурного режима; IP66/IP67, t-раб.-60…+85°C, 120х135х110 мм (без кабельных вводов), масса извещателя не более 1 кг (без кабельных вводов). Корпус из алюминиевого сплава. Класс извещателя в соответствии с ГОСТ Р 53325-2012: В (активация несколькими действиями). Корпус из алюминиевого сплава. В комплекте КМО10 + ЗГ. | Эридан | руб./шт | 14091
| СЗК ИП535-07е | Козырек для извещателя ИП535-07е/еа и для УДП 535-07е "ПУСК" | Эридан | руб./шт | 1342
| УДП ИП535-07е, И1, "Пуск пожаротушения", желтый | Устройство дистанционного пуска взрывозащищенное 1Ex db IIC T6 Gb, "ПУСК ПОЖАРОТУШЕНИЯ"; замыкание цепи при активации (И1); U-коммут.60 В, I-коммут.500 мА, P-коммут.10 Вт, степень защиты оболочкой IP66/IP67, t-раб.-60...+85°C, 120х135х110 мм. Без кабельных вводов. | Эридан | руб./шт | 12993
| УДП ИП535-07е, И2, "Пуск пожаротушения", желтый | Устройство дистанционного пуска взрывозащищенное 1Ex db IIC T6 Gb, "Пуск пожаротушения"; НЗ/НР(И2); U-коммут.60 В, I-коммут.500 мА, P-коммут.10 Вт; IP66/IP67, t-раб.-60…+85°C, 120х135х110 мм. Цвет жёлтый. Корпус из алюминиевого сплава. Без кабельных вводов. | Эридан | руб./шт | 12993
| УДП ИП535-07е, И1, "Пуск", желтый | Устройство дистанционного пуска взрывозащищенное 1Ex db IIC T6 Gb, "ПУСК"; замыкание цепи при активации (И1); U-коммут.60 В, I-коммут.500 мА, P-коммут.10 Вт, степень защиты оболочкой IP66/IP67, t-раб.-60...+85°C, 120х135х110 мм. Цвет жёлтый. Без кабельных вводов. | Эридан | руб./шт | 12993
| УДП ИП535-07е, И1, "Пуск", серый, КВБ12+ЗГ | Устройство дистанционного пуска взрывозащищенное 1Ex db IIC T6 Gb, "ПУСК"; замыкание цепи при активации (И1); U-коммут.60 В, I-коммут.500 мА, P-коммут.10 Вт, степень защиты оболочкой IP66/IP67, t-раб.-60...+85°C, 120х135х110 мм. Цвет серый. В комплекте с КВБ12 + ЗГ. | Эридан | руб./шт | 14701
| УДП ИП535-07е, И1, "Пуск", серый, КВБ12+КВБ12 | Устройство дистанционного пуска взрывозащищенное 1Ex db IIC T6 Gb, "ПУСК"; замыкание цепи при активации (И1); U-коммут.60 В, I-коммут.500 мА, P-коммут.10 Вт, степень защиты оболочкой IP66/IP67, t-раб.-60...+85°C, 120х135х110 мм. Цвет серый. В комплекте с КВБ12 + КВБ 12. | Эридан | руб./шт | 15189
| УДП ИП535-07е, И1, "Пуск", серый, КВБ17+ЗГ | Устройство дистанционного пуска взрывозащищенное 1Ex db IIC T6 Gb, "ПУСК"; замыкание цепи при активации (И1); U-коммут.60 В, I-коммут.500 мА, P-коммут.10 Вт, степень защиты оболочкой IP66/IP67, t-раб.-60...+85°C, 120х135х110 мм. Цвет серый. В комплекте с КВБ17 + ЗГ. | Эридан | руб./шт | 14701
| УДП ИП535-07е, И1, "Пуск", серый, КВБ17+КВБ17 | Устройство дистанционного пуска взрывозащищенное 1Ex db IIC T6 Gb, "ПУСК"; замыкание цепи при активации (И1); U-коммут.60 В, I-коммут.500 мА, P-коммут.10 Вт, степень защиты оболочкой IP66/IP67, t-раб.-60...+85°C, 120х135х110 мм. Цвет серый. В комплекте с КВБ17 + КВБ17. | Эридан | руб./шт | 15189
| УДП ИП535-07е, И1, "Пуск", серый, КВМ15+ЗГ | Устройство дистанционного пуска взрывозащищенное 1Ex db IIC T6 Gb, "ПУСК"; замыкание цепи при активации (И1); U-коммут.60 В, I-коммут.500 мА, P-коммут.10 Вт, степень защиты оболочкой IP66/IP67, t-раб.-60...+85°C, 120х135х110 мм. Цвет серый. В комплекте с КВМ15 + ЗГ. | Эридан | руб./шт | 14945
| УДП ИП535-07е, И1, "Пуск", серый, КВМ15+КВМ15 | Устройство дистанционного пуска взрывозащищенное 1Ex db IIC T6 Gb, "ПУСК"; замыкание цепи при активации (И1); U-коммут.60 В, I-коммут.500 мА, P-коммут.10 Вт, степень защиты оболочкой IP66/IP67, t-раб.-60...+85°C, 120х135х110 мм. Цвет серый.В комплекте с КВМ15 + КВМ15. | Эридан | руб./шт | 15677
| УДП ИП535-07е, И1, "Пуск", серый, КВМ20+ЗГ | Устройство дистанционного пуска взрывозащищенное 1Ex db IIC T6 Gb, "ПУСК"; замыкание цепи при активации (И1); U-коммут.60 В, I-коммут.500 мА, P-коммут.10 Вт, степень защиты оболочкой IP66/IP67, t-раб.-60...+85°C, 120х135х110 мм. Цвет серый.В комплекте с КВМ20 + ЗГ. | Эридан | руб./шт | 14945
| УДП ИП535-07е, И1, "Пуск", серый, КВМ20+КВМ20 | Устройство дистанционного пуска взрывозащищенное 1Ex db IIC T6 Gb, "ПУСК"; замыкание цепи при активации (И1); U-коммут.60 В, I-коммут.500 мА, P-коммут.10 Вт, степень защиты оболочкой IP66/IP67, t-раб.-60...+85°C, 120х135х110 мм. Цвет серый. В комплекте с КВМ20 + КВМ20. | Эридан | руб./шт | 15677
| УДП ИП535-07е, И1, "Пуск", серый | Устройство дистанционного пуска взрывозащищенное 1Ex db IIC T6 Gb, "ПУСК"; замыкание цепи при активации (И1); U-коммут.60 В, I-коммут.500 мА, P-коммут.10 Вт, степень защиты оболочкой IP66/IP67, t-раб.-60...+85°C, 120х135х110 мм. Цвет серый. Без кабельных вводов. | Эридан | руб./шт | 12993
| УДП ИП535-07е, И1, "Пуск", серый, ШТ1/2"+ЗГ | Устройство дистанционного пуска взрывозащищенное 1Ex db IIC T6 Gb, "ПУСК"; замыкание цепи при активации (И1); U-коммут.60 В, I-коммут.500 мА, P-коммут.10 Вт, степень защиты оболочкой IP66/IP67, t-раб.-60...+85°C, 120х135х110 мм. Цвет серый. В комплекте с ШТ1/2" + ЗГ. | Эридан | руб./шт | 14396
| УДП ИП535-07е, И1, "Пуск", серый, ШТ1/2"+ШТ1/2" | Устройство дистанционного пуска взрывозащищенное 1Ex db IIC T6 Gb, "ПУСК"; замыкание цепи при активации (И1); U-коммут.60 В, I-коммут.500 мА, P-коммут.10 Вт, степень защиты оболочкой IP66/IP67, t-раб.-60...+85°C, 120х135х110 мм. Цвет серый. В комплекте с ШТ1/2" + ШТ1/2". | Эридан | руб./шт | 14579
| УДП ИП535-07е, И2, "Пуск", серый, ШТ1/2"+ШТ1/2" | Устройство дистанционного пуска взрывозащищенное 1Ex db IIC T6 Gb, "Пуск"; НЗ/НР(И2); U-коммут.60 В, I-коммут.500 мА, P-коммут.10 Вт; IP66/IP67, t-раб.-60…+85°C, 120х135х110 мм. Цвет жёлтый. Корпус из алюминиевого сплава. В комплекте с ШТ1/2"2 + ШТ1/2". | Эридан | руб./шт | 14579
| УДП ИП535-07е, И2, "Пуск", серый, КВБ12+КВБ12 | Устройство дистанционного пуска взрывозащищенное 1Ex db IIC T6 Gb, "Пуск"; НЗ/НР(И2); U-коммут.60 В, I-коммут.500 мА, P-коммут.10 Вт; IP66/IP67, t-раб.-60…+85°C, 120х135х110 мм. Цвет жёлтый. Корпус из алюминиевого сплава. В комплекте с КВБ12 + КВБ12. | Эридан | руб./шт | 15189
| УДП ИП535-07е, И2, "Пуск", серый, ШТ1/2"+ЗГ | Устройство дистанционного пуска взрывозащищенное 1Ex db IIC T6 Gb, "Пуск"; НЗ/НР(И2); U-коммут.60 В, I-коммут.500 мА, P-коммут.10 Вт; IP66/IP67, t-раб.-60…+85°C, 120х135х110 мм. Цвет жёлтый. Корпус из алюминиевого сплава. В комплекте с ШТ1/2" + ЗГ. | Эридан | руб./шт | 14396
| УДП ИП535-07е, И2, "Пуск", серый, КВБ12+ЗГ | Устройство дистанционного пуска взрывозащищенное 1Ex db IIC T6 Gb, "Пуск"; НЗ/НР(И2); U-коммут.60 В, I-коммут.500 мА, P-коммут.10 Вт; IP66/IP67, t-раб.-60…+85°C, 120х135х110 мм. Цвет жёлтый. Корпус из алюминиевого сплава. В комплекте с КВБ12 + ЗГ. | Эридан | руб./шт | 14701
| УДП ИП535-07е, И2, "Пуск", серый, КВМ15+КВМ15 | Устройство дистанционного пуска взрывозащищенное 1Ex db IIC T6 Gb, "Пуск"; НЗ/НР(И2); U-коммут.60 В, I-коммут.500 мА, P-коммут.10 Вт; IP66/IP67, t-раб.-60…+85°C, 120х135х110 мм. Цвет жёлтый. Корпус из алюминиевого сплава. В комплекте с КВМ15 + КВМ15. | Эридан | руб./шт | 15677
| УДП ИП535-07е, И2, "Пуск", серый, КВМ15+ЗГ | Устройство дистанционного пуска взрывозащищенное 1Ex db IIC T6 Gb, "Пуск"; НЗ/НР(И2); U-коммут.60 В, I-коммут.500 мА, P-коммут.10 Вт; IP66/IP67, t-раб.-60…+85°C, 120х135х110 мм. Цвет жёлтый. Корпус из алюминиевого сплава. В комплекте с КВМ15 + ЗГ. | Эридан | руб./шт | 14945
| УДП ИП535-07е, И2, "Пуск", желтый | Устройство дистанционного пуска взрывозащищенное 1Ex db IIC T6 Gb, "Пуск"; НЗ/НР(И2); U-коммут.60 В, I-коммут.500 мА, P-коммут.10 Вт; IP66/IP67, t-раб.-60…+85°C, 120х135х110 мм. Цвет жёлтый. Корпус из алюминиевого сплава. Без кабельных вводов. | Эридан | руб./шт | 12993
| УДП ИП535-07е, И2, "Пуск", серый, КВБ17+ЗГ | Устройство дистанционного пуска взрывозащищенное 1Ex db IIC T6 Gb, "Пуск"; НЗ/НР(И2); U-коммут.60 В, I-коммут.500 мА, P-коммут.10 Вт; IP66/IP67, t-раб.-60…+85°C, 120х135х110 мм. Цвет жёлтый. Корпус из алюминиевого сплава. В комплекте с КВБ17 + ЗГ. | Эридан | руб./шт | 14701
| УДП ИП535-07е, И2, "Пуск", серый, КВБ17+КВБ17 | Устройство дистанционного пуска взрывозащищенное 1Ex db IIC T6 Gb, "Пуск"; НЗ/НР(И2); U-коммут.60 В, I-коммут.500 мА, P-коммут.10 Вт; IP66/IP67, t-раб.-60…+85°C, 120х135х110 мм. Цвет жёлтый. Корпус из алюминиевого сплава. В комплекте с КВБ17 + КВБ17. | Эридан | руб./шт | 15189
| УДП ИП535-07е, И2, "Пуск", серый, КВМ20+ЗГ | Устройство дистанционного пуска взрывозащищенное 1Ex db IIC T6 Gb, "Пуск"; НЗ/НР(И2); U-коммут.60 В, I-коммут.500 мА, P-коммут.10 Вт; IP66/IP67, t-раб.-60…+85°C, 120х135х110 мм. Цвет жёлтый. Корпус из алюминиевого сплава. В комплекте с КВМ20 + ЗГ. | Эридан | руб./шт | 14945
| УДП ИП535-07е, И2, "Пуск", серый, КВМ20+КВМ20 | Устройство дистанционного пуска взрывозащищенное 1Ex db IIC T6 Gb, "Пуск"; НЗ/НР(И2); U-коммут.60 В, I-коммут.500 мА, P-коммут.10 Вт; IP66/IP67, t-раб.-60…+85°C, 120х135х110 мм. Цвет жёлтый. Корпус из алюминиевого сплава. В комплекте с КВМ20 + КВМ20. | Эридан | руб./шт | 15677
| УДП ИП535-07е, И2, "Пуск", серый | Устройство дистанционного пуска взрывозащищенное 1Ex db IIC T6 Gb, "Пуск"; НЗ/НР(И2); U-коммут.60 В, I-коммут.500 мА, P-коммут.10 Вт; IP66/IP67, t-раб.-60…+85°C, 120х135х110 мм. Цвет серый. Корпус из алюминиевого сплава. Без кабельных вводов. | Эридан | руб./шт | 12993
| УДП ИП535-07е, И1, "Пуск пожаротушения", желтый, ЗГ+ЗГ | Устройство дистанционного пуска взрывозащищенное 1Ex db IIC T6 Gb, "ПУСК ПОЖАРОТУШЕНИЯ"; замыкание цепи при активации (И1); U-коммут.60 В, I-коммут.500 мА, P-коммут.10 Вт, степень защиты оболочкой IP66/IP67, t-раб.-60...+85°C, 120х135х110 мм. В комплекте с двумя заглушками. | Эридан | руб./шт | 14213
| УДП ИП535-07е, И1, "Пуск пожаротушения", желтый, КВБ12+ЗГ | Устройство дистанционного пуска взрывозащищенное 1Ex db IIC T6 Gb, "ПУСК ПОЖАРОТУШЕНИЯ"; замыкание цепи при активации (И1); U-коммут.60 В, I-коммут.500 мА, P-коммут.10 Вт, степень защиты оболочкой IP66/IP67, t-раб.-60...+85°C, 120х135х110 мм. В комплекте с КВБ12 + ЗГ. | Эридан | руб./шт | 14701
| УДП ИП535-07е, И1, "Пуск пожаротушения", желтый, КВБ12+КВБ12 | Устройство дистанционного пуска взрывозащищенное 1Ex db IIC T6 Gb, "ПУСК ПОЖАРОТУШЕНИЯ"; замыкание цепи при активации (И1); U-коммут.60 В, I-коммут.500 мА, P-коммут.10 Вт, степень защиты оболочкой IP66/IP67, t-раб.-60...+85°C, 120х135х110 мм. В комплекте с КВБ12 + КВБ12. | Эридан | руб./шт | 15189
| УДП ИП535-07е, И1, "Пуск пожаротушения", желтый, КВБ17+ЗГ | Устройство дистанционного пуска взрывозащищенное 1Ex db IIC T6 Gb, "ПУСК ПОЖАРОТУШЕНИЯ"; замыкание цепи при активации (И1); U-коммут.60 В, I-коммут.500 мА, P-коммут.10 Вт, степень защиты оболочкой IP66/IP67, t-раб.-60...+85°C, 120х135х110 мм. В комплекте с КВБ17 + ЗГ. | Эридан | руб./шт | 14701
| УДП ИП535-07е, И1, "Пуск пожаротушения", желтый, КВБ17+КВБ17 | Устройство дистанционного пуска взрывозащищенное 1Ex db IIC T6 Gb, "ПУСК ПОЖАРОТУШЕНИЯ"; замыкание цепи при активации (И1); U-коммут.60 В, I-коммут.500 мА, P-коммут.10 Вт, степень защиты оболочкой IP66/IP67, t-раб.-60...+85°C, 120х135х110 мм. В комплекте с КВБ17 + КВБ17. | Эридан | руб./шт | 15189
| УДП ИП535-07е, И1, "Пуск пожаротушения", желтый, КВБМ20+ЗГ | Устройство дистанционного пуска взрывозащищенное 1Ex db IIC T6 Gb, "ПУСК ПОЖАРОТУШЕНИЯ"; замыкание цепи при активации (И1); U-коммут.60 В, I-коммут.500 мА, P-коммут.10 Вт, степень защиты оболочкой IP66/IP67, t-раб.-60...+85°C, 120х135х110 мм. В комплекте с КВБМ20 + ЗГ. | Эридан | руб./шт | 15250
| УДП ИП535-07е, И1, "Пуск пожаротушения", желтый, КВБУ14+КВБУ14 | Устройство дистанционного пуска взрывозащищенное 1Ex db IIC T6 Gb, "ПУСК ПОЖАРОТУШЕНИЯ"; замыкание цепи при активации (И1); U-коммут.60 В, I-коммут.500 мА, P-коммут.10 Вт, степень защиты оболочкой IP66/IP67, t-раб.-60...+85°C, 120х135х110 мм. В комплекте с КВБУ14 + КВБУ14. | Эридан | руб./шт | 15799
| УДП ИП535-07е, И1, "Пуск пожаротушения", желтый, КВМ15+ЗГ | Устройство дистанционного пуска взрывозащищенное 1Ex db IIC T6 Gb, "ПУСК ПОЖАРОТУШЕНИЯ"; замыкание цепи при активации (И1); U-коммут.60 В, I-коммут.500 мА, P-коммут.10 Вт, степень защиты оболочкой IP66/IP67, t-раб.-60...+85°C, 120х135х110 мм. В комплекте с КВБ15 + ЗГ. | Эридан | руб./шт | 14945
| УДП ИП535-07е, И1, "Пуск пожаротушения", желтый, КВМ15+КВМ15 | Устройство дистанционного пуска взрывозащищенное 1Ex db IIC T6 Gb, "ПУСК ПОЖАРОТУШЕНИЯ"; замыкание цепи при активации (И1); U-коммут.60 В, I-коммут.500 мА, P-коммут.10 Вт, степень защиты оболочкой IP66/IP67, t-раб.-60...+85°C, 120х135х110 мм. В комплекте с КВБ15 + КВБ15. | Эридан | руб./шт | 15677
| УДП ИП535-07е, И1, "Пуск пожаротушения", желтый, КВМ20+ЗГ | Устройство дистанционного пуска взрывозащищенное 1Ex db IIC T6 Gb, "ПУСК ПОЖАРОТУШЕНИЯ"; замыкание цепи при активации (И1); U-коммут.60 В, I-коммут.500 мА, P-коммут.10 Вт, степень защиты оболочкой IP66/IP67, t-раб.-60...+85°C, 120х135х110 мм. В комплекте с КВМ20 + ЗГ. | Эридан | руб./шт | 14945
| УДП ИП535-07е, И1, "Пуск пожаротушения", желтый, КВМ20+КВМ20 | Устройство дистанционного пуска взрывозащищенное 1Ex db IIC T6 Gb, "ПУСК ПОЖАРОТУШЕНИЯ"; замыкание цепи при активации (И1); U-коммут.60 В, I-коммут.500 мА, P-коммут.10 Вт, степень защиты оболочкой IP66/IP67, t-раб.-60...+85°C, 120х135х110 мм. В комплекте с КВМ20 + КВМ20. | Эридан | руб./шт | 15677
| УДП ИП535-07е, И1, "Пуск пожаротушения", желтый, КВО14+ЗГ | Устройство дистанционного пуска взрывозащищенное 1Ex db IIC T6 Gb, "ПУСК ПОЖАРОТУШЕНИЯ"; замыкание цепи при активации (И1); U-коммут.60 В, I-коммут.500 мА, P-коммут.10 Вт, степень защиты оболочкой IP66/IP67, t-раб.-60...+85°C, 120х135х110 мм. В комплекте с КВО14 + ЗГ. | Эридан | руб./шт | 14213
| УДП ИП535-07е, И1, "Пуск пожаротушения", желтый, ШТ1/2"+ЗГ | Устройство дистанционного пуска взрывозащищенное 1Ex db IIC T6 Gb, "ПУСК ПОЖАРОТУШЕНИЯ"; замыкание цепи при активации (И1); U-коммут.60 В, I-коммут.500 мА, P-коммут.10 Вт, степень защиты оболочкой IP66/IP67, t-раб.-60...+85°C, 120х135х110 мм. В комплекте с ШТ1/2" + ЗГ. | Эридан | руб./шт | 14396
| УДП ИП535-07е, И1, "Пуск пожаротушения", желтый, ШТ1/2"+ШТ1/2" | Устройство дистанционного пуска взрывозащищенное 1Ex db IIC T6 Gb, "ПУСК ПОЖАРОТУШЕНИЯ"; замыкание цепи при активации (И1); U-коммут.60 В, I-коммут.500 мА, P-коммут.10 Вт, степень защиты оболочкой IP66/IP67, t-раб.-60...+85°C, 120х135х110 мм. В комплекте с ШТ1/2" + ШТ1/2". | Эридан | руб./шт | 14579
| УДП ИП535-07е, И1, "Пуск", желтый, КВБ12+ЗГ | Устройство дистанционного пуска взрывозащищенное 1Ex db IIC T6 Gb, "ПУСК"; замыкание цепи при активации (И1); U-коммут.60 В, I-коммут.500 мА, P-коммут.10 Вт, степень защиты оболочкой IP66/IP67, t-раб.-60...+85°C, 120х135х110 мм. Цвет жёлтый. В комплекте КВБ12 + ЗГ. | Эридан | руб./шт | 14701
| УДП ИП535-07е, И1, "Пуск", желтый, КВБ17+ЗГ | Устройство дистанционного пуска взрывозащищенное 1Ex db IIC T6 Gb, "ПУСК"; замыкание цепи при активации (И1); U-коммут.60 В, I-коммут.500 мА, P-коммут.10 Вт, степень защиты оболочкой IP66/IP67, t-раб.-60...+85°C, 120х135х110 мм. Цвет жёлтый. В комплекте с КВБ17 + ЗГ. | Эридан | руб./шт | 14701
| УДП ИП535-07е, И1, "Пуск", желтый, КВМ15+ЗГ | Устройство дистанционного пуска взрывозащищенное 1Ex db IIC T6 Gb, "ПУСК"; замыкание цепи при активации (И1); U-коммут.60 В, I-коммут.500 мА, P-коммут.10 Вт, степень защиты оболочкой IP66/IP67, t-раб.-60...+85°C, 120х135х110 мм. Цвет жёлтый. В комплекте с КВМ15 + ЗГ. | Эридан | руб./шт | 14945
| УДП ИП535-07е, И1, "Пуск", желтый, КВМ15+КВМ15 | Устройство дистанционного пуска взрывозащищенное 1Ex db IIC T6 Gb, "ПУСК"; замыкание цепи при активации (И1); U-коммут.60 В, I-коммут.500 мА, P-коммут.10 Вт, степень защиты оболочкой IP66/IP67, t-раб.-60...+85°C, 120х135х110 мм. Цвет жёлтый. В комплекте с КВМ15 + КВМ15. | Эридан | руб./шт | 15677
| УДП ИП535-07е, И1, "Пуск", желтый, КВМ20+ЗГ | Устройство дистанционного пуска взрывозащищенное 1Ex db IIC T6 Gb, "ПУСК"; замыкание цепи при активации (И1); U-коммут.60 В, I-коммут.500 мА, P-коммут.10 Вт, степень защиты оболочкой IP66/IP67, t-раб.-60...+85°C, 120х135х110 мм. Цвет жёлтый. В комплекте с КВМ20 + ЗГ. | Эридан | руб./шт | 14945
| УДП ИП535-07е, И1, "Пуск", желтый, КВМ20+КВМ20 | Устройство дистанционного пуска взрывозащищенное 1Ex db IIC T6 Gb, "ПУСК"; замыкание цепи при активации (И1); U-коммут.60 В, I-коммут.500 мА, P-коммут.10 Вт, степень защиты оболочкой IP66/IP67, t-раб.-60...+85°C, 120х135х110 мм. Цвет жёлтый. В комплекте с КВМ20 + КВМ20. | Эридан | руб./шт | 15677
| УДП ИП535-07е, И1, "Пуск", желтый, ШТ3/4"+ШТ3/4" | Устройство дистанционного пуска взрывозащищенное 1Ex db IIC T6 Gb, "ПУСК"; замыкание цепи при активации (И1); U-коммут.60 В, I-коммут.500 мА, P-коммут.10 Вт, степень защиты оболочкой IP66/IP67, t-раб.-60...+85°C, 120х135х110 мм. Цвет жёлтый. В комплекте с КВБ15 + ЗГ. | Эридан | руб./шт | 14579
| УДП ИП535-07е, И2, "Пуск пожаротушения", желтый, КВБ12+ЗГ | Устройство дистанционного пуска взрывозащищенное 1Ex db IIC T6 Gb, "Пуск пожаротушения"; НЗ/НР(И2); U-коммут.60 В, I-коммут.500 мА, P-коммут.10 Вт; IP66/IP67, t-раб.-60…+85°C, 120х135х110 мм. Цвет жёлтый. Корпус из алюминиевого сплава. В комплекте с КВБ12 + ЗГ. | Эридан | руб./шт | 14701
| УДП ИП535-07е, И2, "Пуск пожаротушения", желтый, КВБ12+КВБ12 | Устройство дистанционного пуска взрывозащищенное 1Ex db IIC T6 Gb, "Пуск пожаротушения"; НЗ/НР(И2); U-коммут.60 В, I-коммут.500 мА, P-коммут.10 Вт; IP66/IP67, t-раб.-60…+85°C, 120х135х110 мм. Цвет жёлтый. Корпус из алюминиевого сплава. В комплекте с КВБ12 + КВБ12. | Эридан | руб./шт | 15189
| УДП ИП535-07е, И2, "Пуск пожаротушения", желтый, КВБ17+ЗГ | Устройство дистанционного пуска взрывозащищенное 1Ex db IIC T6 Gb, "Пуск пожаротушения"; НЗ/НР(И2); U-коммут.60 В, I-коммут.500 мА, P-коммут.10 Вт; IP66/IP67, t-раб.-60…+85°C, 120х135х110 мм. Цвет жёлтый. Корпус из алюминиевого сплава. В комплекте с КВБ17 + ЗГ. | Эридан | руб./шт | 14701
| УДП ИП535-07е, И2, "Пуск пожаротушения", желтый, КВБ17+КВБ17 | Устройство дистанционного пуска взрывозащищенное 1Ex db IIC T6 Gb, "Пуск пожаротушения"; НЗ/НР(И2); U-коммут.60 В, I-коммут.500 мА, P-коммут.10 Вт; IP66/IP67, t-раб.-60…+85°C, 120х135х110 мм. Цвет жёлтый. Корпус из алюминиевого сплава. В комплекте с КВБ17 + КВБ17. | Эридан | руб./шт | 15189
| УДП ИП535-07е, И2, "Пуск пожаротушения", желтый, КВМ15+ЗГ | Устройство дистанционного пуска взрывозащищенное 1Ex db IIC T6 Gb, "Пуск пожаротушения"; НЗ/НР(И2); U-коммут.60 В, I-коммут.500 мА, P-коммут.10 Вт; IP66/IP67, t-раб.-60…+85°C, 120х135х110 мм. Цвет жёлтый. Корпус из алюминиевого сплава. В комплекте с КВМ15 + ЗГ. | Эридан | руб./шт | 14945
| УДП ИП535-07е, И2, "Пуск пожаротушения", желтый, КВМ15+КВМ15 | Устройство дистанционного пуска взрывозащищенное 1Ex db IIC T6 Gb, "Пуск пожаротушения"; НЗ/НР(И2); U-коммут.60 В, I-коммут.500 мА, P-коммут.10 Вт; IP66/IP67, t-раб.-60…+85°C, 120х135х110 мм. Цвет жёлтый. Корпус из алюминиевого сплава. В комплекте с КВМ15 + КВМ15. | Эридан | руб./шт | 15677
| УДП ИП535-07е, И2, "Пуск пожаротушения", желтый, КВМ15+ОЭ | Устройство дистанционного пуска взрывозащищенное 1Ex db IIC T6 Gb, "Пуск пожаротушения"; НЗ/НР(И2); U-коммут.60 В, I-коммут.500 мА, P-коммут.10 Вт; IP66/IP67, t-раб.-60…+85°C, 120х135х110 мм. Цвет жёлтый. Корпус из алюминиевого сплава. В комплекте с КВМ15 + ОЭ. | Эридан | руб./шт | 16592
| УДП ИП535-07е, И2, "Пуск пожаротушения", желтый, КВМ20+ЗГ | Устройство дистанционного пуска взрывозащищенное 1Ex db IIC T6 Gb, "Пуск пожаротушения"; НЗ/НР(И2); U-коммут.60 В, I-коммут.500 мА, P-коммут.10 Вт; IP66/IP67, t-раб.-60…+85°C, 120х135х110 мм. Цвет жёлтый. Корпус из алюминиевого сплава. В комплекте с КВМ20 + ЗГ. | Эридан | руб./шт | 14945
| УДП ИП535-07е, И2, "Пуск пожаротушения", желтый, КВМ20+КВМ20 | Устройство дистанционного пуска взрывозащищенное 1Ex db IIC T6 Gb, "Пуск пожаротушения"; НЗ/НР(И2); U-коммут.60 В, I-коммут.500 мА, P-коммут.10 Вт; IP66/IP67, t-раб.-60…+85°C, 120х135х110 мм. Цвет жёлтый. Корпус из алюминиевого сплава. В комплекте с КВМ20 + КВМ20. | Эридан | руб./шт | 15677
| УДП ИП535-07е, И2, "Пуск пожаротушения", желтый, КВО10+ЗГ | Устройство дистанционного пуска взрывозащищенное 1Ex db IIC T6 Gb, "Пуск пожаротушения"; НЗ/НР(И2); U-коммут.60 В, I-коммут.500 мА, P-коммут.10 Вт; IP66/IP67, t-раб.-60…+85°C, 120х135х110 мм. Цвет жёлтый. Корпус из алюминиевого сплава. В комплекте с КВО10 + ЗГ. | Эридан | руб./шт | 14213
| УДП ИП535-07е, И2, "Пуск пожаротушения", желтый, ШТ1/2"+ЗГ | Устройство дистанционного пуска взрывозащищенное 1Ex db IIC T6 Gb, "Пуск пожаротушения"; НЗ/НР(И2); U-коммут.60 В, I-коммут.500 мА, P-коммут.10 Вт; IP66/IP67, t-раб.-60…+85°C, 120х135х110 мм. Цвет жёлтый. Корпус из алюминиевого сплава. В комплекте с ШТ1/2" + ЗГ. | Эридан | руб./шт | 14396
| УДП ИП535-07е, И2, "Пуск пожаротушения", желтый, ШТ1/2"+ШТ1/2" | Устройство дистанционного пуска взрывозащищенное 1Ex db IIC T6 Gb, "Пуск пожаротушения"; НЗ/НР(И2); U-коммут.60 В, I-коммут.500 мА, P-коммут.10 Вт; IP66/IP67, t-раб.-60…+85°C, 120х135х110 мм. Цвет жёлтый. Корпус из алюминиевого сплава. В комплекте с ШТ1/2" + ШТ1/2". | Эридан | руб./шт | 14579
| УДП ИП535-07е, И2, "Пуск", желтый, КВБ17+ЗГ | Устройство дистанционного пуска взрывозащищенное 1Ex db IIC T6 Gb, "Пуск"; НЗ/НР(И2); U-коммут.60 В, I-коммут.500 мА, P-коммут.10 Вт; IP66/IP67, t-раб.-60…+85°C, 120х135х110 мм. Цвет жёлтый. Корпус из алюминиевого сплава. В комплекте с КВБ17 + ЗГ. | Эридан | руб./шт | 14701
| УДП ИП535-07е, И2, "Пуск", желтый, КВБМ20+ЗГ | Устройство дистанционного пуска взрывозащищенное 1Ex db IIC T6 Gb, "Пуск"; НЗ/НР(И2); U-коммут.60 В, I-коммут.500 мА, P-коммут.10 Вт; IP66/IP67, t-раб.-60…+85°C, 120х135х110 мм. Цвет жёлтый. Корпус из алюминиевого сплава. В комплекте с КВБМ20 + ЗГ. | Эридан | руб./шт | 15250
| УДП ИП535-07е, И2, "Пуск", желтый, КВБУ14+КВБУ14 | Устройство дистанционного пуска взрывозащищенное 1Ex db IIC T6 Gb, "Пуск"; НЗ/НР(И2); U-коммут.60 В, I-коммут.500 мА, P-коммут.10 Вт; IP66/IP67, t-раб.-60…+85°C, 120х135х110 мм. Цвет жёлтый. Корпус из алюминиевого сплава. В комплекте с КВБУ14 + КВБУ14. | Эридан | руб./шт | 15799
| УДП ИП535-07е, И2, "Пуск", желтый, КВМ20+ЗГ | Устройство дистанционного пуска взрывозащищенное 1Ex db IIC T6 Gb, "Пуск"; НЗ/НР(И2); U-коммут.60 В, I-коммут.500 мА, P-коммут.10 Вт; IP66/IP67, t-раб.-60…+85°C, 120х135х110 мм. Цвет жёлтый. Корпус из алюминиевого сплава. В комплекте с КВМ20 + ЗГ. | Эридан | руб./шт | 14945
| УДП ИП535-07е, И2, "Пуск", желтый, КВМ20+КВМ20 | Устройство дистанционного пуска взрывозащищенное 1Ex db IIC T6 Gb, "Пуск"; НЗ/НР(И2); U-коммут.60 В, I-коммут.500 мА, P-коммут.10 Вт; IP66/IP67, t-раб.-60…+85°C, 120х135х110 мм. Цвет жёлтый. Корпус из алюминиевого сплава. В комплекте с КВМ20 + КВМ20. | Эридан | руб./шт | 15677
| УДП ИП535-07е, И2, "Пуск", желтый, ШТ1/2"+ОЭ | Устройство дистанционного пуска взрывозащищенное 1Ex db IIC T6 Gb, "Пуск"; НЗ/НР(И2); U-коммут.60 В, I-коммут.500 мА, P-коммут.10 Вт; IP66/IP67, t-раб.-60…+85°C, 120х135х110 мм. Цвет жёлтый. Корпус из алюминиевого сплава. В комплекте с ШТ1/2" + ОЭ. | Эридан | руб./шт | 16043
| УДП ИП535-07е, И2, "Пуск", желтый, ШТ25+ШТ25 | Устройство дистанционного пуска взрывозащищенное 1Ex db IIC T6 Gb, "Пуск"; НЗ/НР(И2); U-коммут.60 В, I-коммут.500 мА, P-коммут.10 Вт; IP66/IP67, t-раб.-60…+85°C, 120х135х110 мм. Цвет жёлтый. Корпус из алюминиевого сплава. В комплекте с ШТ25 + ШТ25. | Эридан | руб./шт | 14579
| Элемент сменный к УДП 535-07е "Пуск" (10 шт) | Элемент сменный для фиксации защитного элемента, комплект 10 шт. | Эридан | руб./уп | 183
| ВП-И-ПР (i) (PBExibIMbX 1ExibIICT6GbX) | Извещатель пожарный ручной, взрывозащищенный РВ Ex ib I Mb X или 1Ex ib IIC T6 Gb X - рудничное взрывозащищенное оборудование с искробезопасной электрической цепью, с искробезопасными соединительными клеммами; двухпроводный; с индикацией режимов работы; U-шс. 9,5…27 В; I-потр.10 мкА; вид климатического исполнения У-1, IP67/IP66 по ГОСТ 14254; t-раб.-60…+75°C; габ.размеры 127х120х70 мм; масса 0.35 кг, пластиковый корпус. В комплекте каб.ввод ВМ-15 под металлорукав (внешний D 21.8мм) | ИП Раченков А.В. | руб./шт | 8165.92
| ВП-И-ПР (i) (POExiaIMaX 0ExiaIICT6GaX) | Извещатель пожарный ручной, взрывозащищенный РО Ex ia I Ma X или 0Ex ia IIC T6 Ga X - рудничное особовзрывобезопасное оборудование с искробезопасной электрической цепью, с искробезопасными соединительными клеммами; двухпроводный; с индикацией режимов работы; U-шс. 9,5…27 В; I-потр.10 мкА; вид климатического исполнения У-1, IP67/IP66 по ГОСТ 14254; t-раб.-60…+75°C; габ.размеры 127х120х70 мм; масса 0.35 кг, пластиковый корпус. В комплекте каб.ввод ВМ-15 под металлорукав (внешний D 21.8мм) | ИП Раченков А.В. | руб./шт | 8165.92
| ИП 535 "ГАРАНТ" 1КВ, одновводный (оконечный) | ИПР для наруж.установ., 0ExiaIIBT6, агресс. стойкий, штуцер в компл., U-шл. 4...27В, I-деж.10мкА, t-раб.-55...+70°С, IP67, 110х155х70мм | Спецприбор | руб./шт | 7747
| ИП 535 "ГАРАНТ" 2КВ, двухвводный (проходной) | ИПР для наруж.установ. 2 каб.ввода, 0ExiaIIBT6, агресс. стойкий, штуцер в компл., U-шл. 4...27В, I-деж.10мкА, t-раб.-55...+70°С, IP67, 225х110х70 мм | Спецприбор | руб./шт | 8174
| ИП 535 "ГАРАНТ-Exd" 1КВ, одновводный (оконечный) | Извещатель пожарный ручной взрывозащищенный 1Ex db IIС T6 Gb; три схемы включения; U-пит.4...28 В, I-потр.50 мкА; светодиодная индикация; IP66/IP67, t-раб.-60...+70°С, 172x92x72 мм, 2.0 кг. В комплекте: штуцер для бронированного кабеля и металлорукава 12...13 мм (17...19 мм с дополнительным уплотнительным кольцом), заглушка. | Спецприбор | руб./шт | 23546
| ИП 535 "ГАРАНТ-Exd" 2КВ, двухвводный (проходной) | Извещатель пожарный ручной взрывозащищенный 1Ex db IIС T6 Gb; три схемы включения; U-пит.4...28 В, I-потр.50 мкА; светодиодная индикация; IP66/IP67, t-раб.-60...+70°С, 172x92x72 мм, 2.0 кг. В комплекте: штуцер для бронированного кабеля и металлорукава 12...13 мм (17...19 мм с дополнительным уплотнительным кольцом) - 2 шт. | Спецприбор | руб./шт | 25376
| ИП 535 "ГАРАНТ-М" 1КВ, одновводный (оконечный) | ИПР для наруж.установ., 0ExiaIIBT6, индик. дежур. реж., внешний токоогр. резистор, НЗ и НР конт., агресс. стойкий, штуцер в компл., I-деж.50мкА, t-раб.-55...+70°С, IP67, 160х110х70мм | Спецприбор | руб./шт | 8527.8
| ИП 535 "ГАРАНТ-М" 2КВ, двухвводный (проходной) | ИПР для наруж.установ. 2 каб.ввода, 0ExiaIIBT6, индик. дежур. реж., внешний токоогр. резистор, НЗ и НР конт., агресс. стойкий, штуцер в компл., I-деж.50мкА, t-раб.-55...+70°С, IP67, 225х110х70мм | Спецприбор | руб./шт | 8967
| ИП 535-26/В-А "Север", кабельный ввод МКВМ М20 КМ10 | Извещатель пожарный ручной взрывозащищенный 0ExiaIICT6; 2-хпроводный, U-шс.9…30 В, I-деж.50 мкА, I-max.20 мА; световая индикация режимов работы; IP66/IP68, t-раб.-55…60°C, 129х158х72 мм, 0.5 кг. Корпус из антистатического пластика. Кабельные вводы под металлорукав РЗЦ 10 мм (проходной диаметр 6…8мм). | Магнито-Контакт | руб./шт | 20787.58
| ИП 535-26/В-А "Север", кабельный ввод МКВМ М20 КМ12 | Извещатель пожарный ручной взрывозащищенный 0ExiaIICT6; 2-хпроводный, U-шс.9…30 В, I-деж.50 мкА, I-max.20 мА; световая индикация режимов работы; IP66/IP68, t-раб.-55…60°C, 129х158х72 мм, 0.5 кг. Корпус из антистатического пластика. Кабельные вводы под металлорукав РЗЦ 12 мм (проходной диаметр 6…10мм). | Магнито-Контакт | руб./шт | 21041.34
| ИП 535-26/В-А "Север", кабельный ввод МКВМ М20 КМ15 | Извещатель пожарный ручной взрывозащищенный 0ExiaIICT6; 2-хпроводный, U-шс.9…30 В, I-деж.50 мкА, I-max.20 мА; световая индикация режимов работы; IP66/IP68, t-раб.-55…60°C, 129х158х72 мм, 0.5 кг. Корпус из антистатического пластика. Кабельные вводы под металлорукав РЗЦ 15 мм (проходной диаметр 6…12мм). | Магнито-Контакт | руб./шт | 21295.1
| ИП 535-26/В-А "Север", кабельный ввод МКВМ М20 КМ18 | Извещатель пожарный ручной взрывозащищенный 0ExiaIICT6; 2-хпроводный, U-шс.9…30 В, I-деж.50 мкА, I-max.20 мА; световая индикация режимов работы; IP66/IP68, t-раб.-55…60°C, 129х158х72 мм, 0.5 кг. Корпус из антистатического пластика. Кабельные вводы под металлорукав РЗЦ 18 мм (проходной диаметр 6…12мм). | Магнито-Контакт | руб./шт | 21295.1
| ИП 535-26/В-А "Север", кабельный ввод МКВМ М20В | Извещатель пожарный ручной взрывозащищенный 0ExiaIICT6; 2-хпроводный, U-шс.9…30 В, I-деж.50 мкА, I-max.20 мА; световая индикация режимов работы; IP66/IP68, t-раб.-55…60°C, 129х158х72 мм, 0.5 кг. Корпус из антистатического пластика. Кабельные вводы под бронированный кабель (проходной диаметр 6…12мм). | Магнито-Контакт | руб./шт | 21295.1
| ИП 535-26/В-А "Север", кабельный ввод МКВМ М20В2 | Извещатель пожарный ручной взрывозащищенный 0ExiaIICT6; 2-хпроводный, U-шс.9…30 В, I-деж.50 мкА, I-max.20 мА; световая индикация режимов работы; IP66/IP68, t-раб.-55…60°C, 129х158х72 мм, 0.5 кг. Корпус из антистатического пластика. Кабельные вводы под бронированный кабель с двойным уплотнением (проходной диаметр 6…12мм). | Магнито-Контакт | руб./шт | 21678.18
| ИП 535-26/В-А "Север", кабельный ввод МКВМ М20К | Извещатель пожарный ручной взрывозащищенный 0ExiaIICT6; 2-хпроводный, U-шс.9…30 В, I-деж.50 мкА, I-max.20 мА; световая индикация режимов работы; IP66/IP68, t-раб.-55…60°C, 129х158х72 мм, 0.5 кг. Корпус из антистатического пластика. Кабельные вводы для открытой прокладки кабеля (проходной диаметр 6…12мм). | Магнито-Контакт | руб./шт | 20281.28
| ИП 535-26/В-А "Север", кабельный ввод МКВМ М20Т1/2 | Извещатель пожарный ручной взрывозащищенный 0ExiaIICT6; 2-хпроводный, U-шс.9…30 В, I-деж.50 мкА, I-max.20 мА; световая индикация режимов работы; IP66/IP68, t-раб.-55…60°C, 129х158х72 мм, 0.5 кг. Корпус из антистатического пластика. Кабельные вводы под трубу с резьбой G1/2 (проходной диаметр 6…12мм). | Магнито-Контакт | руб./шт | 20281.28
| ИП 535-26/В-А "Север", кабельный ввод МКВМ М20Т3/4 | Извещатель пожарный ручной взрывозащищенный 0ExiaIICT6; 2-хпроводный, U-шс.9…30 В, I-деж.50 мкА, I-max.20 мА; световая индикация режимов работы; IP66/IP68, t-раб.-55…60°C, 129х158х72 мм, 0.5 кг. Корпус из антистатического пластика. Кабельные вводы под трубу с резьбой G3/4 (проходной диаметр 6…12мм). | Магнито-Контакт | руб./шт | 20787.58
| ИП 535-26/В-А "Север", пластиковый ввод 11-17 мм | Извещатель пожарный ручной взрывозащищенный 0ExiaIICT6; 2-хпроводный, U-шс.9…30 В, I-деж.50 мкА, I-max.20 мА; световая индикация режимов работы; IP66/IP68, t-раб.-55…60°C, 129х158х72 мм, 0.5 кг. Корпус из антистатического пластика. Пластиковый кабельный ввод под кабель диаметром 11…17 мм. | Магнито-Контакт | руб./шт | 9656.3
| ИП 535-26/В-А "Север", пластиковый ввод 13-18 мм | Извещатель пожарный ручной взрывозащищенный 0ExiaIICT6; 2-хпроводный, U-шс.9…30 В, I-деж.50 мкА, I-max.20 мА; световая индикация режимов работы; IP66/IP68, t-раб.-55…60°C, 129х158х72 мм, 0.5 кг. Корпус из антистатического пластика. Пластиковый кабельный ввод под кабель диаметром 13…18 мм. | Магнито-Контакт | руб./шт | 9879.56
| ИП 535-26/В-А "Север", пластиковый ввод 6-12 мм | Извещатель пожарный ручной взрывозащищенный 0ExiaIICT6; 2-хпроводный, U-шс.9…30 В, I-деж.50 мкА, I-max.20 мА; световая индикация режимов работы; IP66/IP68, t-раб.-55…60°C, 129х158х72 мм, 0.5 кг. Корпус из антистатического пластика. Пластиковый кабельный ввод под кабель диаметром 6…12 мм. | Магнито-Контакт | руб./шт | 9232.96
| ИП 535Ех "Север", кабельный ввод МКВМ М20 КМ18 | Извещатель пожарный ручной взрывозащищённый, 0Ex ia IIC T6 Ga, светов.индикация, U-шс. 9...30В, I-потр. 50мкА, IP66/67, tраб.-55...+60°С, 129x158x72мм. Ввод из нержавейки МКВМ М20КМ18 под кабель 6...14 мм. | Магнито-Контакт | руб./шт | 21295.1
| ИП 535Ех "Север", кабельный ввод МКВМ М20В | Извещатель пожарный ручной взрывозащищённый, 0Ex ia IIC T6 Ga, светов.индикация, питание по ШС, U-пит. 9...30В, I-потр. 50мкА, IP66/67, tраб.-55...+60°С, 129x158x72мм. Приводится в действие опусканием вниз в направлении стрелок приводного элемента (ручки). Ввод из нержавейки МКВМ М20Б (Бронированный кабель). | Магнито-Контакт | руб./шт | 21295.1
| ИП 535Ех "Север", кабельный ввод МКВМ М20В2 | Извещатель пожарный ручной взрывозащищённый, 0Ex ia IIC T6 Ga, светов.индикация, питание по ШС, U-пит. 9...30В, I-потр. 50мкА, IP66/67, tраб.-55...+60°С, 129x158x72мм. Приводится в действие опусканием вниз в направлении стрелок приводного элемента (ручки). Ввод из нержавейки МКВМ М20Б2 (Бронированный кабель с двойным уплотнением). | Магнито-Контакт | руб./шт | 21678.18
| ИП 535Ех "Север", кабельный ввод МКВМ М20К | Извещатель пожарный ручной взрывозащищённый, 0Ex ia IIC T6 Ga, светов.индикация, питание по ШС, U-пит. 9...30В, I-потр. 50мкА, IP66/67, tраб.-55...+60°С, 129x158x72мм. Приводится в действие опусканием вниз в направлении стрелок приводного элемента (ручки). Ввод из нержавейки МКВМ М20К (открытая прокладка кабеля). | Магнито-Контакт | руб./шт | 20281.28
| ИП 535Ех "Север", кабельный ввод МКВМ М20КМ10 | Извещатель пожарный ручной взрывозащищённый, 0Ex ia IIC T6 Ga, светов.индикация, питание по ШС, U-пит. 9...30В, I-потр. 50мкА, IP66/67, tраб.-55...+60°С, 129x158x72мм. Приводится в действие опусканием вниз в направлении стрелок приводного элемента (ручки). Ввод из нержавейки МКВМ М20КМ10 (металлорукав РЗЦ 10мм). | Магнито-Контакт | руб./шт | 20787.58
| ИП 535Ех "Север", кабельный ввод МКВМ М20КМ12 | Извещатель пожарный ручной взрывозащищённый, 0Ex ia IIC T6 Ga, светов.индикация, питание по ШС, U-пит. 9...30В, I-потр. 50мкА, IP66/67, tраб.-55...+60°С, 129x158x72мм. Приводится в действие опусканием вниз в направлении стрелок приводного элемента (ручки). Ввод из нержавейки МКВМ М20КМ12 (металлорукав РЗЦ 12мм). | Магнито-Контакт | руб./шт | 21041.34
| ИП 535Ех "Север", кабельный ввод МКВМ М20КМ15 | Извещатель пожарный ручной взрывозащищённый, 0Ex ia IIC T6 Ga, светов.индикация, питание по ШС, U-пит. 9...30В, I-потр. 50мкА, IP66/67, tраб.-55...+60°С, 129x158x72мм. Приводится в действие опусканием вниз в направлении стрелок приводного элемента (ручки). Ввод из нержавейки МКВМ20КМ15 (Металлорукав РЗЦ 15мм). | Магнито-Контакт | руб./шт | 21295.1
| ИП 535Ех "Север", кабельный ввод МКВМ М20Т1/2 | Извещатель пожарный ручной взрывозащищённый, 0Ex ia IIC T6 Ga, светов.индикация, питание по ШС, U-пит. 9...30В, I-потр. 50мкА, IP66/67, tраб.-55...+60°С, 129x158x72мм. Приводится в действие опусканием вниз в направлении стрелок приводного элемента (ручки). Ввод из нержавейки МКВМ М20Т1/2 (труба с резьбой G1/2). | Магнито-Контакт | руб./шт | 20281.28
| ИП 535Ех "Север", кабельный ввод МКВМ М20Т3/4 | Извещатель пожарный ручной взрывозащищённый, 0Ex ia IIC T6 Ga, светов.индикация, питание по ШС, U-пит. 9...30В, I-потр. 50мкА, IP66/67, tраб.-55...+60°С, 129x158x72мм. Приводится в действие опусканием вниз в направлении стрелок приводного элемента (ручки). Ввод из нержавейки МКВМ М20Т3/4 (труба с резьбой G3/4). | Магнито-Контакт | руб./шт | 20787.58
| ИП 535Ех "Север", пластиковый ввод 11-17 мм | Извещатель пожарный ручной взрывозащищённый, 0Ex ia IIC T6 Ga, светов.индикация, питание по ШС, U-пит. 9...30В, I-потр. 50мкА, IP66/67, tраб.-55...+60°С, 129x158x72мм. Приводится в действие опусканием вниз в направлении стрелок приводного элемента (ручки). Пластиковый ввод 11-17 мм. | Магнито-Контакт | руб./шт | 9656.3
| ИП 535Ех "Север", пластиковый ввод 13-18 мм | Извещатель пожарный ручной взрывозащищённый, 0Ex ia IIC T6 Ga, светов.индикация, питание по ШС, U-пит. 9...30В, I-потр. 50мкА, IP66/67, tраб.-55...+60°С, 129x158x72мм. Приводится в действие опусканием вниз в направлении стрелок приводного элемента (ручки). Пластиковый ввод 13-18 мм. | Магнито-Контакт | руб./шт | 9879.56
| ИП 535Ех "Север", пластиковый ввод 6-12 мм | Извещатель пожарный ручной взрывозащищенный; 0Ex ia IIC T6 Ga; двухпроводный; U-шс.9...30 В, I-потр.50 мкА; светов.индикация; IP66/IP67, t-раб.-60...+60°C, 129х158х72 мм. Приводится в действие опусканием вниз в направлении стрелок приводного элемента (ручки). Пластиковый ввод 6...12 мм. | Магнито-Контакт | руб./шт | 9232.96
| ИПР 513-2 "АГАТ" ИБ | Извещатель пожарный ручной взрывозащищенный 0ExiaIIBT6Х; двухпроводный; U-шс.8…20 В, I-деж.10 мкА; IP41, t-раб.-30...+55°C, 89х93х41мм | Специнформатика-СИ | руб./шт | 1276
| ИПР 514-2/В "Культ" | Металлическая педаль, 0ExiaIICT6, IP54 | Магнито-Контакт | руб./шт | 14160.54
| ИПР 514-2/В И "Культ" | Металлическая педаль, индикация, 1ExibIIBT6, IP54 | Магнито-Контакт | руб./шт | 14587.54
| ИПР 535-216-А Горизонт ВЗ (ИПР 535 Горизонт) | Извещатель ручной, Uпит. 6-27В, потребляемый ток в дежурном режиме не более 10 мкА, Т.окр. Среды -55...+85, 0ExiaIIBT6Ga, IP67 | Компания СМД | руб./шт | 8536.12
| ИПР 535 Горизонт "Пуск" | Устройство дистанционного пуска взрывозащищенное 0ExiaIIBT6Ga; U-пит.6…27 В, I-потр.10 мкА; IP67, t-раб.-55…+85°С | Компания СМД | руб./шт | 9434.1
| ИПР 535 Горизонт МК Б "Пуск" | Устройство дистанционного пуска взрывозащищенное 1ExdIIBT6Gb; U-пит.10…27 В, I-потр.50 мкА; IP67, t-раб.-55…+75°С. Алюминиевый корпус. Штуцеры для бронированного кабеля с проходным диаметром 8-12мм, внешним до 18мм | Компания СМД | руб./шт | 13840.22
| ИПР 535 Горизонт МК К "Пуск" | Устройство дистанционного пуска взрывозащищенное 1ExdIIBT6Gb; U-пит.10…27 В, I-потр.50 мкА; IP67, t-раб.-55…+75°С. Алюминиевый корпус. Штуцеры под кабель. | Компания СМД | руб./шт | 13840.22
| ИПР 535 Горизонт МК ТG1/2 "Пуск" | Устройство дистанционного пуска взрывозащищенное 1ExdIIBT6Gb; U-пит.10…27 В, I-потр.50 мкА; IP67, t-раб.-55…+75°С. Алюминиевый корпус. Штуцеры под G1/2"/ | Компания СМД | руб./шт | 13840.22
| ИПР 535 Горизонт МК ТG3/4 "Пуск" | Устройство дистанционного пуска взрывозащищенное 1ExdIIBT6Gb; U-пит.10…27 В, I-потр.50 мкА; IP67, t-раб.-55…+75°С. Алюминиевый корпус. Штуцеры под G3/4"/ | Компания СМД | руб./шт | 13840.22
| ИПР 535 Горизонт МК Б | Извещатель ручной, 10-27В, 50 мкА, Т.окр. среды -55...+75, корпус - алюм., штуцер под бронекабель, IP67, 1ExdIIBT6Gb | Компания СМД | руб./шт | 12582.34
| ИПР 535 Горизонт МК К | Извещатель ручной, 10-27В, 50 мкА, Т.окр. среды -55...+75, корпус - алюм., штуцер под кабель, IP67, 1ExdIIBT6Gb | Компания СМД | руб./шт | 12582.34
| ИПР 535 Горизонт МК ТG1/2 | Извещатель ручной, 10-27В, 50 мкА, Т.окр. среды -55...+75, корпус - алюм., штуцер под трубу 1/2, IP67, 1ExdIIBT6Gb | Компания СМД | руб./шт | 12582.34
| ИПР 535 Горизонт МК ТG3/4 | Извещатель ручной, 10-27В, 50 мкА, Т.окр. среды -55...+75, корпус - алюм., штуцер под трубу 3/4, IP67, 1ExdIIBT6Gb | Компания СМД | руб./шт | 12582.34
| ИПР 535-EXd-A "МОРОЗ" 2П Ex МКВМ М20В | Извещатель пожарный ручной взрывозащищенный; класс А; двухпроводная схема подключения, U-шс 9...30 В, I-потр.50 мкА; индикатор дежурного режима, дополнительный геркон с НЗ/НО контактами, U-коммут.30 В, I-коммут.200 мА, P-коммут.1.5 Вт; проходной (два отверстия под кабельные вводы диаметром М20); IP66, t-раб.-60...+95°С. Два кабельных ввода для прокладки бронированного кабеля диаметром 6...12, 10...12 мм. | Магнито-Контакт | руб./шт | 22767.64
| ИПР 535-EXd-A "МОРОЗ" 2П Ex МКВМ М20К | Извещатель пожарный ручной взрывозащищенный; класс А; двухпроводная схема подключения, U-шс 9...30 В, I-потр.50 мкА; индикатор дежурного режима, дополнительный геркон с НЗ/НО контактами, U-коммут.30 В, I-коммут.200 мА, P-коммут.1.5 Вт; проходной (два отверстия под кабельные вводы диаметром М20); IP66, t-раб.-60...+95°С. Два кабельных ввода для открытой прокладки кабеля диаметром 4...14 мм. | Магнито-Контакт | руб./шт | 22767.64
| ИПР 535-EXd-A "МОРОЗ" 2П Ex МКВМ М20КМ10 | Извещатель пожарный ручной взрывозащищенный; класс А; двухпроводная схема подключения, U-шс 9...30 В, I-потр.50 мкА; индикатор дежурного режима, дополнительный геркон с НЗ/НО контактами, U-коммут.30 В, I-коммут.200 мА, P-коммут.1.5 Вт; проходной (два отверстия под кабельные вводы диаметром М20); IP66, t-раб.-60...+95°С. Два кабельных ввода для прокладки кабеля диаметром 4...10 мм в металлорукаве РЗЦ 10 мм. | Магнито-Контакт | руб./шт | 22767.64
| ИПР 535-EXd-A "МОРОЗ" 2П Ex МКВМ М20КМ12 | Извещатель пожарный ручной взрывозащищенный; класс А; двухпроводная схема подключения, U-шс 9...30 В, I-потр.50 мкА; индикатор дежурного режима, дополнительный геркон с НЗ/НО контактами, U-коммут.30 В, I-коммут.200 мА, P-коммут.1.5 Вт; проходной (два отверстия под кабельные вводы диаметром М20); IP66, t-раб.-60...+95°С. Два кабельных ввода для прокладки кабеля диаметром 4...12 мм в металлорукаве РЗЦ 12 мм. | Магнито-Контакт | руб./шт | 22767.64
| ИПР 535-EXd-A "МОРОЗ" 2П Ex МКВМ М20КМ15 | Извещатель пожарный ручной взрывозащищенный; класс А; двухпроводная схема подключения, U-шс 9...30 В, I-потр.50 мкА; индикатор дежурного режима, дополнительный геркон с НЗ/НО контактами, U-коммут.30 В, I-коммут.200 мА, P-коммут.1.5 Вт; проходной (два отверстия под кабельные вводы диаметром М20); IP66, t-раб.-60...+95°С. Два кабельных ввода для прокладки кабеля диаметром 4...14 мм в металлорукаве РЗЦ 15 мм. | Магнито-Контакт | руб./шт | 22767.64
| ИПР 535-EXd-A "МОРОЗ" 2П Ex МКВМ М20 КМ18 | Извещатель пожарный ручной взрывозащищенный; класс А; двухпроводная схема подключения, U-шс 9...30 В, I-потр.50 мкА; индикатор дежурного режима, дополнительный геркон с НЗ/НО контактами, U-коммут.30 В, I-коммут.200 мА, P-коммут.1.5 Вт; проходной (два отверстия под кабельные вводы диаметром М20); IP66, t-раб.-60...+95°С. Два кабельных ввода для прокладки кабеля диаметром 4...14 мм в металлорукаве РЗЦ 18 мм. | Магнито-Контакт | руб./шт | 22767.64
| ИПР 535-EXd-A "МОРОЗ" 2П Ex МКВМ М20Т1/2 | Извещатель пожарный ручной взрывозащищенный; класс А; двухпроводная схема подключения, U-шс 9...30 В, I-потр.50 мкА; индикатор дежурного режима, дополнительный геркон с НЗ/НО контактами, U-коммут.30 В, I-коммут.200 мА, P-коммут.1.5 Вт; проходной (два отверстия под кабельные вводы диаметром М20); IP66, t-раб.-60...+95°С. Два кабельных ввода для прокладки кабеля диаметром 6...12, 10...12 мм в трубе G1/2. | Магнито-Контакт | руб./шт | 22767.64
| ИПР 535-EXd-A "МОРОЗ" 2П Ex МКВМ М20Т3/4 | Извещатель пожарный ручной взрывозащищенный; класс А; двухпроводная схема подключения, U-шс 9...30 В, I-потр.50 мкА; индикатор дежурного режима, дополнительный геркон с НЗ/НО контактами, U-коммут.30 В, I-коммут.200 мА, P-коммут.1.5 Вт; проходной (два отверстия под кабельные вводы диаметром М20); IP66, t-раб.-60...+95°С. Два кабельных ввода для прокладки кабеля диаметром 6...12, 10...12 мм в трубе G3/4. | Магнито-Контакт | руб./шт | 22767.64
| ИПР 535-EXd-A "МОРОЗ" 2П Ex МКВМ М25В | Извещатель пожарный ручной взрывозащищенный; класс А; двухпроводная схема подключения, U-шс 9...30 В, I-потр.50 мкА; индикатор дежурного режима, дополнительный геркон с НЗ/НО контактами, U-коммут.30 В, I-коммут.200 мА, P-коммут.1.5 Вт; проходной (два отверстия под кабельные вводы диаметром М20); IP66, t-раб.-60...+95°С. Два кабельных ввода для прокладки бронированного кабеля диаметром 10...12.5, 12.5...16 мм. | Магнито-Контакт | руб./шт | 27690.34
| ИПР 535-EXd-A "МОРОЗ" 2П Ex МКВМ М25К | Извещатель пожарный ручной взрывозащищенный; класс А; двухпроводная схема подключения, U-шс 9...30 В, I-потр.50 мкА; индикатор дежурного режима, дополнительный геркон с НЗ/НО контактами, U-коммут.30 В, I-коммут.200 мА, P-коммут.1.5 Вт; проходной (два отверстия под кабельные вводы диаметром М20); IP66, t-раб.-60...+95°С. Два кабельных ввода для открытой прокладки кабеля диаметром 6...18 мм. | Магнито-Контакт | руб./шт | 27690.34
| ИПР 535-EXd-A "МОРОЗ" 2П Ex МКВМ М25КМ10 | Извещатель пожарный ручной взрывозащищенный; класс А; двухпроводная схема подключения, U-шс 9...30 В, I-потр.50 мкА; индикатор дежурного режима, дополнительный геркон с НЗ/НО контактами, U-коммут.30 В, I-коммут.200 мА, P-коммут.1.5 Вт; проходной (два отверстия под кабельные вводы диаметром М20); IP66, t-раб.-60...+95°С. Два кабельных ввода для прокладки кабеля диаметром 6...10 мм в металлорукаве РЗЦ 10 мм. | Магнито-Контакт | руб./шт | 27690.34
| ИПР 535-EXd-A "МОРОЗ" 2П Ex МКВМ М25КМ12 | Извещатель пожарный ручной взрывозащищенный; класс А; двухпроводная схема подключения, U-шс 9...30 В, I-потр.50 мкА; индикатор дежурного режима, дополнительный геркон с НЗ/НО контактами, U-коммут.30 В, I-коммут.200 мА, P-коммут.1.5 Вт; проходной (два отверстия под кабельные вводы диаметром М20); IP66, t-раб.-60...+95°С. Два кабельных ввода для прокладки кабеля диаметром 6...12 мм в металлорукаве РЗЦ 12 мм. | Магнито-Контакт | руб./шт | 27690.34
| ИПР 535-EXd-A "МОРОЗ" 2П Ex МКВМ М25КМ15 | Извещатель пожарный ручной взрывозащищенный; класс А; двухпроводная схема подключения, U-шс 9...30 В, I-потр.50 мкА; индикатор дежурного режима, дополнительный геркон с НЗ/НО контактами, U-коммут.30 В, I-коммут.200 мА, P-коммут.1.5 Вт; проходной (два отверстия под кабельные вводы диаметром М20); IP66, t-раб.-60...+95°С. Два кабельных ввода для прокладки кабеля диаметром 6...15 мм в металлорукаве РЗЦ 15 мм. | Магнито-Контакт | руб./шт | 27690.34
| ИПР 535-EXd-A "МОРОЗ" 2П Ex МКВМ М25КМ18 | Извещатель пожарный ручной взрывозащищенный; класс А; двухпроводная схема подключения, U-шс 9...30 В, I-потр.50 мкА; индикатор дежурного режима, дополнительный геркон с НЗ/НО контактами, U-коммут.30 В, I-коммут.200 мА, P-коммут.1.5 Вт; проходной (два отверстия под кабельные вводы диаметром М20); IP66, t-раб.-60...+95°С. Два кабельных ввода для прокладки кабеля диаметром 6...18 мм в металлорукаве РЗЦ 18 мм. | Магнито-Контакт | руб./шт | 27690.34
| ИПР 535-EXd-A "МОРОЗ" 2П Ex МКВМ М25КМ20 | Извещатель пожарный ручной взрывозащищенный; класс А; двухпроводная схема подключения, U-шс 9...30 В, I-потр.50 мкА; индикатор дежурного режима, дополнительный геркон с НЗ/НО контактами, U-коммут.30 В, I-коммут.200 мА, P-коммут.1.5 Вт; проходной (два отверстия под кабельные вводы диаметром М20); IP66, t-раб.-60...+95°С. Два кабельных ввода для прокладки кабеля диаметром 6...18 мм в металлорукаве РЗЦ 20 мм. | Магнито-Контакт | руб./шт | 27690.34
| ИПР 535-EXd-A "МОРОЗ" 2П Ex МКВМ М25КМ8 | Извещатель пожарный ручной взрывозащищенный; класс А; двухпроводная схема подключения, U-шс 9...30 В, I-потр.50 мкА; индикатор дежурного режима, дополнительный геркон с НЗ/НО контактами, U-коммут.30 В, I-коммут.200 мА, P-коммут.1.5 Вт; проходной (два отверстия под кабельные вводы диаметром М20); IP66, t-раб.-60...+95°С. Два кабельных ввода для прокладки кабеля диаметром 6...8 мм в металлорукаве РЗЦ 8 мм. | Магнито-Контакт | руб./шт | 27690.34
| ИПР 535-EXd-A "МОРОЗ" 2П Ex МКВМ М25Т3/4 | Извещатель пожарный ручной взрывозащищенный; класс А; двухпроводная схема подключения, U-шс 9...30 В, I-потр.50 мкА; индикатор дежурного режима, дополнительный геркон с НЗ/НО контактами, U-коммут.30 В, I-коммут.200 мА, P-коммут.1.5 Вт; проходной (два отверстия под кабельные вводы диаметром М20); IP66, t-раб.-60...+95°С. Два кабельных ввода для прокладки кабеля диаметром 10...16 мм в трубе G3/4. | Магнито-Контакт | руб./шт | 27690.34
| ИПР 535-EXd-A "МОРОЗ" 2П ВА20 | Извещатель пожарный ручной взрывозащищенный; класс А; двухпроводная схема подключения, U-шс 9...30 В, I-потр.50 мкА; индикатор дежурного режима, дополнительный геркон с НЗ/НО контактами, U-коммут.30 В, I-коммут.200 мА, P-коммут.1.5 Вт; проходной (два отверстия под кабельные вводы диаметром М20); IP66, t-раб.-60...+95°С. Два кабельных ввода ВА20. | Магнито-Контакт | руб./шт | 14436.26
| ИПР 535-EXd-A "МОРОЗ" 2П ВН20 | Извещатель пожарный ручной взрывозащищенный; класс А; двухпроводная схема подключения, U-шс 9...30 В, I-потр.50 мкА; индикатор дежурного режима, дополнительный геркон с НЗ/НО контактами, U-коммут.30 В, I-коммут.200 мА, P-коммут.1.5 Вт; проходной (два отверстия под кабельные вводы диаметром М20); IP66, t-раб.-60...+95°С. Два кабельных ввода ВН20. | Магнито-Контакт | руб./шт | 13451.72
| ИПР 535-EXd-A "МОРОЗ" 2П ВН20 МР15 | Извещатель пожарный ручной взрывозащищенный; класс А; двухпроводная схема подключения, U-шс 9...30 В, I-потр.50 мкА; индикатор дежурного режима, дополнительный геркон с НЗ/НО контактами, U-коммут.30 В, I-коммут.200 мА, P-коммут.1.5 Вт; проходной (два отверстия под кабельные вводы диаметром М20); IP66, t-раб.-60...+95°С. Два кабельных ввода ВН20 МР15. | Магнито-Контакт | руб./шт | 13944.6
| ИПР 535-EXd-A "МОРОЗ" 2П ВН20D1/2 | Извещатель пожарный ручной взрывозащищенный; класс А; двухпроводная схема подключения, U-шс 9...30 В, I-потр.50 мкА; индикатор дежурного режима, дополнительный геркон с НЗ/НО контактами, U-коммут.30 В, I-коммут.200 мА, P-коммут.1.5 Вт; проходной (два отверстия под кабельные вводы диаметром М20); IP66, t-раб.-60...+95°С. Два кабельных ввода ВН20D1/2. | Магнито-Контакт | руб./шт | 14436.26
| ИПР 535-EXd-A "МОРОЗ" 2П М20 | Извещатель пожарный ручной взрывозащищенный; класс А; двухпроводная схема подключения, U-шс 9...30 В, I-потр.50 мкА; индикатор дежурного режима, дополнительный геркон с НЗ/НО контактами, U-коммут.30 В, I-коммут.200 мА, P-коммут.1.5 Вт; проходной (два отверстия под кабельные вводы диаметром М20); IP66, t-раб.-60...+95°С. Без кабельных вводов. | Магнито-Контакт | руб./шт | 11238.64
| ИПР 535-EXd-B "МОРОЗ" 2П М20 | Извещатель пожарный ручной взрывозащищенный; класс В; двухпроводная схема подключения, U-шс 9...30 В, I-потр.50 мкА; индикатор дежурного режима, дополнительный геркон с НЗ/НО контактами, U-коммут.30 В, I-коммут.200 мА, P-коммут.1.5 Вт; проходной (два отверстия под кабельные вводы диаметром М20); IP66, t-раб.-60...+95°С. Без кабельных вводов. | Магнито-Контакт | руб./шт | 11647.34
| ИПР-Ex (ИП 535-27) (Ладога-Ex) | Пожарный ручной взрывозащ. 0ExiaIIВТ6Х, Iпотр.100мкА, IP54, tраб.-30…+50°C, 106х98х70 мм | Риэлта | руб./шт | 3390
| Кронштейн к ИП 329 (ИП 329/330) | Кронштейн для извещателей ГАРАНТ, ГАРАНТ-М, Гранат потолочный, ИОЛИТ, ИОЛИТ-Ex, Дымфикс, ПДП | Спецприбор | руб./шт | 1098
| МПУ-01 "Аякс" | Монтажная панель универсальная для установки извещателей пожарных ручных и тепловых, устройств дистанционного пуска и оповещателей на неровных поверхностях; габ.размеры 150х250х2 мм, нерж.сталь | Магнито-Контакт | руб./шт | 1065.06
| Ручка к ИПР 535/В "Север" | Ручка сменная (приводной элемент) для извещателя пожарного ручного взрывозащищённого ИПР 535/В "Север" | Магнито-Контакт | руб./шт | 631.21
| Спектрон-512-Exd-А-УДП-01 "Пуск пожаротушения" (цвет корпуса желтый) | Устройство дистанционного пуска взрывозащищенное 1ExdIICT6 с пломбированием стекла "Пуск пожаротушения"; двухпроводный; с индикацией режимов работы; U-шс.9…28 В; I-потр.250 мкА; IP68; t-раб.-60…+85°C; 123х106х122 мм; корпус из алюминиевого сплава АК 12 желтого цвета; масса 1,0 кг. | Спектрон НПО | руб./шт | 18963
| Спектрон-512-Exd-А-УДП-02 "Пуск дымоудаления" (цвет корпуса оранжевый) | Устройство дистанционного пуска взрывозащищенное 1ExdIICT6 с пломбированием стекла "Пуск дымоудаления"; двухпроводный; с индикацией режимов работы; U-шс.9…28 В; I-потр.250 мкА; IP68; t-раб.-60…+85°C; 123х106х122 мм; корпус из алюминиевого сплава АК 12 оранжевого цвета; масса 1,0 кг. | Спектрон НПО | руб./шт | 18963
| Спектрон-512-Exd-А-УДП-03 "Аварийный выход" (цвет корпуса зеленый) | Устройство дистанционного пуска взрывозащищенное 1ExdIICT6 с пломбированием стекла "Аварийный выход"; двухпроводный; с индикацией режимов работы; U-шс.9…28 В; I-потр.250 мкА; IP68; t-раб.-60…+85°C; 123х106х122 мм; корпус из алюминиевого сплава АК 12 зеленого цвета; масса 1,0 кг. | Спектрон НПО | руб./шт | 18963
| Спектрон-512-Exd-А-ИПР-А | Извещатель пожарный ручной взрывозащищенный 1Ex db IIC T6 Gb/Ex tb IIIC T85ºC Db; 2-х или 4-х(НР) проводная схема подключения; с индикацией режимов работы; U-пит. 9…28 В; I-потр.250 мкА; IP68; t-раб.-60…+85°C; 123х106х122 мм; корпус из алюминиевого сплава АК 12. Исполнение по классу "А". Без кабельных вводов. | Спектрон НПО | руб./шт | 18038
| Спектрон-512-Exd-А-ИПР-А исп.01 | Извещатель пожарный ручной взрывозащищенный 1Ex db IIC T6 Gb/Ex tb IIIC T85°C Db без самоконтроля; 2-х или 4-х(НР) проводная схема подключения; с индикацией режимов работы; U-пит.9…28 В; I-потр.300 мкА; IP68; t-раб.-70…+85°С; 123x106x122 мм. Корпус из алюминиевого сплава. Исполнение по классу "А". Без кабельных вводов. | Спектрон НПО | руб./шт | 16188
| Спектрон-512-Exd-А-ИПР-В исп.01 | Извещатель пожарный ручной взрывозащищенный 1Ex db IIC T6 Gb/Ex tb IIIC T85°C Db без самоконтроля; 2-х или 4-х(НР) проводная схема подключения; с индикацией режимов работы; U-пит.9…28 В; I-потр.300 мкА; IP68; t-раб.-70…+85°С; 123x106x122 мм. Корпус из алюминиевого сплава. Исполнение по классу "В". Без кабельных вводов. | Спектрон НПО | руб./шт | 17113
| Спектрон-512-Exd-А-УДП-01 исп.01 | Устройство дистанционного пуска "ПУСК ПОЖАРОТУШЕНИЯ" жёлтого цвета взрывозащищенное 1Ex db IIC T6 Gb/Ex tb IIIC T85°C Db без самоконтроля с пломбированием стекла; 2-х или 4-х(НР) проводная схема подключения; с индикацией режимов работы; U-пит.9…28 В; I-потр.250 мкА; IP66/IP68; t-раб.-70…+85°С; 123x106x122 мм. Корпус из алюминиевого сплава. Без кабельных вводов. | Спектрон НПО | руб./шт | 17113
| Спектрон-512-Exd-А-УДП-02 исп.01 | Устройство дистанционного пуска "ПУСК ДЫМОУДАЛЕНИЯ" оранжевого цвета взрывозащищенное 1Ex db IIC T6 Gb/Ex tb IIIC T85°C Db без самоконтроля с пломбированием стекла; 2-х или 4-х(НР) проводная схема подключения; с индикацией режимов работы; U-пит.9…28 В; I-потр.250 мкА; IP66/IP68; t-раб.-70…+85°С; 123x106x122 мм. Корпус из алюминиевого сплава. Без кабельных вводов. | Спектрон НПО | руб./шт | 17113
| Спектрон-512-Exd-А-УДП-03 исп.01 | Устройство дистанционного пуска "АВАРИЙНЫЙ ВЫХОД" зелёного цвета взрывозащищенное 1Ex db IIC T6 Gb/Ex tb IIIC T85°C Db без самоконтроля с пломбированием стекла; 2-х или 4-х(НР) проводная схема подключения; с индикацией режимов работы; U-пит.9…28 В; I-потр.250 мкА; IP66/IP68; t-раб.-70…+85°С; 123x106x122 мм. Корпус из алюминиевого сплава. Без кабельных вводов. | Спектрон НПО | руб./шт | 17113
| Спектрон-512-Exd-А-ИПР-А-HART | Извещатель пожарный ручной взрывозащищенный 1Ex db IIC T6 Gb/Ex tb IIIC T85ºC Db; 4-х проводная схема подключения, RS-485(HART); с индикацией режимов работы; U-пит. 9…28 В; I-потр.250 мкА; IP68; t-раб.-60…+85°С; 123x106x122 мм; корпус из алюминиевого сплава АК 12. Исполнение по классу "А". Нужные каб.вводы указываются при заказе | Спектрон НПО | руб./шт | 22663
| Спектрон-512-Exd-А-ИПР-А-Modbus | Извещатель пожарный ручной взрывозащищенный 1Ex db IIC T6 Gb/Ex tb IIIC T85ºC Db; 4-х проводная схема подключения, RS-485(Modbus); с индикацией режимов работы; U-пит. 9…28 В; I-потр.250 мкА; IP68; t-раб.-60…+85°С; 123x106x122 мм; корпус из алюминиевого сплава АК 12. Исполнение по классу "А". Нужные каб.вводы указываются при заказе | Спектрон НПО | руб./шт | 22663
| Спектрон-512-Exd-А-ИПР-В-HART | Извещатель пожарный ручной взрывозащищенный 1ExdIIСT6; 4-х проводная схема подключения, RS-485(HART); с индикацией режимов работы; U-пит. 9…28 В; I-потр.250 мкА; IP68; t-раб.-60…+85°С; 123x106x122 мм; корпус из алюминиевого сплава АК 12. Исполнение по классу "В". Нужные каб.вводы указываются при заказе | Спектрон НПО | руб./шт | 22663
| Спектрон-512-Exd-А-ИПР-В-Modbus | Извещатель пожарный ручной взрывозащищенный 1ExdIIСT6; 4-х проводная схема подключения, RS-485(Modbus); с индикацией режимов работы; U-пит. 9…28 В; I-потр.250 мкА; IP68; t-раб.-60…+85°С; 123x106x122 мм; корпус из алюминиевого сплава АК 12. Исполнение по классу "В". Нужные каб.вводы указываются при заказе | Спектрон НПО | руб./шт | 22663
| Спектрон-512-Exd-А-УДП-01-HART | Устройство дистанционного пуска взрывозащищенное, 1ExdIIСT6; "ПУСК ПОЖАРОТУШЕНИЯ"; 4-х проводная схема подключения, RS-485(HART); U-пит.9...28В, I-деж. 0,25 мА, I-пож.15 мА; IP68, t-раб.-60...+85°C, 123x106x122 мм. Корпус желтого цвета. Алюминиевый сплав АК12. Нужные каб.вводы указываются при заказе | Спектрон НПО | руб./шт | 22663
| Спектрон-512-Exd-А-УДП-01-Modbus | Устройство дистанционного пуска взрывозащищенное, 1ExdIIСT6; "ПУСК ПОЖАРОТУШЕНИЯ"; 4-х проводная схема подключения, RS-485(Modbus); U-пит.9...28В, I-деж. 0,25 мА, I-пож.15 мА; IP68, t-раб.-60...+85°C, 123x106x122 мм. Корпус желтого цвета. Алюминиевый сплав АК12. Нужные каб.вводы указываются при заказе | Спектрон НПО | руб./шт | 22663
| Спектрон-512-Exd-А-УДП-02-HART | Устройство дистанционного пуска взрывозащищенное, 1ExdIIСT6; "ПУСК ДЫМОУДАЛЕНИЯ"; 4-х проводная схема подключения, RS-485(HART); U-пит.9...28В, I-деж. 0,25 мА, I-пож.15 мА; IP68, t-раб.-60...+85°C, 123x106x122 мм. Корпус оранжевого цвета. Алюминиевый сплав АК12. Нужные каб.вводы указываются при заказе | Спектрон НПО | руб./шт | 22663
| Спектрон-512-Exd-А-УДП-02-Modbus | Устройство дистанционного пуска взрывозащищенное, 1ExdIIСT6; "ПУСК ДЫМОУДАЛЕНИЯ"; 4-х проводная схема подключения, RS-485(Modbus); U-пит.9...28В, I-деж. 0,25 мА, I-пож.15 мА; IP68, t-раб.-60...+85°C, 123x106x122 мм. Корпус оранжевого цвета. Алюминиевый сплав АК12. Нужные каб.вводы указываются при заказе | Спектрон НПО | руб./шт | 22663
| Спектрон-512-Exd-А-УДП-03-HART | Устройство дистанционного пуска взрывозащищенное, 1ExdIIСT6; "АВАРИЙНЫЙ ВЫХОД"; 4-х проводная схема подключения, RS-485(HART); U-пит.9...28В, I-деж. 0,25 мА, I-пож.15 мА; IP68, t-раб.-60...+85°C, 123x106x122 мм. Корпус зеленого цвета. Алюминиевый сплав АК12. Нужные каб.вводы указываются при заказе | Спектрон НПО | руб./шт | 22663
| Спектрон-512-Exd-А-УДП-03-Modbus | Устройство дистанционного пуска взрывозащищенное, 1ExdIIСT6; "АВАРИЙНЫЙ ВЫХОД"; 4-х проводная схема подключения, RS-485(Modbus); U-пит.9...28В, I-деж. 0,25 мА, I-пож.15 мА; IP68, t-раб.-60...+85°C, 123x106x122 мм. Корпус зеленого цвета. Алюминиевый сплав АК12. Нужные каб.вводы указываются при заказе | Спектрон НПО | руб./шт | 22663
| Спектрон-512-Exd-Н-ИПР-А исп.01 | Извещатель пожарный ручной взрывозащищенный РВ Ex db I Mb/1Ex db IIC T6 Gb/Ex tb IIIC T85°C Db без самоконтроля; 2-х или 4-х(НР) проводная схема подключения; с индикацией режимов работы; U-пит.9…28 В; I-потр.300 мкА; IP68; t-раб.-70…+85°С; 123x106x122 мм. Корпус из нержавеющей стали. Исполнение по классу "А". Без кабельных вводов. | Спектрон НПО | руб./шт | 27288
| Спектрон-512-Exd-Н-ИПР-А-HART | Извещатель пожарный ручной взрывозащищенный РВExdI / 1ExdIICT6; 4-х проводная схема подключения, RS-485(HART); с индикацией режимов работы; U-пит. 9…28 В; I-потр.250 мкА; IP68; t-раб.-60…+85°С; 123x106x122 мм; корпус из нержавеющей стали 12Х18Н10Т. Исполнение по классу "А". Нужные каб.вводы указываются при заказе | Спектрон НПО | руб./шт | 32837.5
| Спектрон-512-Exd-Н-ИПР-А-Modbus | Извещатель пожарный ручной взрывозащищенный РВExdI / 1ExdIICT6; 4-х проводная схема подключения, RS-485(Modbus); с индикацией режимов работы; U-пит. 9…28 В; I-потр.250 мкА; IP68; t-раб.-60…+85°С; 123x106x122 мм; корпус из нержавеющей стали 12Х18Н10Т. Исполнение по классу "А". Нужные каб.вводы указываются при заказе | Спектрон НПО | руб./шт | 32837.5
| Спектрон-512-Exd-Н-ИПР-В исп.01 | Извещатель пожарный ручной взрывозащищенный РВ Ex db I Mb/1Ex db IIC T6 Gb/Ex tb IIIC T85°C Db без самоконтроля; 2-х или 4-х(НР) проводная схема подключения; с индикацией режимов работы; U-пит.9…28 В; I-потр.300 мкА; IP68; t-раб.-70…+85°С; 123x106x122 мм. Корпус из нержавеющей стали. Исполнение по классу "В". Без кабельных вводов. | Спектрон НПО | руб./шт | 28213
| Спектрон-512-Exd-Н-ИПР-В-HART | Извещатель пожарный ручной взрывозащищенный РВExdI / 1ExdIICT6; 4-х проводная схема подключения, RS-485(HART); с индикацией режимов работы; U-пит. 9…28 В; I-потр.250 мкА; IP68; t-раб.-60…+85°С; 123x106x122 мм; корпус из нержавеющей стали 12Х18Н10Т. Исполнение по классу "В". Нужные каб.вводы указываются при заказе | Спектрон НПО | руб./шт | 34688
| Спектрон-512-Exd-Н-ИПР-В-Modbus | Извещатель пожарный ручной взрывозащищенный РВExdI / 1ExdIICT6; 4-х проводная схема подключения, RS-485(Modbus); с индикацией режимов работы; U-пит. 9…28 В; I-потр.250 мкА; IP68; t-раб.-60…+85°С; 123x106x122 мм; корпус из нержавеющей стали 12Х18Н10Т. Исполнение по классу "В". Нужные каб.вводы указываются при заказе | Спектрон НПО | руб./шт | 34688
| Спектрон-512-Exd-Н-УДП-01 "Пуск пожаротушения" (цвет корпуса желтый) | Устройство дистанционного пуска взрывозащищенное РВ ExdI/1ExdIICT6 с пломбированием стекла "Пуск пожаротушения"; двухпроводный; с индикацией режимов работы; U-шс.9…28 В; I-потр.250 мкА; IP68; t-раб.-60…+85°C; 123х106х122 мм; корпус из нержавеющей стали 12х18Н10Т желтого цвета; масса 2,6 кг. | Спектрон НПО | руб./шт | 30063
| Спектрон-512-Exd-Н-УДП-01 исп.01 | Устройство дистанционного пуска "ПУСК ПОЖАРОТУШЕНИЯ" жёлтого цвета взрывозащищенное РВ Ex db I Mb/1Ex db IIC T6 Gb/ Ex tb IIIC T85°C Db без самоконтроля с пломбированием стекла; 2-х или 4-х(НР) проводная схема подключения; с индикацией режимов работы; U-пит.9…28 В; I-потр.250 мкА; IP66/IP68; t-раб.-70…+85°С; 123x106x122 мм. Корпус из нержавеющей стали. Без кабельных вводов. | Спектрон НПО | руб./шт | 27288
| Спектрон-512-Exd-Н-УДП-01-HART | Устройство дистанционного пуска взрывозащищенное, РВExdI / 1ExdIIСT6; "ПУСК ПОЖАРОТУШЕНИЯ"; 4-х проводная схема подключения, RS-485(HART); U-пит.9...28В, I-деж. 0,25 мА, I-пож.15 мА; IP68, t-раб.-60...+85°C, 123x106x122 мм. Корпус желтого цвета из нержавеющей стали AISI 321. Нужные каб.вводы указываются при заказе | Спектрон НПО | руб./шт | 34688
| Спектрон-512-Exd-Н-УДП-01-Modbus | Устройство дистанционного пуска взрывозащищенное, РВExdI / 1ExdIIСT6; "ПУСК ПОЖАРОТУШЕНИЯ"; 4-х проводная схема подключения, RS-485(Modbus); U-пит.9...28В, I-деж. 0,25 мА, I-пож.15 мА; IP68, t-раб.-60...+85°C, 123x106x122 мм. Корпус желтого цвета из нержавеющей стали AISI 321. Нужные каб.вводы указываются при заказе | Спектрон НПО | руб./шт | 34688
| Спектрон-512-Exd-Н-УДП-02 "Пуск дымоудаления" (цвет корпуса оранжевый) | Устройство дистанционного пуска взрывозащищенное РВ ExdI/1ExdIICT6 с пломбированием стекла "Пуск дымоудаления"; двухпроводный; с индикацией режимов работы; U-шс.9…28 В; I-потр.250 мкА; IP68; t-раб.-60…+85°C; 123х106х122 мм; корпус из нержавеющей стали 12х18Н10Т оранжевого цвета; масса 2,6 кг. | Спектрон НПО | руб./шт | 30063
| Спектрон-512-Exd-Н-УДП-02 исп.01 | Устройство дистанционного пуска "ПУСК ДЫМОУДАЛЕНИЯ" оранжевого цвета взрывозащищенное РВ Ex db I Mb/1Ex db IIC T6 Gb/ Ex tb IIIC T85°C Db без самоконтроля с пломбированием стекла; 2-х или 4-х(НР) проводная схема подключения; с индикацией режимов работы; U-пит.9…28 В; I-потр.250 мкА; IP66/IP68; t-раб.-70…+85°С; 123x106x122 мм. Корпус из нержавеющей стали. Без кабельных вводов. | Спектрон НПО | руб./шт | 27288
| Спектрон-512-Exd-Н-УДП-02-HART | Устройство дистанционного пуска взрывозащищенное, РВExdI / 1ExdIIСT6; "ПУСК ДЫМОУДАЛЕНИЯ"; 4-х проводная схема подключения, RS-485(HART); U-пит.9...28В, I-деж. 0,25 мА, I-пож.15 мА; IP68, t-раб.-60...+85°C, 123x106x122 мм. Корпус оранжевого цвета из нержавеющей стали AISI 321. Нужные каб.вводы указываются при заказе | Спектрон НПО | руб./шт | 34688
| Спектрон-512-Exd-Н-УДП-02-Modbus | Устройство дистанционного пуска взрывозащищенное, РВExdI / 1ExdIIСT6; "ПУСК ДЫМОУДАЛЕНИЯ"; 4-х проводная схема подключения, RS-485(Modbus); U-пит.9...28В, I-деж. 0,25 мА, I-пож.15 мА; IP68, t-раб.-60...+85°C, 123x106x122 мм. Корпус оранжевого цвета из нержавеющей стали AISI 321. Нужные каб.вводы указываются при заказе | Спектрон НПО | руб./шт | 34688
| Спектрон-512-Exd-Н-УДП-03 "Аварийный выход" (цвет корпуса зеленый) | Устройство дистанционного пуска взрывозащищенное РВ ExdI/1ExdIICT6 с пломбированием стекла "Аварийный выход"; двухпроводный; с индикацией режимов работы; U-шс.9…28 В; I-потр.250 мкА; IP68; t-раб.-60…+85°C; 123х106х122 мм;корпус из нержавеющей стали 12х18Н10Т зеленого цвета; масса 2,6 кг. | Спектрон НПО | руб./шт | 30063
| Спектрон-512-Exd-Н-УДП-03 исп.01 | Устройство дистанционного пуска "АВАРИЙНЫЙ ВЫХОД" аварийного цвета взрывозащищенное РВ Ex db I Mb/1Ex db IIC T6 Gb/ Ex tb IIIC T85°C Db без самоконтроля с пломбированием стекла; 2-х или 4-х(НР) проводная схема подключения; с индикацией режимов работы; U-пит.9…28 В; I-потр.250 мкА; IP66/IP68; t-раб.-70…+85°С; 123x106x122 мм. Корпус из нержавеющей стали. Без кабельных вводов. | Спектрон НПО | руб./шт | 27288
| Спектрон-512-Exd-Н-УДП-03-HART | Устройство дистанционного пуска взрывозащищенное, РВExdI / 1ExdIIСT6; "АВАРИЙНЫЙ ВЫХОД"; 4-х проводная схема подключения, RS-485(HART); U-пит.9...28В, I-деж. 0,25 мА, I-пож.15 мА; IP68, t-раб.-60...+85°C, 123x106x122 мм. Корпус зеленого цвета из нержавеющей стали AISI 321. Нужные каб.вводы указываются при заказе | Спектрон НПО | руб./шт | 34688
| Спектрон-512-Exd-Н-УДП-03-Modbus | Устройство дистанционного пуска взрывозащищенное, РВExdI / 1ExdIIСT6; "АВАРИЙНЫЙ ВЫХОД"; 4-х проводная схема подключения, RS-485(Modbus); U-пит.9...28В, I-деж. 0,25 мА, I-пож.15 мА; IP68, t-раб.-60...+85°C, 123x106x122 мм. Корпус зеленого цвета из нержавеющей стали AISI 321. Нужные каб.вводы указываются при заказе | Спектрон НПО | руб./шт | 34688
| Спектрон-512-Exd-Н-ИПР-А | Извещатель пожарный ручной взрывозащищенный РВ ExdI/1ExdIICT6 без пломбирования стекла; двухпроводный; с индикацией режимов работы; U-шс.9…28 В; I-потр.250 мкА; IP68; t-раб.-70…+85°C; 123х106х122 мм; корпус из нержавеющей стали 12х18Н10Т; масса 2,6 кг. | Спектрон НПО | руб./шт | 29138
| Спектрон-512-Exd-Н-ИПР-В | Извещатель пожарный ручной взрывозащищенный РВ ExdI/1ExdIICT6 с пломбированием стекла; двухпроводный; с индикацией режимов работы; U-шс.9…28 В; I-потр.250 мкА; IP68; t-раб.-70…+85°C; 123х106х122 мм; корпус из нержавеющей стали 12х18Н10Т; масса 2,6 кг. | Спектрон НПО | руб./шт | 30063
| Спектрон-535-Exd-А-ИПР-А | Извещатель пожарный ручной взрывозащищенный 1Ex db IIС T6 Gb / Ex tb IIIC T85°C Db, Класс "А" по ГОСТ Р 53325-2012; световая индикация дежур.режима, имеет функцию самотестирования и передачи сигнала неисправность. 2-х и 4-х проводное подключение. U-пит - 9...28 В. Iдеж - 0,05 мА. Iпож - 3-15 мА, IP66/68, tраб.-70…+85С, 130х90х116мм, корпус - алюминиевый сплав. Нужные каб.вводы указываются при заказе | Спектрон НПО | руб./шт | 8788
| Спектрон-535-Exd-А-ИПР-В | Извещатель пожарный ручной взрывозащищенный 1Ex db IIC T6 Gb / Ex tb IIIC T85°C Db; 2-х или 4-х проводная схема подключения; U-пит.9...28 В, I-потр.5 мкА; IP66, t-раб.-60...+85°С, 156х130х98 мм. Корпус из алюминиевого сплава АК12. Исполнение по классу "В". | Спектрон НПО | руб./шт | 10638
| Спектрон-535-Exd-А-ИПР-В-HART | Извещатель пожарный ручной взрывозащищенный 1Ex db IIC T6 Gb / Ex tb IIIC T85°C Db; 4-х проводная схема подключения, RS-485(HART); U-пит.9...28 В, I-потр.5 мкА; IP66, t-раб.-60...+85°С, 156х130х98 мм. Корпус из алюминиевого сплава АК12. Исполнение по классу "В". Нужные каб.вводы указываются при заказе | Спектрон НПО | руб./шт | 11563
| Спектрон-535-Exd-А-ИПР-В-Modbus | Извещатель пожарный ручной взрывозащищенный 1Ex db IIC T6 Gb / Ex tb IIIC T85°C Db; 4-х проводная схема подключения, RS-485(Modbus); U-пит.9...28 В, I-потр.5 мкА; IP66, t-раб.-60...+85°С, 156х130х98 мм. Корпус из алюминиевого сплава АК12. Исполнение по классу "В". Нужные каб.вводы указываются при заказе | Спектрон НПО | руб./шт | 11563
| Спектрон-535-Exd-А-УДП-01 "Пуск пожаротушения" (цвет корпуса желтый) | Устройство дистанционного пуска взрывозащищенное 1Ex db IIC T6 Gb / Ex tb IIIC T85°C Db "ПУСК ПОЖАРОТУШЕНИЯ"; 2-х проводное, U-пит.9…28 В, I-потр.50 мкА; IP66/IP68, t-раб.-70…+85°С. 130х90х116 мм. Корпус желтого цвета. Алюминиевый сплав. Без кабельных вводов. | Спектрон НПО | руб./шт | 10638
| Спектрон-535-Exd-А-УДП-01-HART | Устройство дистанционного пуска взрывозащищенное, 1Ex db IIC T6 Gb / Ex tb IIIC T85°C Db; "ПУСК ПОЖАРОТУШЕНИЯ"; 4-х проводная схема подключения, RS-485(HART); U-пит.9...28В, I-деж. 5 мА, I-пож.25 мА; IP66/IP68, t-раб.-70...+85°C, 130х90х116 мм. Корпус желтого цвета. Алюминиевый сплав АК12. Нужные каб.вводы указываются при заказе | Спектрон НПО | руб./шт | 11563
| Спектрон-535-Exd-А-УДП-01-Modbus | Устройство дистанционного пуска взрывозащищенное, 1Ex db IIC T6 Gb / Ex tb IIIC T85°C Db; "ПУСК ПОЖАРОТУШЕНИЯ"; 4-х проводная схема подключения, RS-485(Modbus); U-пит.9...28В, I-деж. 5 мА, I-пож.25 мА; IP66/IP68, t-раб.-70...+85°C, 130х90х116 мм. Корпус желтого цвета. Алюминиевый сплав АК12. Нужные каб.вводы указываются при заказе | Спектрон НПО | руб./шт | 11563
| Спектрон-535-Exd-А-УДП-02-HART | Устройство дистанционного пуска взрывозащищенное, 1Ex db IIC T6 Gb / Ex tb IIIC T85°C Db; "ПУСК ДЫМОУДАЛЕНИЯ"; 4-х проводная схема подключения, RS-485(HART); U-пит.9...28В, I-деж. 5 мА, I-пож.25 мА; IP66/IP68, t-раб.-70...+85°C, 130х90х116 мм. Корпус оранжевого цвета. Алюминиевый сплав АК12. Нужные каб.вводы указываются при заказе | Спектрон НПО | руб./шт | 11563
| Спектрон-535-Exd-А-УДП-02-Modbus | Устройство дистанционного пуска взрывозащищенное, 1Ex db IIC T6 Gb / Ex tb IIIC T85°C Db; "ПУСК ДЫМОУДАЛЕНИЯ"; 4-х проводная схема подключения, RS-485(Modbus); U-пит.9...28В, I-деж. 5 мА, I-пож.25 мА; IP66/IP68, t-раб.-70...+85°C, 130х90х116 мм. Корпус оранжевого цвета. Алюминиевый сплав АК12. Нужные каб.вводы указываются при заказе | Спектрон НПО | руб./шт | 11563
| Спектрон-535-Exd-А-УДП-03-HART | Устройство дистанционного пуска взрывозащищенное, 1Ex db IIC T6 Gb / Ex tb IIIC T85°C Db; "АВАРИЙНЫЙ ВЫХОД"; 4-х проводная схема подключения, RS-485(HART); U-пит.9...28В, I-деж. 5 мА, I-пож.25 мА; IP66/IP68, t-раб.-70...+85°C, 130х90х116 мм. Корпус зеленого цвета. Алюминиевый сплав АК12. Нужные каб.вводы указываются при заказе | Спектрон НПО | руб./шт | 11563
| Спектрон-535-Exd-А-УДП-03-Modbus | Устройство дистанционного пуска взрывозащищенное, 1Ex db IIC T6 Gb / Ex tb IIIC T85°C Db; "АВАРИЙНЫЙ ВЫХОД"; 4-х проводная схема подключения, RS-485(Modbus); U-пит.9...28В, I-деж. 5 мА, I-пож.25 мА; IP66/IP68, t-раб.-70...+85°C, 130х90х116 мм. Корпус зеленого цвета. Алюминиевый сплав АК12. Нужные каб.вводы указываются при заказе | Спектрон НПО | руб./шт | 11563
| Спектрон-535-Exd-Н-ИПР-А | Извещатель пожарный ручной взрывозащищенный 1Ex db IIС T6 Gb / Ex tb IIIC T85°C Db / РВ Ех d I Mb доп. позволяет применять ИПР в шахтах и на рудниках, Класс "А" по ГОСТ Р 53325-2012; световая индикация дежур.режима, имеет функцию самотестирования и передачи сигнала неисправность. 2-х и 4-х проводное подключение. U-пит - 9...28 В. Iдеж - 0,05 мА. Iпож - 3-15 мА, IP66/68, tраб.-70…+85С, 130х90х116мм, корпус - нержавеющая сталь. Нужные каб.вводы указываются при заказе | Спектрон НПО | руб./шт | 20813
| Спектрон-535-Exd-Н-ИПР-В | Извещатель пожарный ручной взрывозащищенный РВ Ех d I Mb / 1Ex db IIC T6 Gb / Ex tb IIIC T85°C Db; 2-х или 4-х проводная схема подключения; U-пит.9...28 В, I-потр.5 мкА; IP66, t-раб.-60...+85°С, 156х130х98 мм. Корпус из нержавеющей стали AISI 321. Исполнение по классу "В". | Спектрон НПО | руб./шт | 21738
| Спектрон-535-Exd-Н-ИПР-В-HART | Извещатель пожарный ручной взрывозащищенный 1Ex db IIC T6 Gb / Ex tb IIIC T85°C Db; 4-х проводная схема подключения, RS-485(HART); U-пит.9...28 В, I-потр.5 мкА; IP66, t-раб.-60...+85°С, 156х130х98 мм. Корпус из нержавеющей стали. Исполнение по классу "В". Нужные каб.вводы указываются при заказе | Спектрон НПО | руб./шт | 24328
| Спектрон-535-Exd-Н-ИПР-В-Modbus | Извещатель пожарный ручной взрывозащищенный 1Ex db IIC T6 Gb / Ex tb IIIC T85°C Db; 4-х проводная схема подключения, RS-485(Modbus); U-пит.9...28 В, I-потр.5 мкА; IP66, t-раб.-60...+85°С, 156х130х98 мм. Корпус из нержавеющей стали. Исполнение по классу "В". Нужные каб.вводы указываются при заказе | Спектрон НПО | руб./шт | 24328
| Спектрон-535-Exd-Н-УДП-01-HART | Устройство дистанционного пуска взрывозащищенное, РВ Ехd I Mb / 1Ex db IIC T6 Gb / Ex tb IIIC T85°C Db; "ПУСК ПОЖАРОТУШЕНИЯ"; 4-х проводная схема подключения, RS-485(HART); U-пит.9...28В, I-деж. 5 мА, I-пож.25 мА; IP66/IP68, t-раб.-70...+85°C, 130х90х116 мм. Корпус желтого цвета. Нержавеющая сталь 12Х18Н10Т. Нужные каб.вводы указываются при заказе | Спектрон НПО | руб./шт | 24513
| Спектрон-535-Exd-Н-УДП-01-Modbus | Устройство дистанционного пуска взрывозащищенное, РВ Ехd I Mb / 1Ex db IIC T6 Gb / Ex tb IIIC T85°C Db; "ПУСК ПОЖАРОТУШЕНИЯ"; 4-х проводная схема подключения, RS-485(Modbus); U-пит.9...28В, I-деж. 5 мА, I-пож.25 мА; IP66/IP68, t-раб.-70...+85°C, 130х90х116 мм. Корпус желтого цвета. Нержавеющая сталь 12Х18Н10Т. Нужные каб.вводы указываются при заказе | Спектрон НПО | руб./шт | 24513
| Спектрон-535-Exd-Н-УДП-02-HART | Устройство дистанционного пуска взрывозащищенное, РВ Ехd I Mb / 1Ex db IIC T6 Gb / Ex tb IIIC T85°C Db; "ПУСК ДЫМОУДАЛЕНИЯ"; 4-х проводная схема подключения, RS-485(HART); U-пит.9...28В, I-деж. 5 мА, I-пож.25 мА; IP66/IP68, t-раб.-70...+85°C, 130х90х116 мм. Корпус оранжевого цвета. Нержавеющая сталь 12Х18Н10Т. Нужные каб.вводы указываются при заказе | Спектрон НПО | руб./шт | 24513
| Спектрон-535-Exd-Н-УДП-02-Modbus | Устройство дистанционного пуска взрывозащищенное, РВ Ехd I Mb / 1Ex db IIC T6 Gb / Ex tb IIIC T85°C Db; "ПУСК ДЫМОУДАЛЕНИЯ"; 4-х проводная схема подключения, RS-485(Modbus); U-пит.9...28В, I-деж. 5 мА, I-пож.25 мА; IP66/IP68, t-раб.-70...+85°C, 130х90х116 мм. Корпус оранжевого цвета. Нержавеющая сталь 12Х18Н10Т. Нужные каб.вводы указываются при заказе | Спектрон НПО | руб./шт | 24513
| Спектрон-535-Exd-Н-УДП-03-HART | Устройство дистанционного пуска взрывозащищенное, РВ Ехd I Mb / 1Ex db IIC T6 Gb / Ex tb IIIC T85°C Db; "АВАРИЙНЫЙ ВЫХОД"; 4-х проводная схема подключения, RS-485(HART); U-пит.9...28В, I-деж. 5 мА, I-пож.25 мА; IP66/IP68, t-раб.-70...+85°C, 130х90х116 мм. Корпус зеленого цвета. Нержавеющая сталь 12Х18Н10Т. Нужные каб.вводы указываются при заказе | Спектрон НПО | руб./шт | 24513
| Спектрон-535-Exd-Н-УДП-03-Modbus | Устройство дистанционного пуска взрывозащищенное, РВ Ехd I Mb / 1Ex db IIC T6 Gb / Ex tb IIIC T85°C Db; "АВАРИЙНЫЙ ВЫХОД"; 4-х проводная схема подключения, RS-485(Modbus); U-пит.9...28В, I-деж. 5 мА, I-пож.25 мА; IP66/IP68, t-раб.-70...+85°C, 130х90х116 мм. Корпус зеленого цвета. Нержавеющая сталь 12Х18Н10Т. Нужные каб.вводы указываются при заказе | Спектрон НПО | руб./шт | 24513
| Стекло запасное для ИП 535 ГАРАНТ/ГАРАНТ-М и ПДП/ПДП исп. 01 | Стекло запасное для извещателей ГАРАНТ/ГАРАНТ-М и для ПДП/ПДП исп.01. Диаметр 66.8 мм. | Спецприбор | руб./шт | 175.68
| УДП "ГАРАНТ-УДП-Exd" 1КВ, одновводный (оконечный) | Устройство дистанционного пуска взрывозащищенное 1Ex db IIС T6 Gb (аналог ИП 535 "Гарант-Exd"); три схемы включения; U-пит.4...28 В, I-потр.50 мкА; светодиодная индикация; IP66/IP67, t-раб.-60...+70°С, 172x92x72 мм, 2.0 кг. В комплекте: штуцер для бронированного кабеля и металлорукава 12...13 мм (17...19 мм с дополнительным уплотнительным кольцом), заглушка | Спецприбор | руб./шт | 23546
| УДП "ГАРАНТ-УДП-Exd" 2КВ, двухвводный (проходной) | Устройство дистанционного пуска взрывозащищенное 1Ex db IIС T6 Gb (аналог ИП 535 "Гарант-Exd"); три схемы включения; U-пит.4...28 В, I-потр.50 мкА; светодиодная индикация; IP66/IP67, t-раб.-60...+70°С, 172x92x72 мм, 2.0 кг. В комплекте: штуцер для бронированного кабеля и металлорукава 12...13 мм (17...19 мм с дополнительным уплотнительным кольцом) - 2 шт. | Спецприбор | руб./шт | 25376
| УДП "ГАРАНТ-УДП-Exd-М" 1КВ, одновводный (оконечный) | Механически управляемый переключатель взрывозащищенный 1Ex db IIС T6 Gb; перекидные контакты, U-коммут.250 В, I-коммут.1 А, P-коммут.50 Вт; U-пит.4...60 В, I-потр.50 мкА; двухцветная светодиодная индикация; IP66/IP67, t-раб.-60...+70°С, 172x92x72 мм, 2.0 кг. В комплекте: штуцер для бронированного кабеля и металлорукава 12...13 мм (17...19 мм с дополнительным уплотнительным кольцом), заглушка | Спецприбор | руб./шт | 22936
| УДП "ГАРАНТ-УДП-Exd-М" 2КВ, двухвводный (проходной) | Механически управляемый переключатель взрывозащищенный 1Ex db IIС T6 Gb; перекидные контакты, U-коммут.250 В, I-коммут.1 А, P-коммут.50 Вт; U-пит.4...60 В, I-потр.50 мкА; двухцветная светодиодная индикация; IP66/IP67, t-раб.-60...+70°С, 172x92x72 мм, 2.0 кг. В комплекте: штуцер для бронированного кабеля и металлорукава 12...13 мм (17...19 мм с дополнительным уплотнительным кольцом) - 2 шт. | Спецприбор | руб./шт | 24766
| УДП 535-50 Ex "Север" "Пуск Пожаротушения", кабельный ввод МКВМ М20 КМ18 | Устройство дистанционного пуска электроконтактное "ПУСК ПОЖАРОТУШЕНИЯ" взрывозащищенное 0Ex iа IIС Т6 Gа Х, жёлтого цвета, светов.индикация; U-шс.9...30В, I-потр.30мкА; IP66, tраб.-55...+60°С, 129х158х72 мм. Ввод из нержавейки МКВМ М20КМ18 под кабель 6...14 мм | Магнито-Контакт | руб./шт | 21309.74
| УДП 535-50 Ex "Север" "Пуск Пожаротушения", кабельный ввод МКВМ М20В | Устройство дистанционного пуска электроконтактное "ПУСК ПОЖАРОТУШЕНИЯ" взрывозащищенное 0Ex iа IIС Т6 Gа Х, жёлтого цвета, светов.индикация; U-пит.9...30В, I-потр.30мкА; IP66, tраб.-55...+60°С, 129х158х72 мм. Ввод из нержавейки МКВМ М20В (бронированный кабель). | Магнито-Контакт | руб./шт | 21309.74
| УДП 535-50 Ex "Север" "Пуск Пожаротушения", кабельный ввод МКВМ М20В2 | Устройство дистанционного пуска электроконтактное "ПУСК ПОЖАРОТУШЕНИЯ" взрывозащищенное 0Ex iа IIС Т6 Gа Х, жёлтого цвета, светов.индикация; U-пит.9...30В, I-потр.30мкА; IP66, tраб.-55...+60°С, 129х158х72 мм. Ввод из нержавейки МКВМ М20В2 (бронированный кабель с двойным уплотнением). | Магнито-Контакт | руб./шт | 21817.26
| УДП 535-50 Ex "Север" "Пуск Пожаротушения", кабельный ввод МКВМ М20К | Устройство дистанционного пуска электроконтактное "ПУСК ПОЖАРОТУШЕНИЯ" взрывозащищенное 0Ex iа IIС Т6 Gа Х, жёлтого цвета, светов.индикация; U-пит.9...30В, I-потр.30мкА; IP66, tраб.-55...+60°С, 129х158х72 мм. Ввод из нержавейки МКВМ М20К (открытая прокладка кабеля). | Магнито-Контакт | руб./шт | 20281.28
| УДП 535-50 Ex "Север" "Пуск Пожаротушения", кабельный ввод МКВМ М20КМ10 | Устройство дистанционного пуска электроконтактное "ПУСК ПОЖАРОТУШЕНИЯ" взрывозащищенное 0Ex iа IIС Т6 Gа Х, жёлтого цвета, светов.индикация; U-пит.9...30В, I-потр.30мкА; IP66, tраб.-55...+60°С, 129х158х72 мм. Ввод из нержавейки МКВМ М20КМ10 под металлорукав Ø10 мм | Магнито-Контакт | руб./шт | 20542.36
| УДП 535-50 Ex "Север" "Пуск Пожаротушения", кабельный ввод МКВМ М20КМ12 | Устройство дистанционного пуска электроконтактное "ПУСК ПОЖАРОТУШЕНИЯ" взрывозащищенное 0Ex iа IIС Т6 Gа Х, жёлтого цвета, светов.индикация; U-пит.9...30В, I-потр.30мкА; IP66, tраб.-55...+60°С, 129х158х72 мм. Ввод из нержавейки МКВМ М20КМ12 под металлорукав Ø12 мм | Магнито-Контакт | руб./шт | 20803.44
| УДП 535-50 Ex "Север" "Пуск Пожаротушения", кабельный ввод МКВМ М20КМ15 | Устройство дистанционного пуска электроконтактное "ПУСК ПОЖАРОТУШЕНИЯ" взрывозащищенное 0Ex iа IIС Т6 Gа Х, жёлтого цвета, светов.индикация; U-пит.9...30В, I-потр.30мкА; IP66, tраб.-55...+60°С, 129х158х72 мм. Ввод из нержавейки МКВМ М20КМ15 под металлорукав Ø15 мм | Магнито-Контакт | руб./шт | 21309.74
| УДП 535-50 Ex "Север" "Пуск Пожаротушения", кабельный ввод МКВМ М20Т1/2 | Устройство дистанционного пуска электроконтактное "ПУСК ПОЖАРОТУШЕНИЯ" взрывозащищенное 0Ex iа IIС Т6 Gа Х, жёлтого цвета, светов.индикация; U-пит.9...30В, I-потр.30мкА; IP66, tраб.-55...+60°С, 129х158х72 мм. Ввод из нержавейки МКВМ М20Т1/2 (труба с резьбой G1/2). | Магнито-Контакт | руб./шт | 20281.28
| УДП 535-50 Ex "Север" "Пуск Пожаротушения", кабельный ввод МКВМ М20Т3/4 | Устройство дистанционного пуска электроконтактное "ПУСК ПОЖАРОТУШЕНИЯ" взрывозащищенное 0Ex iа IIС Т6 Gа Х, жёлтого цвета, светов.индикация; U-пит.9...30В, I-потр.30мкА; IP66, tраб.-55...+60°С, 129х158х72 мм. Ввод из нержавейки МКВМ М20Т3/4 (труба с резьбой G3/4). | Магнито-Контакт | руб./шт | 20542.36
| УДП 535-50 Ex "Север" "Пуск Пожаротушения", пластиковый ввод 11-17 мм | Устройство дистанционного пуска электроконтактное "ПУСК ПОЖАРОТУШЕНИЯ" взрывозащищенное 0Ex iа IIС Т6 Gа Х, жёлтого цвета, светов.индикация; U-пит.9...30В, I-потр.30мкА; IP66, tраб.-55...+60°С, 129х158х72 мм. Пластиковый ввод 11-17 мм. | Магнито-Контакт | руб./шт | 9656.3
| УДП 535-50 Ex "Север" "Пуск Пожаротушения", пластиковый ввод 13-18 мм | Устройство дистанционного пуска электроконтактное "ПУСК ПОЖАРОТУШЕНИЯ" взрывозащищенное 0Ex iа IIС Т6 Gа Х, жёлтого цвета, светов.индикация; U-пит.9...30В, I-потр.30мкА; IP66, tраб.-55...+60°С, 129х158х72 мм. Пластиковый ввод 13-18 мм. | Магнито-Контакт | руб./шт | 9879.56
| УДП 535-50 Ex "Север" "Пуск Пожаротушения", пластиковый ввод 6-12 мм | Устройство дистанционного пуска электроконтактное "ПУСК ПОЖАРОТУШЕНИЯ" взрывозащищенное; 0Ex ia IIC Т6 Ga Х; двухпроводный; U-шс.9...30 В, I-потр.50 мкА; светов.индикация; IP66, t-раб.-55...+60°C, 129х158х72 мм. Цвет жёлтый. Пластиковый ввод 6...12 мм. | Магнито-Контакт | руб./шт | 9232.96
| УДП 535-EXd-A "МОРОЗ" "Пуск Пожаротушения" 2П М20 | Устройство дистанционного пуска взрывозащищенное; класс А; двухпроводная схема подключения, U-шс 9...30 В, I-потр.50 мкА; индикатор дежурного режима, дополнительный геркон с НЗ/НО контактами, U-коммут.30 В, I-коммут.200 мА, P-коммут.1.5 Вт; проходной (два отверстия под кабельные вводы диаметром М20); IP66, t-раб.-60...+95°С. | Магнито-Контакт | руб./шт | 12811.46
| Спектрон-535-Exd-А-УДП-02 "Пуск дымоудаления" (цвет корпуса оранжевый) | Устройство дистанционного пуска взрывозащищенное, 1Ex db IIC T6 Gb / Ex tb IIIC T85°C Db; "ПУСК ДЫМОУДАЛЕНИЯ"; 2-х проводная схема подключения; U-пит.9...28В, I-деж. 0.05 мА, I-пож.25 мА; IP66/IP68, t-раб.-70...+85°C, 130х90х116 мм. Корпус оранжевого цвета. Алюминиевый сплав. Без кабельных вводов. | Спектрон НПО | руб./шт | 10638
| Спектрон-535-Exd-А-УДП-03 "Аварийный выход" (цвет корпуса зеленый) | Устройство дистанционного пуска взрывозащищенное, 1Ex db IIC T6 Gb / Ex tb IIIC T85°C Db; "АВАРИЙНЫЙ ВЫХОД"; 2-х проводная схема подключения; U-пит.9...28В, I-деж. 0.05 мА, I-пож.25 мА; IP66/IP68, t-раб.-70...+85°C, 130х90х116 мм. Корпус зеленого цвета. Алюминиевый сплав. Без кабельных вводов. | Спектрон НПО | руб./шт | 10638
| Спектрон-535-Exd-Н-УДП-01 "Пуск пожаротушения" (цвет корпуса желтый) | Устройство дистанционного пуска взрывозащищенное, РВ Ехd I Mb / 1Ex db IIC T6 Gb / Ex tb IIIC T85°C Db; "ПУСК ПОЖАРОТУШЕНИЯ"; 2-х проводная схема подключения; U-пит.9...28В, I-деж. 0.05 мА, I-пож.25 мА; IP66/IP68, t-раб.-70...+85°C, 130х90х116 мм. Корпус желтого цвета. Нержавеющая сталь 12Х18Н10Т. Без кабельных вводов. | Спектрон НПО | руб./шт | 21738
| Спектрон-535-Exd-Н-УДП-02 "Пуск дымоудаления" (цвет корпуса оранжевый) | Устройство дистанционного пуска взрывозащищенное, РВ Ехd I Mb / 1Ex db IIC T6 Gb / Ex tb IIIC T85°C Db; "ПУСК ДЫМОУДАЛЕНИЯ"; 2-х проводная схема подключения; U-пит.9...28В, I-деж. 0.05 мА, I-пож.25 мА; IP66/IP68, t-раб.-70...+85°C, 130х90х116 мм. Корпус оранжевого цвета. Нержавеющая сталь 12Х18Н10Т. Без кабельных вводов. | Спектрон НПО | руб./шт | 21738
| Спектрон-535-Exd-Н-УДП-03 "Аварийный выход" (цвет корпуса зеленый) | Устройство дистанционного пуска взрывозащищенное, РВ Ехd I Mb / 1Ex db IIC T6 Gb / Ex tb IIIC T85°C Db; "АВАРИЙНЫЙ ВЫХОД"; 2-х проводная схема подключения; U-пит.9...28В, I-деж. 0.05 мА, I-пож.25 мА; IP66/IP68, t-раб.-70...+85°C, 130х90х116 мм. Корпус зеленого цвета. Нержавеющая сталь 12Х18Н10Т. Без кабельных вводов. | Спектрон НПО | руб./шт | 21738
| ИП 535-26/В-А "Север", пластиковый ввод 6-12 мм, с двумя контактными группами | Извещатель пожарный ручной взрывозащищенный 0ExiaIICT6; 2-хпроводный, U-шс.9…30 В, I-деж.50 мкА, I-max.20 мА; световая индикация режимов работы; IP66/IP68, t-раб.-55…60°C, 129х158х72 мм, 0.5 кг. Корпус из антистатического пластика. Пластиковый кабельный ввод под кабель диаметром 6…12 мм. Две контактные группы в одном корпусе, для подключения дополнительного ППК | Магнито-Контакт | руб./шт | 10012.54
| ИПР 535-216.1-А Горизонт ВЗ-АМ (ИПР 535 Горизонт-АМ) | Извещатель пожарный ручной взрывозащищённый, 0Ex ia ma IIC T6 Ga X/Ex ia ma IIIC T85°C Da X; U-пит. 8...28 В, I-деж. 9 мА, I-тревожн. 20 мА, IP66/IP67 t-раб. -60...+70⁰С, габ.размеры 197х108х80 мм, два латунных каб.ввода под круглый кабель D4-6 мм. Модификация с адресной меткой С2000-АР1 (Болид) | Компания СМД | руб./шт | 12804.18
NEW | Козырек для ИПР | Металлический козырек к извещателям ГАРАНТ (-Exd) и оповещателям серий ЗОВ (-ИБ, -СТ) для защиты оборудования от прямого воздействия атмосферных явлений, полимерно-порошковое покрытие, не поддерживающее горение | Спецприбор | руб./шт | 732
NEW | УДП 535-216.13-В Горизонт "Пуск" ОП-АМ (УДП 535 Горизонт "Пуск" ОП-АМ) | Устройство дистанционного пуска общепромышленного исполнения с адресной меткой С2000-АР1; U-пит.8…28 В, I-потр.23 мА; IP66/IP67, t-раб.-60…+70°С, 197х108х80мм. Корпус из полиамида. | Компания СМД | руб./шт | 12736.92
2.5 | Извещатели газовые взрывозащищенные
| ИП 417 "Цеолит-Ех" 2КВ, двухвводный (проходной) | Извещатель пожарный газовый (СО) взрывозащищённый 0Ex ia IIC T6 Ga, Ex ia IIIC T20085°C Da, РО Ex ia I Ma, два порога срабатывания концентрации СО - >25 ppm и >50 ppm (задается переключателем); свет.индикация режима работы; двухпроводный, U-шс. 4…28 В, I-потр.деж. 300 мкА, I-трев. 11 мА (при 24 В); IP54, t-раб. -20...+55°C; 2 кабельных ввода с трубной резьбой G1/2-B под кабель круглого сечения D 5...7 мм, габ.размеры 225х108х72 мм | Спецприбор | руб./шт | 10980
| ИП 417 "Цеолит-Ех" 1КВ, одновводный (оконечный) | Извещатель пожарный газовый (СО) взрывозащищённый 0Ex ia IIC T6 Ga, Ex ia IIIC T20085°C Da, РО Ex ia I Ma, два порога срабатывания концентрации СО - >25 ppm и >50 ppm (задается переключателем); свет.индикация режима работы; двухпроводный, U-шс. 4…28 В, I-потр.деж. 300 мкА, I-трев. 11 мА (при 24 В); IP54, t-раб. -20...+55°C; 1 кабельный ввод с трубной резьбой G1/2-B под кабель круглого сечения D 5...7 мм, габ.размеры 108х155х72 мм | Спецприбор | руб./шт | 10553
3 | Оповещатели взрывозащищенные
3.1 | Оповещатели световые взрывозащищенные
| ВС-07е-Ех-СД-К1-24VDC | Оповещатель световой взрывозащищенный, 1ExdIICT6GbX; со светодиодной лампой, 10 режимов свечения; U-пит.12…24 В, P-потр.5.1 Вт; IP66; t-раб.-60…+60°C, 113х165х175 мм, 1.5 кг. Корпус из алюминиевого сплава. Без кабельных вводов. | Эридан | руб./шт | 28304
| ВС-07е-Ех-СД-К1-24VDC, КВМ15+КВМ15 | Оповещатель световой взрывозащищенный, 1ExdIICT6GbX; со светодиодной лампой, 10 режимов свечения; U-пит.12…24 В, P-потр.5.1 Вт; IP66; t-раб.-60…+60°C, 113х165х175 мм, 1.5 кг. Корпус из алюминиевого сплава. В комплекте кабельные вводы для монтажа кабелем в металлорукаве с условным проходом D=15 мм (совместимый металлорукав РЗЦ*15, ГЕРДА-МГ-15, Металанг-15, МРПИ15, МРН15, МПГ15 и др.) и заглушка. | Эридан | руб./шт | 30988
| ВС-07е-Ех-СД-24VDC | Оповещатель световой взрывозащищенный, 1ExdIICT6GbX; со светодиодной лампой, 10 режимов свечения; U-пит.12…24 В, P-потр.5.1 Вт; IP66; t-раб.-60…+60°C, 113х165х175 мм, 1.5 кг. Цвет свечения по умолчанию: красный. Нестандартные цвета свечения указываются в комментарии к заказу. Корпус из алюминиевого сплава. Без кабельных вводов. | Эридан | руб./шт | 28304
| ВС-07е-Ех-СД-К1-24VDC, ШТ1/2"+ШТ1/2" | Оповещатель световой взрывозащищенный, 1ExdIICT6GbX; со светодиодной лампой, 10 режимов свечения; U-пит.12…24 В, P-потр.5.1 Вт; IP66; t-раб.-60…+60°C, 113х165х175 мм, 1.5 кг. Корпус из алюминиевого сплава. В комплекте с штуцерами для трубной разводки с резьбой G1/2". | Эридан | руб./шт | 29890
| ВС-07е-Ех-СД-К1-24VDC, КВБ12+КВБ12 | Оповещатель световой взрывозащищенный, 1ExdIICT6GbX; со светодиодной лампой, 10 режимов свечения; U-пит.12…24 В, P-потр.5.1 Вт; IP66; t-раб.-60…+60°C, 113х165х175 мм, 1.5 кг. Корпус из алюминиевого сплава. В комплекте с кабельными вводами для монтажа бронированным кабелем с диаметром брони до 12 мм (любой тип брони) с одинарным уплотнением по поясной изоляции кабеля. | Эридан | руб./шт | 30500
| ВС-07е-Ех-СД-К1-24VDC, ШТ1/2"+ЗГ | Оповещатель световой взрывозащищенный, 1ExdIICT6GbX; со светодиодной лампой, 10 режимов свечения; U-пит.12…24 В, P-потр.5.1 Вт; IP66; t-раб.-60…+60°C, 113х165х175 мм, 1.5 кг. Корпус из алюминиевого сплава. В комплекте штуцер для трубной разводки с резьбой G1/2" и заглушка. | Эридан | руб./шт | 29707
| ВС-07е-Ех-СД-К1-24VDC, КВБ12+ЗГ | Оповещатель световой взрывозащищенный, 1ExdIICT6GbX; со светодиодной лампой, 10 режимов свечения; U-пит.12…24 В, P-потр.5.1 Вт; IP66; t-раб.-60…+60°C, 113х165х175 мм, 1.5 кг. Корпус из алюминиевого сплава. В комплекте кабельный ввод для монтажа бронированным кабелем с диаметром брони до 12 мм (любой тип брони) с одинарным уплотнением по поясной изоляции кабеля и заглушка. | Эридан | руб./шт | 30012
| ВС-07е-Ех-СД-К1-24VDC, КВМ15+ЗГ | Оповещатель световой взрывозащищенный, 1ExdIICT6GbX; со светодиодной лампой, 10 режимов свечения; U-пит.12…24 В, P-потр.5.1 Вт; IP66; t-раб.-60…+60°C, 113х165х175 мм, 1.5 кг. Корпус из алюминиевого сплава. В комплекте кабельный ввод для монтажа кабелем в металлорукаве с условным проходом D=15 мм (совместимый металлорукав РЗЦ*15, ГЕРДА-МГ-15, Металанг-15, МРПИ15, МРН15, МПГ15 и др.) и заглушка. | Эридан | руб./шт | 30256
| ВС-07е-Ех-СД-К1-24VDC, КВБ17+ЗГ | Оповещатель световой взрывозащищенный, 1ExdIICT6GbX; со светодиодной лампой, 10 режимов свечения; U-пит.12…24 В, P-потр.5.1 Вт; IP66; t-раб.-60…+60°C, 113х165х175 мм, 1.5 кг. Корпус из алюминиевого сплава. В комплекте кабельный ввод для монтажа бронированным кабелем с диаметром брони до 17 мм (любой тип брони) с одинарным уплотнением по поясной изоляции кабеля и заглушка. | Эридан | руб./шт | 30012
| ВС-07е-Ех-СД-К1-24VDC, КВБ17+КВБ17 | Оповещатель световой взрывозащищенный, 1ExdIICT6GbX; со светодиодной лампой, 10 режимов свечения; U-пит.12…24 В, P-потр.5.1 Вт; IP66; t-раб.-60…+60°C, 113х165х175 мм, 1.5 кг. Корпус из алюминиевого сплава. В комплекте кабельные вводы для монтажа бронированным кабелем с диаметром брони до 17 мм (любой тип брони) с одинарным уплотнением по поясной изоляции кабеля. | Эридан | руб./шт | 30500
| ВС-07е-Ех-СД-К1-24VDC, КВМ20+ЗГ | Оповещатель световой взрывозащищенный, 1ExdIICT6GbX; со светодиодной лампой, 10 режимов свечения; U-пит.12…24 В, P-потр.5.1 Вт; IP66; t-раб.-60…+60°C, 113х165х175 мм, 1.5 кг. Корпус из алюминиевого сплава. В комплекте кабельный ввод для монтажа кабелем в металлорукаве с условным проходом D=20 мм (совместимый металлорукав РЗЦ*20, ГЕРДА-МГ-20, Металанг-20, МРПИ20, МРН20, МПГ20 и др.) и заглушка. | Эридан | руб./шт | 30256
| ВС-07е-Ех-СД-К1-24VDC, КВМ20+КВМ20 | Оповещатель световой взрывозащищенный, 1ExdIICT6GbX; со светодиодной лампой, 10 режимов свечения; U-пит.12…24 В, P-потр.5.1 Вт; IP66; t-раб.-60…+60°C, 113х165х175 мм, 1.5 кг. Корпус из алюминиевого сплава. В комплекте кабельные вводы для монтажа кабелем в металлорукаве с условным проходом D=20 мм (совместимый металлорукав РЗЦ*20, ГЕРДА-МГ-20, Металанг-20, МРПИ20, МРН20, МПГ20 и др.). | Эридан | руб./шт | 30988
| ВС-07е-Ех-СД-К1-230VAC, ШТ1/2"+ШТ1/2" | Оповещатель световой взрывозащищенный, 1ExdIICT6GbX; со светодиодной лампой, 10 режимов свечения; U-пит.220 В, P-потр.15.5 Вт; IP66; t-раб.-60…+60°C, 113х165х175 мм, 1.5 кг. Корпус из алюминиевого сплава. В комплекте с штуцерами для трубной разводки с резьбой G1/2". | Эридан | руб./шт | 31537
| ВС-07е-Ех-СД-К1-230VAC, КВБ12+КВБ12 | Оповещатель световой взрывозащищенный, 1ExdIICT6GbX; со светодиодной лампой, 10 режимов свечения; U-пит.220 В, P-потр.15.5 Вт; IP66; t-раб.-60…+60°C, 113х165х175 мм, 1.5 кг. Корпус из алюминиевого сплава. В комплекте с кабельными вводами для монтажа бронированным кабелем с диаметром брони до 12 мм (любой тип брони) с одинарным уплотнением по поясной изоляции кабеля. | Эридан | руб./шт | 32147
| ВС-07е-Ех-СД-К1-230VAC, ШТ1/2"+ЗГ | Оповещатель световой взрывозащищенный, 1ExdIICT6GbX; со светодиодной лампой, 10 режимов свечения; U-пит.220 В, P-потр.15.5 Вт; IP66; t-раб.-60…+60°C, 113х165х175 мм, 1.5 кг. Корпус из алюминиевого сплава. В комплекте с штуцерами. | Эридан | руб./шт | 31354
| ВС-07е-Ех-СД-К1-230VAC, КВБ12+ЗГ | Оповещатель световой взрывозащищенный, 1ExdIICT6GbX; со светодиодной лампой, 10 режимов свечения; U-пит.220 В, P-потр.15.5 Вт; IP66; t-раб.-60…+60°C, 113х165х175 мм, 1.5 кг. Корпус из алюминиевого сплава. В комплекте штуцер для трубной разводки с резьбой G1/2" и заглушка. | Эридан | руб./шт | 31659
| ВС-07е-Ех-СД-К1-230VAC, КВМ15+КВМ15 | Оповещатель световой взрывозащищенный, 1ExdIICT6GbX; со светодиодной лампой, 10 режимов свечения; U-пит.220 В, P-потр.15.5 Вт; IP66; t-раб.-60…+60°C, 113х165х175 мм, 1.5 кг. Корпус из алюминиевого сплава. В комплекте кабельные вводы для монтажа кабелем в металлорукаве с условным проходом D=15 мм (совместимый металлорукав РЗЦ*15, ГЕРДА-МГ-15, Металанг-15, МРПИ15, МРН15, МПГ15 и др.). | Эридан | руб./шт | 32635
| ВС-07е-Ех-СД-К1-230VAC, КВМ15+ЗГ | Оповещатель световой взрывозащищенный, 1ExdIICT6GbX; со светодиодной лампой, 10 режимов свечения; U-пит.220 В, P-потр.15.5 Вт; IP66; t-раб.-60…+60°C, 113х165х175 мм, 1.5 кг. Корпус из алюминиевого сплава. В комплекте кабельный ввод для монтажа кабелем в металлорукаве с условным проходом D=15 мм (совместимый металлорукав РЗЦ*15, ГЕРДА-МГ-15, Металанг-15, МРПИ15, МРН15, МПГ15 и др.) и заглушка. | Эридан | руб./шт | 31903
| ВС-07е-Ех-СД-К1-230VAC, КВБ17+ЗГ | Оповещатель световой взрывозащищенный, 1ExdIICT6GbX; со светодиодной лампой, 10 режимов свечения; U-пит.220 В, P-потр.15.5 Вт; IP66; t-раб.-60…+60°C, 113х165х175 мм, 1.5 кг. Корпус из алюминиевого сплава. В комплекте кабельный ввод для монтажа бронированным кабелем с диаметром брони до 17 мм (любой тип брони) с одинарным уплотнением по поясной изоляции кабеля и заглушка. | Эридан | руб./шт | 31659
| ВС-07е-Ех-СД-К1-230VAC, КВБ17+КВБ17 | Оповещатель световой взрывозащищенный, 1ExdIICT6GbX; со светодиодной лампой, 10 режимов свечения; U-пит.220 В, P-потр.15.5 Вт; IP66; t-раб.-60…+60°C, 113х165х175 мм, 1.5 кг. Корпус из алюминиевого сплава. В комплекте кабельные вводы для монтажа бронированным кабелем с диаметром брони до 17 мм (любой тип брони) с одинарным уплотнением по поясной изоляции кабеля. | Эридан | руб./шт | 32147
| ВС-07е-Ех-СД-К1-230VAC, КВМ20+ЗГ | Оповещатель световой взрывозащищенный, 1ExdIICT6GbX; со светодиодной лампой, 10 режимов свечения; U-пит.220 В, P-потр.15.5 Вт; IP66; t-раб.-60…+60°C, 113х165х175 мм, 1.5 кг. Корпус из алюминиевого сплава. В комплекте кабельный ввод для монтажа кабелем в металлорукаве с условным проходом D=20 мм (совместимый металлорукав РЗЦ*20, ГЕРДА-МГ-20, Металанг-20, МРПИ20, МРН20, МПГ20 и др.) и заглушка. | Эридан | руб./шт | 31903
| ВС-07е-Ех-СД-К1-230VAC, КВМ20+КВМ20 | Оповещатель световой взрывозащищенный, 1ExdIICT6GbX; со светодиодной лампой, 10 режимов свечения; U-пит.220 В, P-потр.15.5 Вт; IP66; t-раб.-60…+60°C, 113х165х175 мм, 1.5 кг. Корпус из алюминиевого сплава. В комплекте кабельные вводы для монтажа кабелем в металлорукаве с условным проходом D=20 мм (совместимый металлорукав РЗЦ*20, ГЕРДА-МГ-20, Металанг-20, МРПИ20, МРН20, МПГ20 и др.). | Эридан | руб./шт | 32635
| ВС-07е-Ех-СД-230VAC | Оповещатель световой взрывозащищенный, 1ExdIICT6GbX; со светодиодной лампой, 10 режимов свечения; U-пит.220 В, P-потр.15.5 Вт; IP66; t-раб.-60…+60°C, 113х165х175 мм, 1.5 кг. Цвет свечения по умолчанию: красный. Нестандартные цвета свечения указываются в комментарии к заказу. Корпус из алюминиевого сплава. Без кабельных вводов. | Эридан | руб./шт | 29951
| ВС-07е-Ех-СЛ-24VDC | Оповещатель световой взрывозащищенный, 1ExdIICT5GbX; с импульсной фотоосветительной лампой (строб-вспышка 5 Дж); U-пит.12…24 В, P-потр.10 Вт; IP67; t-раб.-60…+60°C, 113х165х175 мм, 1.5 кг. Корпус из алюминиевого сплава. Без кабельных вводов. | Эридан | руб./шт | 30805
| ВС-07е-Ех-СЛ-230VAC | Оповещатель световой взрывозащищенный, 1ExdIICT5GbX; с импульсной фотоосветительной лампой (строб-вспышка 5 Дж); U-пит.220 В, P-потр.15.5 Вт; IP67; t-раб.-60…+60°C, 113х165х175 мм, 1.5 кг. Корпус из алюминиевого сплава. Без кабельных вводов. | Эридан | руб./шт | 32269
| ВП-О-С (i) (PBExibIMbX 1ExibIICT6GbX) | Оповещатель световой взрывозащищенный, РВ Ex ib I Mb X или 1Ex ib IIC T6 Gb X - рудничное взрывозащищенное оборудование с искробезопасной электрической цепью, с искробезопасными соединительными клеммами; строб-вспышка, частота мигания 0,5…2,0 Гц; U-пит. 9…27 В, I-потр. ≤90 мА; У1, IP67/IP66; t-раб.-60…+85°C, габ.размеры 127х120х70 мм, 0.6 кг, пластиковый корпус. В комплекте каб.ввод ВМ-15 под металлорукав (внешний D 21.8мм) | ИП Раченков А.В. | руб./шт | 11492.32
| ВП-О-С (i) (POExiaIMaX 0ExiaIICT6GaX) | Оповещатель световой взрывозащищенный, РО Ex ia I Ma X или 0Ex ia IIC T6 - рудничное особовзрывобезопасное оборудование с искробезопасной электрической цепью, с искробезопасными соединительными клеммами; строб-вспышка, частота мигания 0,5…2,0 Гц; U-пит. 9…27 В, I-потр. ≤90 мА; У1, IP67/IP66; t-раб.-60…+85°C, габ.размеры 127х120х70 мм, 0.6 кг, пластиковый корпус. В комплекте каб.ввод ВМ-15 под металлорукав (внешний D 21.8мм) | ИП Раченков А.В. | руб./шт | 11492.32
| ВП-О-С (m) (PBExebmbIMbX 1ExebmbIICT6GbX) | Оповещатель световой взрывозащищенный, РВ Ex eb mb I Mb X или 1Ex eb mb IIC Т6 Gb X - рудничное взрывозащищенное оборудование. С видом взрывозащиты «герметизация компаундом» "m", с искробезопасными соединительными клеммами; строб-вспышка, частота мигания 0,5…2,0 Гц; U-пит. 9…28 В, I-потр. ≤90 мА; У1, IP67/IP66; t-раб.-60…+85°C, габ.размеры 127х120х70 мм, 0.6 кг, пластиковый корпус. В комплекте каб.ввод ВМ-15 под металлорукав (внешний D 21.8мм) | ИП Раченков А.В. | руб./шт | 11492.32
| ЗОВ-220-С | Оповещатель световой взрывозащищенный, 1ExibmIIBT6; строб, частота мигания 2 Гц; U-пит.165…253 В, Р-потр.8 ВА; IP67; t-раб.-40…+55°C, 110х155х85мм, 0.75 кг. Пластмассовый корпус. В комплекте с кабелем длиной 1.5 м подведённым через штуцер с трубной резьбой G1/2" | Спецприбор | руб./шт | 16958
| ЗОВ-С | Оповещатель световой взрывозащищенный, 1ExibmIIBT6; строб, частота мигания 2 Гц, резистор 8.2 кОм подключенный в цепь питания; U-пит.9…30 В, I-потр.150 мА; IP67; t-раб.-55…+55°C, 110х155х85мм, 0.75 кг. Пластмассовый корпус. В комплекте с кабелем длиной 1.5 м подведённым через штуцер с трубной резьбой G1/2" | Спецприбор | руб./шт | 13420
| ЗОВ-ИБ-С 2КВ, двухвводный (проходной) | Оповещатель световой взрывозащищенный, 1Ex ia IIB T6 Gb; U-пит.12.7…19.5 В, I-потр.34…80 мА; IP67; t-раб.-55…+55°C, 225х108х75 мм, 0.4 кг. Пластмассовый корпус. В комплекте два штуцера с трубной резьбой G1/2". | Спецприбор | руб./шт | 9333
| ЗОВ-ИБ-С 1КВ, одновводный (оконечный) | Оповещатель световой взрывозащищенный, 1Ex ia IIB T6 Gb; U-пит.12.7…19.5 В, I-потр.34…80 мА; IP67; t-раб.-55…+55°C, 55х108х75 мм, 0.4 кг. Пластмассовый корпус. В комплекте один штуцер с трубной резьбой G1/2". | Спецприбор | руб./шт | 8906
| ЗОВ-СТ | Оповещатель световой взрывозащищенный, 1Ex mb IIB T6 Gb; строб (два режима работы: вспышка, двойная вспышка), возможность синхронизации вспышек по линии связи, встроенный резистор 8.2 кОм для контроля линии оповещения устройством УКЛО; U-пит.10…18 В, I-потр.100 мА; IP66/IP67; t-раб.-55…+55°C, 155х108х75 мм, 0.5 кг. Пластмассовый корпус. Длина соединительного кабеля 1.5 м | Спецприбор | руб./шт | 15494
| ЗОВ-СТ-220 | Оповещатель световой взрывозащищенный, 1Ex mb IIB T6 Gb; строб (два режима работы: вспышка, двойная вспышка), возможность синхронизации вспышек по линии связи; U-пит.165…253 В, P-потр.1 ВА; IP66/IP67; t-раб.-40…+55°C, 155х108х75 мм, 0.5 кг. Пластмассовый корпус. Длина соединительного кабеля 1.5 м | Спецприбор | руб./шт | 18910
| ЗОВ-СТ-220-О 1КВ, одновводный (оконечный) | Оповещатель световой стробоскопический взрывозащищенный 1Ex mb IIB T6 Gb/PB Ex mb I Mb; два режима работы; U-раб.165…253 В, P-потр.1 ВА; IP66/IP67, t-раб.-40…+55°С, 155x108x75 мм с учетом штуцера под кабель диаметром 5…7 мм. Цвет свечения белый. Пластиковый корпус. | Спецприбор | руб./шт | 10980
| ЗОВ-СТ-ИБ 1КВ, одновводный (оконечный) | Оповещатель световой взрывозащищенный, 1Ex mb IIB T6 Gb; строб (два режима работы: вспышка, двойная вспышка), возможность синхронизации вспышек по линии связи, встроенный резистор 8.2 кОм для контроля линии оповещения устройством УКЛО; U-пит.12…19.5 В, I-потр.100 мА; IP66/IP67; t-раб.-55…+55°C, 155х108х75 мм, 0.5 кг. Пластмассовый корпус. В комплекте штуцер под круглый кабель 5…7 мм | Спецприбор | руб./шт | 10675
| ЗОВ-СТ-ИБ 2КВ, двухвводный (проходной) | Оповещатель световой взрывозащищенный, 1Ex mb IIB T6 Gb; строб (два режима работы: вспышка, двойная вспышка), возможность синхронизации вспышек по линии связи, встроенный резистор 8.2 кОм для контроля линии оповещения устройством УКЛО; U-пит.12…19.5 В, I-потр.100 мА; IP66/IP67; t-раб.-55…+55°C, 225х108х75 мм, 0.5 кг. Пластмассовый корпус. В комплекте штуцер под круглый кабель 5…7 мм - 2 шт. | Спецприбор | руб./шт | 11102
| ОРБИТА ВЗ С | Оповещатель световой взрывозащищенный, 1ExmbibIIBT4GbX; строб красного цвета; U-пит.12…30 В, 200 мА; IP65; t-раб.-60…+70°C, 140х100х58 мм, 1 кг. Корпус из полиамида. В комплекте с кабелем в металлорукаве 1.5 м. | Компания СМД | руб./шт | 11553.38
| ОРБИТА ВЗ С 220 | Оповещатель световой взрывозащищенный, 1ExmbibIIBT4GbX; строб красного цвета; U-пит.220В, 60 мА; IP65; t-раб.-60…+70°C, 140х100х58 мм, 1 кг. Корпус из полиамида. В комплекте с кабелем в металлорукаве 1.5 м. | Компания СМД | руб./шт | 13285.62
| ОРБИТА МК С-А-Б | Оповещатель световой взрывозащищенный, 1ExdIIBT6Gb; строб красного цвета; U-пит.12…30 В, 200 мА; IP67; t-раб.-60…+70°C, 100х100х50 мм, 2 кг. Корпус из алюминиевого сплава. Штуцер под бронекабель, | Компания СМД | руб./шт | 13473.24
| ОРБИТА МК С-А-К | Оповещатель световой взрывозащищенный, 1ExdIIBT6 Gb; строб красного цвета; U-пит.12…30 В, 200 мА; IP67; t-раб.-60…+70°C, 100х100х50 мм, 2 кг. Корпус из алюминиевого сплава. Штуцер под кабель | Компания СМД | руб./шт | 13473.24
| ОРБИТА МК С-А-ТG1/2 | Оповещатель световой взрывозащищенный, 1ExdIIBT6 Gb; строб красного цвета; U-пит.12…30 В, 200 мА; IP67; t-раб.-60…+70°C, 100х100х50 мм, 2 кг. Корпус из алюминиевого сплава. штуцер под трубу G1/2, | Компания СМД | руб./шт | 13473.24
| ОРБИТА МК С-А-ТG3/4 | Оповещатель световой взрывозащищенный, 1ExdIIBT6 Gb; строб красного цвета; U-пит.12…30 В, 200 мА; IP67; t-раб.-60…+70°C, 100х100х50 мм, 2 кг. Корпус из алюминиевого сплава. штуцер под трубу G3/4, | Компания СМД | руб./шт | 13473.24
| ОРБИТА МК С-Н-Б | Оповещатель световой взрывозащищенный, 1ExdIIBT6 Gb; строб красного цвета; U-пит.12…30 В, 200 мА; IP67; t-раб.-50…+70°C, 100х100х50 мм, 2 кг. Корпус из коррозионностойкой стали 12х18Н10Т. Штуцер под бронекабель. | Компания СМД | руб./шт | 37673.86
| ОРБИТА МК С-Н-К | Оповещатель световой взрывозащищенный, 1ExdIIBT6 Gb; строб красного цвета; U-пит.12…30 В, 200 мА; IP67; t-раб.-55…+70°C, 100х100х50 мм, 2 кг. Корпус из коррозионностойкой стали 12х18Н10Т. Штуцер под кабель. | Компания СМД | руб./шт | 37673.86
| ОРБИТА МК С-Н-ТG1/2 | Оповещатель световой взрывозащищенный, 1ExdIIBT6 Gb; строб красного цвета; U-пит.12…30 В, 200 мА; IP67; t-раб.-60…+70°C, 100х100х50 мм, 2 кг. Корпус из коррозионностойкой стали 12х18Н10Т. Штуцер под трубу G1/2, | Компания СМД | руб./шт | 37673.86
| ОРБИТА МК С-Н-ТG3/4 | Оповещатель световой взрывозащищенный, 1ExdIIBT6 Gb; строб красного цвета; U-пит.12…30 В, 200 мА; IP67; t-раб.-60…+70°C, 100х100х50 мм, 2 кг. Корпус из коррозионностойкой стали 12х18Н10Т. Штуцер под трубу G3/4. | Компания СМД | руб./шт | 37673.86
| ОС-12/В "Аякс" | Оповещатель световой взрывозащищенный, 1ExibIIBT4 Х; U-пит.9…13.8 В, I-потр.30 мА; IP66; t-раб.-55…+70°C, 157х121х50 мм, 0.6 кг. Корпус из антистатичного пластика. | Магнито-Контакт | руб./шт | 8014.18
| ОС-Exd-А-Прометей 12-36В | Оповещатель световой взрывозащищенный, 1ExdbIICT6 Gb/Ex tb IIIC T85°C Db; 2/4 проводная схема подключения; частота мигания 1 Гц, выбор режима работы; U-пит.12…36 (DC)/12…28 (AC) В, I-потр.230 мА; IP68; t-раб.-75…+85°C, 123х74 мм, 1.2. кг. Корпус из алюминиевого сплава. Без кабельных вводов. | Спектрон НПО | руб./шт | 11193
| ОС-Exd-А-Прометей 220В | Оповещатель световой взрывозащищенный, 1ExdbIICT6 Gb/Ex tb IIIC T85°C Db; 2/4 проводная схема подключения; частота мигания 1 Гц, выбор режима работы; U-пит.110…220 В, P-потр.3 Вт; IP68; t-раб.-75…+85°C, 123х74 мм, 1.1 кг. Корпус из алюминиевого сплава. Без кабельных вводов. | Спектрон НПО | руб./шт | 12118
| ОС-Exd-Н-Прометей 12-36В | Оповещатель световой взрывозащищенный, РВ ExdbI Mb/1ExdbIICT6 Gb/Ex tb IIIC T85°C Db; 2/4 проводная схема подключения; частота мигания 1 Гц, выбор режима работы; U-пит.12…36 (DC)/12…28 (AC) В, I-потр.230 мА; IP68; t-раб.-75…+85°C, 123х74 мм, 2 кг. Корпус из нержавеющей стали. | Спектрон НПО | руб./шт | 28213
| ОС-Exd-Н-Прометей 220В | Оповещатель световой взрывозащищенный, РВ ExdbI Mb/1ExdbIICT6 Gb/Ex tb IIIC T85°C Db; 2/4 проводная схема подключения; частота мигания 1 Гц, выбор режима работы; U-пит.110…220 В, P-потр.3 Вт; IP68; t-раб.-75…+85°C, 123х74 мм, 2 кг. Корпус из нержавеющей стали. | Спектрон НПО | руб./шт | 29138
| ОС-Exi-Прометей 12-36В | Оповещатель световой взрывозащищенный, 0ExiaIICT6X; 2/4 проводная схема подключения; частота мигания 0.5 Гц, выбор режима работы; U-пит.12…36 (DC)/12…28 (AC) В, I-потр.130 мА; IP66; t-раб.-60…+85°C, 158х84х73 мм, 0.2 кг. Корпус из полиамида. В комплекте кабельные вводы для открытой прокладки кабеля диаметром 6…12мм | Спектрон НПО | руб./шт | 8788
| ОС-Exm-Прометей 12-36В | Оповещатель световой взрывозащищенный, 1ExmbIICT6GbX; 2/4 проводная схема подключения; частота мигания 0.5 Гц, выбор режима работы; U-пит.12…36 (DC)/12…28 (AC) В, I-потр.130 мА; IP68; t-раб.-60…+85°C, 158х84х73 мм, 0.4 кг. Корпус из АБС пластика. В комплекте кабельные вводы для открытой прокладки кабеля диаметром 6…12мм | Спектрон НПО | руб./шт | 8788
3.2 | Оповещатели звуковые взрывозащищенные
| ВС-07е-Ех-З-24VDC, ЗГ+ЗГ | Оповещатель звуковой взрывозащищенный, 1ExdIIСT6GbХ; 100 дБ; U-пит.12…24 В, P-потр.1.7 Вт; IP65, t-раб.-60…+70°С; 85х85х140 мм, 1.5 кг. Корпус из алюминиевого сплава. В комплекте заглушками. | Эридан | руб./шт | 21045
| ВС-07е-Ех-З-24VDC, КВБУ14+ЗГ | Оповещатель звуковой взрывозащищенный, 1ExdIIСT6GbХ; 100 дБ; U-пит.12…24 В, P-потр.1.7 Вт; IP65, t-раб.-60…+70°С; 85х85х140 мм, 1.5 кг. Корпус из алюминиевого сплава. В комплекте с штуцером для монтажа бронированным кабелем с наружным диаметром 10-14 мм с двойным уплотнением кабеля по наружной и поясной изоляции с любым типом брони и заглушкой. | Эридан | руб./шт | 21838
| ВС-07е-Ех-З-24VDC, КВБУ14+КВБУ14 | Оповещатель звуковой взрывозащищенный, 1ExdIIСT6GbХ; 100 дБ; U-пит.12…24 В, P-потр.1.7 Вт; IP65, t-раб.-60…+70°С; 85х85х140 мм, 1.5 кг. Корпус из алюминиевого сплава. В комплекте с штуцерами для монтажа бронированным кабелем с наружным диаметром 10-14 мм с двойным уплотнением кабеля по наружной и поясной изоляции с любым типом брони. | Эридан | руб./шт | 22631
| ВС-07е-Ех-З-24VDC, КВБУ18+ЗГ | Оповещатель звуковой взрывозащищенный, 1ExdIIСT6GbХ; 100 дБ; U-пит.12…24 В, P-потр.1.7 Вт; IP65, t-раб.-60…+70°С; 85х85х140 мм, 1.5 кг. Корпус из алюминиевого сплава. В комплекте с штуцером для монтажа бронированным кабелем с наружным диаметром 14-18 мм с двойным уплотнением кабеля по наружной и поясной изоляции с любым типом брони и заглушкой. | Эридан | руб./шт | 21838
| ВС-07е-Ех-З-24VDC, КВБУ22+ЗГ | Оповещатель звуковой взрывозащищенный, 1ExdIIСT6GbХ; 100 дБ; U-пит.12…24 В, P-потр.1.7 Вт; IP65, t-раб.-60…+70°С; 85х85х140 мм, 1.5 кг. Корпус из алюминиевого сплава. В комплекте с штуцером для монтажа бронированным кабелем с наружным диаметром 18-22 мм с двойным уплотнением кабеля по наружной и поясной изоляции с любым типом брони и заглушкой. | Эридан | руб./шт | 21838
| ВС-07е-Ех-З-24VDC, КВМ25+ЗГ | Оповещатель звуковой взрывозащищенный, 1ExdIIСT6GbХ; 100 дБ; U-пит.12…24 В, P-потр.1.7 Вт; IP65, t-раб.-60…+70°С; 85х85х140 мм, 1.5 кг. Корпус из алюминиевого сплава. В комплекте с штуцером для монтажа кабелем в металлорукаве с условным проходом D=25 мм (совместимый металлорукав РЗЦ*25, ГЕРДА-МГ-25, Металанг-25, МРПИ25, МРН25, МПГ25 и др.) и заглушкой. | Эридан | руб./шт | 21777
| ВС-07е-Ех-З-24VDC, КВМ25+КВМ25 | Оповещатель звуковой взрывозащищенный, 1ExdIIСT6GbХ; 100 дБ; U-пит.12…24 В, P-потр.1.7 Вт; IP65, t-раб.-60…+70°С; 85х85х140 мм, 1.5 кг. Корпус из алюминиевого сплава. В комплекте с штуцерами для монтажа кабелем в металлорукаве с условным проходом D=25 мм (совместимый металлорукав РЗЦ*25, ГЕРДА-МГ-25, Металанг-25, МРПИ25, МРН25, МПГ25 и др.). | Эридан | руб./шт | 22509
| ВС-07е-Ех-З-24VDC | Оповещатель звуковой взрывозащищенный, 1ExdIIСT6GbХ; 100 дБ; U-пит.12…24 В, P-потр.1.7 Вт; IP65, t-раб.-60…+70°С; 85х85х140 мм, 1.5 кг. Корпус из алюминиевого сплава. Без кабельных вводов. | Эридан | руб./шт | 19825
| ВС-07е-Ех-З-24VDC, ШТ1/2"+ШТ1/2" | Оповещатель звуковой взрывозащищенный, 1ExdIIСT6GbХ; 100 дБ; U-пит.12…24 В, P-потр.1.7 Вт; IP65, t-раб.-60…+70°С; 85х85х140 мм, 1.5 кг. Корпус из алюминиевого сплава. В комплекте с штуцерами для трубной разводки с резьбой G1/2". | Эридан | руб./шт | 21411
| ВС-07е-Ех-З-24VDC, КВБ12+КВБ12 | Оповещатель звуковой взрывозащищенный, 1ExdIIСT6GbХ; 100 дБ; U-пит.12…24 В, P-потр.1.7 Вт; IP65, t-раб.-60…+70°С; 85х85х140 мм, 1.5 кг. Корпус из алюминиевого сплава. В комплекте с штуцерами для монтажа бронированным кабелем с диаметром брони до 12 мм (любой тип брони) с одинарным уплотнением по поясной изоляции кабеля. | Эридан | руб./шт | 22021
| ВС-07е-Ех-З-24VDC, ШТ1/2"+ЗГ | Оповещатель звуковой взрывозащищенный, 1ExdIIСT6GbХ; 100 дБ; U-пит.12…24 В, P-потр.1.7 Вт; IP65, t-раб.-60…+70°С; 85х85х140 мм, 1.5 кг. Корпус из алюминиевого сплава. В комплекте с штуцером для трубной разводки с резьбой G1/2" и заглушкой. | Эридан | руб./шт | 21228
| ВС-07е-Ех-З-24VDC, КВБ12+ЗГ | Оповещатель звуковой взрывозащищенный, 1ExdIIСT6GbХ; 100 дБ; U-пит.12…24 В, P-потр.1.7 Вт; IP65, t-раб.-60…+70°С; 85х85х140 мм, 1.5 кг. Корпус из алюминиевого сплава. В комплекте с штуцером для монтажа бронированным кабелем с диаметром брони до 12 мм (любой тип брони) с одинарным уплотнением по поясной изоляции кабеля и заглушкой. | Эридан | руб./шт | 21533
| ВС-07е-Ех-З-24VDC, КВМ15+КВМ15 | Оповещатель звуковой взрывозащищенный, 1ExdIIСT6GbХ; 100 дБ; U-пит.12…24 В, P-потр.1.7 Вт; IP65, t-раб.-60…+70°С; 85х85х140 мм, 1.5 кг. Корпус из алюминиевого сплава. В комплекте с штуцерами для монтажа кабелем в металлорукаве с условным проходом D=15 мм (совместимый металлорукав РЗЦ*15, ГЕРДА-МГ-15, Металанг-15, МРПИ15, МРН15, МПГ15 и др.). | Эридан | руб./шт | 22509
| ВС-07е-Ех-З-24VDC, КВМ15+ЗГ | Оповещатель звуковой взрывозащищенный, 1ExdIIСT6GbХ; 100 дБ; U-пит.12…24 В, P-потр.1.7 Вт; IP65, t-раб.-60…+70°С; 85х85х140 мм, 1.5 кг. Корпус из алюминиевого сплава. В комплекте с штуцером для монтажа кабелем в металлорукаве с условным проходом D=15 мм (совместимый металлорукав РЗЦ*15, ГЕРДА-МГ-15, Металанг-15, МРПИ15, МРН15, МПГ15 и др.) и заглушкой. | Эридан | руб./шт | 21777
| ВС-07е-Ех-З-24VDC, КВБ17+ЗГ | Оповещатель звуковой взрывозащищенный, 1ExdIIСT6GbХ; 100 дБ; U-пит.12…24 В, P-потр.1.7 Вт; IP65, t-раб.-60…+70°С; 85х85х140 мм, 1.5 кг. Корпус из алюминиевого сплава. В комплекте с штуцером для монтажа бронированным кабелем с диаметром брони до 17 мм (любой тип брони) с одинарным уплотнением по поясной изоляции кабеля и заглушкой. | Эридан | руб./шт | 21533
| ВС-07е-Ех-З-24VDC, КВБ17+КВБ17 | Оповещатель звуковой взрывозащищенный, 1ExdIIСT6GbХ; 100 дБ; U-пит.12…24 В, P-потр.1.7 Вт; IP65, t-раб.-60…+70°С; 85х85х140 мм, 1.5 кг. Корпус из алюминиевого сплава. В комплекте с штуцерами для монтажа бронированным кабелем с диаметром брони до 17 мм (любой тип брони) с одинарным уплотнением по поясной изоляции кабеля. | Эридан | руб./шт | 22021
| ВС-07е-Ех-З-24VDC, КВМ20+ЗГ | Оповещатель звуковой взрывозащищенный, 1ExdIIСT6GbХ; 100 дБ; U-пит.12…24 В, P-потр.1.7 Вт; IP65, t-раб.-60…+70°С; 85х85х140 мм, 1.5 кг. Корпус из алюминиевого сплава. В комплекте с штуцером для монтажа кабелем в металлорукаве с условным проходом D=20 мм (совместимый металлорукав РЗЦ*20, ГЕРДА-МГ-20, Металанг-20, МРПИ20, МРН20, МПГ20 и др.) и заглушкой. | Эридан | руб./шт | 21777
| ВС-07е-Ех-З-24VDC, КВМ20+КВМ20 | Оповещатель звуковой взрывозащищенный, 1ExdIIСT6GbХ; 100 дБ; U-пит.12…24 В, P-потр.1.7 Вт; IP65, t-раб.-60…+70°С; 85х85х140 мм, 1.5 кг. Корпус из алюминиевого сплава. В комплекте с штуцерами для монтажа кабелем в металлорукаве с условным проходом D=20 мм (совместимый металлорукав РЗЦ*20, ГЕРДА-МГ-20, Металанг-20, МРПИ20, МРН20, МПГ20 и др.). | Эридан | руб./шт | 22509
| ВС-07е-Ех-З-230VAC, ШТ1/2"+ШТ1/2" | Оповещатель звуковой взрывозащищенный, 1ExdIIСT6GbХ; 100 дБ; U-пит.220 В, P-потр.2.2 Вт; IP65, t-раб.-60…+70°С; 85х85х140 мм, 1.5 кг. Корпус из алюминиевого сплава. В комплекте с штуцерами для трубной разводки с резьбой G1/2". | Эридан | руб./шт | 23790
| ВС-07е-Ех-З-230VAC, КВБ12+КВБ12 | Оповещатель звуковой взрывозащищенный, 1ExdIIСT6GbХ; 100 дБ; U-пит.220 В, P-потр.2.2 Вт; IP65, t-раб.-60…+70°С; 85х85х140 мм, 1.5 кг. Корпус из алюминиевого сплава. В комплекте с штуцерами для монтажа бронированным кабелем с диаметром брони до 12 мм (любой тип брони) с одинарным уплотнением по поясной изоляции кабеля. | Эридан | руб./шт | 24400
| ВС-07е-Ех-З-230VAC, ШТ1/2"+ЗГ | Оповещатель звуковой взрывозащищенный, 1ExdIIСT6GbХ; 100 дБ; U-пит.220 В, P-потр.2.2 Вт; IP65, t-раб.-60…+70°С; 85х85х140 мм, 1.5 кг. Корпус из алюминиевого сплава. В комплекте с штуцером для трубной разводки с резьбой G1/2" и заглушкой. | Эридан | руб./шт | 23607
| ВС-07е-Ех-З-230VAC, КВБ12+ЗГ | Оповещатель звуковой взрывозащищенный, 1ExdIIСT6GbХ; 100 дБ; U-пит.220 В, P-потр.2.2 Вт; IP65, t-раб.-60…+70°С; 85х85х140 мм, 1.5 кг. Корпус из алюминиевого сплава. В комплекте с штуцером для монтажа бронированным кабелем с диаметром брони до 12 мм (любой тип брони) с одинарным уплотнением по поясной изоляции кабеля и заглушкой. | Эридан | руб./шт | 23912
| ВС-07е-Ех-З-230VAC, КВМ15+КВМ15 | Оповещатель звуковой взрывозащищенный, 1ExdIIСT6GbХ; 100 дБ; U-пит.220 В, P-потр.2.2 Вт; IP65, t-раб.-60…+70°С; 85х85х140 мм, 1.5 кг. Корпус из алюминиевого сплава. В комплекте с штуцерами для монтажа кабелем в металлорукаве с условным проходом D=15 мм (совместимый металлорукав РЗЦ*15, ГЕРДА-МГ-15, Металанг-15, МРПИ15, МРН15, МПГ15 и др.). | Эридан | руб./шт | 24888
| ВС-07е-Ех-З-230VAC, КВМ15+ЗГ | Оповещатель звуковой взрывозащищенный, 1ExdIIСT6GbХ; 100 дБ; U-пит.220 В, P-потр.2.2 Вт; IP65, t-раб.-60…+70°С; 85х85х140 мм, 1.5 кг. Корпус из алюминиевого сплава. В комплекте с штуцером для монтажа кабелем в металлорукаве с условным проходом D=15 мм (совместимый металлорукав РЗЦ*15, ГЕРДА-МГ-15, Металанг-15, МРПИ15, МРН15, МПГ15 и др.) и заглушкой. | Эридан | руб./шт | 24156
| ВС-07е-Ех-З-230VAC, КВБ17+ЗГ | Оповещатель звуковой взрывозащищенный, 1ExdIIСT6GbХ; 100 дБ; U-пит.220 В, P-потр.2.2 Вт; IP65, t-раб.-60…+70°С; 85х85х140 мм, 1.5 кг. Корпус из алюминиевого сплава. В комплекте с штуцером для монтажа бронированным кабелем с диаметром брони до 17 мм (любой тип брони) с одинарным уплотнением по поясной изоляции кабеля и заглушкой. | Эридан | руб./шт | 23912
| ВС-07е-Ех-З-230VAC, КВБ17+КВБ17 | Оповещатель звуковой взрывозащищенный, 1ExdIIСT6GbХ; 100 дБ; U-пит.220 В, P-потр.2.2 Вт; IP65, t-раб.-60…+70°С; 85х85х140 мм, 1.5 кг. Корпус из алюминиевого сплава. В комплекте с штуцерами для монтажа бронированным кабелем с диаметром брони до 17 мм (любой тип брони) с одинарным уплотнением по поясной изоляции кабеля. | Эридан | руб./шт | 24400
| ВС-07е-Ех-З-230VAC, КВМ20+ЗГ | Оповещатель звуковой взрывозащищенный, 1ExdIIСT6GbХ; 100 дБ; U-пит.220 В, P-потр.2.2 Вт; IP65, t-раб.-60…+70°С; 85х85х140 мм, 1.5 кг. Корпус из алюминиевого сплава. В комплекте с штуцером для монтажа кабелем в металлорукаве с условным проходом D=20 мм (совместимый металлорукав РЗЦ*20, ГЕРДА-МГ-20, Металанг-20, МРПИ20, МРН20, МПГ20 и др.) и заглушкой. | Эридан | руб./шт | 24156
| ВС-07е-Ех-З-230VAC, КВМ20+КВМ20 | Оповещатель звуковой взрывозащищенный, 1ExdIIСT6GbХ; 100 дБ; U-пит.220 В, P-потр.2.2 Вт; IP65, t-раб.-60…+70°С; 85х85х140 мм, 1.5 кг. Корпус из алюминиевого сплава. В комплекте с штуцерами для монтажа кабелем в металлорукаве с условным проходом D=20 мм (совместимый металлорукав РЗЦ*20, ГЕРДА-МГ-20, Металанг-20, МРПИ20, МРН20, МПГ20 и др.). | Эридан | руб./шт | 24888
| ВС-07е-Ех-З-230VAC | Оповещатель звуковой взрывозащищенный, 1ExdIIСT6GbХ; 100 дБ; U-пит.220 В, P-потр.2.2 Вт; IP65, t-раб.-60…+70°С; 85х85х140 мм, 1.5 кг. Корпус из алюминиевого сплава. Без кабельных вводов. | Эридан | руб./шт | 22204
| ВП-О-З (i) (PBExibIMbX 1ExibIICT6GbX) | Оповещатель звуковой взрывозащищенный, РВ Ex ib I Mb X или 1Ex ib IIC T6 Gb X - рудничное особовзрывобезопасное оборудование с искробезопасной электрической цепью, с искробезопасными соединительными клеммами; 105 дБ; 4 тона (тон выбирается перемычкой); U-пит. 9…27 В, I-потр. ≤130 мА; У1, IP67/IP66; t-раб.-60…+85°C, габ.размеры 127х120х70 мм, 0.6 кг, пластиковый корпус. В комплекте каб.ввод ВМ-15 под металлорукав (внешний D 21.8мм) | ИП Раченков А.В. | руб./шт | 11723.04
| ВП-О-З (i) (POExiaIMaX 0ExiaIICT6GaX) | Оповещатель звуковой взрывозащищенный, РО Ex ia I Ma X или 0Ex ia IIC T6 Ga X - рудничное особовзрывобезопасное оборудование с искробезопасной электрической цепью, с искробезопасными соединительными клеммами; 105 дБ; 4 тона (тон выбирается перемычкой); U-пит. 9…27 В, I-потр. ≤130 мА; У1, IP67/IP66; t-раб.-60…+85°C, габ.размеры 127х120х70 мм, 0.6 кг, пластиковый корпус. В комплекте каб.ввод ВМ-15 под металлорукав (внешний D 21.8мм) | ИП Раченков А.В. | руб./шт | 11723.04
| ВП-О-З (m) (PBExebmbIMbX 1ExebmbIICT6GbX) | Оповещатель звуковой взрывозащищенный, РВ Ex eb mb I Mb X или 1Ex eb mb IIC Т6 Gb X - рудничное взрывозащищенное оборудование. С видом взрывозащиты «герметизация компаундом» "m", с искробезопасными соединительными клеммами; 105 дБ; 4 тона (тон выбирается перемычкой); U-пит. 9…28 В, I-потр. ≤130 мА; У1, IP67/IP66; t-раб.-60…+85°C, габ.размеры 127х120х70 мм, 0.6 кг, пластиковый корпус. В комплекте каб.ввод ВМ-15 под металлорукав (внешний D 21.8мм) | ИП Раченков А.В. | руб./шт | 11723.04
| ЗОВ-220-З | Оповещатель звуковой взрывозащищенный, 1ExibmIIBT6; 95 дБ; U-пит.165…253 В, Р-потр.8 ВА; IP67, t-раб.-40…+55°С; 110x155x85 мм, 0.75 кг. Пластмассовый корпус. Кабельный ввод под кабель 5…7 мм, (штуцер в комплекте предназначен для трубной проводки (резьба G 1/2-В)). | Спецприбор | руб./шт | 17202
| ЗОВ-З | Оповещатель звуковой взрывозащищенный, 1ExibmIIBT6; 95 дБ, резистор 8.2 кОм подключенный в цепь питания; U-пит.9…30 В, I-потр.150 мА; IP67, t-раб.-55…+55°С; 110x155x85 мм, 0.75 кг. Пластмассовый корпус. Кабельный ввод под кабель 5…7 мм, (штуцер в комплекте предназначен для трубной проводки (резьба G 1/2-В)). | Спецприбор | руб./шт | 13664
| ЗОВ-ИБ-З 2КВ, двухвводный (проходной) | Оповещатель звуковой взрывозащищенный, 0ExiaIIC/IIBT6Ga; 105 дБ; U-пит.12, I-потр.25…40 мА; IP67, t-раб.-55…+55°С; 225х108х75 мм, 0.4 кг. Пластмассовый корпус. Кабельный ввод под кабель 5…7 мм, (штуцера в комплекте предназначены для трубной проводки (резьба G 1/2-В)). | Спецприбор | руб./шт | 9943
| ЗОВ-ИБ-З 1КВ, одновводный (оконечный) | Оповещатель звуковой взрывозащищенный, 0ExiaIIC/IIBT6Ga; 105 дБ; U-пит.12, I-потр.25…40 мА; IP67, t-раб.-55…+55°С; 155x108x75 мм, 0.4 кг. Пластмассовый корпус. Кабельный ввод под кабель 5…7 мм (штуцер в комплекте предназначен для трубной проводки (резьба G 1/2-В)). | Спецприбор | руб./шт | 9516
| Козырек маленький для Горизонт МК, Горизонт ВЗ, Орбиты ВЗ, Орбиты МК, ПКВ МК Тип А, КВМК Тип А, КВВЗ Тип А | Козырек для Горизонт МК, Горизонт ВЗ, Орбиты ВЗ, Орбиты МК, ПКВ МК Тип А, КВМК Тип А, КВВЗ Тип А | Компания СМД | руб./шт | 1617.78
| ОЗ-Exd-А-Прометей 12-36В | Оповещатель звуковой взрывозащищенный, 1ExdbIICT6Gb/ExtbIIIСT85°CDb; 100 дБ; 2/4 проводная схема подключения, выбор режима работы; U-пит.12…36 В (DC)/12…28 В(АС), I-потр.20 мА; IP68, t-раб.-70…+85°С; 123х74 мм, 1.1 кг. Корпус из алюминиевого сплава. Без кабельных вводов. | Спектрон НПО | руб./шт | 12118
| ОЗ-Exd-А-Прометей 220В | Оповещатель звуковой взрывозащищенный, 1ExdbIICT6Gb/ExtbIIIСT85°CDb; 100 дБ; 2/4 проводная схема подключения, выбор режима работы; U-пит.110…220 В, P-потр.3 Вт; IP68, t-раб.-70…+85°С; 123х74 мм, 1.1 кг. Корпус из алюминиевого сплава. Без кабельных вводов. | Спектрон НПО | руб./шт | 13043
| ОЗ-Exd-Н-Прометей 12-36В | Оповещатель звуковой взрывозащищенный, 1ExdbIICT6Gb/ExtbIIIСT85°CDb; 100 дБ; 2/4 проводная схема подключения, выбор режима работы; U-пит. 12…36(DC)/12…28(AC) В , I-потр.20 мА; IP68, t-раб.-70…+85°С; 123х74 мм, 1.1 кг. Корпус из алюминиевого сплава. Без кабельных вводов. | Спектрон НПО | руб./шт | 28213
| ОЗ-Exd-Н-Прометей 220В | Оповещатель звуковой взрывозащищенный, 1ExdbIICT6Gb/ExtbIIIСT85°CDb; 100 дБ; 2/4 проводная схема подключения, выбор режима работы; U-пит.110…220 В, P-потр.3 Вт; IP68, t-раб.-70…+85°С; 123х74 мм, 2 кг. Корпус из нержавеющей стали. Без кабельных вводов. | Спектрон НПО | руб./шт | 29138
| ОЗ-Exi-Прометей 12-36В | Оповещатель звуковой взрывозащищенный, 0ExiaIICT6X; 100 дБ; 2/4 проводная схема подключения, выбор режима работы; U-пит. 12…36(DC)/12…28(AC) В, I-потр.30 мА; IP68, t-раб.-60…+85°С; 158х84х73 мм, 0.4 кг. Корпус из АБС пластика. В комплекте кабельные вводы для открытой прокладки кабеля диаметром 6…12мм | Спектрон НПО | руб./шт | 8788
| ОЗ-Exm-Прометей 12-36В | Оповещатель звуковой взрывозащищенный, 1ExmbIICT6GbХ; 100 дБ; 2/4 проводная схема подключения, выбор режима работы; U-пит.12…36(DC)/12…28(AC) В, I-потр.30 мА; IP68, t-раб.-60…+85°С; 158х84х73 мм, 0.4 кг. Корпус из АБС пластика. В комплекте кабельные вводы для открытой прокладки кабеля диаметром 6…12мм | Спектрон НПО | руб./шт | 8788
| ОРБИТА ВЗ З | Оповещатель звуковой взрывозащищенный, 1ExmbibIIBT4GbX,105 дБ; U-пит. 12…30В, I-потр.200 мА; IP65, t-раб.-55…+85С°,100х100х50 мм, 1 кг. Корпус из полиамида. Кабель питания в металлорукаве диаметром 15 мм. На конце кабеля питания имеется муфта с внутренней резьбой G1/2. | Компания СМД | руб./шт | 13030.74
| ОРБИТА ВЗ З 220 | Оповещатель звуковой взрывозащищенный, 1ExmbibIIBT4GbX,105 дБ; U-пит. 220В, I-потр.60 мА; IP65, t-раб.-55…+85С°,100х100х50 мм, 1 кг. Корпус из полиамида. Кабель питания в металлорукаве диаметром 15 мм. На конце кабеля питания имеется муфта с внутренней резьбой G1/2. | Компания СМД | руб./шт | 14986
| ОРБИТА МК З-А-Б | Оповещатель звуковой взрывозащищенный, 1ExdIIBT6Gb; 105 дБ; U-пит. 12…30В, I-потр.200 мА; IP67, t-раб.-50…+70°C,100х100х50 мм, 1.1 кг. Корпус из алюминиевого сплава. Штуцер для прокладки с двойным уплотнением бронированного кабеля с наружной частью диаметром 15.0…21.0 мм и диаметром внутренней оболочки 6.5…13.9 мм. | Компания СМД | руб./шт | 15977.2
| ОРБИТА МК З-А-К | Оповещатель звуковой взрывозащищенный, 1ExdIIBT6Gb; 105 дБ; U-пит. 12…30В, I-потр.200 мА; IP67, t-раб.-50…+70°C,100х100х50 мм, 1.1 кг. Корпус из алюминиевого сплава. Штуцер для открытой прокладки кабеля диаметром 6.5…13.9 мм. | Компания СМД | руб./шт | 15977.2
| ОРБИТА МК З-А-ТG1/2 | Оповещатель звуковой взрывозащищенный, 1ExdIIBT6Gb; 105 дБ; U-пит. 12…30В, I-потр.200 мА; IP67, t-раб.-50…+70°C,100х100х50 мм, 1.1 кг. Корпус из алюминиевого сплава. Штуцер для прокладки кабеля диаметром 6.5…13.9 мм в трубе с присоединительной резьбой G1/2. | Компания СМД | руб./шт | 15977.2
| ОРБИТА МК З-А-ТG3/4 | Оповещатель звуковой взрывозащищенный, 1ExdIIBT6Gb; 105 дБ; U-пит. 12…30В, I-потр.200 мА; IP67, t-раб.-50…+70°C,100х100х50 мм, 1.1 кг. Корпус из алюминиевого сплава. Штуцер для прокладки кабеля диаметром 6.5…13.9 мм в трубе с присоединительной резьбой G3/4. | Компания СМД | руб./шт | 15977.2
| ОРБИТА МК З-Н-Б | Оповещатель звуковой взрывозащищенный, 1ExdIIBT6Gb; 105 дБ; U-пит. 12…30В, I-потр.200 мА; IP67, t-раб.-50…+70°C,100х100х50 мм, 1.9 кг. Корпус из коррозионностойкой стали 12Х18Н10Т. Штуцер для прокладки с двойным уплотнением бронированного кабеля с наружной частью диаметром 15.0…21.0 мм и диаметром внутренней оболочки 6.5…13.9 мм, . | Компания СМД | руб./шт | 37182.98
| ОРБИТА МК З-Н-К | Оповещатель звуковой взрывозащищенный, 1ExdIIBT6Gb; 105 дБ; U-пит. 12…30В, I-потр.200 мА; IP67, t-раб.-50…+70°C,100х100х50 мм, 1.9 кг. Корпус из коррозионностойкой стали 12Х18Н10Т. Штуцер для открытой прокладки кабеля диаметром 6.5…13.9 мм. | Компания СМД | руб./шт | 37182.98
| ОРБИТА МК З-Н-ТG1/2 | Оповещатель звуковой взрывозащищенный, 1ExdIIBT6Gb; 105 дБ; U-пит. 12…30В, I-потр.200 мА; IP67, t-раб.-50…+70°C,100х100х50 мм, 1.9 кг. Корпус из коррозионностойкой стали 12Х18Н10Т. Штуцер для прокладки кабеля диаметром 6.5…13.9 мм в трубе с присоединительной резьбой G1/2. | Компания СМД | руб./шт | 37182.98
| ОРБИТА МК З-Н-ТG3/4 | Оповещатель звуковой взрывозащищенный, 1ExdIIBT6Gb; 105 дБ; U-пит. 12…30В, I-потр.200 мА; IP67, t-раб.-50…+70°C,100х100х50 мм, 1.9 кг. Корпус из коррозионностойкой стали 12Х18Н10Т. Штуцер для прокладки кабеля диаметром 6.5…13.9 мм в трубе с присоединительной резьбой G3/4. | Компания СМД | руб./шт | 37182.98
| Шмель-12, 12В (0ExiasIICT6) | Оповещатель звуковой взрывозащищенный, 0ExiasIICT6; 95 дБ, 3 частотно-модулированных сигнала; U-пит.12 В, I-потр.63 мА; IP67, t-раб.-40…+50°С; 52х68х78 мм, 0.12 кг. Пластмассовый корпус. Кабель с кабельным вводом в комплекте. | Спецавтоматика, Бийск | руб./шт | 3366
3.3 | Оповещатели свето-звуковые взрывозащищенные
| ВС-07е-Ех-ЗИ-З1/К2-24VDC, КВО10+КВО10 | Оповещатель светозвуковой взрывозащищенный, 1ЕхdIIСT6GbХ, уровень звукового давления 100 дБ, 2 режима свечения (дежурный зеленый, аварийный красный), 2 режима звучания, U-пит.12...24 В, P-потр.3 Вт, IP65, t-раб.-60...+70°С. В комплекте с штуцерами. | Эридан | руб./шт | 22204
| ВС-07е-Ех-ЗИ-З1/К2-24VDC, ШТ1/2"+ШТ1/2" | Оповещатель светозвуковой взрывозащищенный, 1ЕхdIIСT6GbХ, уровень звукового давления 100 дБ, 2 режима свечения (дежурный зеленый, аварийный красный), 2 режима звучания, U-пит.12...24 В, P-потр.3 Вт, IP65, t-раб.-60...+70°С. В комплекте с штуцерами. | Эридан | руб./шт | 22570
| ВС-07е-Ех-ЗИ-З1/К2-24VDC, КВБ12+КВБ12 | Оповещатель светозвуковой взрывозащищенный, 1ЕхdIIСT6GbХ, уровень звукового давления 100 дБ, 2 режима свечения (дежурный зеленый, аварийный красный), 2 режима звучания, U-пит.12...24 В, P-потр.3 Вт, IP65, t-раб.-60...+70°С. В комплекте с штуцерами. | Эридан | руб./шт | 23180
| ВС-07е-Ех-ЗИ-З1/К2-24VDC, ШТ1/2"+ЗГ | Оповещатель светозвуковой взрывозащищенный, 1ЕхdIIСT6GbХ, уровень звукового давления 100 дБ, 2 режима свечения (дежурный зеленый, аварийный красный), 2 режима звучания, U-пит.12...24 В, P-потр.3 Вт, IP65, t-раб.-60...+70°С. В комплекте с штуцерами. | Эридан | руб./шт | 22387
| ВС-07е-Ех-ЗИ-З1/К2-24VDC, КВБ12+ЗГ | Оповещатель светозвуковой взрывозащищенный, 1ЕхdIIСT6GbХ, уровень звукового давления 100 дБ, 2 режима свечения (дежурный зеленый, аварийный красный), 2 режима звучания, U-пит.12...24 В, P-потр.3 Вт, IP65, t-раб.-60...+70°С. В комплекте с штуцерами. | Эридан | руб./шт | 22692
| ВС-07е-Ех-ЗИ-З1/К2-24VDC, КВМ15+КВМ15 | Оповещатель светозвуковой взрывозащищенный, 1ЕхdIIСT6GbХ, уровень звукового давления 100 дБ, 2 режима свечения (дежурный зеленый, аварийный красный), 2 режима звучания, U-пит.12...24 В, P-потр.3 Вт, IP65, t-раб.-60...+70°С. В комплекте с штуцерами. | Эридан | руб./шт | 23668
| ВС-07е-Ех-ЗИ-З1/К2-24VDC, КВМ15+ЗГ | Оповещатель светозвуковой взрывозащищенный, 1ЕхdIIСT6GbХ, уровень звукового давления 100 дБ, 2 режима свечения (дежурный зеленый, аварийный красный), 2 режима звучания, U-пит.12...24 В, P-потр.3 Вт, IP65, t-раб.-60...+70°С. В комплекте с штуцерами. | Эридан | руб./шт | 22936
| ВС-07е-Ех-ЗИ-З1/К2-24VDC, КВБ17+ЗГ | Оповещатель светозвуковой взрывозащищенный, 1ЕхdIIСT6GbХ, уровень звукового давления 100 дБ, 2 режима свечения (дежурный зеленый, аварийный красный), 2 режима звучания, U-пит.12...24 В, P-потр.3 Вт, IP65, t-раб.-60...+70°С. В комплекте с штуцерами. | Эридан | руб./шт | 22692
| ВС-07е-Ех-ЗИ-З1/К2-24VDC, КВБ17+КВБ17 | Оповещатель светозвуковой взрывозащищенный, 1ЕхdIIСT6GbХ, уровень звукового давления 100 дБ, 2 режима свечения (дежурный зеленый, аварийный красный), 2 режима звучания, U-пит.12...24 В, P-потр.3 Вт, IP65, t-раб.-60...+70°С. В комплекте с штуцерами. | Эридан | руб./шт | 23180
| ВС-07е-Ех-ЗИ-З1/К2-24VDC, КВМ20+ЗГ | Оповещатель светозвуковой взрывозащищенный, 1ЕхdIIСT6GbХ, уровень звукового давления 100 дБ, 2 режима свечения (дежурный зеленый, аварийный красный), 2 режима звучания, U-пит.12...24 В, P-потр.3 Вт, IP65, t-раб.-60...+70°С. В комплекте с штуцерами. | Эридан | руб./шт | 22936
| ВС-07е-Ех-ЗИ-З1/К2-24VDC, КВМ20+КВМ20 | Оповещатель светозвуковой взрывозащищенный, 1ЕхdIIСT6GbХ, уровень звукового давления 100 дБ, 2 режима свечения (дежурный зеленый, аварийный красный), 2 режима звучания, U-пит.12...24 В, P-потр.3 Вт, IP65, t-раб.-60...+70°С. В комплекте с штуцерами. | Эридан | руб./шт | 23668
| ВС-07е-Ех-ЗИ-К2-230VAC, ШТ1/2"+ШТ1/2" | Оповещатель светозвуковой взрывозащищенный, 1ЕхdIIСT6GbХ, уровень звукового давления 100 дБ, цвет свечения в аварийном режиме - красный, 2 режима звучания, U-пит.220 В, P-потр.3.3 Вт, IP65, t-раб.-60...+70°С. В комплекте с штуцерами. | Эридан | руб./шт | 24949
| ВС-07е-Ех-ЗИ-К2-230VAC, КВБ12+КВБ12 | Оповещатель светозвуковой взрывозащищенный, 1ЕхdIIСT6GbХ, уровень звукового давления 100 дБ, цвет свечения в аварийном режиме - красный, 2 режима звучания, U-пит.220 В, P-потр.3.3 Вт, IP65, t-раб.-60...+70°С. В комплекте с штуцерами. | Эридан | руб./шт | 25559
| ВС-07е-Ех-ЗИ-К2-230VAC, ШТ1/2"+ЗГ | Оповещатель светозвуковой взрывозащищенный, 1ЕхdIIСT6GbХ, уровень звукового давления 100 дБ, цвет свечения в аварийном режиме - красный, 2 режима звучания, U-пит.220 В, P-потр.3.3 Вт, IP65, t-раб.-60...+70°С. В комплекте с штуцерами. | Эридан | руб./шт | 24766
| ВС-07е-Ех-ЗИ-К2-230VAC, КВБ12+ЗГ | Оповещатель светозвуковой взрывозащищенный, 1ЕхdIIСT6GbХ, уровень звукового давления 100 дБ, цвет свечения в аварийном режиме - красный, 2 режима звучания, U-пит.220 В, P-потр.3.3 Вт, IP65, t-раб.-60...+70°С. В комплекте с штуцерами. | Эридан | руб./шт | 25071
| ВС-07е-Ех-ЗИ-К2-230VAC, КВМ15+КВМ15 | Оповещатель светозвуковой взрывозащищенный, 1ЕхdIIСT6GbХ, уровень звукового давления 100 дБ, цвет свечения в аварийном режиме - красный, 2 режима звучания, U-пит.220 В, P-потр.3.3 Вт, IP65, t-раб.-60...+70°С. В комплекте с штуцерами. | Эридан | руб./шт | 26047
| ВС-07е-Ех-ЗИ-К2-230VAC, КВМ15+ЗГ | Оповещатель светозвуковой взрывозащищенный, 1ЕхdIIСT6GbХ, уровень звукового давления 100 дБ, цвет свечения в аварийном режиме - красный, 2 режима звучания, U-пит.220 В, P-потр.3.3 Вт, IP65, t-раб.-60...+70°С. В комплекте с штуцерами. | Эридан | руб./шт | 25315
| ВС-07е-Ех-ЗИ-К2-230VAC, КВБ17+ЗГ | Оповещатель светозвуковой взрывозащищенный, 1ЕхdIIСT6GbХ, уровень звукового давления 100 дБ, цвет свечения в аварийном режиме - красный, 2 режима звучания, U-пит.220 В, P-потр.3.3 Вт, IP65, t-раб.-60...+70°С. В комплекте с штуцерами. | Эридан | руб./шт | 25071
| ВС-07е-Ех-ЗИ-К2-230VAC, КВБ17+КВБ17 | Оповещатель светозвуковой взрывозащищенный, 1ЕхdIIСT6GbХ, уровень звукового давления 100 дБ, цвет свечения в аварийном режиме - красный, 2 режима звучания, U-пит.220 В, P-потр.3.3 Вт, IP65, t-раб.-60...+70°С. В комплекте с штуцерами. | Эридан | руб./шт | 25559
| ВС-07е-Ех-ЗИ-К2-230VAC, КВМ20+ЗГ | Оповещатель светозвуковой взрывозащищенный, 1ЕхdIIСT6GbХ, уровень звукового давления 100 дБ, цвет свечения в аварийном режиме - красный, 2 режима звучания, U-пит.220 В, P-потр.3.3 Вт, IP65, t-раб.-60...+70°С. В комплекте с штуцерами. | Эридан | руб./шт | 25315
| ВС-07е-Ех-ЗИ-К2-230VAC, КВМ20+КВМ20 | Оповещатель светозвуковой взрывозащищенный, 1ЕхdIIСT6GbХ, уровень звукового давления 100 дБ, цвет свечения в аварийном режиме - красный, 2 режима звучания, U-пит.220 В, P-потр.3.3 Вт, IP65, t-раб.-60...+70°С. В комплекте с штуцерами. | Эридан | руб./шт | 26047
| ВС-07е-Ех-ЗИ-З1/К2-24VDC | Оповещатель светозвуковой взрывозащищенный, 1ЕхdIIСT6GbХ, уровень звукового давления 100 дБ, 2 режима свечения (по умолчанию: дежурный зеленый, аварийный красный), 2 режима звучания, U-пит.12...24 В, P-потр.3 Вт, IP65, t-раб.-60...+70°С. Нестандартные цвета свечения указываются в комментарии к заказу. Кабельные вводы в комплект поставки не входят и заказываются отдельно. | Эридан | руб./шт | 20984
| ВС-07е-Ех-ЗИ-К2-230VAC | Оповещатель светозвуковой взрывозащищенный, 1ЕхdIIСT6GbХ, уровень звукового давления 100 дБ, режим свечения - только аварийный (цвет свечения по умолчанию - красный), 2 режима звучания, U-пит.220 В, P-потр.3.3 Вт, IP65, t-раб.-60...+70°С. Нестандартный цвет свечения указывается в комментарии к заказу. Кабельные вводы в комплект поставки не входят и заказываются отдельно. | Эридан | руб./шт | 23363
| ВП-О-СЗ (i) (PBExibIMbX 1ExibIICT6GbX) | Оповещатель светозвуковой взрывозащищенный, РВ Ex ib I Mb X или 1Ex ib IIC T6 Gb X - рудничное взрывозащищенное оборудование с искробезопасной электрической цепью, с искробезопасными соединительными клеммами; строб-вспышка, частота мигания 0,5...2,0 Гц, 105 дБ; 4 тона (тон выбирается перемычкой); U-пит. 9…27 В, I-потр. ≤230 мА; У1, IP67/IP66; t-раб.-60…+85°C, габ.размеры 127х120х70 мм, 0.6 кг, пластиковый корпус. В комплекте каб.ввод ВМ-15 под металлорукав (внешний D 21.8мм) | ИП Раченков А.В. | руб./шт | 12350.24
| ВП-О-СЗ (i) (POExiaIMaX 0ExiaIICT6GaX) | Оповещатель светозвуковой взрывозащищенный, РО Ex ia I Ma X или 0Ex ia IIC T6 Ga X - рудничное особовзрывобезопасное оборудование с искробезопасной электрической цепью, с искробезопасными соединительными клеммами; строб-вспышка, частота мигания 0,5...2,0 Гц, 105 дБ; 4 тона (тон выбирается перемычкой); U-пит. 9…27 В, I-потр. ≤230 мА; У1, IP67/IP66; t-раб.-60…+85°C, габ.размеры 127х120х70 мм, 0.6 кг, пластиковый корпус. В комплекте каб.ввод ВМ-15 под металлорукав (внешний D 21.8мм) | ИП Раченков А.В. | руб./шт | 12350.24
| ВП-О-СЗ (m) (PBExebmbIMbX 1ExebmbIICT6GbX) | Оповещатель светозвуковой взрывозащищенный, РВ Ex eb mb I Mb X или 1Ex eb mb IIC Т6 Gb X - рудничное взрывозащищенное оборудование. С видом взрывозащиты «герметизация компаундом» "m", с искробезопасными соединительными клеммами; строб-вспышка, частота мигания 0,5...2,0 Гц, 105 дБ; 4 тона (тон выбирается перемычкой); U-пит. 9…28 В, I-потр. ≤230 мА; У1, IP67/IP66; t-раб.-60…+85°C, габ.размеры 127х120х70 мм, 0.6 кг, пластиковый корпус. В комплекте каб.ввод ВМ-15 под металлорукав (внешний D 21.8мм) | ИП Раченков А.В. | руб./шт | 12350.24
| ВС-3М-220В-К (ВС-3-220В-К) | Оповещатель светозвуковой взрывозащищенный 1Ex db mb op is IIC T5 Gb X; угол обзора 120°, цвет свечения - красный, 5 режимов свечения (постоянное/мигание); 105дБ; U-пит.198...242 В, P-потр.3 ВА; IP66/IP67, t-раб.-50...+60°С, 180х56х72 мм. Корпус из алюминиевого сплава. В комплекте кабельный ввод под кабель 5...8 мм, две уплотнительных втулки под кабели 8...10 мм и 10...12 мм. | СЕНСОР, НПП | руб./шт | 18851.68
| ВС-3М-24В-К (ВС-3-24В-К) | Оповещатель светозвуковой взрывозащищенный 1Ex db mb op is IIC T5 Gb X; угол обзора 120°, цвет свечения - красный, 5 режимов свечения (постоянное/мигание); 105дБ; U-пит.20...30 В, I-потр.180 мА; IP66/IP67, t-раб.-50...+60°С, 180х56х72 мм. Корпус из алюминиевого сплава. В комплекте кабельный ввод под кабель 5...8 мм, две уплотнительных втулки под кабели 8...10 мм и 10...12 мм. | СЕНСОР, НПП | руб./шт | 18851.68
| ЗОВ | Оповещатель светозвуковой, взрывозащищенный 1Ex mb [ib Gb] IIB T6 Gb; 105 Дб, U-пит.= (9...30) В, (-50...+55) С, 150мА, IP67 | Спецприбор | руб./шт | 14274
| ЗОВ-220 | Оповещатель светозвуковой, взрывозащищенный, 105 Дб, U-пит.=220В, (-40...+55) С, IP67, 1ExibmIIBT6 | Спецприбор | руб./шт | 17812
| ЗОВ-ИБ 2КВ, двухвводный (проходной) | Оповещатель светозвуковой взрывозащищенный 1Ex ia IIB T6 Gb, 105дБА/м, мигающее световое оповещ., U-пит.12.7…19.5 В, I-потр.39…75 мА, IP67, t-раб.-55...+55°С, 2 кабельных ввода | Спецприбор | руб./шт | 10187
| ЗОВ-ИБ 1КВ, одновводный (оконечный) | Оповещатель светозвуковой взрывозащищенный 1Ex ia IIB T6 Gb, 105дБА/м, мигающее световое оповещ., U-пит.12.7…19.5 В, I-потр.39…75 мА, IP67, t-раб.-55...+55°С, 1 кабельный ввод | Спецприбор | руб./шт | 9760
| ОРБИТА ВЗ СЗ 220 | Светозвуковой оповещатель, строб, Uпит. =220В, 100mA, Tокр. среды -55°…+85°, 1ExmbibIIBT4GbX, IP65, цвет сигнала- красный, 105дБ, материал-полиамид, длина кабеля в металлорукаве 1,5м. | Компания СМД | руб./шт | 15854.48
| ОРБИТА МК СЗ-А-Б | Светозвуковой оповещатель, Uпит. 12-30В, 300mA, Т.окр. среды -55…+70, 1ExdIIBT6Gb, IP67, 105 дБ, цвет сигнала- красный, штуцер под бронекабель , 100x100x50mm, 2кг, корпус из алюминиевого сплава | Компания СМД | руб./шт | 17945.44
| ОРБИТА МК СЗ-А-К | Светозвуковой оповещатель, Uпит. 12-30В, 300mA, Т.окр. среды -55…+70, 1ExdIIBT6Gb, IP67, 105 дБ, цвет сигнала- красный, штуцер под кабель, 100x100x50mm, 2кг, корпус из алюминиевого сплава | Компания СМД | руб./шт | 17945.44
| ОРБИТА МК СЗ-А-ТG1/2 | Светозвуковой оповещатель, Uпит. 12-30В, 300mA, Т.окр. среды -55…+70, 1ExdIIBT6Gb, IP67, 105 дБ, цвет сигнала- красный, штуцер под трубу G1/2, 100x100x50mm, 2кг, корпус из алюминиевого сплава | Компания СМД | руб./шт | 17945.44
| ОРБИТА МК СЗ-А-ТG3/4 | Светозвуковой оповещатель, Uпит. 12-30В, 300mA, Т.окр. среды -55…+70, 1ExdIIBT6Gb, IP67, 105 дБ, цвет сигнала- красный, штуцер под трубу G3/4, 100x100x50mm, 2кг, корпус из алюминиевого сплава | Компания СМД | руб./шт | 17945.44
| ОРБИТА МК СЗ-Н-Б | Светозвуковой оповещатель, Uпит. 12-30В, 300mA, Т.окр. среды -55…+70, 1ExdIIBT6Gb, IP67, 105 дБ, цвет сигнала- красный, штуцер под бронекабель, 100x100x50mm, 2кг, корпус из коррозионностойкой стали 12Х18Н10Т | Компания СМД | руб./шт | 40072.8
| ОРБИТА МК СЗ-Н-К | Светозвуковой оповещатель, Uпит. 12-30В, 300mA, Т.окр. среды -55…+70, 1ExdIIBT6Gb, IP67, 105 дБ, цвет сигнала- красный, штуцер под кабель, 100x100x50mm, 2кг, корпус из коррозионностойкой стали 12Х18Н10Т | Компания СМД | руб./шт | 40072.8
| ОРБИТА МК СЗ-Н-ТG1/2 | Светозвуковой оповещатель, Uпит. 12-30В, 300mA, Т.окр. среды -55…+70, 1ExdIIBT6Gb, IP67, 105 дБ, цвет сигнала- красный, штуцер под трубу G 3/4 либо G 1/2, 100x100x50mm, 2кг, корпус из коррозионностойкой стали 12Х18Н10Т | Компания СМД | руб./шт | 40072.8
| ОРБИТА МК СЗ-Н-ТG3/4 | Светозвуковой оповещатель, Uпит. 12-30В, 300mA, Т.окр. среды -55…+70, 1ExdIIBT6Gb, IP67, 105 дБ, цвет сигнала- красный, штуцер под трубу G 3/4 либо G 1/2, 100x100x50mm, 2кг, корпус из коррозионностойкой стали 12Х18Н10Т | Компания СМД | руб./шт | 40072.8
| ОСЗ-Exd-А-Прометей 12-36В | Оповещатель пожарный комбинированный светозвуковой взрывозащищенный 1ExdbIICT6 Gb / Ex tb IIIС T85°C Db; частота мигания 1 Гц; уровень звукового давления 100 дБ; 2/4 проводная схема подключения; выбор режима работы; U-пит.12-36 (DC)/12-28 (AC) В, I-потр.250 мА; IP68, t-раб.-70...+85°С, 123х74 мм. Корпус из алюминиевого сплава. 1.1 кг. | Спектрон НПО | руб./шт | 14106.25
| ОСЗ-Exd-А-Прометей 220В | Оповещатель пожарный комбинированный светозвуковой взрывозащищенный 1ExdbIICT6 Gb / Ex tb IIIС T85°C Db; частота мигания 1 Гц; уровень звукового давления 100 дБ; 2/4 проводная схема подключения; выбор режима работы; U-пит.110...220 В, P-потр.3 Вт; IP68, t-раб.-70...+85°С, 123х74 мм. Корпус из алюминиевого сплава. 1.1 кг. | Спектрон НПО | руб./шт | 15448
| ОСЗ-Exd-Н-Прометей 12-36В | Оповещатель пожарный комбинированный светозвуковой взрывозащищенный РВ ExdbI Mb / 1ExdbIICT6 Gb / Ex tb IIIС T85°C Db; частота мигания 1 Гц; уровень звукового давления 100 дБ; 2/4 проводная схема подключения; выбор режима работы; U-пит.12-36 (DC)/12-28 (AC) В, I-потр.250 мА; IP68, t-раб.-70...+85°С, 123х74 мм. Корпус из нержавеющей стали. 2 кг. | Спектрон НПО | руб./шт | 29138
| ОСЗ-Exd-Н-Прометей 220В | Оповещатель пожарный комбинированный светозвуковой взрывозащищенный РВ ExdbI Mb / 1ExdbIICT6 Gb / Ex tb IIIС T85°C Db; частота мигания 1 Гц; уровень звукового давления 100 дБ; 2/4 проводная схема подключения; выбор режима работы; U-пит.110...220 В, P-потр.3 Вт; IP68, t-раб.-70...+85°С, 123х74 мм. Корпус из нержавеющей стали. 2 кг. | Спектрон НПО | руб./шт | 30063
| ОСЗ-Exi-Прометей 12-36В | Оповещатель пожарный комбинированный светозвуковой взрывозащищенный 0Ex ia IIC T6 X; частота мигания 0.5 Гц; уровень звукового давления 100 дБ; 2/4 проводная схема подключения; выбор режима работы; U-пит.12-36 (DC)/12-28 (AC) В, I-потр.180 мА; IP68, t-раб.-60...+85°С, 158х84х73 мм. Корпус из полиамида. 0.2 кг. В комплекте кабельные вводы для открытой прокладки кабеля диаметром 6…12мм | Спектрон НПО | руб./шт | 9713
| ОСЗ-Exm-М-Прометей 12-36В | Корпус - оцинкованная сталь. Маркировка взрывозащиты PB Ex eb mb I Mb X/1Ex eb mb IIC T6 Gb X; уровень звук.давления 100 дБ, U-пит. 12-36 VDC/12-28 VAC, I-потр.≤160 мА; УХЛ1, IP66/68; t-раб. -60...+85 °С, габ.размеры 158х84х73 мм. Кабельные вводы и контргайки в стоимость не входят, приобретаются отдельно | Спектрон НПО | руб./шт | 12303
| ОСЗ-Exm-Прометей 12-36В | Оповещатель пожарный комбинированный светозвуковой взрывозащищенный 1Ex mb IIC T6 Gb Х; частота мигания 0.5 Гц; уровень звукового давления 100 дБ; 2/4 проводная схема подключения; выбор режима работы; U-пит.12-36 (DC)/12-28 (AC) В, I-потр.180 мА; IP68, t-раб.-60...+85°С, 158х84х73 мм. Корпус из АБС пластика. 0.4 кг. В комплекте кабельные вводы для открытой прокладки кабеля диаметром 6…12мм | Спектрон НПО | руб./шт | 9713
NEW | Козырек для ИПР | Металлический козырек к извещателям ГАРАНТ (-Exd) и оповещателям серий ЗОВ (-ИБ, -СТ) для защиты оборудования от прямого воздействия атмосферных явлений, полимерно-порошковое покрытие, не поддерживающее горение | Спецприбор | руб./шт | 732
3.4 | Табло взрывозащищенные
| АК-4Э | Планки для крепления корпуса табло Экран на 4 точки, комплект из двух штук, с крепежом (винт М5х45) | Эридан | руб./компл | 610
| СЗК Экран | Козырек защитный для оповещателей ЭКРАН-С, ЭКРАН-СЗ, ЭКРАН-СУ | Эридан | руб./шт | 1037
| УУО | Устройство управления оповещателями "Экран". 4 режима работы. | Эридан | руб./шт | 5185
| УУО (DIN) | Устройство управления оповещателями "Экран". 4 режима работы. Установка на DIN-рейку | Эридан | руб./шт | 5185
| Экран-С 12-24 (компл.01) "Выход" | Световой указатель с постоянным свечением взрывозащищенный 1Ex mb ib IIC T6 Gb Х; U-пит.12…24 В; два режима свечения - постоянный и мигающий; IP66, t-раб.-60…+70°С, 390х170х60 мм | Эридан | руб./шт | 14823
| Экран-С 12-24 (компл.02) "Порошок не входить" | Световой указатель с постоянным свечением взрывозащищенный 1Ex mb ib IIC T6 Gb Х с дополнительной свето-информационной секцией «АВТОМАТИКА ОТКЛЮЧЕНА»; U-пит.12…24 В; два режима свечения - постоянный и мигающий; IP66, t-раб.-60…+70°С, 390х170х60 мм | Эридан | руб./шт | 16104
| Экран-С 12-24 (компл.01) "НАДПИСЬ" | Любая надпись на заказ. Необходимые надписи и их количество указываются в комментарии к заказу. Световое табло с мигающим или с постоянным свечением взрывозащищенное 1Exmb[ib]IICT4GbХ, напряжение питания 10,5...28 В, ток потребления 180 мА (max), степень защиты оболочкой IP66, габаритные размеры 390х170х60 мм | Эридан | руб./шт | 14823
| Экран-С 12-24 (компл.02) "Выход" | Световой указатель с постоянным свечением взрывозащищенный 1Ex mb ib IIC T6 Gb Х с дополнительной свето-информационной секцией «АВТОМАТИКА ОТКЛЮЧЕНА»; U-пит.12…24 В; два режима свечения - постоянный и мигающий; IP66, t-раб.-60…+70°С, 390х170х60 мм | Эридан | руб./шт | 16104
| Экран-С 12-24 (компл.02) "НАДПИСЬ" | Любая надпись на заказ. Необходимые надписи и их количество указываются в комментарии к заказу. Световое табло с дополнительной секцией "Автоматика отключена" взрывозащищенное, 1Exmb[ib]IICT4GbX, два режима работы (постоянное свечение/мигание), U-пит.12…24 В, раздельное включение основной и дополнительной секции, IP66, t-раб.-60…+75°C, 390х170х60 мм. Кабель в металлорукаве 1.5 м | Эридан | руб./шт | 16104
| Экран-С 12-24 (компл.03) "Выход" | Оповещатель пожарный световой с дополнительной звуковой секцией взрывозащищенный 1Exmb[ib]IICT4GbX, два режима работы (постоянное свечение/мигание), раздельное включение секций; 100 дБ, U-пит.12…24 В; IP66, t-раб.-60…+75°C, 390х170х60 мм. Кабель в металлорукаве 1.5 м | Эридан | руб./шт | 16531
| Экран-С 12-24 (компл.03) "НАДПИСЬ" | Любая надпись на заказ. Необходимые надписи и их количество указываются в комментарии к заказу. Световое табло с дополнительной звуковой секцией взрывозащищенное, 1Exmb[ib]IICT4GbX, два режима работы (постоянное свечение/мигание), уровень звукового давления 100 дБ, U-пит.12…24 В, раздельное включение основной и дополнительной секции, IP66, t-раб.-60…+75°C, 390х170х60 мм. Кабель в металлорукаве 1.5 м | Эридан | руб./шт | 16531
| Экран-С 12-24 (компл.04) "Выход" | Оповещатель пожарный световой с дополнительной светозвуковой секцией "Автоматика отключена" взрывозащищенный 1Exmb[ib]IICT4GbX, два режима работы (постоянное свечение/мигание), раздельное включение секций; 100 дБ, U-пит.12...24 В; IP66, t-раб.-60…+75°C, 390х170х60 мм. Кабель в металлорукаве 1.5 м | Эридан | руб./шт | 16531
| Экран-С 12-24 (компл.04) "НАДПИСЬ" | Любая надпись на заказ. Необходимые надписи и их количество указываются в комментарии к заказу. Световое табло с дополнительной светозвуковой секцией "Автоматика отключена" взрывозащищенное, 1Exmb[ib]IICT4GbX, два режима работы (постоянное свечение/мигание), уровень звукового давления 100 дБ, U-пит.12...24 В, раздельное включение основной и дополнительной секции, IP66, t-раб.-60…+75°C, 390х170х60 мм. Кабель в металлорукаве 1.5 м | Эридан | руб./шт | 16531
| ЭКРАН-С 230 (компл.01) "Выход" | Световое табло, U-пит. 220В, 300mA, Токр. среды -55…+85°C, 1Exm[ib]IICT4X, IP66 | Эридан | руб./шт | 16409
| ЭКРАН-С 230 (компл.01) "НАДПИСЬ" | Любая надпись на заказ. Необходимые надписи и их количество указываются в комментарии к заказу. Световое табло, U-пит. 220В, 300mA, Токр. среды -55…+85°C, 1Exm[ib]IICT4X, IP66 | Эридан | руб./шт | 16409
| ЭКРАН-С 230 (компл.02) "Выход" | Световое табло с дополнительной секцией "Автоматика отключена" взрывозащищенное, 1Exmb[ib]IICT4GbX, два режима работы (постоянное свечение/мигание), U-пит.220 В, раздельное включение основной и дополнительной секции, IP66, t-раб.-60…+75°C, 390х170х60 мм. Кабель в металлорукаве 1.5 м | Эридан | руб./шт | 17690
| ЭКРАН-С 230 (компл.02) "НАДПИСЬ" | Любая надпись на заказ. Необходимые надписи и их количество указываются в комментарии к заказу. Световое табло с дополнительной секцией "Автоматика отключена" взрывозащищенное, 1Exmb[ib]IICT4GbX, два режима работы (постоянное свечение/мигание), U-пит.220 В, раздельное включение основной и дополнительной секции, IP66, t-раб.-60…+75°C, 390х170х60 мм. Кабель в металлорукаве 1.5 м | Эридан | руб./шт | 17690
| ЭКРАН-С 230 (компл.03) "Выход" | Оповещатель пожарный световой со встроенной сиреной взрывозащищенный 1Exmb[ib]IICT4GbX, два режима работы (постоянное свечение/мигание); 100 дБ, U-пит.220 В; IP66, t-раб.-60…+75°C, 390х170х60 мм. Кабель в металлорукаве 1.5 м | Эридан | руб./шт | 18117
| ЭКРАН-С 230 (компл.03) "НАДПИСЬ" | Любая надпись на заказ. Необходимые надписи и их количество указываются в комментарии к заказу. Светозвуковое табло взрывозащищенное, 1Exmb[ib]IICT4GbX, два режима работы (постоянное свечение/мигание), уровень звукового давления 100 дБ, U-пит.220 В, IP66, t-раб.-60…+75°C, 390х170х60 мм. Кабель в металлорукаве 1.5 м | Эридан | руб./шт | 18117
| ЭКРАН-С 230 (компл.04) "Выход" | Оповещатель пожарный световой с дополнительной светозвуковой секцией "Автоматика отключена" взрывозащищенный 1Exmb[ib]IICT4GbX, два режима работы (постоянное свечение/мигание), раздельное включение секций; 100 дБ, U-пит.220 В; IP66, t-раб.-60…+75°C, 390х170х60 мм. Кабель в металлорукаве 1.5 м | Эридан | руб./шт | 18117
| ЭКРАН-С 230 (компл.04) "НАДПИСЬ" | Любая надпись на заказ. Необходимые надписи и их количество указываются в комментарии к заказу. Световое табло с дополнительной светозвуковой секцией "Автоматика отключена" взрывозащищенное, 1Exmb[ib]IICT4GbX, два режима работы (постоянное свечение/мигание), уровень звукового давления 100 дБ, U-пит.220 В, раздельное включение основной и дополнительной секции, IP66, t-раб.-60…+75°C, 390х170х60 мм. Кабель в металлорукаве 1.5 м | Эридан | руб./шт | 18117
| Экран-СЗ 12-24 (компл.01) "Выход" | Оповещатель пожарный свето-звуковой взрывозащищенный 1Ex mb ib IIC T6 Gb Х; 100 дБ; U-пит.12…24 В; два режима свечения - постоянный и мигающий; IP66, t-раб.-60…+70°С, 390х170х60 мм. | Эридан | руб./шт | 16531
| Экран-СЗ 12-24 (компл.02) "Порошок уходи" | Оповещатель пожарный световой со встроенной сиреной с мигающим или с постоянным свечением взрывозащищенное 1Exmb[ib]IICT4GbХ с дополнительной световой секцией, U-пит.10,5...28 В, I-потр.235 мА (max), IP66; 390х170х60 мм | Эридан | руб./шт | 17873
| Экран-СЗ 12-24 (компл.01) "НАДПИСЬ" | Любая надпись на заказ. Необходимые надписи и их количество указываются в комментарии к заказу. Светозвуковое табло с мигающим или с постоянным свечением взрывозащищенное 1Exmb[ib]IICT4GbХ, напряжение питания 10,5...28 В, ток потребления 190 мА (max), степень защиты оболочкой IP66, габаритные размеры 390х170х60 мм | Эридан | руб./шт | 16531
| Экран-СЗ 12-24 (компл.02) "Выход" | Оповещатель пожарный световой со встроенной сиреной с дополнительной секцией "Автоматика отключена" взрывозащищенный 1Exmb[ib]IICT4GbX, два режима работы (постоянное свечение/мигание), раздельное включение секций; 100 дБ, U-пит.12…24 В; IP66, t-раб.-60…+75°C, 390х170х60 мм. Кабель в металлорукаве 1.5 м | Эридан | руб./шт | 17873
| Экран-СЗ 12-24 (компл.02) "НАДПИСЬ" | Любая надпись на заказ. Необходимые надписи и их количество указываются в комментарии к заказу. Светозвуковое табло с дополнительной секцией "Автоматика отключена" взрывозащищенное, 1Exmb[ib]IICT4GbX, уровень звукового давления 100 дБ, два режима работы (постоянное свечение/мигание), U-пит.12…24 В, раздельное включение основной и дополнительной секции, IP66, t-раб.-60…+75°C, 390х170х60 мм. Кабель в металлорукаве 1.5 м | Эридан | руб./шт | 17873
| ЭКРАН-СЗ 230 (компл.01) "Выход" | Оповещатель пожарный световой со встроенной сиреной взрывозащищенный 1Exmb[ib]IICT4GbX, два режима работы (постоянное свечение/мигание); 100 дБ, U-пит.220 В, IP66, t-раб.-60…+75°C, 390х170х60 мм. Кабель в металлорукаве 1.5 м | Эридан | руб./шт | 18117
| ЭКРАН-СЗ 230 (компл.01) "НАДПИСЬ" | Любая надпись на заказ. Необходимые надписи и их количество указываются в комментарии к заказу. Светозвуковое табло взрывозащищенное, 1Exmb[ib]IICT4GbX, два режима работы (постоянное свечение/мигание), уровень звукового давления 100 дБ, U-пит.220 В, IP66, t-раб.-60…+75°C, 390х170х60 мм. Кабель в металлорукаве 1.5 м | Эридан | руб./шт | 18117
| ЭКРАН-СЗ 230 (компл.02) "Выход" | Оповещатель пожарный световой со встроенной сиреной с дополнительной секцией "Автоматика отключена" взрывозащищенный 1Exmb[ib]IICT4GbX, два режима работы (постоянное свечение/мигание), раздельное включение секций; 100 дБ, U-пит.220 В; IP66, t-раб.-60…+75°C, 390х170х60 мм. Кабель в металлорукаве 1.5 м | Эридан | руб./шт | 19459
| ЭКРАН-СЗ 230 (компл.02) "НАДПИСЬ" | Любая надпись на заказ. Необходимые надписи и их количество указываются в комментарии к заказу. Светозвуковое табло с дополнительной секцией "Автоматика отключена" взрывозащищенное, 1Exmb[ib]IICT4GbX, уровень звукового давления 100 дБ, два режима работы (постоянное свечение/мигание), U-пит.220 В, раздельное включение основной и дополнительной секции, IP66, t-раб.-60…+75°C, 390х170х60 мм. Кабель в металлорукаве 1.5 м | Эридан | руб./шт | 19459
| ЭКРАН-СЗ-ККВ-К1-24VDC "НАДПИСЬ" | Светозвуковое табло взрывозащищенное, 1Exmb[ib]IICT4GbX, два режима работы (постоянное свечение/мигание), уровень звукового давления 100 дБ, U-пит.12...24 В, IP66, t-раб.-60…+75°C, 530х200х70 мм. С постоянно присоединенной внешней взрывозащищенной клеммной коробкой. Кабельные вводы в комплект поставки не входят и заказываются отдельно. | Эридан | руб./шт | 22997
| ЭКРАН-СЗ-ККВ-К2-24VDC "НАДПИСЬ" | Светозвуковое табло с дополнительной секцией "Автоматика отключена" взрывозащищенное, 1Exmb[ib]IICT4GbX, уровень звукового давления 100 дБ, два режима работы (постоянное свечение/мигание), U-пит.12…24 В, раздельное включение основной и дополнительной секции, IP66, t-раб.-60…+75°C, 530х200х70 мм. С постоянно присоединенной внешней взрывозащищенной клеммной коробкой. Кабельные вводы в комплект поставки не входят и заказываются отдельно. | Эридан | руб./шт | 24339
| ЭКРАН-СЗ-ККВ-К1-230VAC "НАДПИСЬ" | Светозвуковое табло взрывозащищенное, 1Exmb[ib]IICT4GbX, два режима работы (постоянное свечение/мигание), уровень звукового давления 100 дБ, U-пит.220 В, IP66, t-раб.-60…+75°C, 530х200х70 мм. С постоянно присоединенной внешней взрывозащищенной клеммной коробкой. Кабельные вводы в комплект поставки не входят и заказываются отдельно. | Эридан | руб./шт | 24583
| ЭКРАН-СЗ-ККВ-К2-230VAC "НАДПИСЬ" | Светозвуковое табло с дополнительной секцией "Автоматика отключена" взрывозащищенное, 1Exmb[ib]IICT4GbX, уровень звукового давления 100 дБ, два режима работы (постоянное свечение/мигание), U-пит.220 В, раздельное включение основной и дополнительной секции, IP66, t-раб.-60…+75°C, 530х200х70 мм. С постоянно присоединенной внешней взрывозащищенной клеммной коробкой. Кабельные вводы в комплект поставки не входят и заказываются отдельно. | Эридан | руб./шт | 25925
| ЭКРАН-С-ККВ-К1-24VDC "НАДПИСЬ" | Световое табло взрывозащищенное, 1Exmb[ib]IICT4GbX, два режима работы (постоянное свечение/мигание), U-пит.12…24 В, IP66, t-раб.-60…+75°C, 530х200х70 мм. С постоянно присоединенной внешней взрывозащищенной клеммной коробкой. Кабельные вводы в комплект поставки не входят и заказываются отдельно. | Эридан | руб./шт | 21228
| ЭКРАН-С-ККВ-К2-24VDC "НАДПИСЬ" | Световое табло с дополнительной секцией "Автоматика отключена" взрывозащищенное, 1Exmb[ib]IICT4GbX, два режима работы (постоянное свечение/мигание), U-пит.12…24 В, раздельное включение основной и дополнительной секции, IP66, t-раб.-60…+75°C, 530х200х70 мм. С постоянно присоединенной внешней взрывозащищенной клеммной коробкой. Кабельные вводы в комплект поставки не входят и заказываются отдельно. | Эридан | руб./шт | 22570
| ЭКРАН-С-ККВ-К3-24VDC "НАДПИСЬ" | Световое табло с дополнительной звуковой секцией взрывозащищенное, 1Exmb[ib]IICT4GbX, два режима работы (постоянное свечение/мигание), уровень звукового давления 100 дБ, U-пит.12…24 В, раздельное включение основной и дополнительной секции, IP66, t-раб.-60…+75°C, 530х200х70 мм. С постоянно присоединенной внешней взрывозащищенной клеммной коробкой. Кабельные вводы в комплект поставки не входят и заказываются отдельно. | Эридан | руб./шт | 22997
| ЭКРАН-С-ККВ-К4-24VDC "НАДПИСЬ" | Световое табло с дополнительной светозвуковой секцией "Автоматика отключена" взрывозащищенное, 1Exmb[ib]IICT4GbX, два режима работы (постоянное свечение/мигание), уровень звукового давления 100 дБ, U-пит.12...24 В, раздельное включение основной и дополнительной секции, IP66, t-раб.-60…+75°C, 530х200х70 мм. С постоянно присоединенной внешней взрывозащищенной клеммной коробкой. Кабельные вводы в комплект поставки не входят и заказываются отдельно. | Эридан | руб./шт | 22997
| ЭКРАН-С-ККВ-К1-230VAC "НАДПИСЬ" | Световое табло взрывозащищенное, 1Exmb[ib]IICT4GbX, два режима работы (постоянное свечение/мигание), U-пит.220 В, IP66, t-раб.-60…+75°C, 530х200х70 мм. С постоянно присоединенной внешней взрывозащищенной клеммной коробкой. Кабельные вводы в комплект поставки не входят и заказываются отдельно. | Эридан | руб./шт | 22814
| ЭКРАН-С-ККВ-К2-230VAC "НАДПИСЬ" | Световое табло с дополнительной секцией "Автоматика отключена" взрывозащищенное, 1Exmb[ib]IICT4GbX, два режима работы (постоянное свечение/мигание), U-пит.220 В, раздельное включение основной и дополнительной секции, IP66, t-раб.-60…+75°C, 530х200х70 мм. С постоянно присоединенной внешней взрывозащищенной клеммной коробкой. Кабельные вводы в комплект поставки не входят и заказываются отдельно. | Эридан | руб./шт | 24156
| ЭКРАН-С-ККВ-К3-230VAC "НАДПИСЬ" | Световое табло с дополнительной звуковой секцией взрывозащищенное, 1Exmb[ib]IICT4GbX, два режима работы (постоянное свечение/мигание), уровень звукового давления 100 дБ, U-пит.220 В, раздельное включение основной и дополнительной секции, IP66, t-раб.-60…+75°C, 530х200х70 мм. С постоянно присоединенной внешней взрывозащищенной клеммной коробкой. Кабельные вводы в комплект поставки не входят и заказываются отдельно. | Эридан | руб./шт | 24583
| ЭКРАН-С-ККВ-К4-230VAC "НАДПИСЬ" | Световое табло с дополнительной светозвуковой секцией "Автоматика отключена" взрывозащищенное, 1Exmb[ib]IICT4GbX, два режима работы (постоянное свечение/мигание), уровень звукового давления 100 дБ, U-пит.220 В, раздельное включение основной и дополнительной секции, IP66, t-раб.-60…+75°C, 530х200х70 мм. С постоянно присоединенной внешней взрывозащищенной клеммной коробкой. Кабельные вводы в комплект поставки не входят и заказываются отдельно. | Эридан | руб./шт | 24583
| Экран-СУ 12-24 "Выход" | Световое табло с постоянным свечением взрывозащищенное 1Exmb[ib]IICT4GbX, напряжение питания 10,5...28 В, ток потребления 180 мА (max), степень защиты оболочкой IP66, габаритные размеры 390х170х60 мм | Эридан | руб./шт | 14823
| Экран-СУ 12-24 "НАДПИСЬ" | Любая надпись на заказ. Необходимые надписи и их количество указываются в комментарии к заказу. Световое табло с постоянным свечением взрывозащищенное 1Exmb[ib]IICT4GbX, напряжение питания 10,5...28 В, ток потребления 180 мА (max), степень защиты оболочкой IP66, габаритные размеры 390х170х60 мм | Эридан | руб./шт | 14823
| ЭКРАН-СУ 230 "Выход" | Световое табло взрывозащищенное, 1Exmb[ib]IICT4GbХ, постоянное свечение, U-пит.220 В, IP66, t-раб.-60…+75°С, 390х170х60 мм. Кабель в металлорукаве 1.5 м | Эридан | руб./шт | 16409
| ЭКРАН-СУ 230 "НАДПИСЬ" | Любая надпись на заказ. Необходимые надписи и их количество указываются в комментарии к заказу. Световое табло взрывозащищенное, 1Exmb[ib]IICT4GbХ, постоянное свечение, U-пит.220 В, IP66, t-раб.-60…+75°С, 390х170х60 мм. Кабель в металлорукаве 1.5 м | Эридан | руб./шт | 16409
| ЭКРАН-СУ-ККВ-К1-24VDC "НАДПИСЬ" | Световое табло взрывозащищенное, 1Exmb[ib]IICT4GbХ, постоянное свечение, U-пит.12...24 В, IP66, t-раб.-60…+75°С, 530х200х70 мм. С постоянно присоединенной внешней взрывозащищенной клеммной коробкой. Кабельные вводы в комплект поставки не входят и заказываются отдельно. | Эридан | руб./шт | 21228
| ЭКРАН-СУ-ККВ-К1-230VAC "НАДПИСЬ" | Световое табло взрывозащищенное, 1Exmb[ib]IICT4GbХ, постоянное свечение, U-пит.220 В, IP66, t-раб.-60…+75°С, 530х200х70 мм. С постоянно присоединенной внешней взрывозащищенной клеммной коробкой. Кабельные вводы в комплект поставки не входят и заказываются отдельно. | Эридан | руб./шт | 22814
| ВП-Т-С Выход (i) РВ Ex ib I Mb X, 1Ex ib IIC T6 Gb X | Оповещатель пожарный световой взрывозащищенный с выбором режимов работы, РВ Ex ib I Mb X или 1Ex ib IIC T6 Gb X - рудничное взрывозащищенное оборудование с искробезопасной электрической, цепью с искробезопасными соединительными клеммами; размеры информационного поля 305х110 мм, текст надписи и цвет подсветки выбирается по заказу; U-пит. 9...27 В, I-потр. ≤110 мА; IP67/IP66; t-раб.-60...+75°C, габ.размеры 439х200х66 мм, 1.5кг. В комплекте каб.ввод ВМ-15 под металлорукав (внешний D 21.8мм) | ИП Раченков А.В. | руб./шт | 19888.96
| ВП-Т-С (i) "Выход" (POExiaIMaX 0ExiaIICT6GaX) | Оповещатель пожарный световой взрывозащищенный с выбором режимов работы, РО Ex ia I Ma X или 0Ex ia IIC T6 Ga X - рудничное особовзрывобезопасное оборудование с искробезопасной электрической цепью, с искробезопасными соединительными клеммами; размеры информационного поля 305х110 мм, текст надписи и цвет подсветки выбирается по заказу; U-пит. 9...27 В, I-потр. ≤110 мА; IP67/IP66; t-раб.-60...+75°C, габ.размеры 439х200х66 мм, 1.5кг. В комплекте каб.ввод ВМ-15 под металлорукав (внешний D 21.8мм) | ИП Раченков А.В. | руб./шт | 19888.96
| ВП-Т-С (m) "Выход" (PBExebmbIMbX 1ExebmbIICT6GbX) | Оповещатель пожарный световой взрывозащищенный с выбором режимов работы, РВ Ex eb mb I Mb X или 1Ex eb mb IIC Т6 Gb X - рудничное взрывозащищенное оборудование. С видом взрывозащиты «герметизация компаундом» "m", с искробезопасными соединительными клеммами; размеры информационного поля 305х110 мм, текст надписи и цвет подсветки выбирается по заказу; U-пит. 9...27 В, I-потр. ≤110 мА; IP67/IP66; t-раб.-60...+75°C, габ.размеры 439х200х66 мм, 1.5кг. В комплекте каб.ввод ВМ-15 под металлорукав (внешний D 21.8мм) | ИП Раченков А.В. | руб./шт | 19888.96
| ВП-Т-СЗ (i) "Выход" (PBExibIMbX 1ExibIICT6GbX) | Оповещатель пожарный светозвуковой взрывозащищенный с выбором режимов работы, РВ Ex ib I Mb X или 1Ex ib IIC T6 Gb X - рудничное взрывозащищенное оборудование с искробезопасной электрической цепью, с искробезопасными соединительными клеммами; размеры информационного поля 305х110 мм, текст надписи и цвет подсветки выбирается по заказу; U-пит. 9...27 В, I-потр. ≤165 мА; IP67/IP66; t-раб.-60...+75°C, габ.размеры 439х200х66 мм, 1.5кг. В комплекте каб.ввод ВМ-15 под металлорукав (внешний D 21.8мм) | ИП Раченков А.В. | руб./шт | 21981.12
| ВП-Т-СЗ (i) "Выход" (POExiaIMaX 0ExiaIICT6GaX) | Оповещатель пожарный светозвуковой взрывозащищенный с выбором режимов работы, РО Ex ia I Ma X или 0Ex ia IIC T6 Ga X - рудничное особовзрывобезопасное оборудование с искробезопасной электрической цепью, с искробезопасными соединительными клеммами; размеры информационного поля 305х110 мм, текст надписи и цвет подсветки выбирается по заказу; U-пит. 9...27 В, I-потр. ≤165 мА; IP67/IP66; t-раб.-60...+75°C, габ.размеры 439х200х66 мм, 1.5кг. В комплекте каб.ввод ВМ-15 под металлорукав (внешний D 21.8мм) | ИП Раченков А.В. | руб./шт | 21981.12
| ВП-Т-СЗ (m) "Выход" (PBExebmbIMbX 1ExebmbIICT6GbX) | Оповещатель пожарный светозвуковой взрывозащищенный с выбором режимов работы, РВ Ex eb mb I Mb X или 1Ex eb mb IIC Т6 Gb X - рудничное взрывозащищенное оборудование. С видом взрывозащиты «герметизация компаундом» "m", с искробезопасными соединительными клеммами; размеры информационного поля 305х110 мм, текст надписи и цвет подсветки выбирается по заказу; U-пит. 9...27 В, I-потр. ≤165 мА; IP67/IP66; t-раб.-60...+75°C, габ.размеры 439х200х66 мм, 1.5кг. В комплекте каб.ввод ВМ-15 под металлорукав (внешний D 21.8мм) | ИП Раченков А.В. | руб./шт | 21981.12
| Козырек большой для табло Сириус | Козырек для табло Сириус | Компания СМД | руб./шт | 1346.38
| Козырек большой для табло Сфера | Козырек для табло Сфера | Компания СМД | руб./шт | 1346.38
| Кронштейн настенный для оповещателей "СКОПА-ИБ" | Кронштейн для монтажа оповещателя СКОПА-ИБ под прямым углом к стене | Спецприбор | руб./шт | 1220
| Кронштейн потолочный для оповещателей "СКОПА-ИБ" | Подвесы (2шт) для монтажа оповещателя СКОПА-ИБ на потолок | Спецприбор | руб./шт | 610
| Плазма-Ехd-МК-А-СЗ-12/24/220-Б "НАДПИСЬ" | Любая надпись на заказ. Необходимые надписи и их количество указываются в комментарии к заказу. Светозвуковое табло, Uпит. 12...30 В или 220В, 300mA, 105 дБ., Т.окр. Среды -40…+70, 1ExdIIBT6, IP67, цвет надписи - любой, штуцер под бронекабель, 340x180x50mm, 5,5кг, корпус из алюминиевого сплава | Компания СМД | руб./шт | 48417.76
| Плазма-Ехd-МК-А-СЗ-12/24/220-К "НАДПИСЬ" | Любая надпись на заказ. Необходимые надписи и их количество указываются в комментарии к заказу. Светозвуковое табло, Uпит. 12...30 В или 220В, 300mA, 105 дБ., Т.окр. Среды -40…+70, 1ExdIIBT6, IP67, цвет надписи - любой, штуцер под кабель, 340x180x50mm, 5,5кг, корпус из алюминиевого сплава | Компания СМД | руб./шт | 48417.76
| Плазма-Ехd-МК-А-СЗ-12/24/220-ТG1/2 "НАДПИСЬ" | Любая надпись на заказ. Необходимые надписи и их количество указываются в комментарии к заказу. Светозвуковое табло, Uпит. 12...30 В или 220В, 300mA, 105 дБ., Т.окр. Среды -40…+70, 1ExdIIBT6, IP67, цвет надписи - любой, штуцер под трубу G 1/2, 340x180x50mm, 5,5кг,корпус из алюминиевого сплава | Компания СМД | руб./шт | 48417.76
| Плазма-Ехd-МК-А-СЗ-12/24/220-ТG3/4 "НАДПИСЬ" | Любая надпись на заказ. Необходимые надписи и их количество указываются в комментарии к заказу. Светозвуковое табло, Uпит. 12...30 В или 220В, 300mA, 105 дБ., Т.окр. Среды -40…+70, 1ExdIIBT6, IP67, цвет надписи - любой, штуцер под трубу G 3/4, 340x180x50mm, 5,5кг,корпус из алюминиевого сплава | Компания СМД | руб./шт | 48417.76
| Плазма-Ехd-МК-Н-СЗ-12/24/220-Б "НАДПИСЬ" | Любая надпись на заказ. Необходимые надписи и их количество указываются в комментарии к заказу. Светозвуковое табло, U-пит. 220В, 300mA, 105 дБ., Т.окр. Среды -40…+70, 1ExdIIBT6, IP67, раздельное включение светового и звукового оповещения, цвет надписи - любой, штуцер под бронекабель, 340х180х50mm, 5,5кг, корпус из коррозионностойкой стали 12х18Н10Т | Компания СМД | руб./шт | 89781.48
| Плазма-Ехd-МК-Н-СЗ-12/24/220-К "НАДПИСЬ" | Любая надпись на заказ. Необходимые надписи и их количество указываются в комментарии к заказу. Светозвуковое табло, U-пит. 220В, 300mA, 105 дБ., Т.окр. Среды -40…+70, 1ExdIIBT6, IP67, раздельное включение светового и звукового оповещения, цвет надписи - любой, штуцер под кабель, 340х180х50mm, 5,5кг, корпус из коррозионностойкой стали 12х18Н10Т | Компания СМД | руб./шт | 89781.48
| Плазма-Ехd-МК-Н-СЗ-12/24/220-ТG1/2 "НАДПИСЬ" | Любая надпись на заказ. Необходимые надписи и их количество указываются в комментарии к заказу. Светозвуковое табло, U-пит. 220В, 300mA, 105 дБ., Т.окр. Среды -40…+70, 1ExdIIBT6, IP67, раздельное включение светового и звукового оповещения, цвет надписи - любой, штуцер под трубу G 1/2, 340х180х50mm, 5,5кг, корпус из коррозионностойкой стали 12х18Н10Т | Компания СМД | руб./шт | 89781.48
| Плазма-Ехd-МК-Н-СЗ-12/24/220-ТG3/4 "НАДПИСЬ" | Любая надпись на заказ. Необходимые надписи и их количество указываются в комментарии к заказу. Светозвуковое табло, U-пит. 220В, 300mA, 105 дБ., Т.окр. Среды -40…+70, 1ExdIIBT6, IP67, раздельное включение светового и звукового оповещения, цвет надписи - любой, штуцер под трубу G 3/4, 340х180х50mm, 5,5кг, корпус из коррозионностойкой стали 12х18Н10Т | Компания СМД | руб./шт | 89781.48
| Плазма-Exme-Н-АК 12-24 "НАДПИСЬ" | Оповещатель пожарный световой с возможностью смены надписи взрывозащищенный РП Ex mb e I Mc X/1Ex mb e IIC T6 GbX; встроенный резервный источник питания, время автономной работы не менее 1 часа; U-пит.10...27 В; IP67, t-раб.-60...+70°C, 466х160х41 мм. Корпус из коррозионностойкой стали 12х18Н10 | Компания СМД | руб./шт | 57297.26
| Плазма-Exme-Н-АК 220 "НАДПИСЬ" | Оповещатель пожарный световой с возможностью смены надписи взрывозащищенный РП Ex mb e I Mc X/1Ex mb e IIC T6 GbX; встроенный резервный источник питания, время автономной работы не менее 1 часа, U-пит.165...220 В; IP67, t-раб.-60...+70°C, 466х160х41 мм. Корпус из коррозионностойкой стали 12х18Н10 | Компания СМД | руб./шт | 57297.26
| Плазма-Exme-Н-С 12-24 "НАДПИСЬ" | Оповещатель пожарный световой с возможностью смены надписи взрывозащищенный РП Ex mb e I Mc X/1Ex mb e IIC T6 GbX; U-пит.10...27 В; IP67, t-раб.-60…+70°C, 466х160х41 мм. Корпус из коррозионностойкой стали 12х18Н10 | Компания СМД | руб./шт | 44841.18
| Плазма-Exme-Н-С 220 "НАДПИСЬ" | Оповещатель пожарный световой с возможностью смены надписи взрывозащищенный РП Ex mb e I Mc X/1Ex mb e IIC T6 GbX; U-пит. 165...220 В; IP67, t-раб.-60…+70°C, 466х160х41 мм. Корпус из коррозионностойкой стали 12х18Н10 | Компания СМД | руб./шт | 44841.18
| Плазма-Exme-Н-СЗ 12-24 "НАДПИСЬ" | Оповещатель пожарный светозвуковой с возможностью смены надписи взрывозащищенный РП Ex mb e I Mc X/1Ex mb e IIC T6 GbX; U-пит.10...27В; IP67, t-раб.-60…+70°C, 466х160х41 мм. Корпус из коррозионностойкой стали 12х18Н10 | Компания СМД | руб./шт | 48578.24
| Плазма-Exme-Н-СЗ 220 "НАДПИСЬ" | Оповещатель пожарный светозвуковой с возможностью смены надписи взрывозащищенный РП Ex mb e I Mc X/1Ex mb e IIC T6 GbX; U-пит.165...220 В; IP67, t-раб.-60…+70°C, 466х160х41 мм. Корпус из коррозионностойкой стали 12х18Н10 | Компания СМД | руб./шт | 48578.24
| Плазма-Exme-ПЛ-АК 12-24 "НАДПИСЬ" | Оповещатель пожарный световой с возможностью смены надписи взрывозащищенный РП Ex mb e I Mc X/1Ex mb e IIC T6 GbX; встроенный резервный источник питания, время автономной работы не менее 1 часа; U-пит. 10...27 В; IP67, t-раб.-60...+70°С, 466x160x50 мм. Корпус из ударопрочного полиамида | Компания СМД | руб./шт | 27527.04
| Плазма-Exme-ПЛ-АК 220 "НАДПИСЬ" | Оповещатель пожарный световой с возможностью смены надписи взрывозащищенный РП Ex mb e I Mc X/1Ex mb e IIC T6 GbX; встроенный резервный источник питания, время автономной работы не менее 1 часа; U-пит. 165...220 В; IP67, t-раб.-60...+70°С, 466x160x50 мм. Корпус из ударопрочного полиамида | Компания СМД | руб./шт | 27527.04
| Плазма-Exme-ПЛ-С 12-24 "НАДПИСЬ" | Оповещатель пожарный световой с возможностью смены надписи взрывозащищенный РП Ex mb e I Mc X/1Ex mb e IIC T6 GbX; U-пит. 10...27 В; IP67, t-раб.-60…+70°С, 466x160x50 мм. Корпус из ударопрочного полиамида | Компания СМД | руб./шт | 20758.56
| Плазма-Exme-ПЛ-С 220 "НАДПИСЬ" | Оповещатель пожарный световой с возможностью смены надписи взрывозащищенный РП Ex mb e I Mc X/1Ex mb e IIC T6 GbX; U-пит.165…250 В; IP67, t-раб.-60…+70°С, 466x160x50 мм. Корпус из ударопрочного полиамида | Компания СМД | руб./шт | 20758.56
| Плазма-Exme-ПЛ-СЗ 12-24 "НАДПИСЬ" | Оповещатель пожарный светозвуковой с возможностью смены надписи взрывозащищенный РП Ex mb e I Mc X/1Ex mb e IIC T6 GbX; U-пит.10...27 В; IP67, t-раб.-60…+70°C, 466х160х50 мм. Корпус из ударопрочного полиамида | Компания СМД | руб./шт | 23917.42
| Плазма-Exme-ПЛ-СЗ 220 "НАДПИСЬ" | Оповещатель пожарный светозвуковой с возможностью смены надписи взрывозащищенный РП Ex mb e I Mc X/1Ex mb e IIC T6 GbX; U-пит.165...220 В; IP67, t-раб.-60…+70°C, 466х160х50 мм. Корпус из ударопрочного полиамида | Компания СМД | руб./шт | 23917.42
| Плазма-Ех(m)-С-4 "Выход" | Световое табло, Uпит. 10…28В, 300mA, Tокр. среды -55°…+85°С, 2ExmIIT6 X/ РПExmI Х, IP68 | Этра-спецавтоматика | руб./шт | 12074.94
| Плазма-Ех(m)-СЗ-4 "Выход" | Оповещатель пожарный световой со встроенной сиреной, раздельное включение; 95 дБ, Uпит. 10…28В, 300/100mA; t-раб.-55°…+85°С,2ExmIIT6 X/ РПExmI Х, IP68 | Этра-спецавтоматика | руб./шт | 13203.02
| Плазма-Ех(m)-С-4 "НАДПИСЬ" | Любая надпись на заказ. Необходимые надписи и их количество указываются в комментарии к заказу. Световое табло, Uпит. 10…28В, 300mA, Tокр. среды -55°…+85°С, 2ExmIIT6 X/ РПExmI Х, IP68 | Этра-спецавтоматика | руб./шт | 12074.94
| Плазма-Ех(m)-С-4 40х20 "НАДПИСЬ" | Оповещатель пожарный световой с возможностью смены надписи взрывозащищенный 1ExmbIICT6Gb; поле надписи 40х22 см; U-пит.10…28 В, I-потр. 300 мА; IP68, t-раб.-55…+85°С, 505х230х35 мм | Этра-спецавтоматика | руб./шт | 14444.38
| Плазма-Ех(m)-С-4 40х20 2К "НАДПИСЬ 1 / НАДПИСЬ 2" | Оповещатель пожарный световой с возможностью смены надписи взрывозащищенный 1ExmbIICT6Gb; раздельное управление двумя надписями, поле надписи 40х22 см; U-пит.10…28 В, I-потр.300 мА; IP68, t-раб.-55…+85°С, 505х230х35 мм | Этра-спецавтоматика | руб./шт | 15799.02
| Плазма-Ех(m)-СЗ-4 "НАДПИСЬ" | Любая надпись на заказ. Необходимые надписи и их количество указываются в комментарии к заказу. Светозвуковое табло, раздельное управление светом и звуком, Uпит. 10…28В, 300/100mA, 95дБ, Tокр. среды -55°…+85°С,2ExmIIT6 X/ РПExmI Х, IP68 | Этра-спецавтоматика | руб./шт | 13203.02
| Плазма-Ех(m)-СЗ-4 40х20 "НАДПИСЬ" | Оповещатель пожарный светозвуковой с возможностью смены надписи взрывозащищенный 1ExmbIICT6Gb; поле надписи 40х22 см, уровень звукового давления 95дБ; U-пит.10…28 В, I-потр.400 мА; IP68, t-раб.-55…+85°C, 505х230х35 мм | Этра-спецавтоматика | руб./шт | 15347.08
| Плазма-Ех(m)-СЗ-4 40х20 2К "НАДПИСЬ 1 / НАДПИСЬ 2" | Оповещатель пожарный светозвуковой с возможностью смены надписи взрывозащищенный 1ExmbIICT6Gb; раздельное управление двумя надписями, поле надписи 40х22 см; U-пит.10…28 В, I-потр.400 мА; IP68, t-раб.-55…+85°C, 505х230х35 мм | Этра-спецавтоматика | руб./шт | 16927.1
| Плазма-Ехd-МК-А-С-12/24-Б "Выход" | Световое табло, Uпит. 12-30В, 260mA, Т.окр. среды -55…+70, 1ExdIIBT6, IP67, цвет надписи - любой , штуцер под бронекабель, 340x180x50mm, 5,5кг, корпус из алюминиевого сплава | Компания СМД | руб./шт | 41748.4
| Плазма-Ехd-МК-А-С-12/24-Б "НАДПИСЬ" | Любая надпись на заказ. Необходимые надписи и их количество указываются в комментарии к заказу. Световое табло, Uпит. 12-30В, 260mA, Т.окр. среды -55…+70, 1ExdIIBT6, IP67, цвет надписи - любой , штуцер под бронекабель, 340x180x50mm, 5,5кг, корпус из алюминиевого сплава | Компания СМД | руб./шт | 41748.4
| Плазма-Ехd-МК-А-С-12/24-К "Выход" | Световое табло, Uпит. 12-30В, 260mA, Т.окр. среды -55…+70, 1ExdIIBT6, IP67, цвет надписи - любой , штуцер под кабель, 340x180x50mm, 5,5кг, корпус из алюминиевого сплава | Компания СМД | руб./шт | 41748.4
| Плазма-Ехd-МК-А-С-12/24-К "НАДПИСЬ" | Любая надпись на заказ. Необходимые надписи и их количество указываются в комментарии к заказу. Световое табло, Uпит. 12-30В, 260mA, Т.окр. среды -55…+70, 1ExdIIBT6, IP67, цвет надписи - любой , штуцер под кабель, 340x180x50mm, 5,5кг, корпус из алюминиевого сплава | Компания СМД | руб./шт | 41748.4
| Плазма-Ехd-МК-А-С-12/24-ТG1/2 "Выход" | Световое табло, Uпит. 12-30В, 260mA, Т.окр. среды -55…+70, 1ExdIIBT6, IP67, цвет надписи - любой , штуцер под трубу G 1/2, 340x180x50mm, 5,5кг, корпус из алюминиевого сплава | Компания СМД | руб./шт | 41748.4
| Плазма-Ехd-МК-А-С-12/24-ТG1/2 "НАДПИСЬ" | Любая надпись на заказ. Необходимые надписи и их количество указываются в комментарии к заказу. Световое табло, Uпит. 12-30В, 260mA, Т.окр. среды -55…+70, 1ExdIIBT6, IP67, цвет надписи - любой , штуцер под трубу G 1/2, 340x180x50mm, 5,5кг, корпус из алюминиевого сплава | Компания СМД | руб./шт | 41748.4
| Плазма-Ехd-МК-А-С-12/24-ТG3/4 "Выход" | Световое табло, Uпит. 12-30В, 260mA, Т.окр. среды -55…+70, 1ExdIIBT6, IP67, цвет надписи - любой , штуцер под трубу G 3/4, 340x180x50mm, 5,5кг, корпус из алюминиевого сплава | Компания СМД | руб./шт | 41748.4
| Плазма-Ехd-МК-А-С-12/24-ТG3/4 "НАДПИСЬ" | Любая надпись на заказ. Необходимые надписи и их количество указываются в комментарии к заказу. Световое табло, Uпит. 12-30В, 260mA, Т.окр. среды -55…+70, 1ExdIIBT6, IP67, цвет надписи - любой , штуцер под трубу G 3/4, 340x180x50mm, 5,5кг, корпус из алюминиевого сплава | Компания СМД | руб./шт | 41748.4
| Плазма-Ехd-МК-А-С-220-Б "Выход" | Световое табло, Uпит. 220В, 300mA, Т.окр. среды -55…+70, 1ExdIIBT6, IP67, цвет надписи - любой , штуцер под бронекабель, 340x180x50mm, 5,5кг, корпус из алюминиевого сплава | Компания СМД | руб./шт | 44606.36
| Плазма-Ехd-МК-А-С-220-Б "НАДПИСЬ" | Любая надпись на заказ. Необходимые надписи и их количество указываются в комментарии к заказу. Световое табло, Uпит. 220В, 300mA, Т.окр. среды -55…+70, 1ExdIIBT6, IP67, цвет надписи - любой , штуцер под бронекабель, 340x180x50mm, 5,5кг, корпус из алюминиевого сплава | Компания СМД | руб./шт | 44606.36
| Плазма-Ехd-МК-А-С-220-К "Выход" | Световое табло, Uпит. 220В, 300mA, Т.окр. среды -55…+70, 1ExdIIBT6, IP67, цвет надписи - любой , штуцер под кабель, 340x180x50mm, 5,5кг, корпус из алюминиевого сплава | Компания СМД | руб./шт | 44606.36
| Плазма-Ехd-МК-А-С-220-К "НАДПИСЬ" | Любая надпись на заказ. Необходимые надписи и их количество указываются в комментарии к заказу. Световое табло, Uпит. 220В, 300mA, Т.окр. среды -55…+70, 1ExdIIBT6, IP67, цвет надписи - любой , штуцер под кабель, 340x180x50mm, 5,5кг, корпус из алюминиевого сплава | Компания СМД | руб./шт | 44606.36
| Плазма-Ехd-МК-А-С-220-ТG1/2 "Выход" | Световое табло, Uпит. 220В, 300mA, Т.окр. среды -55…+70, 1ExdIIBT6, IP67, цвет надписи - любой , штуцер под трубу G 1/2, 340x180x50mm, 5,5кг, корпус из алюминиевого сплава | Компания СМД | руб./шт | 44606.36
| Плазма-Ехd-МК-А-С-220-ТG1/2 "НАДПИСЬ" | Любая надпись на заказ. Необходимые надписи и их количество указываются в комментарии к заказу. Световое табло, Uпит. 220В, 300mA, Т.окр. среды -55…+70, 1ExdIIBT6, IP67, цвет надписи - любой , штуцер под трубу G 1/2, 340x180x50mm, 5,5кг, корпус из алюминиевого сплава | Компания СМД | руб./шт | 44606.36
| Плазма-Ехd-МК-А-С-220-ТG3/4 "Выход" | Световое табло, Uпит. 220В, 300mA, Т.окр. среды -55…+70, 1ExdIIBT6, IP67, цвет надписи - любой , штуцер под трубу G 3/4 , 340x180x50mm, 5,5кг, корпус из алюминиевого сплава | Компания СМД | руб./шт | 44606.36
| Плазма-Ехd-МК-А-С-220-ТG3/4 "НАДПИСЬ" | Любая надпись на заказ. Необходимые надписи и их количество указываются в комментарии к заказу. Световое табло, Uпит. 220В, 300mA, Т.окр. среды -55…+70, 1ExdIIBT6, IP67, цвет надписи - любой , штуцер под трубу G 3/4 , 340x180x50mm, 5,5кг, корпус из алюминиевого сплава | Компания СМД | руб./шт | 44606.36
| Плазма-Ехd-МК-А-СЗ-12/24/220-Б "Выход" | Светозвуковое табло, Uпит. 12...30 В или 220В, 300mA, 105 дБ., Т.окр. Среды -40…+70, 1ExdIIBT6, IP67, цвет надписи - любой, штуцер под бронекабель, 340x180x50mm, 5,5кг, корпус из алюминиевого сплава | Компания СМД | руб./шт | 48417.76
| Плазма-Ехd-МК-А-СЗ-12/24/220-К "Выход" | Светозвуковое табло, Uпит. 12...30 В или 220В, 300mA, 105 дБ., Т.окр. Среды -40…+70, 1ExdIIBT6, IP67, цвет надписи - любой, штуцер под кабель, 340x180x50mm, 5,5кг, корпус из алюминиевого сплава | Компания СМД | руб./шт | 48417.76
| Плазма-Ехd-МК-А-СЗ-12/24/220-ТG1/2 "Выход" | Светозвуковое табло, Uпит. 12...30 В или 220В, 300mA, 105 дБ., Т.окр. Среды -40…+70, 1ExdIIBT6, IP67, цвет надписи - любой, штуцер под трубу G 1/2, 340x180x50mm, 5,5кг,корпус из алюминиевого сплава | Компания СМД | руб./шт | 48417.76
| Плазма-Ехd-МК-А-СЗ-12/24/220-ТG3/4 "Выход" | Светозвуковое табло, Uпит. 12...30 В или 220В, 300mA, 105 дБ., Т.окр. Среды -40…+70, 1ExdIIBT6, IP67, цвет надписи - любой, штуцер под трубу G 3/4, 340x180x50mm, 5,5кг,корпус из алюминиевого сплава | Компания СМД | руб./шт | 48417.76
| Плазма-Ехd-МК-Н-С-12/24-Б "Выход" | Световое табло, U-пит. 12-30В, 260mA, Т.окр. среды -55…+70, 1ExdIIBT6, IP67, цвет надписи - любой, штуцер под бронекабель, 340х180х50mm, 5,5кг, корпус из коррозионностойкой стали 12х18Н10Т | Компания СМД | руб./шт | 81063.64
| Плазма-Ехd-МК-Н-С-12/24-Б "НАДПИСЬ" | Любая надпись на заказ. Необходимые надписи и их количество указываются в комментарии к заказу. Световое табло, U-пит. 12-30В, 260mA, Т.окр. среды -55…+70, 1ExdIIBT6, IP67, цвет надписи - любой, штуцер под бронекабель, 340х180х50mm, 5,5кг, корпус из коррозионностойкой стали 12х18Н10Т | Компания СМД | руб./шт | 81063.64
| Плазма-Ехd-МК-Н-С-12/24-К "Выход" | Световое табло, U-пит. 12-30В, 260mA, Т.окр. среды -55…+70, 1ExdIIBT6, IP67, цвет надписи - любой, штуцер под кабель, 340х180х50mm, 5,5кг, корпус из коррозионностойкой стали 12х18Н10Т | Компания СМД | руб./шт | 81063.64
| Плазма-Ехd-МК-Н-С-12/24-К "НАДПИСЬ" | Любая надпись на заказ. Необходимые надписи и их количество указываются в комментарии к заказу. Световое табло, U-пит. 12-30В, 260mA, Т.окр. среды -55…+70, 1ExdIIBT6, IP67, цвет надписи - любой, штуцер под кабель, 340х180х50mm, 5,5кг, корпус из коррозионностойкой стали 12х18Н10Т | Компания СМД | руб./шт | 81063.64
| Плазма-Ехd-МК-Н-С-12/24-ТG1/2 "Выход" | Световое табло, U-пит. 12-30В, 260mA, Т.окр. среды -55…+70, 1ExdIIBT6, IP67, цвет надписи - любой, штуцер под трубу G 1/2, 340х180х50mm, 5,5кг, корпус из коррозионностойкой стали 12х18Н10Т | Компания СМД | руб./шт | 81063.64
| Плазма-Ехd-МК-Н-С-12/24-ТG1/2 "НАДПИСЬ" | Любая надпись на заказ. Необходимые надписи и их количество указываются в комментарии к заказу. Световое табло, U-пит. 12-30В, 260mA, Т.окр. среды -55…+70, 1ExdIIBT6, IP67, цвет надписи - любой, штуцер под трубу G 1/2, 340х180х50mm, 5,5кг, корпус из коррозионностойкой стали 12х18Н10Т | Компания СМД | руб./шт | 81063.64
| Плазма-Ехd-МК-Н-С-12/24-ТG3/4 "Выход" | Световое табло, U-пит. 12-30В, 260mA, Т.окр. среды -55…+70, 1ExdIIBT6, IP67, цвет надписи - любой, штуцер под трубу G 3/4, 340х180х50mm, 5,5кг, корпус из коррозионностойкой стали 12х18Н10Т | Компания СМД | руб./шт | 81063.64
| Плазма-Ехd-МК-Н-С-12/24-ТG3/4 "НАДПИСЬ" | Любая надпись на заказ. Необходимые надписи и их количество указываются в комментарии к заказу. Световое табло, U-пит. 12-30В, 260mA, Т.окр. среды -55…+70, 1ExdIIBT6, IP67, цвет надписи - любой, штуцер под трубу G 3/4, 340х180х50mm, 5,5кг, корпус из коррозионностойкой стали 12х18Н10Т | Компания СМД | руб./шт | 81063.64
| Плазма-Ехd-МК-Н-С-220-Б "Выход" | Световое табло, U-пит. 220В, 300mA, Т.окр. среды -55…+70, 1ExdIIBT6, IP67, цвет надписи - любой, штуцер под бронекабель, 340х180х50mm, 5,5кг, корпус из коррозионностойкой стали 12х18Н10Т | Компания СМД | руб./шт | 85049.68
| Плазма-Ехd-МК-Н-С-220-Б "НАДПИСЬ" | Любая надпись на заказ. Необходимые надписи и их количество указываются в комментарии к заказу. Световое табло, U-пит. 220В, 300mA, Т.окр. среды -55…+70, 1ExdIIBT6, IP67, цвет надписи - любой, штуцер под бронекабель, 340х180х50mm, 5,5кг, корпус из коррозионностойкой стали 12х18Н10Т | Компания СМД | руб./шт | 85049.68
| Плазма-Ехd-МК-Н-С-220-К "Выход" | Световое табло, U-пит. 220В, 300mA, Т.окр. среды -55…+70, 1ExdIIBT6, IP67, цвет надписи - любой, штуцер под кабель, 340х180х50mm, 5,5кг, корпус из коррозионностойкой стали 12х18Н10Т | Компания СМД | руб./шт | 85049.68
| Плазма-Ехd-МК-Н-С-220-К "НАДПИСЬ" | Любая надпись на заказ. Необходимые надписи и их количество указываются в комментарии к заказу. Световое табло, U-пит. 220В, 300mA, Т.окр. среды -55…+70, 1ExdIIBT6, IP67, цвет надписи - любой, штуцер под кабель, 340х180х50mm, 5,5кг, корпус из коррозионностойкой стали 12х18Н10Т | Компания СМД | руб./шт | 85049.68
| Плазма-Ехd-МК-Н-С-220-ТG1/2 "Выход" | Световое табло, U-пит. 220В, 300mA, Т.окр. среды -55…+70, 1ExdIIBT6, IP67, цвет надписи - любой, штуцер под трубу G 1/2, 340х180х50mm, 5,5кг, корпус из коррозионностойкой стали 12х18Н10Т | Компания СМД | руб./шт | 85049.68
| Плазма-Ехd-МК-Н-С-220-ТG1/2 "НАДПИСЬ" | Любая надпись на заказ. Необходимые надписи и их количество указываются в комментарии к заказу. Световое табло, U-пит. 220В, 300mA, Т.окр. среды -55…+70, 1ExdIIBT6, IP67, цвет надписи - любой, штуцер под трубу G 1/2, 340х180х50mm, 5,5кг, корпус из коррозионностойкой стали 12х18Н10Т | Компания СМД | руб./шт | 85049.68
| Плазма-Ехd-МК-Н-С-220-ТG3/4 "Выход" | Световое табло, U-пит. 220В, 300mA, Т.окр. среды -55…+70, 1ExdIIBT6, IP67, цвет надписи - любой, штуцер под трубу G 3/4, 340х180х50mm, 5,5кг, корпус из коррозионностойкой стали 12х18Н10Т | Компания СМД | руб./шт | 85049.68
| Плазма-Ехd-МК-Н-С-220-ТG3/4 "НАДПИСЬ" | Любая надпись на заказ. Необходимые надписи и их количество указываются в комментарии к заказу. Световое табло, U-пит. 220В, 300mA, Т.окр. среды -55…+70, 1ExdIIBT6, IP67, цвет надписи - любой, штуцер под трубу G 3/4, 340х180х50mm, 5,5кг, корпус из коррозионностойкой стали 12х18Н10Т | Компания СМД | руб./шт | 85049.68
| Плазма-Ехd-МК-Н-СЗ-12/24/220-Б "Выход" | Светозвуковое табло, U-пит. 220В, 300mA, 105 дБ., Т.окр. Среды -40…+70, 1ExdIIBT6, IP67, раздельное включение светового и звукового оповещения, цвет надписи - любой, штуцер под бронекабель, 340х180х50mm, 5,5кг, корпус из коррозионностойкой стали 12х18Н10Т | Компания СМД | руб./шт | 89781.48
| Плазма-Ехd-МК-Н-СЗ-12/24/220-К "Выход" | Светозвуковое табло, U-пит. 220В, 300mA, 105 дБ., Т.окр. Среды -40…+70, 1ExdIIBT6, IP67, раздельное включение светового и звукового оповещения, цвет надписи - любой, штуцер под кабель, 340х180х50mm, 5,5кг, корпус из коррозионностойкой стали 12х18Н10Т | Компания СМД | руб./шт | 89781.48
| Плазма-Ехd-МК-Н-СЗ-12/24/220-ТG1/2 "Выход" | Светозвуковое табло, U-пит. 220В, 300mA, 105 дБ., Т.окр. Среды -40…+70, 1ExdIIBT6, IP67, раздельное включение светового и звукового оповещения, цвет надписи - любой, штуцер под трубу G 1/2, 340х180х50mm, 5,5кг, корпус из коррозионностойкой стали 12х18Н10Т | Компания СМД | руб./шт | 89781.48
| Плазма-Ехd-МК-Н-СЗ-12/24/220-ТG3/4 "Выход" | Светозвуковое табло, U-пит. 220В, 300mA, 105 дБ., Т.окр. Среды -40…+70, 1ExdIIBT6, IP67, раздельное включение светового и звукового оповещения, цвет надписи - любой, штуцер под трубу G 3/4, 340х180х50mm, 5,5кг, корпус из коррозионностойкой стали 12х18Н10Т | Компания СМД | руб./шт | 89781.48
| Плазма-Ехi-С (Плазма-Exi-С) "Выход" | Световое табло, Uпит. 12В, 160mA, Tокр. среды -55°…+85°С, 0ExiaIICT6/POExiaI, IP68 | Этра-спецавтоматика | руб./шт | 10552.74
| Плазма-Ехi-С (Плазма-Exi-С) "НАДПИСЬ" | Любая надпись на заказ. Необходимые надписи и их количество указываются в комментарии к заказу. Световое табло, Uпит. 12В, 160mA, Tокр. среды -55°…+85°С, 0ExiaIICT6/POExiaI, IP68 | Этра-спецавтоматика | руб./шт | 10552.74
| Плазма-Ехi-СЗ (Плазма-Exi-СЗ) "Выход" | Оповещатель пожарный световой со встроенной сиреной взрывозащищенный, 0ExiaIICT6Х; U-пит.9...13.8В, I-потр.200мА; IP68, 465х150х35мм | Этра-спецавтоматика | руб./шт | 12017.12
| Плазма-Ехi-СЗ (Плазма-Exi-СЗ) "НАДПИСЬ" | Любая надпись на заказ. Необходимые надписи и их количество указываются в комментарии к заказу. Указатель комбинированный взрывозащищенный, 0ExiaIICT6Х, U-пит.9...13.8В, I-потр.200мА, IP68, 465х150х35мм | Этра-спецавтоматика | руб./шт | 12017.12
| Плазма-Ехi-СЗ-мини (Плазма-Exi-СЗ-мини) "Выход" | Оповещатель пожарный световой со встроенной сиреной взрывозащищенный 0ExiaIICT6/POExiaI, раздельное включение, сверхъяркое свечение, поле для надписи; 95 дБ, U-пит. 12 В, I-потр.100 mA; IP68, t-раб.-55°…+85°C, 360х50 мм | Этра-спецавтоматика | руб./шт | 10761.6
| Плазма-Ехi-СЗ-мини (Плазма-Exi-СЗ-мини) "НАДПИСЬ" | Любая надпись на заказ. Необходимые надписи и их количество указываются в комментарии к заказу. Светозвуковое табло, раздельное управление светом и звуком, U-пит. 12В, 100mA, 95дБ, сверхъяркое свечение, поле для надписи 360х50мм, T-окр. среды -55°…+85°C, 0ExiaIICT6/POExiaI, IP68 | Этра-спецавтоматика | руб./шт | 10761.6
| Плазма-Ехi-С-мини (Плазма-Exi-С-мини) "Выход" | Световое табло, U-пит. 12В, 60mA, сверхъяркое свечение, поле для надписи 360х50мм, T-окр. среды -55°…+85°C, 0ExiaIICT6/POExiaI, IP68 | Этра-спецавтоматика | руб./шт | 9456.52
| Плазма-Ехi-С-мини (Плазма-Exi-С-мини) "НАДПИСЬ" | Любая надпись на заказ. Необходимые надписи и их количество указываются в комментарии к заказу. Световое табло, U-пит. 12В, 60mA, сверхъяркое свечение, поле для надписи 360х50мм, T-окр. среды -55°…+85°C, 0ExiaIICT6/POExiaI, IP68 | Этра-спецавтоматика | руб./шт | 9456.52
| Скопа (Сова) "Выход" | Оповещатель пожарный световой , взрывозащищенный (1Ex mb IIC T6 Gb), U-пит.9...28.4 В, I-потр.140 мА, IP67, t-раб.-40...+55°C, 430х160х120 мм, длина кабеля 1.5м | Спецприбор | руб./шт | 18666
| Скопа (Сова) "Автоматика отключена" | Оповещатель пожарный световой , взрывозащищенный (1Ex mb IIC T6 Gb), U-пит.9...28.4 В, I-потр.140 мА, IP67, t-раб.-40...+55°C, 430х160х120 мм, длина кабеля 1.5м | Спецприбор | руб./шт | 18666
| Скопа (Сова) "НАДПИСЬ" | Любая надпись на заказ. Необходимые надписи и их количество указываются в комментарии к заказу. Световое табло взрывозащищенное (1Ex mb IIC T6 Gb), U-пит.9...28,4 В, I-потр.140 мА, IP67, t-раб.-40...+55°C, 430х160х120 мм, длина кабеля 1.5м | Спецприбор | руб./шт | 18666
| Скопа (Сова) "Порошок не входить" | Оповещатель пожарный световой , взрывозащищенный (1Ex mb IIC T6 Gb), U-пит.9...28.4 В, I-потр.140 мА, IP67, t-раб.-40...+55°C, 430х160х120 мм, длина кабеля 1.5м | Спецприбор | руб./шт | 18666
| Скопа (Сова) "Порошок уходи" | Оповещатель пожарный световой , взрывозащищенный (1Ex mb IIC T6 Gb), U-пит.9...28.4 В, I-потр.140 мА, IP67, t-раб.-40...+55°C, 430х160х120 мм, длина кабеля 1.5м | Спецприбор | руб./шт | 18666
| Скопа-220 "Выход" | Оповещатель пожарный взрывозащищенный световой (1Ex mb IIC T6 Gb), U-пит.165...253 В, P-потр.10 ВА, IP66/IP67, t-раб.-55...+55°C, габ.размеры 430х160х120 мм, длина кабеля 1.5м | Спецприбор | руб./шт | 22936
| Скопа-220 "НАДПИСЬ" | Любая надпись на заказ. Необходимые надписи и их количество указываются в комментарии к заказу. Световое табло взрывозащищенное (1Ex mb IIC T6 Gb), U-пит.165...253 В, P-потр.10 ВА, IP66/IP67, t-раб.-55...+55°C, габ.размеры 430х160х120 мм, длина кабеля 1.5м | Спецприбор | руб./шт | 22936
| СКОПА-А "НАДПИСЬ" | Любая надпись на заказ. Необходимые надписи и их количество указываются в комментарии к заказу. Оповещатель световой адресный взрывозащищенный 1Ex mb IIC T6 Gb; U-пит.9…28.4 В, I-потр.140 мА (max); RS-485(MODBUS(RTU)); IP66/IP67, t-раб.-55…+55°С, 430х160х120 мм | Спецприбор | руб./шт | 23546
| Скопа-З (Сова-З) "Выход" | Оповещатель пожарный взрывозащищенный световой со встроенной сиреной 1Ex [ib] mb IIB T6 Gb; 100 дБ, U-пит.9...28,4 В, I-потр.220 мА; IP66/IP67, t-раб.-55...+55°С, габ.размеры 430х160х120 мм, длина кабеля 1.5м | Спецприбор | руб./шт | 21228
| Скопа-З (Сова-З) "Газ уходи" | Оповещатель пожарный взрывозащищенный световой со встроенной сиреной 1Ex [ib] mb IIB T6 Gb; 100 дБ, U-пит.9...28,4 В, I-потр.220 мА; IP66/IP67, t-раб.-55...+55°С, габ.размеры 430х160х120 мм, длина кабеля 1.5м | Спецприбор | руб./шт | 21228
| Скопа-З (Сова-З) "НАДПИСЬ" | Любая надпись на заказ. Необходимые надписи и их количество указываются в комментарии к заказу. Светозвуковое табло взрывозащищенное (1Ex [ib] mb IIB T6 Gb), 100дБ, U-пит.9...28В, I-потр.220мА, IP66/IP67, t-раб.-55...+55°С, габ.размеры 430х160х120мм, длина кабеля 1.5м | Спецприбор | руб./шт | 21228
| Скопа-З (Сова-З) "Порошок уходи" | Оповещатель пожарный взрывозащищенный световой со встроенной сиреной 1Ex [ib] mb IIB T6 Gb; 100 дБ, U-пит.9...28,4 В, I-потр.220 мА; IP66/IP67, t-раб.-55...+55°С, габ.размеры 430х160х120 мм, длина кабеля 1.5м | Спецприбор | руб./шт | 21228
| Скопа-З-220 "Выход" | Оповещатель пожарный взрывозащищенный светозвуковой 1Ex [ib] mb IIB T6 Gb; 100 дБ, U-пит.165...253 В, P-потр.10 ВА; IP67, t-раб.-55...+55°С, габ. размеры 430х160х120 мм, длина кабеля 1.5м | Спецприбор | руб./шт | 25010
| Скопа-З-220 "НАДПИСЬ" | Любая надпись на заказ. Необходимые надписи и их количество указываются в комментарии к заказу. Светозвуковое табло взрывозащищенное (1Ex[ib]mIIBT6), 100дБ, U-пит.165...253 В, P-потр.10 ВА, IP67, t-раб.-55...+55°С, 430х160х120мм, длина кабеля 1.5м | Спецприбор | руб./шт | 25010
| СКОПА-З-А "НАДПИСЬ" | Любая надпись на заказ. Необходимые надписи и их количество указываются в комментарии к заказу. Оповещатель светозвуковой адресный взрывозащищенный 1Ex [ib] mb IIB T6 Gb; U-пит.9…28.4 В, I-потр.220 мА (max); RS-485(MODBUS(RTU)); IP66/IP67, t-раб.-55…+55°C, 430х160х120 мм | Спецприбор | руб./шт | 25620
| СКОПА-ИБ "Выход" (Б/З) | Оповещатель пожарный взрывозащищенный световой 0Ex ia IIС/IIB T6 Ga; угол обзора 120°; U-пит.12.7...19.5 В; I-потр.110 мА; IP66, t-раб.-55...+55°С, цвет свечения - белый, цвет фона - зеленый, габ.размеры 482х193х30 мм | Спецприбор | руб./шт | 13420
| СКОПА-ИБ "НАДПИСЬ" (К/Б или Ж/Б) | Оповещатель пожарный взрывозащищенный световой 0Ex ia IIС/IIB T6 Ga; угол обзора 120°; U-пит.12.7...19.5 В; I-потр.110 мА; IP66, t-раб.-55...+55°С, цвет свечения - белый, цвет фона - зеленый, габ.размеры 482х193х30 мм | Спецприбор | руб./шт | 13786
| СКОПА-ИБ "НАДПИСЬ" (Б/З) | Оповещатель пожарный взрывозащищенный световой 0Ex ia IIС/IIB T6 Ga; угол обзора 120°; U-пит.12.7...19.5 В; I-потр.110 мА; IP66, t-раб.-55...+55°С, цвет свечения - белый, цвет фона - зеленый, габ.размеры 482х193х30 мм | Спецприбор | руб./шт | 13420
| СКОПА-ИБ-Д "Выход" (Б/З) | Оповещатель световой взрывозащищенный (табло) 0ExiaIIC/IIBT6Ga двухсторонний; угол обзора 120°; U-пит.12.7...19.5 В; I-потр.220 мА; IP66, t-раб.-55...+55°С, цвет свечения - белый, цвет фона - зеленый, 482х193х30 мм | Спецприбор | руб./шт | 17202
| СКОПА-ИБ-Д "НАДПИСЬ" (К/Б или Ж/Б) | Оповещатель световой взрывозащищенный (табло) 0ExiaIIC/IIBT6Ga двухсторонний; угол обзора 120°; U-пит.12.7...19.5 В; I-потр.374 мА; IP66, t-раб.-55...+55°С, цвет свечения - красный или желтый, цвет фона - белый, 482х193х30 мм | Спецприбор | руб./шт | 18056
| СКОПА-ИБ-Д "НАДПИСЬ" (Б/З) | Оповещатель световой взрывозащищенный (табло) 0ExiaIIC/IIBT6Ga двухсторонний; угол обзора 120°; U-пит.12.7...19.5 В; I-потр.220 мА; IP66, t-раб.-55...+55°С, цвет свечения - белый, цвет фона - зеленый, 482х193х30 мм | Спецприбор | руб./шт | 17202
| СКОПА-ИБ-ДЗ "Выход" (Б/З) | Оповещатель пожарный световой со встроенной сиреной взрывозащищенный 0ExiaIIC/IIBT6Ga двухсторонний; угол обзора 120°, раздельное включение; 90...100 дБ, U-пит.12.7...19.5 В; I-потр.220 мА(свет.), I-потр.45 мА(звук), f-изл.2700...3700 Гц; IP66, t-раб.-55...+55°С, 482х193х30 мм. Цвет свечения - белый, цвет фона - зеленый. | Спецприбор | руб./шт | 21472
| СКОПА-ИБ-ДЗ "НАДПИСЬ" (К/Б или Ж/Б) | Оповещатель светозвуковой взрывозащищенный (табло) 0ExiaIIC/IIBT6Ga двухсторонний; угол обзора 120°, раздельное включение; U-пит.12.7...19.5 В; I-потр.374 мА(свет.), I-потр.45 мА(звук), уровень звукового давления 90...100 дБ, f-изл.2700...3700 Гц; IP66, t-раб.-55...+55°С, цвет свечения - красный или желтый, цвет фона - белый, 482х193х30 мм | Спецприбор | руб./шт | 21960
| СКОПА-ИБ-ДЗ "НАДПИСЬ" (Б/З) | Оповещатель светозвуковой взрывозащищенный (табло) 0ExiaIIC/IIBT6Ga двухсторонний; угол обзора 120°, раздельное включение; U-пит.12.7...19.5 В; I-потр.220 мА(свет.), I-потр.45 мА(звук), уровень звукового давления 90...100 дБ, f-изл.2700...3700 Гц; IP66, t-раб.-55...+55°С, цвет свечения - белый, цвет фона - зеленый, 482х193х30 мм | Спецприбор | руб./шт | 21472
| СКОПА-ИБ-З "Выход" (Б/З) | Оповещатель пожарный взрывозащищенный световой со встроенной сиреной 0Ex ia IIС/IIB T6 Ga; угол обзора 120°, раздельное включение; 90...100 дБ, U-пит.12.7...19.5 В; I-потр.110 мА (свет.), I-потр.45 мА (звук), f-изл. 2700...3700 Гц; IP66, t-раб.-55...+55°С, габ.размеры 482х193х30 мм. Цвет свечения - белый, цвет фона - зеленый. | Спецприбор | руб./шт | 17690
| СКОПА-ИБ-З "НАДПИСЬ" (К/Б или Ж/Б) | Оповещатель пожарный взрывозащищенный световой со встроенной сиреной 0Ex ia IIС/IIB T6 Ga; угол обзора 120°, раздельное включение; 90...100 дБ, U-пит.12.7...19.5 В; I-потр.187 мА (свет.), I-потр.45 мА (звук), f-изл. 2700...3700 Гц; IP66, t-раб.-55...+55°С, габ.размеры 482х193х30 мм. Цвет свечения - красный, цвет фона - белый. | Спецприбор | руб./шт | 18056
| СКОПА-ИБ-З "НАДПИСЬ" (Б/З) | Оповещатель пожарный взрывозащищенный световой со встроенной сиреной 0Ex ia IIС/IIB T6 Ga; угол обзора 120°, раздельное включение; 90...100 дБ, U-пит.12.7...19.5 В; I-потр.110 мА (свет.), I-потр.45 мА (звук), f-изл. 2700...3700 Гц; IP66, t-раб.-55...+55°С, габ.размеры 482х193х30 мм. Цвет свечения - белый, цвет фона - зеленый. | Спецприбор | руб./шт | 17690
| Скопа-С (Сова-С) "Автоматика отключена" | Оповещатель пожарный взрывозащищенный световой (1Ex mb IIC T6 Gb), северное исполнение, U-пит.9...28В, I-потр.140мА, IP66/IP67, t-раб.-55...+55°С, габ.размеры 430х160х120мм, длина кабеля 1.5м | Спецприбор | руб./шт | 19154
| Скопа-С (Сова-С) "Выход" | Оповещатель пожарный взрывозащищенный световой (1Ex mb IIC T6 Gb), северное исполнение, U-пит.9...28В, I-потр.140мА, IP66/IP67, t-раб.-55...+55°С, габ.размеры 430х160х120мм, длина кабеля 1.5м | Спецприбор | руб./шт | 19154
| Скопа-С (Сова-С) "Газ не входить" | Оповещатель пожарный взрывозащищенный световой (1Ex mb IIC T6 Gb), северное исполнение, U-пит.9...28В, I-потр.140мА, IP66/IP67, t-раб.-55...+55°С, габ.размеры 430х160х120мм, длина кабеля 1.5м | Спецприбор | руб./шт | 19154
| Скопа-С (Сова-С) "НАДПИСЬ" | Любая надпись на заказ. Необходимые надписи и их количество указываются в комментарии к заказу. Световое табло взрывозащищенное (1Ex mb IIC T6 Gb), северное исполнение, U-пит.9...28,4 В, I-потр.140мА, IP67, t-раб.-55...+55°С, 430х160х120 мм, длина кабеля 1.5м | Спецприбор | руб./шт | 19154
| СФЕРА ВЗ (компл.01) "Выход" | Оповещатель пожарный световой взрывозащищенный (табло); 1Ex mb ib IIC T5 Gb X / Ex tb ib IIIC T100°C Db X; U-пит.12…30 В, I-потр.180…100 мА; кабель питания 1.5 м; IP65, t-раб.-60…+70°С, 364х162х40 мм. Корпус из полиамида. Оповещатель можно подключать без барьера искрозащиты непосредственно к контрольно-приемному прибору. | Компания СМД | руб./шт | 20163.84
| СФЕРА ВЗ (компл.01) "НАДПИСЬ" | Любая надпись на заказ. Необходимые надписи и их количество указываются в комментарии к заказу. Световое табло, Uпит. =12-30В, 120mA, Tокр. среды -55°…+85°, 1Ехеm[ib]IICT4Х, IP65 | Компания СМД | руб./шт | 20163.84
| СФЕРА ВЗ (компл.02) "Выход" | Световое табло взрывозащищенное 1ExmbibIIBT4GbX, размер надписи 330х80, U-пит.220В, I-потр.240mA, IP65, t-раб.-60...+70°С, 364х142х40 мм, ударопрочный полиамид, длина кабеля 1,5м | Компания СМД | руб./шт | 22141.52
| СФЕРА ВЗ (компл.02) "НАДПИСЬ" | Любая надпись на заказ. Необходимые надписи и их количество указываются в комментарии к заказу. Световое табло взрывозащищенное 1ExmbibIIBT4GbX, размер надписи 330х80, U-пит.220В, I-потр.240mA, IP65, t-раб.-55...+85°С, 385х165х55мм, ударопрочный полиамид, длина кабеля 1,5м | Компания СМД | руб./шт | 22141.52
| СФЕРА ВЗ (компл.03) "Выход" | Светозвуковое табло, Uпит. ~220В или =12-30В, 160/240 mA, 100дБ, t-раб.-60…+85°, 1Ехеm[ib]IIBT4Х, IP65 | Компания СМД | руб./шт | 23451.32
| СФЕРА ВЗ (компл.03) "НАДПИСЬ" | Любая надпись на заказ. Необходимые надписи и их количество указываются в комментарии к заказу. Светозвуковое табло, Uпит. ~220В или =12-30В, 160/240 mA, 100дБ, Tокр. среды -55°…+85°, 1Ехеm[ib]IIBT4Х, IP65 | Компания СМД | руб./шт | 23451.32
| СФЕРА ВЗ (компл.04) "Выход" | Световое табло, U-пит. ~220 В или =12-30 В, 180/230 mA, встр. АКБ, t-раб.-40…+50°, 1Ехеm[ib]IIBT4Х, IP65 | Компания СМД | руб./шт | 26415.48
| СФЕРА ВЗ (компл.04) "НАДПИСЬ" | Любая надпись на заказ. Необходимые надписи и их количество указываются в комментарии к заказу. Световое табло, U-пит. ~220 В или =12-30 В, 180/230 mA, встр. АКБ, Tокр. среды -40°…+85°, 1Ехеm[ib]IIBT4Х, IP65 | Компания СМД | руб./шт | 26415.48
| СФЕРА МК (компл.1)-А-Б "Выход" | Световое табло, Uпит. 12-30В, 260mA, Т.окр. среды -55°…+70°, 1ExdIIBT6, IP67, цвет надписи - любой , штуцер под бронекабель , 340x180x50mm, 5 кг, корпус из алюминиевого сплава | Компания СМД | руб./шт | 40871.66
| СФЕРА МК (компл.1)-А-Б "НАДПИСЬ" | Любая надпись на заказ. Необходимые надписи и их количество указываются в комментарии к заказу. Световое табло, Uпит. 12-30В, 260mA, Т.окр. среды -55°…+70°, 1ExdIIBT6, IP67, цвет надписи - любой , штуцер под бронекабель , 340x180x50mm, 5 кг, корпус из алюминиевого сплава | Компания СМД | руб./шт | 40871.66
| СФЕРА МК (компл.1)-А-К "Выход" | Световое табло, Uпит. 12-30В, 260mA,Т.окр. среды -55°…+70°, 1ExdIIBT6, IP67, цвет надписи - любой , штуцер под кабель, 340x180x50mm, 5 кг, корпус из алюминиевого сплава | Компания СМД | руб./шт | 40871.66
| СФЕРА МК (компл.1)-А-К "НАДПИСЬ" | Любая надпись на заказ. Необходимые надписи и их количество указываются в комментарии к заказу. Световое табло, Uпит. 12-30В, 260mA,Т.окр. среды -55°…+70°, 1ExdIIBT6, IP67, цвет надписи - любой , штуцер под кабель, 340x180x50mm, 5 кг, корпус из алюминиевого сплава | Компания СМД | руб./шт | 40871.66
| СФЕРА МК (компл.1)-А-ТG1/2 "Выход" | Световое табло, Uпит. 12-30В, 260mA, Т.окр. среды -55°…+70°, 1ExdIIBT6, IP67, цвет надписи - любой, штуцер под трубу G1/2, 340x180x50mm, 5 кг, корпус из алюминиевого сплава | Компания СМД | руб./шт | 40871.66
| СФЕРА МК (компл.1)-А-ТG1/2 "НАДПИСЬ" | Любая надпись на заказ. Необходимые надписи и их количество указываются в комментарии к заказу. Световое табло, Uпит. 12-30В, 260mA, Т.окр. среды -55°…+70°, 1ExdIIBT6, IP67, цвет надписи - любой, штуцер под трубу G1/2, 340x180x50mm, 5 кг, корпус из алюминиевого сплава | Компания СМД | руб./шт | 40871.66
| СФЕРА МК (компл.1)-А-ТG3/4 "Выход" | Световое табло, Uпит. 12-30В, 260mA, Т.окр. среды -55°…+70°, 1ExdIIBT6, IP67, цвет надписи - любой, штуцер под трубу G3/4, 340x180x50mm, 5 кг, корпус из алюминиевого сплава | Компания СМД | руб./шт | 40871.66
| СФЕРА МК (компл.1)-А-ТG3/4 "НАДПИСЬ" | Любая надпись на заказ. Необходимые надписи и их количество указываются в комментарии к заказу. Световое табло, Uпит. 12-30В, 260mA, Т.окр. среды -55°…+70°, 1ExdIIBT6, IP67, цвет надписи - любой, штуцер под трубу G3/4, 340x180x50mm, 5 кг, корпус из алюминиевого сплава | Компания СМД | руб./шт | 40871.66
| СФЕРА МК (компл.1)-Н-Б "Выход" | Световое табло, U-пит. 12-30В, 260mA, Т.окр. среды -55°…+70°, 1ExdIIBT6, IP67, цвет надписи - любой, штуцер под бронекабель, 340х180х50mm, 5,5кг, корпус из коррозионностойкой стали 12х18Н10Т | Компания СМД | руб./шт | 79363.26
| СФЕРА МК (компл.1)-Н-Б "НАДПИСЬ" | Любая надпись на заказ. Необходимые надписи и их количество указываются в комментарии к заказу. Световое табло, U-пит. 12-30В, 260mA, Т.окр. среды -55°…+70°, 1ExdIIBT6, IP67, цвет надписи - любой, штуцер под бронекабель, 340х180х50mm, 5,5кг, корпус из коррозионностойкой стали 12х18Н10Т | Компания СМД | руб./шт | 79363.26
| СФЕРА МК (компл.1)-Н-К "Выход" | Световое табло, U-пит. 12-30В, 260mA, Т.окр. среды -55°…+70°, 1ExdIIBT6, IP67, цвет надписи - любой, штуцер под кабель, 340х180х50mm, 5,5кг, корпус из коррозионностойкой стали 12х18Н10Т | Компания СМД | руб./шт | 79363.26
| СФЕРА МК (компл.1)-Н-К "НАДПИСЬ" | Любая надпись на заказ. Необходимые надписи и их количество указываются в комментарии к заказу. Световое табло, U-пит. 12-30В, 260mA, Т.окр. среды -55°…+70°, 1ExdIIBT6, IP67, цвет надписи - любой, штуцер под кабель, 340х180х50mm, 5,5кг, корпус из коррозионностойкой стали 12х18Н10Т | Компания СМД | руб./шт | 79363.26
| СФЕРА МК (компл.1)-Н-ТG1/2 "Выход" | Световое табло, U-пит. 12-30В, 260mA, Т.окр. среды -55°…+70°, 1ExdIIBT6, IP67, цвет надписи - любой, штуцер под трубу G1/2, 340х180х50mm, 5,5кг, корпус из коррозионностойкой стали 12х18Н10Т | Компания СМД | руб./шт | 79363.26
| СФЕРА МК (компл.1)-Н-ТG1/2 "НАДПИСЬ" | Любая надпись на заказ. Необходимые надписи и их количество указываются в комментарии к заказу. Световое табло, U-пит. 12-30В, 260mA, Т.окр. среды -55°…+70°, 1ExdIIBT6, IP67, цвет надписи - любой, штуцер под трубу G1/2, 340х180х50mm, 5,5кг, корпус из коррозионностойкой стали 12х18Н10Т | Компания СМД | руб./шт | 79363.26
| СФЕРА МК (компл.1)-Н-ТG3/4 "Выход" | Световое табло, U-пит. 12-30В, 260mA, Т.окр. среды -55°…+70°, 1ExdIIBT6, IP67, цвет надписи - любой, штуцер под трубу G3/4, 340х180х50mm, 5,5кг, корпус из коррозионностойкой стали 12х18Н10Т | Компания СМД | руб./шт | 79363.26
| СФЕРА МК (компл.1)-Н-ТG3/4 "НАДПИСЬ" | Любая надпись на заказ. Необходимые надписи и их количество указываются в комментарии к заказу. Световое табло, U-пит. 12-30В, 260mA, Т.окр. среды -55°…+70°, 1ExdIIBT6, IP67, цвет надписи - любой, штуцер под трубу G3/4, 340х180х50mm, 5,5кг, корпус из коррозионностойкой стали 12х18Н10Т | Компания СМД | руб./шт | 79363.26
| СФЕРА МК (компл.2)-А-Б "Выход" | Световое табло, Uпит. 220В, 300mA, Т.окр. среды -55°…+70°, 1ExdIIBT6, IP67, цвет надписи - любой , штуцер под бронекабель , 340x180x50mm, 5 кг, корпус из алюминиевого сплава | Компания СМД | руб./шт | 43670.62
| СФЕРА МК (компл.2)-А-Б "НАДПИСЬ" | Любая надпись на заказ. Необходимые надписи и их количество указываются в комментарии к заказу. Световое табло, Uпит. 220В, 300mA, Т.окр. среды -55°…+70°, 1ExdIIBT6, IP67, цвет надписи - любой , штуцер под бронекабель , 340x180x50mm, 5 кг, корпус из алюминиевого сплава | Компания СМД | руб./шт | 43670.62
| СФЕРА МК (компл.2)-А-К "Выход" | Световое табло, Uпит. 220В, 300mA,Т.окр. среды -55°…+70°, 1ExdIIBT6, IP67, цвет надписи - любой , штуцер под кабель, 340x180x50mm, 5 кг, корпус из алюминиевого сплава | Компания СМД | руб./шт | 43670.62
| СФЕРА МК (компл.2)-А-К "НАДПИСЬ" | Любая надпись на заказ. Необходимые надписи и их количество указываются в комментарии к заказу. Световое табло, Uпит. 220В, 300mA,Т.окр. среды -55°…+70°, 1ExdIIBT6, IP67, цвет надписи - любой , штуцер под кабель, 340x180x50mm, 5 кг, корпус из алюминиевого сплава | Компания СМД | руб./шт | 43670.62
| СФЕРА МК (компл.2)-А-ТG1/2 "Выход" | Световое табло, Uпит. 220 В, 300mA, Т.окр. среды -55°…+70°, 1ExdIIBT6, IP67 цвет надписи - любой, штуцер под трубу G1/2, 340x180x50mm, 5 кг, корпус из алюминиевого сплава | Компания СМД | руб./шт | 43670.62
| СФЕРА МК (компл.2)-А-ТG1/2 "НАДПИСЬ" | Любая надпись на заказ. Необходимые надписи и их количество указываются в комментарии к заказу. Световое табло, Uпит. 220 В, 300mA, Т.окр. среды -55°…+70°, 1ExdIIBT6, IP67 цвет надписи - любой, штуцер под трубу G1/2, 340x180x50mm, 5 кг, корпус из алюминиевого сплава | Компания СМД | руб./шт | 43670.62
| СФЕРА МК (компл.2)-А-ТG3/4 "Выход" | Световое табло, Uпит. 220 В, 300mA, Т.окр. среды -55°…+70°, 1ExdIIBT6, IP67 цвет надписи - любой, штуцер под трубу G3/4, 340x180x50mm, 5 кг, корпус из алюминиевого сплава | Компания СМД | руб./шт | 43670.62
| СФЕРА МК (компл.2)-А-ТG3/4 "НАДПИСЬ" | Любая надпись на заказ. Необходимые надписи и их количество указываются в комментарии к заказу. Световое табло, Uпит. 220 В, 300mA, Т.окр. среды -55°…+70°, 1ExdIIBT6, IP67 цвет надписи - любой, штуцер под трубу G3/4, 340x180x50mm, 5 кг, корпус из алюминиевого сплава | Компания СМД | руб./шт | 43670.62
| СФЕРА МК (компл.2)-Н-Б "Выход" | Световое табло, U-пит. 220В, 300mA, Т.окр. среды -55°…+70°, 1ExdIIBT6, IP67, цвет надписи - любой, штуцер под бронекабель, 340х180х50mm, 5,5кг, корпус из коррозионностойкой стали 12х18Н10Т | Компания СМД | руб./шт | 83265.52
| СФЕРА МК (компл.2)-Н-Б "НАДПИСЬ" | Любая надпись на заказ. Необходимые надписи и их количество указываются в комментарии к заказу. Световое табло, U-пит. 220В, 300mA, Т.окр. среды -55°…+70°, 1ExdIIBT6, IP67, цвет надписи - любой, штуцер под бронекабель, 340х180х50mm, 5,5кг, корпус из коррозионностойкой стали 12х18Н10Т | Компания СМД | руб./шт | 83265.52
| СФЕРА МК (компл.2)-Н-К "Выход" | Световое табло, Uпит. 220В, 300mA, Т.окр. среды -55°…+70°, 1ExdIIBT6, IP67,цвет надписи - любой, штуцер под кабель, 340x180x50mm, 5,5кг | Компания СМД | руб./шт | 83265.52
| СФЕРА МК (компл.2)-Н-К "НАДПИСЬ" | Любая надпись на заказ. Необходимые надписи и их количество указываются в комментарии к заказу. Световое табло, Uпит. 220В, 300mA, Т.окр. среды -55°…+70°, 1ExdIIBT6, IP67,цвет надписи - любой, штуцер под кабель, 340x180x50mm, 5,5кг | Компания СМД | руб./шт | 83265.52
| СФЕРА МК (компл.2)-Н-ТG1/2 "Выход" | Световое табло, U-пит. 220 В, 300mA, Т.окр. среды -55°…+70°, 1ExdIIBT6, IP67, цвет надписи - любой, штуцер под трубу G1/2, 340х180х50mm, 5,5кг, корпус из коррозионностойкой стали 12х18Н10Т | Компания СМД | руб./шт | 83265.52
| СФЕРА МК (компл.2)-Н-ТG1/2 "НАДПИСЬ" | Любая надпись на заказ. Необходимые надписи и их количество указываются в комментарии к заказу. Световое табло, U-пит. 220 В, 300mA, Т.окр. среды -55°…+70°, 1ExdIIBT6, IP67, цвет надписи - любой, штуцер под трубу G1/2, 340х180х50mm, 5,5кг, корпус из коррозионностойкой стали 12х18Н10Т | Компания СМД | руб./шт | 83265.52
| СФЕРА МК (компл.2)-Н-ТG3/4 "Выход" | Световое табло, U-пит. 220 В, 300mA, Т.окр. среды -55°…+70°, 1ExdIIBT6, IP67, цвет надписи - любой, штуцер под трубу G3/4, 340х180х50mm, 5,5кг, корпус из коррозионностойкой стали 12х18Н10Т | Компания СМД | руб./шт | 83265.52
| СФЕРА МК (компл.2)-Н-ТG3/4 "НАДПИСЬ" | Любая надпись на заказ. Необходимые надписи и их количество указываются в комментарии к заказу. Световое табло, U-пит. 220 В, 300mA, Т.окр. среды -55°…+70°, 1ExdIIBT6, IP67, цвет надписи - любой, штуцер под трубу G3/4, 340х180х50mm, 5,5кг, корпус из коррозионностойкой стали 12х18Н10Т | Компания СМД | руб./шт | 83265.52
| СФЕРА МК (компл.3)-А-Б "Выход" | Светозвуковое табло взрывозащищенное 1Ex db IIC T6 Gb X; U-пит. 12…30 В или 220 В, I-потр.300 мА; 105 дБ., IP66/IP67, t-раб.-40…+70°C, 330х175 мм. цвет надписи - любой, штуцер под бронекабель. Корпус из алюминиевого сплава | Компания СМД | руб./шт | 47402.96
| СФЕРА МК (компл.3)-А-Б "НАДПИСЬ" | Любая надпись на заказ. Необходимые надписи и их количество указываются в комментарии к заказу. Светозвуковое табло взрывозащищенное 1Ex db IIC T6 Gb X; U-пит. 12…30 В или 220 В, I-потр.300 мА; 105 дБ., IP66/IP67, t-раб.-40…+70°C, 330х175 мм. цвет надписи - любой, штуцер под бронекабель. Корпус из алюминиевого сплава | Компания СМД | руб./шт | 47402.96
| СФЕРА МК (компл.3)-А-К "Выход" | Светозвуковое табло взрывозащищенное 1Ex db IIC T6 Gb X; U-пит. 12…30 В или 220 В, I-потр.300 мА; 105 дБ., IP66/IP67, t-раб.-40…+70°C, 330х175 мм. цвет надписи - любой, штуцер под кабель. Корпус из алюминиевого сплава | Компания СМД | руб./шт | 47402.96
| СФЕРА МК (компл.3)-А-К "НАДПИСЬ" | Любая надпись на заказ. Необходимые надписи и их количество указываются в комментарии к заказу. Светозвуковое табло взрывозащищенное 1Ex db IIC T6 Gb X; U-пит. 12…30 В или 220 В, I-потр.300 мА; 105 дБ., IP66/IP67, t-раб.-40…+70°C, 330х175 мм. цвет надписи - любой, штуцер под кабель. Корпус из алюминиевого сплава | Компания СМД | руб./шт | 47402.96
| СФЕРА МК (компл.3)-А-ТG1/2 "Выход" | Светозвуковое табло взрывозащищенное 1Ex db IIC T6 Gb X; U-пит. 12…30 В или 220 В, I-потр.300 мА; 105 дБ., IP66/IP67, t-раб.-40…+70°C, 330х175 мм, 5 кг. Цвет надписи - любой. Штуцер под трубу G1/2. Корпус из алюминиевого сплава | Компания СМД | руб./шт | 47402.96
| СФЕРА МК (компл.3)-А-ТG1/2 "НАДПИСЬ" | Любая надпись на заказ. Необходимые надписи и их количество указываются в комментарии к заказу. Светозвуковое табло взрывозащищенное 1Ex db IIC T6 Gb X; U-пит. 12…30 В или 220 В, I-потр.300 мА; 105 дБ., IP66/IP67, t-раб.-40…+70°C, 330х175 мм, 5 кг. Цвет надписи - любой. Штуцер под трубу G1/2. Корпус из алюминиевого сплава | Компания СМД | руб./шт | 47402.96
| СФЕРА МК (компл.3)-А-ТG3/4 "Выход" | Светозвуковое табло взрывозащищенное 1Ex db IIC T6 Gb X; U-пит. 12…30 В или 220 В, I-потр.300 мА; 105 дБ., IP66/IP67, t-раб.-40…+70°C, 330х175 мм, 5 кг. Цвет надписи - любой. Штуцер под трубу G3/4. Корпус из алюминиевого сплава | Компания СМД | руб./шт | 47402.96
| СФЕРА МК (компл.3)-А-ТG3/4 "НАДПИСЬ" | Любая надпись на заказ. Необходимые надписи и их количество указываются в комментарии к заказу. Светозвуковое табло взрывозащищенное 1Ex db IIC T6 Gb X; U-пит. 12…30 В или 220 В, I-потр.300 мА; 105 дБ., IP66/IP67, t-раб.-40…+70°C, 330х175 мм, 5 кг. Цвет надписи - любой. Штуцер под трубу G3/4. Корпус из алюминиевого сплава | Компания СМД | руб./шт | 47402.96
| СФЕРА МК (компл.3)-Н-Б "Выход" | Светозвуковое табло взрывозащищенное 1Ex db IIC T6 Gb X; U-пит. 12…30 В или 220 В, I-потр.300 мА; 105 дБ., IP66/IP67, t-раб.-40…+70°C, 347х204 мм, 5.5 кг. Раздельное включение светового и звукового оповещения, цвет надписи - любой, штуцер под бронекабель. Корпус из коррозионностойкой стали 12х18Н10Т | Компания СМД | руб./шт | 87898.2
| СФЕРА МК (компл.3)-Н-Б "НАДПИСЬ" | Любая надпись на заказ. Необходимые надписи и их количество указываются в комментарии к заказу. Светозвуковое табло взрывозащищенное 1Ex db IIC T6 Gb X; U-пит. 12…30 В или 220 В, I-потр.300 мА; 105 дБ., IP66/IP67, t-раб.-40…+70°C, 347х204 мм, 5.5 кг. Раздельное включение светового и звукового оповещения, цвет надписи - любой, штуцер под бронекабель. Корпус из коррозионностойкой стали 12х18Н10Т | Компания СМД | руб./шт | 87898.2
| СФЕРА МК (компл.3)-Н-К "Выход" | Светозвуковое табло взрывозащищенное 1Ex db IIC T6 Gb X; U-пит. 12…30 В или 220 В, I-потр.300 мА; 105 дБ., IP66/IP67, t-раб.-40…+70°C, 347х204 мм, 5.5 кг. Раздельное включение светового и звукового оповещения, цвет надписи - любой, штуцер под кабель. Корпус из коррозионностойкой стали 12х18Н10Т | Компания СМД | руб./шт | 87898.2
| СФЕРА МК (компл.3)-Н-К "НАДПИСЬ" | Любая надпись на заказ. Необходимые надписи и их количество указываются в комментарии к заказу. Светозвуковое табло взрывозащищенное 1Ex db IIC T6 Gb X; U-пит. 12…30 В или 220 В, I-потр.300 мА; 105 дБ., IP66/IP67, t-раб.-40…+70°C, 347х204 мм, 5.5 кг. Раздельное включение светового и звукового оповещения, цвет надписи - любой, штуцер под кабель. Корпус из коррозионностойкой стали 12х18Н10Т | Компания СМД | руб./шт | 87898.2
| СФЕРА МК (компл.3)-Н-ТG1/2 "Выход" | Светозвуковое табло взрывозащищенное 1Ex db IIC T6 Gb X; U-пит. 12…30 В или 220 В, I-потр.300 мА; 105 дБ., IP66/IP67, t-раб.-40…+70°C, 347х204 мм, 5.5 кг. Раздельное включение светового и звукового оповещения, цвет надписи - любой, штуцер под трубу G1/2. Корпус из коррозионностойкой стали 12х18Н10Т | Компания СМД | руб./шт | 87898.2
| СФЕРА МК (компл.3)-Н-ТG1/2 "НАДПИСЬ" | Любая надпись на заказ. Необходимые надписи и их количество указываются в комментарии к заказу. Светозвуковое табло взрывозащищенное 1Ex db IIC T6 Gb X; U-пит. 12…30 В или 220 В, I-потр.300 мА; 105 дБ., IP66/IP67, t-раб.-40…+70°C, 347х204 мм, 5.5 кг. Раздельное включение светового и звукового оповещения, цвет надписи - любой, штуцер под трубу G1/2. Корпус из коррозионностойкой стали 12х18Н10Т | Компания СМД | руб./шт | 87898.2
| СФЕРА МК (компл.3)-Н-ТG3/4 "Выход" | Светозвуковое табло взрывозащищенное 1Ex db IIC T6 Gb X; U-пит. 12…30 В или 220 В, I-потр.300 мА; 105 дБ., IP66/IP67, t-раб.-40…+70°C, 347х204 мм, 5.5 кг. Раздельное включение светового и звукового оповещения, цвет надписи - любой, штуцер под трубу G3/4. Корпус из коррозионностойкой стали 12х18Н10Т | Компания СМД | руб./шт | 87898.2
| СФЕРА МК (компл.3)-Н-ТG3/4 "НАДПИСЬ" | Любая надпись на заказ. Необходимые надписи и их количество указываются в комментарии к заказу. Светозвуковое табло взрывозащищенное 1Ex db IIC T6 Gb X; U-пит. 12…30 В или 220 В, I-потр.300 мА; 105 дБ., IP66/IP67, t-раб.-40…+70°C, 347х204 мм, 5.5 кг. Раздельное включение светового и звукового оповещения, цвет надписи - любой, штуцер под трубу G3/4. Корпус из коррозионностойкой стали 12х18Н10Т | Компания СМД | руб./шт | 87898.2
| СФЕРА МК Р (компл.1)-А-Б "Выход" | Световое табло с резервным источником питания, Uпит. 12-30В, 260mA, Т.окр. Среды -40°…+70°, ExdIIBT6Gb, IP67, цвет надписи - любой, 340x180x50mm, 5кг, корпус из алюминиевого сплава, штуцер под бронекабель | Компания СМД | руб./шт | 58110.28
| СФЕРА МК Р (компл.1)-А-Б "НАДПИСЬ" | Любая надпись на заказ. Необходимые надписи и их количество указываются в комментарии к заказу. Световое табло с резервным источником питания, Uпит. 12-30В, 260mA, Т.окр. Среды -40°…+70°, ExdIIBT6Gb, IP67, цвет надписи - любой, 340x180x50mm, 5кг, корпус из алюминиевого сплава, штуцер под бронекабель | Компания СМД | руб./шт | 58110.28
| СФЕРА МК Р (компл.1)-А-К "Выход" | Световое табло с резервным источником питания, Uпит. 12-30В, 260mA, Т.окр. Среды -40°…+70°, ExdIIBT6Gb, IP67, цвет надписи - любой, 340x180x50mm, 5кг, корпус из алюминиевого сплава, штуцер под кабель | Компания СМД | руб./шт | 58110.28
| СФЕРА МК Р (компл.1)-А-К "НАДПИСЬ" | Любая надпись на заказ. Необходимые надписи и их количество указываются в комментарии к заказу. Световое табло с резервным источником питания, Uпит. 12-30В, 260mA, Т.окр. Среды -40°…+70°, ExdIIBT6Gb, IP67, цвет надписи - любой, 340x180x50mm, 5кг, корпус из алюминиевого сплава, штуцер под кабель | Компания СМД | руб./шт | 58110.28
| СФЕРА МК Р (компл.1)-А-ТG1/2 "Выход" | Световое табло с резервным источником питания, Uпит. 12-30В, 260mA, Т.окр. Среды -40°…+70°, ExdIIBT6Gb, IP67, цвет надписи - любой, 340x180x50mm, 5кг, корпус из алюминиевого сплава, штуцер под трубу G1/2 | Компания СМД | руб./шт | 58110.28
| СФЕРА МК Р (компл.1)-А-ТG1/2 "НАДПИСЬ" | Любая надпись на заказ. Необходимые надписи и их количество указываются в комментарии к заказу. Световое табло с резервным источником питания, Uпит. 12-30В, 260mA, Т.окр. Среды -40°…+70°, ExdIIBT6Gb, IP67, цвет надписи - любой, 340x180x50mm, 5кг, корпус из алюминиевого сплава, штуцер под трубу G1/2 | Компания СМД | руб./шт | 58110.28
| СФЕРА МК Р (компл.1)-А-ТG3/4 "Выход" | Световое табло с резервным источником питания, Uпит. 12-30В, 260mA, Т.окр. Среды -40°…+70°, ExdIIBT6Gb, IP67, цвет надписи - любой, 340x180x50mm, 5кг, корпус из алюминиевого сплава, штуцер под трубу G3/4 | Компания СМД | руб./шт | 58110.28
| СФЕРА МК Р (компл.1)-А-ТG3/4 "НАДПИСЬ" | Любая надпись на заказ. Необходимые надписи и их количество указываются в комментарии к заказу. Световое табло с резервным источником питания, Uпит. 12-30В, 260mA, Т.окр. Среды -40°…+70°, ExdIIBT6Gb, IP67, цвет надписи - любой, 340x180x50mm, 5кг, корпус из алюминиевого сплава, штуцер под трубу G3/4 | Компания СМД | руб./шт | 58110.28
| СФЕРА МК Р (компл.2)-А-Б "Выход" | Световое табло с резервным источником питания, Uпит. 220В, 180mA, Т.окр. Среды -40°…+70°, ExdIIBT6Gb, IP67, цвет надписи - любой, 340x180x50mm, 5кг, корпус из алюминиевого сплава, штуцер под бронекабель | Компания СМД | руб./шт | 58110.28
| СФЕРА МК Р (компл.2)-А-Б "НАДПИСЬ" | Любая надпись на заказ. Необходимые надписи и их количество указываются в комментарии к заказу. Световое табло с резервным источником питания, Uпит. 220В, 180mA, Т.окр. Среды -40°…+70°, ExdIIBT6Gb, IP67, цвет надписи - любой, 340x180x50mm, 5кг, корпус из алюминиевого сплава, штуцер под бронекабель | Компания СМД | руб./шт | 58110.28
| СФЕРА МК Р (компл.2)-А-К "Выход" | Световое табло с резервным источником питания, Uпит. 220В, 180mA, Т.окр. Среды -40°…+70°, ExdIIBT6Gb, IP67, цвет надписи - любой, 340x180x50mm, 5кг, корпус из алюминиевого сплава, штуцер под кабель | Компания СМД | руб./шт | 58110.28
| СФЕРА МК Р (компл.2)-А-К "НАДПИСЬ" | Любая надпись на заказ. Необходимые надписи и их количество указываются в комментарии к заказу. Световое табло с резервным источником питания, Uпит. 220В, 180mA, Т.окр. Среды -40°…+70°, ExdIIBT6Gb, IP67, цвет надписи - любой, 340x180x50mm, 5кг, корпус из алюминиевого сплава, штуцер под кабель | Компания СМД | руб./шт | 58110.28
| СФЕРА МК Р (компл.2)-А-ТG1/2 "Выход" | Световое табло с резервным источником питания, Uпит. 220В, 180mA, Т.окр. Среды -40°…+70°, ExdIIBT6Gb, IP67, цвет надписи - любой, 340x180x50mm, 5кг, корпус из алюминиевого сплава, штуцер под трубу G1/2 | Компания СМД | руб./шт | 58110.28
| СФЕРА МК Р (компл.2)-А-ТG1/2 "НАДПИСЬ" | Любая надпись на заказ. Необходимые надписи и их количество указываются в комментарии к заказу. Световое табло с резервным источником питания, Uпит. 220В, 180mA, Т.окр. Среды -40°…+70°, ExdIIBT6Gb, IP67, цвет надписи - любой, 340x180x50mm, 5кг, корпус из алюминиевого сплава, штуцер под трубу G1/2 | Компания СМД | руб./шт | 58110.28
| СФЕРА МК Р (компл.2)-А-ТG3/4 "Выход" | Световое табло с резервным источником питания, Uпит. 220В, 180mA, Т.окр. Среды -40°…+70°, ExdIIBT6Gb, IP67, цвет надписи - любой, 340x180x50mm, 5кг, корпус из алюминиевого сплава, штуцер под трубу G3/4 | Компания СМД | руб./шт | 58110.28
| СФЕРА МК Р (компл.2)-А-ТG3/4 "НАДПИСЬ" | Любая надпись на заказ. Необходимые надписи и их количество указываются в комментарии к заказу. Световое табло с резервным источником питания, Uпит. 220В, 180mA, Т.окр. Среды -40°…+70°, ExdIIBT6Gb, IP67, цвет надписи - любой, 340x180x50mm, 5кг, корпус из алюминиевого сплава, штуцер под трубу G3/4 | Компания СМД | руб./шт | 58110.28
| ТС "Выход" (в комплекте УПКОП135-1-2ПМ) 0ExiaIICT6 | Световое табло, взрывозащищенное, 0ЕхiаIIСT6, Uпит.12В, I-потр.20mA (max), пластмассовый корпус с антистатическим защитным кожухом (металлические решетка и основание), IP54, t-раб.-30°…+50°, 120×340×60 мм, 0,7кг | Спецавтоматика, Бийск | руб./шт | 4384
| ТС "Пожар" (в комплекте УПКОП135-1-2ПМ) 0ExiaIICT6 | Световое табло, взрывозащищенное, 0ЕхiаIIСT6, Uпит.12В, I-потр.20mA (max), пластмассовый корпус с антистатическим защитным кожухом (металлические решетка и основание), IP54, t-раб.-30°…+50°, 120×340×60 мм, 0,7кг | Спецавтоматика, Бийск | руб./шт | 4384
| ТСВ-Exd-А-Прометей 12-36В "ВЫХОД" | Световое табло, взрывозащищенное, 1Ex db IIB T6 Gb Х/Ex tb IIIC T85°C Db X, выбор режима работы, U-пит.12…36В (DC/AC), I-потр.175mA (max), IP66/68, t-раб.-70°…+85°, 330х210х85 мм, корпус из алюминиевого сплава АК6, без кабельных вводов | Спектрон НПО | руб./шт | 27473
| ТСВ-Exd-А-Прометей 12-36В "ПОЖАР" | Световое табло, взрывозащищенное, 1Ex db IIB T6 Gb Х/Ex tb IIIC T85°C Db X, выбор режима работы, U-пит.12…36В (DC/AC), I-потр.175mA (max), IP66/68, t-раб.-70°…+85°, 330х210х85 мм, корпус из алюминиевого сплава АК6, без кабельных вводов | Спектрон НПО | руб./шт | 27473
| ТСВ-Exd-А-Прометей 220В "ВЫХОД" | Световое табло, взрывозащищенное, 1Ex db IIB T6 Gb Х/Ex tb IIIC T85°C Db X, выбор режима работы, частота мигания 1 Гц, Uпит.220В, I-потр.1 мA, IP66/68, t-раб.-70°…+85°, 330х210х85 мм, корпус из стали с полимерным порошковым покрытием, без кабельных вводов | Спектрон НПО | руб./шт | 28398
| ТСВ-Exd-А-Прометей 220В "ПОЖАР" | Световое табло, взрывозащищенное, 1Ex db IIB T6 Gb Х/Ex tb IIIC T85°C Db X, выбор режима работы, частота мигания 1 Гц, Uпит.220В, I-потр.1 мA, IP66/68, t-раб.-70°…+85°, 330х210х85 мм, корпус из стали с полимерным порошковым покрытием, без кабельных вводов | Спектрон НПО | руб./шт | 28398
| ТСВ-Exd-А-Прометей 12-36В "Автоматика отключена" | Световое табло, взрывозащищенное, 1Ex db IIB T6 Gb Х/Ex tb IIIC T85°C Db X, выбор режима работы, U-пит.12…36В (DC/AC), I-потр.175mA (max), IP66/68, t-раб.-70°…+85°, габ.размеры 330х210х85 мм, корпус из алюминиевого сплава АК6, без кабельных вводов | Спектрон НПО | руб./шт | 27473
| ТСВ-Exd-А-Прометей 12-36В РИП "ВЫХОД" | Световое табло взрывозащищенное 1Ex db IIB T6 Gb Х/Ex tb IIIC T85°C Db X; U-пит.12…36В (DC/AC), I-потр.175mA (max), встроенный РИП; выбор режима работы; IP66/68, t-раб.-20°…+60°, 330х210х85 мм. Корпус из алюминиевого сплава АК6, без кабельных вводов | Спектрон НПО | руб./шт | 35613
| ТСВ-Exd-А-Прометей 220В РИП "ВЫХОД" | Световое табло взрывозащищенное 1Ex db IIB T6 Gb Х/Ex tb IIIC T85°C Db X; U-пит.220 В, I-потр.1 мA, встроенный РИП; выбор режима работы; IP66/68, t-раб.-20°…+60°, 330х210х85 мм. Корпус из алюминиевого сплава АК6, без кабельных вводов | Спектрон НПО | руб./шт | 36538
| ТСВ-Exd-Н-Прометей 12-36В "ВЫХОД" | Световое табло, взрывозащищенное, PB Ex db I Mb Х/1Ex db IIB T6 Gb Х/Ex tb IIIC T85°C Db X, выбор режима работы, U-пит.12…36В (DC/AC), I-потр.175mA (max), IP66/68, t-раб.-70°…+85°, 330х210х85 мм, корпус из нержавеющей стали 12х18Н10Т, без кабельных вводов | Спектрон НПО | руб./шт | 52263
| ТСВ-Exd-Н-Прометей 12-36В "ПОЖАР" | Световое табло, взрывозащищенное, PB Ex db I Mb Х/1Ex db IIB T6 Gb Х/Ex tb IIIC T85°C Db X, выбор режима работы, U-пит.12…36В (DC/AC), I-потр.175mA (max), IP66/68, t-раб.-70°…+85°, 330х210х85 мм, корпус из нержавеющей стали 12х18Н10Т, без кабельных вводов | Спектрон НПО | руб./шт | 52263
| ТСВ-Exd-Н-Прометей 12-36В РИП "ВЫХОД" | Световое табло взрывозащищенное PB Ex db I Mb Х/1Ex db IIB T6 Gb Х/Ex tb IIIC T85°C Db X; U-пит12...36 В (АС/DС), I-потр.175 мA, встроенный РИП; выбор режима работы; IP66/68, t-раб.-20°…+60°, 330х210х85 мм. Корпус из нержавеющей стали 12Х18Н10Т, без кабельных вводов | Спектрон НПО | руб./шт | 55963
| ТСВ-Exd-Н-Прометей 220В "ВЫХОД" | Световое табло, взрывозащищенное, PB Ex db I Mb Х/1Ex db IIB T6 Gb Х/Ex tb IIIC T85°C Db X, выбор режима работы, частота мигания 1 Гц, Uпит.220В, I-потр.1 мA, IP66/68, t-раб.-70°…+85°, 330х210х85, корпус из нержавеющей стали 12Х18Н10Т, без кабельных вводов | Спектрон НПО | руб./шт | 53188
| ТСВ-Exd-Н-Прометей 220В "ПОЖАР" | Световое табло, взрывозащищенное, PB Ex db I Mb Х/1Ex db IIB T6 Gb Х/Ex tb IIIC T85°C Db X, выбор режима работы, частота мигания 1 Гц, Uпит.220В, I-потр.1 мA, IP66/68, t-раб.-70°…+85°, 330х210х85 мм, корпус из нержавеющей стали 12Х18Н10Т, без кабельных вводов | Спектрон НПО | руб./шт | 53188
| ТСВ-Exd-Н-Прометей 220В РИП "ВЫХОД" | Световое табло взрывозащищенное PB Ex db I Mb Х/1Ex db IIB T6 Gb Х/Ex tb IIIC T85°C Db X; U-пит.220 В, I-потр.1 мA, встроенный РИП; выбор режима работы; IP66/68, t-раб.-20°…+60°, 330х210х85 мм. Корпус из нержавеющей стали 12Х18Н10Т, без кабельных вводов | Спектрон НПО | руб./шт | 56888
| ТСВ-Exi-М-Прометей 12-36В "ВЫХОД" | Световое табло, взрывозащищенное, 0Ex ia IICT6 Ga X/РО Ex ia l Ma X, выбор режимов работы, U-пит. 12…36 В (DC)/12...28 В (АС), I-потр.130mA (max), каб.ввод под кабель наружным диаметром 10-14 мм, IP66/68, t-раб.-70°…+85°, 515х150х51 mm, 2.8 кг, корпус из стали с полимерным порошковым покрытием | Спектрон НПО | руб./шт | 14430
| ТСВ-Exi-М-Прометей 12-36В "ПОЖАР" | Световое табло, взрывозащищенное, 0Ex ia IICT6 Ga X/РО Ex ia l Ma X, выбор режимов работы, U-пит. 12…36 В (DC)/12...28 В (АС), I-потр.130mA (max), каб.ввод под кабель наружным диаметром 10-14 мм, IP66/68, t-раб.-70°…+85°, 515х150х51 mm, 2.8 кг, корпус из стали с полимерным порошковым покрытием | Спектрон НПО | руб./шт | 14430
| ТСВ-Exi-М-Прометей-МИНИ 12-36В "ВЫХОД" | Малогабаритное табло световое взрывозащищенное 0Ex ia IIC T6 Ga X/РО Ex ia l Ma X (искробезопасная цепь); 2-х или 4-х проводная схема подключения; U-пит. 12…36 В (DC)/12...28 В (АС), I-потр.130mA (max); IP66/68, t-раб.-70...+85°С. Корпус - низкоуглеродистая сталь. | Спектрон НПО | руб./шт | 12210
| ТСВ-Exi-Н-Прометей 12-36В "ВЫХОД" | Световое табло, взрывозащищенное, 0Ex ia IICT6 Ga X/РО Ex ia l Ma X, выбор режимов работы, U-пит. 12…36 В (DC)/12...28 В (АС), I-потр.130mA (max), каб.ввод под кабель наружным диаметром 10-14 мм, IP66/68, t-раб.-70°…+85°, 515х150х51mm, 2.8 кг, корпус из нержавеющей стали | Спектрон НПО | руб./шт | 21183
| ТСВ-Exi-Н-Прометей 12-36В "ПОЖАР" | Световое табло, взрывозащищенное, 0Ex ia IICT6 Ga X/РО Ex ia l Ma X, выбор режимов работы, U-пит. 12…36 В (DC)/12...28 В (АС), I-потр.130mA (max), каб.ввод под кабель наружным диаметром 10-14 мм, IP66/68, t-раб.-70°…+85°, 515х150х51mm, 2.8 кг, корпус из нержавеющей стали | Спектрон НПО | руб./шт | 21183
| ТСВ-Exi-Н-Прометей-МИНИ 12-36В "ВЫХОД" | Малогабаритное табло световое взрывозащищенное 0Ex ia IIC T6 Ga X/РО Ex ia l Ma X (искробезопасная цепь); 2-х или 4-х проводная схема подключения; U-пит. 12…36 В (DC)/12...28 В (АС), I-потр.130mA (max); IP66/68, t-раб.-70...+85°С. Корпус - нержавеющая сталь 12Х18Н10Т. | Спектрон НПО | руб./шт | 18408
| ТСВ-Exm-M-Прометей 12-36В "ВЫХОД" З/Б | Световое табло, взрывозащищенное, 1ExmbIICT6 1Exe mb IICT6 Gb X/РП Exe mb I Mc X, выбор режимов работы, U-пит. 12…36 В (DC)/12...28 В (АС), I-потр.130mA (max), IP68, t-раб.-70°…+85°, 515х150х51 mm, 2.8 кг, корпус из стали с полимерным порошковым покрытием | Спектрон НПО | руб./шт | 14430
| ТСВ-Exm-M-Прометей 12-36В "ПОЖАР" К/Б | Световое табло, взрывозащищенное, 1ExmbIICT6 1Exe mb IICT6 Gb X/РП Exe mb I Mc X, выбор режимов работы, U-пит. 12…36 В (DC)/12...28 В (АС), I-потр.130mA (max), IP68, t-раб.-70°…+85°, 515х150х51 mm, 2.8 кг, корпус из стали с полимерным порошковым покрытием | Спектрон НПО | руб./шт | 14430
| ТСВ-Exm-М-Прометей 220В "ВЫХОД" | Световое табло, взрывозащищенное, 1ExmbIICT6 1Exe mb IICT6 Gb X/РП Exe mb I Mc X, выбор режимов работы, U-пит.220 В, P-потр. 2Вт, IP66/68, t-раб.-70°…+85°, 515х150х51 mm, 2.8 кг, корпус из стали с полимерным порошковым покрытием | Спектрон НПО | руб./шт | 15633
| ТСВ-Exm-М-Прометей 220В "ПОЖАР" | Световое табло, взрывозащищенное, 1ExmbIICT6 1Exe mb IICT6 Gb X/РП Exe mb I Mc X, выбор режимов работы, U-пит.220 В, P-потр. 2Вт, IP66/68, t-раб.-70°…+85°, 515х150х51 mm, 2.8 кг, корпус из стали с полимерным порошковым покрытием | Спектрон НПО | руб./шт | 15633
| ТСВ-Exm-М-Прометей-МИНИ 12-36В "ВЫХОД" | Малогабаритное табло световое взрывозащищенное 1Exe mb IICT6 Gb X/РП Exe mb I Mc X (герметизация компаундом); 2-х или 4-х проводная схема подключения; U-пит. 12…36 В (DC)/12...28 В (АС), I-потр.130mA (max); IP66/68, t-раб.-70...+85°С. Корпус - низкоуглеродистая сталь. | Спектрон НПО | руб./шт | 12210
| ТСВ-Exm-М-Прометей-МИНИ 220В "ВЫХОД" | Малогабаритное табло световое взрывозащищенное 1Exe mb IICT6 Gb X/РП Exe mb I Mc X (герметизация компаундом); 2-х или 4-х проводная схема подключения; U-пит.220 В, Р-потр. 2 Вт; IP66/68, t-раб.-70...+85°С. Корпус - низкоуглеродистая сталь. | Спектрон НПО | руб./шт | 13413
| ТСВ-Exm-Н-Прометей 12-36В "ВЫХОД" | Световое табло, взрывозащищенное, 1ExmbIICT6 1Exe mb IICT6 Gb X/РП Exe mb I Mc X, выбор режимов работы, U-пит. 12…36 В (DC)/12...28 В (АС), I-потр.130mA (max), IP68, t-раб.-70°…+85°, 515х150х51 mm, 2.8 кг, корпус из нержавеющей стали 12Х18Н10Т | Спектрон НПО | руб./шт | 21183
| ТСВ-Exm-Н-Прометей 12-36В "ПОЖАР" | Световое табло, взрывозащищенное, 1ExmbIICT6 1Exe mb IICT6 Gb X/РП Exe mb I Mc X, выбор режимов работы, U-пит. 12…36 В (DC)/12...28 В (АС), I-потр.130mA (max), IP68, t-раб.-70°…+85°, 515х150х51 mm, 2.8 кг, корпус из нержавеющей стали 12Х18Н10Т | Спектрон НПО | руб./шт | 21183
| ТСВ-Exm-Н-Прометей 220В "ВЫХОД" | Световое табло, взрывозащищенное, 1ExmbIICT6 1Exe mb IICT6 Gb X/РП Exe mb I Mc X, выбор режимов работы, U-пит.220 В, P-потр.2Вт IP66/68, t-раб.-70°…+85°, 515х150х51 mm, 2.8 кг, корпус из нержавеющей стали 12Х18Н10Т | Спектрон НПО | руб./шт | 22108
| ТСВ-Exm-Н-Прометей 220В "ПОЖАР" | Световое табло, взрывозащищенное, 1ExmbIICT6 1Exe mb IICT6 Gb X/РП Exe mb I Mc X, выбор режимов работы, U-пит.220 В, P-потр.2Вт IP66/68, t-раб.-70°…+85°, 515х150х51 mm, 2.8 кг, корпус из нержавеющей стали 12Х18Н10Т | Спектрон НПО | руб./шт | 22108
| ТСВ-Exm-Н-Прометей-МИНИ 12-36В "ВЫХОД" | Малогабаритное табло световое взрывозащищенное 1Exe mb IICT6 Gb X/РП Exe mb I Mc X (герметизация компаундом); 2-х или 4-х проводная схема подключения; U-пит. 12…36 В (DC)/12...28 В (АС), I-потр.130mA (max); IP66/68, t-раб.-70...+85°С. Корпус - нержавеющая сталь 12Х18Н10Т. | Спектрон НПО | руб./шт | 19333
| ТСВ-Exm-Н-Прометей-МИНИ 220В "ВЫХОД" | Малогабаритное табло световое взрывозащищенное 1Exe mb IICT6 Gb X/РП Exe mb I Mc X (герметизация компаундом); 2-х или 4-х проводная схема подключения; U-пит.220 В, Р-потр. 2 Вт; IP66/68, t-раб.-70...+85°С. Корпус - нержавеющая сталь 12Х18Н10Т. | Спектрон НПО | руб./шт | 20258
| ТСВГ-Exi-М-Прометей 12-36В "ВЫХОД" | Световое программируемое табло бегущая строка, оповещатель пожарный взрывозащищённый 0Ex ia IIC T6 Ga X / РО Ex ia l Ma X; U-пит. 12…36 В (DC)/12...28 В (АС), I-потр.600 мA (max); RS-485; IP66/68, t-раб.-70...+85°С, 908х190х39 мм. Корпус из стали с полимерным покрытием. 6 кг. | Спектрон НПО | руб./шт | 46898
| ТСВГ-Exi-Н-Прометей 12-36В "ВЫХОД" | Световое программируемое табло бегущая строка, оповещатель пожарный взрывозащищённый 0Ex ia IIC T6 Ga X / РО Ex ia l Ma X; U-пит. 12…36 В (DC)/12...28 В (АС), I-потр.600 мA (max); RS-485; IP66/68, t-раб.-70...+85°С, 908х190х39 мм. Корпус из нержавеющей стали. 6 кг. | Спектрон НПО | руб./шт | 54575
| ТСВГ-Exm-М-Прометей 110/220В "ВЫХОД" | Световое программируемое табло бегущая строка, оповещатель пожарный взрывозащищённый 1Ex mb IIC T6 Gb X / РП Ex mb I Mс X; U-пит. 220 В (АС), I-потр.35 мA (max); RS-485; IP66/68, t-раб.-70...+85°С, 908х190х39 мм. Корпус из стали с полимерным покрытием. 6 кг. | Спектрон НПО | руб./шт | 46898
| ТСВГ-Exm-М-Прометей 12-36В "ВЫХОД" | Световое программируемое табло бегущая строка, оповещатель пожарный взрывозащищённый 1Ex mb IIC T6 Gb X / РП Ex mb I Mс X; U-пит. 12…36 В (DC)/12...28 В (АС), I-потр.600 мA (max); RS-485; IP66/68, t-раб.-70...+85°С, 908х190х39 мм. Корпус из стали с полимерным покрытием. 6 кг. | Спектрон НПО | руб./шт | 46898
| ТСВГ-Exm-Н-Прометей 110/220В "ВЫХОД" | Световое программируемое табло бегущая строка, оповещатель пожарный взрывозащищённый 1Ex mb IIC T6 Gb X / РП Ex mb I Mс X; U-пит. 220 В (АС), I-потр.35 мA (max); RS-485; IP66/68, t-раб.-70...+85°С, 908х190х39 мм. Корпус из нержавеющей стали. 6 кг. | Спектрон НПО | руб./шт | 54575
| ТСВГ-Exm-Н-Прометей 12-36В "ВЫХОД" | Световое программируемое табло бегущая строка, оповещатель пожарный взрывозащищённый 1Ex mb IIC T6 Gb X / РП Ex mb I Mс X; U-пит. 12…36 В (DC)/12...28 В (АС), I-потр.600 мA (max); RS-485; IP66/68, t-раб.-70...+85°С, 908х190х39 мм. Корпус из нержавеющей стали. 6 кг. | Спектрон НПО | руб./шт | 54575
| ТСЗВ-Exd-А-Прометей 12-36В "ВЫХОД" | Оповещатель пожарный световой со встроенной сиреной взрывозащищенный PB Ex db I Mb Х/1Ex db IIB T6 Gb Х/Ex tb IIIC T85°C Db X, выбор режима работы; 100 дБ, U-пит. 12…36 В (DC)/12...28 В (АС), I-потр.200 мA (max), IP66/68, t-раб.-70°…+85°, 330х210х85 мм,корпус из алюминиевого сплава АК6, без кабельных вводов | Спектрон НПО | руб./шт | 29508
| ТСЗВ-Exd-А-Прометей 12-36В "ПОЖАР" | Оповещатель пожарный световой со встроенной сиреной взрывозащищенный PB Ex db I Mb Х/1Ex db IIB T6 Gb Х/Ex tb IIIC T85°C Db X, выбор режима работы; 100 дБ, U-пит. 12…36 В (DC)/12...28 В (АС), I-потр.200 мA (max), IP66/68, t-раб.-70°…+85°, 330х210х85 мм,корпус из алюминиевого сплава АК6, без кабельных вводов | Спектрон НПО | руб./шт | 29508
| ТСЗВ-Exd-А-Прометей 220В "ВЫХОД" | Оповещатель пожарный световой со встроенной сиреной взрывозащищенный 1ExPB Ex db I Mb Х/1Ex db IIB T6 Gb Х/Ex tb IIIC T85°C Db XdIIBT6Х, выбор режима работы, f-миг.1 Гц, 100 дБ, U-пит.220 В, I-потр.1 мА; IP66/68, t-раб.-70°…+85°, 330х210х85 мм. Корпус из стали с полимерным порошковым покрытием, без кабельных вводов | Спектрон НПО | руб./шт | 30433
| ТСЗВ-Exd-А-Прометей 220В "ПОЖАР" | Оповещатель пожарный световой со встроенной сиреной взрывозащищенный 1ExPB Ex db I Mb Х/1Ex db IIB T6 Gb Х/Ex tb IIIC T85°C Db XdIIBT6Х, выбор режима работы, f-миг.1 Гц, 100 дБ, U-пит.220 В, I-потр.1 мА; IP66/68, t-раб.-70°…+85°, 330х210х85 мм. Корпус из стали с полимерным порошковым покрытием, без кабельных вводов | Спектрон НПО | руб./шт | 30433
| ТСЗВ-Exd-Н-Прометей 12-36В "ВЫХОД" | Оповещатель пожарный световой со встроенной сиреной взрывозащищенный PB Ex db I Mb Х/1Ex db IIB T6 Gb Х/Ex tb IIIC T85°C Db X, выбор режима работы; 100 дБ, U-пит. 12…36 В (DC)/12...28 В (АС), I-потр.200 мA (max), IP66/68, t-раб.-70°…+85°, 330х210х85 мм. Корпус из нержавеющей стали 12Х18Н10Т., без кабельных вводов | Спектрон НПО | руб./шт | 55408
| ТСЗВ-Exd-Н-Прометей 12-36В "ПОЖАР" | Оповещатель пожарный световой со встроенной сиреной взрывозащищенный PB Ex db I Mb Х/1Ex db IIB T6 Gb Х/Ex tb IIIC T85°C Db X, выбор режима работы; 100 дБ, U-пит. 12…36 В (DC)/12...28 В (АС), I-потр.200 мA (max), IP66/68, t-раб.-70°…+85°, 330х210х85 мм. Корпус из нержавеющей стали 12Х18Н10Т., без кабельных вводов | Спектрон НПО | руб./шт | 55408
| ТСЗВ-Exd-Н-Прометей 220В "ВЫХОД" | Оповещатель пожарный световой со встроенной сиреной взрывозащищенный PB Ex db I Mb Х/1Ex db IIB T6 Gb Х/Ex tb IIIC T85°C Db X, выбор режима работы, f-миг.1 Гц, 100 дБ, U-пит.220В, I-потр. 1мА; IP66/68, t-раб.-70°…+85°, 330х210х85 мм. Корпус из нержавеющей стали 12Х18Н10Т., без кабельных вводов | Спектрон НПО | руб./шт | 56333
| ТСЗВ-Exd-Н-Прометей 220В "ПОЖАР" | Оповещатель пожарный световой со встроенной сиреной взрывозащищенный PB Ex db I Mb Х/1Ex db IIB T6 Gb Х/Ex tb IIIC T85°C Db X, выбор режима работы, f-миг.1 Гц, 100 дБ, U-пит.220В, I-потр. 1мА; IP66/68, t-раб.-70°…+85°, 330х210х85 мм. Корпус из нержавеющей стали 12Х18Н10Т., без кабельных вводов | Спектрон НПО | руб./шт | 56333
| ТСЗВ-Exi-М-Прометей-МИНИ 12-36В "ВЫХОД" | Оповещатель пожарный световой со встроенной сиреной взрывозащищенный 0Ex ia IIC T6 Ga X / РО Ex ia l Ma X, выбор режима работы; 100 дБ, U-пит. 12…36 В (DC)/12...28 В (АС), I-потр.170 мA (max), IP66/68, t-раб.-70°…+85°, 380х170х45 мм. Корпус из оцинкованной стали с порошковым полимерным покрытием, каб.ввод под кабель Ø 10...14 мм | Спектрон НПО | руб./шт | 13413
| ТСЗВ-Exi-Н-Прометей 12-36В "ВЫХОД" | Оповещатель пожарный световой со встроенной сиреной взрывозащищенный 0Ex ia IICT6 Ga X / РО Ex ia l Ma X, 100 дБ, выбор режимов работы, U-пит. 12…36 В (DC)/12...28 В (АС), I-потр.170 мA (max), IP66/68, t-раб.-70°…+85°, 513х150х51 mm, 2.8 кг. Корпус из нержавеющей стали 12Х18Н10Т. | Спектрон НПО | руб./шт | 22663
| ТСЗВ-Exi-Н-Прометей 12-36В "ПОЖАР" | Оповещатель пожарный световой со встроенной сиреной взрывозащищенный 0Ex ia IICT6 Ga X / РО Ex ia l Ma X, 100 дБ, выбор режимов работы, U-пит. 12…36 В (DC)/12...28 В (АС), I-потр.170 мA (max), IP66/68, t-раб.-70°…+85°, 513х150х51 mm, 2.8 кг. Корпус из нержавеющей стали 12Х18Н10Т. | Спектрон НПО | руб./шт | 22663
| ТСЗВ-Exi-Н-Прометей-МИНИ 12-36В "ВЫХОД" | Оповещатель пожарный световой со встроенной сиреной взрывозащищенный 0Ex ia IIC T6 Ga X / РО Ex ia l Ma X, выбор режима работы; 100 дБ, U-пит. 12…36 В (DC)/12...28 В (АС), I-потр.170 мA (max), IP66/68, t-раб.-70°…+85°, 380х170х45 мм. Корпус из нерж. стали каб.ввод под кабель Ø 8...12 мм | Спектрон НПО | руб./шт | 21182.5
| ТСЗВ-Exm-М-Прометей 12-36В "ВЫХОД" | Оповещатель пожарный световой со встроенной сиреной взрывозащищенный 1Exe mb IICT6 Gb X/РП Exe mb I Mc X, 100 дБ, выбор режимов работы, U-пит.12...36 В, P-потр.2Вт, IP66/68, t-раб.-70°…+85°, 513х150х51 mm, 2.8 кг. Корпус из стали с полимерным порошковым покрытием. | Спектрон НПО | руб./шт | 16188
| ТСЗВ-Exm-М-Прометей 12-36В "ПОЖАР" | Оповещатель пожарный световой со встроенной сиреной взрывозащищенный 1Exe mb IICT6 Gb X/РП Exe mb I Mc X, 100 дБ, выбор режимов работы, U-пит.12...36В, P-потр.2Вт, IP66/68, t-раб.-70°…+85°, 513х150х51 mm, 2.8 кг. Корпус из стали с полимерным порошковым покрытием. | Спектрон НПО | руб./шт | 16188
| ТСЗВ-Exm-М-Прометей 220В "ВЫХОД" | Оповещатель пожарный световой со встроенной сиреной взрывозащищенный 1Exe mb IICT6 Gb X/РП Exe mb I Mc X, 100 дБ, выбор режимов работы, U-пит.220 В, P-потр.2 Вт, IP66/68, t-раб.-70°…+85°, 513х150х51 mm, 2.8 кг. Корпус из стали с полимерным порошковым покрытием. | Спектрон НПО | руб./шт | 17113
| ТСЗВ-Exm-М-Прометей 220В "ПОЖАР" | Оповещатель пожарный световой со встроенной сиреной взрывозащищенный 1Exe mb IICT6 Gb X/РП Exe mb I Mc X, 100 дБ, выбор режимов работы, U-пит.220 В, P-потр.2 Вт, IP66/68, t-раб.-70°…+85°, 513х150х51 mm, 2.8 кг. Корпус из стали с полимерным порошковым покрытием. | Спектрон НПО | руб./шт | 17113
| ТСЗВ-Exm-М-Прометей-МИНИ 12-36В "ВЫХОД" | Оповещатель пожарный световой со встроенной сиреной взрывозащищенный 1Exe mb IICT6 Gb X/РП Exe mb I Mc X, выбор режима работы; 100 дБ, U-пит. 12…36 В (DC)/12...28 В (АС), I-потр.170 мA (max), IP66/68, t-раб.-70°…+85°, 380х170х45 мм. Корпус из оцинкованной стали с порошковым полимерным покрытием, каб.ввод под кабель Ø 10...14 мм | Спектрон НПО | руб./шт | 13413
| ТСЗВ-Exm-М-Прометей-МИНИ 12-36В "Загазованность" К/Б | Оповещатель пожарный световой со встроенной сиреной взрывозащищенный 1Exe mb IICT6 Gb X/РП Exe mb I Mc X, выбор режима работы; 100 дБ, U-пит. 12…36 В (DC)/12...28 В (АС), I-потр.170 мA (max), IP66/68, t-раб.-70°…+85°, 380х170х45 мм. Корпус из оцинкованной стали с порошковым полимерным покрытием, каб.ввод под кабель Ø 10...14 мм | Спектрон НПО | руб./шт | 13413
| ТСЗВ-Exm-М-Прометей-МИНИ 220В "ВЫХОД" | Оповещатель пожарный световой со встроенной сиреной взрывозащищенный 1Exe mb IICT6 Gb X/РП Exe mb I Mc X, выбор режима работы; 100 дБ, U-пит. 220 В (АС), I-потр. 9мA, IP66/68, t-раб.-70°…+85°, 380х170х45 мм. Корпус из оцинкованной стали с порошковым полимерным покрытием, каб.ввод под кабель Ø 10...14 мм | Спектрон НПО | руб./шт | 14338
| ТСЗВ-Exm-Н-Прометей 12-36В "ВЫХОД" | Оповещатель пожарный световой со встроенной сиреной взрывозащищенный 1Exe mb IICT6 Gb X/РП Exe mb I Mc X, 100 дБ, выбор режимов работы, U-пит. 12…36 В (DC)/12...28 В (АС), I-потр.170 мA (max), IP66/68, t-раб.-70°…+85°, 513х150х51 mm, 2.8 кг. Корпус из нержавеющей стали 12Х18Н10Т. | Спектрон НПО | руб./шт | 22663
| ТСЗВ-Exm-Н-Прометей 12-36В "ПОЖАР" | Оповещатель пожарный световой со встроенной сиреной взрывозащищенный 1Exe mb IICT6 Gb X/РП Exe mb I Mc X, 100 дБ, выбор режимов работы, U-пит. 12…36 В (DC)/12...28 В (АС), I-потр.170 мA (max), IP66/68, t-раб.-70°…+85°, 513х150х51 mm, 2.8 кг. Корпус из нержавеющей стали 12Х18Н10Т. | Спектрон НПО | руб./шт | 22663
| ТСЗВ-Exm-Н-Прометей 220В "ВЫХОД" | Оповещатель пожарный световой со встроенной сиреной взрывозащищенный 1Exe mb IICT6 Gb X/РП Exe mb I Mc X, 100 дБ, выбор режимов работы, U-пит.220 В, P-потр.2Вт, IP66/68, t-раб.-70°…+85°, 513х150х51 mm, 2.8 кг. Корпус из нержавеющей стали 12Х18Н10Т. | Спектрон НПО | руб./шт | 23588
| ТСЗВ-Exm-Н-Прометей 220В "ПОЖАР" | Оповещатель пожарный световой со встроенной сиреной взрывозащищенный 1Exe mb IICT6 Gb X/РП Exe mb I Mc X, 100 дБ, выбор режимов работы, U-пит.220 В, P-потр.2Вт, IP66/68, t-раб.-70°…+85°, 513х150х51 mm, 2.8 кг. Корпус из нержавеющей стали 12Х18Н10Т. | Спектрон НПО | руб./шт | 23588
| ТСЗВ-Exm-Н-Прометей-МИНИ 12-36В "ВЫХОД" | Оповещатель пожарный световой со встроенной сиреной взрывозащищенный 1Exe mb IICT6 Gb X/РП Exe mb I Mc X, выбор режима работы; 100 дБ, U-пит. 12…36 В (DC)/12...28 В (АС), I-потр.170 мA (max), IP66/68, t-раб.-70°…+85°, 380х170х45 мм. Корпус из нерж. стали каб.ввод под кабель Ø 8...12 мм | Спектрон НПО | руб./шт | 19333
| ТСЗВ-Exm-Н-Прометей-МИНИ 220В "ВЫХОД" | Оповещатель пожарный световой со встроенной сиреной взрывозащищенный 1Exe mb IICT6 Gb X/РП Exe mb I Mc X, выбор режима работы; 100 дБ, U-пит. 220 В (АС), I-потр. 9мA, IP66/68, t-раб.-70°…+85°, 380х170х45 мм. Корпус из нерж. стали каб.ввод под кабель Ø 8...12 мм | Спектрон НПО | руб./шт | 20258
| ТСЗВГ-Exi-М-Прометей 12-36В "ВЫХОД" | Оповещатель пожарный световой программируемый, бегущая строка, взрывозащищённый 0Ex ia IIC T6 Ga X/РО Ex ia l Ma X; U-пит. 12…36 В (DC)/12...28 В (АС), I-потр.650 мA (max); RS-485; IP66/68, t-раб.-70...+85°С, 908х190х39 мм. Корпус из стали с полимерным покрытием. 6 кг. | Спектрон НПО | руб./шт | 48748
| ТСЗВГ-Exi-Н-Прометей 12-36В "ВЫХОД" | Оповещатель пожарный световой программируемый, бегущая строка, взрывозащищённый 0Ex ia IIC T6 Ga X/РО Ex ia l Ma X; U-пит. 12…36 В (DC)/12...28 В (АС), I-потр.650 мA (max); RS-485; IP66/68, t-раб.-70...+85°С, 908х190х39 мм. Корпус из нержавеющей стали. 6 кг. | Спектрон НПО | руб./шт | 56425
| ТСЗВГ-Exm-М-Прометей 110/220В "ВЫХОД" | Оповещатель пожарный световой программируемый, бегущая строка, взрывозащищённый 1Ex mb IIC T6 Gb X / РП Ex mb I Mс X; U-пит. 220 В (АС), I-потр.38 мA; RS-485; IP66/68, t-раб.-70...+85°С, 908х190х39 мм. Корпус из стали с полимерным покрытием. 6 кг. | Спектрон НПО | руб./шт | 48748
| ТСЗВГ-Exm-М-Прометей 12-36В "ВЫХОД" | Оповещатель пожарный световой программируемый, бегущая строка, взрывозащищённый 1Ex mb IIC T6 Gb X/РП Ex mb I Mс X; U-пит. 12…36 В (DC)/12...28 В (АС), I-потр.650 мA (max); RS-485; IP66/68, t-раб.-70...+85°С, 908х190х39 мм. Корпус из нержавеющей стали. 6 кг. | Спектрон НПО | руб./шт | 48748
| ТСЗВГ-Exm-Н-Прометей 110/220В "ПОЖАР" | Оповещатель пожарный световой программируемый, бегущая строка, взрывозащищённый 1Ex mb IIC T6 Gb X / РП Ex mb I Mс X; U-пит. 220 В (АС), I-потр.38 мA; RS-485; IP66/68, t-раб.-70...+85°С, 908х190х39 мм. Корпус из нержавеющей стали. 6 кг. | Спектрон НПО | руб./шт | 56425
| ТСЗВГ-Exm-Н-Прометей 12-36В "ВЫХОД" | Оповещатель пожарный световой программируемый, бегущая строка, взрывозащищённый 1Ex mb IIC T6 Gb X/РП Ex mb I Mс X; U-пит. 12…36 В (DC)/12...28 В (АС), I-потр.650 мA (max); RS-485; IP66/68, t-раб.-70...+85°С, 908х190х39 мм. Корпус из нержавеющей стали. 6 кг. | Спектрон НПО | руб./шт | 56425
NEW | Скопа (Сова) "Газ не входить" | Оповещатель пожарный световой , взрывозащищенный (1Ex mb IIC T6 Gb), U-пит.9...28.4 В, I-потр.140 мА, IP67, t-раб.-40...+55°C, 430х160х120 мм, длина кабеля 1.5м | Спецприбор | руб./шт | 18666
NEW | Скопа (Сова) "Газ уходи" | Оповещатель пожарный световой , взрывозащищенный (1Ex mb IIC T6 Gb), U-пит.9...28.4 В, I-потр.140 мА, IP67, t-раб.-40...+55°C, 430х160х120 мм, длина кабеля 1.5м | Спецприбор | руб./шт | 18666
NEW | Скопа (Сова) "Подключение пожарных машин" | Оповещатель пожарный световой , взрывозащищенный (1Ex mb IIC T6 Gb), U-пит.9...28.4 В, I-потр.140 мА, IP67, t-раб.-40...+55°C, 430х160х120 мм, длина кабеля 1.5м | Спецприбор | руб./шт | 18666
NEW | Скопа (Сова) "Аэрозоль не входить" | Оповещатель пожарный световой , взрывозащищенный (1Ex mb IIC T6 Gb), U-пит.9...28.4 В, I-потр.140 мА, IP67, t-раб.-40...+55°C, 430х160х120 мм, длина кабеля 1.5м | Спецприбор | руб./шт | 18666
NEW | Скопа (Сова) "Пожар" | Оповещатель пожарный световой , взрывозащищенный (1Ex mb IIC T6 Gb), U-пит.9...28.4 В, I-потр.140 мА, IP67, t-раб.-40...+55°C, 430х160х120 мм, длина кабеля 1.5м | Спецприбор | руб./шт | 18666
NEW | Скопа-С (Сова-С) "Порошок не входить" | Оповещатель пожарный взрывозащищенный световой (1Ex mb IIC T6 Gb), северное исполнение, U-пит.9...28В, I-потр.140мА, IP66/IP67, t-раб.-55...+55°С, габ.размеры 430х160х120мм, длина кабеля 1.5м | Спецприбор | руб./шт | 19154
NEW | Скопа (Сова) "Внимание газ" | Оповещатель пожарный световой , взрывозащищенный (1Ex mb IIC T6 Gb), U-пит.9...28.4 В, I-потр.140 мА, IP67, t-раб.-40...+55°C, 430х160х120 мм, длина кабеля 1.5м | Спецприбор | руб./шт | 18666
NEW | Скопа (Сова) "Загазованность" | Оповещатель пожарный световой , взрывозащищенный (1Ex mb IIC T6 Gb), U-пит.9...28.4 В, I-потр.140 мА, IP67, t-раб.-40...+55°C, 430х160х120 мм, длина кабеля 1.5м | Спецприбор | руб./шт | 18666
NEW | Скопа (Сова) "Насосная станция" | Оповещатель пожарный световой , взрывозащищенный (1Ex mb IIC T6 Gb), U-пит.9...28.4 В, I-потр.140 мА, IP67, t-раб.-40...+55°C, 430х160х120 мм, длина кабеля 1.5м | Спецприбор | руб./шт | 18666
NEW | Скопа (Сова) "Стрелка влево" | Оповещатель пожарный световой , взрывозащищенный (1Ex mb IIC T6 Gb), U-пит.9...28.4 В, I-потр.140 мА, IP67, t-раб.-40...+55°C, 430х160х120 мм, длина кабеля 1.5м | Спецприбор | руб./шт | 18666
NEW | Скопа (Сова) "Стрелка вправо" | Оповещатель пожарный световой , взрывозащищенный (1Ex mb IIC T6 Gb), U-пит.9...28.4 В, I-потр.140 мА, IP67, t-раб.-40...+55°C, 430х160х120 мм, длина кабеля 1.5м | Спецприбор | руб./шт | 18666
NEW | Скопа (Сова) "Запасный выход" | Оповещатель пожарный световой , взрывозащищенный (1Ex mb IIC T6 Gb), U-пит.9...28.4 В, I-потр.140 мА, IP67, t-раб.-40...+55°C, 430х160х120 мм, длина кабеля 1.5м | Спецприбор | руб./шт | 18666
NEW | Скопа-С (Сова-С) "Порошок уходи" | Оповещатель пожарный взрывозащищенный световой (1Ex mb IIC T6 Gb), северное исполнение, U-пит.9...28В, I-потр.140мА, IP66/IP67, t-раб.-55...+55°С, габ.размеры 430х160х120мм, длина кабеля 1.5м | Спецприбор | руб./шт | 19154
NEW | Скопа-З (Сова-З) "Автоматика отключена" | Оповещатель пожарный взрывозащищенный световой со встроенной сиреной 1Ex [ib] mb IIB T6 Gb; 100 дБ, U-пит.9...28,4 В, I-потр.220 мА; IP66/IP67, t-раб.-55...+55°С, габ.размеры 430х160х120 мм, длина кабеля 1.5м | Спецприбор | руб./шт | 21228
NEW | Скопа-З (Сова-З) "Пожар" | Оповещатель пожарный взрывозащищенный световой со встроенной сиреной 1Ex [ib] mb IIB T6 Gb; 100 дБ, U-пит.9...28,4 В, I-потр.220 мА; IP66/IP67, t-раб.-55...+55°С, габ.размеры 430х160х120 мм, длина кабеля 1.5м | Спецприбор | руб./шт | 21228
NEW | Скопа-З (Сова-З) "Порошок не входить" | Оповещатель пожарный взрывозащищенный световой со встроенной сиреной 1Ex [ib] mb IIB T6 Gb; 100 дБ, U-пит.9...28,4 В, I-потр.220 мА; IP66/IP67, t-раб.-55...+55°С, габ.размеры 430х160х120 мм, длина кабеля 1.5м | Спецприбор | руб./шт | 21228
NEW | Скопа-С (Сова-С) "Газ уходи" | Оповещатель пожарный взрывозащищенный световой (1Ex mb IIC T6 Gb), северное исполнение, U-пит.9...28В, I-потр.140мА, IP66/IP67, t-раб.-55...+55°С, габ.размеры 430х160х120мм, длина кабеля 1.5м | Спецприбор | руб./шт | 19154
NEW | Скопа (Сова) "Пена не входить" | Оповещатель пожарный световой , взрывозащищенный (1Ex mb IIC T6 Gb), U-пит.9...28.4 В, I-потр.140 мА, IP67, t-раб.-40...+55°C, 430х160х120 мм, длина кабеля 1.5м | Спецприбор | руб./шт | 18666
NEW | Скопа (Сова) "Аэрозоль уходи" | Оповещатель пожарный световой , взрывозащищенный (1Ex mb IIC T6 Gb), U-пит.9...28.4 В, I-потр.140 мА, IP67, t-раб.-40...+55°C, 430х160х120 мм, длина кабеля 1.5м | Спецприбор | руб./шт | 18666
NEW | Скопа (Сова) "Пожарная техника" | Оповещатель пожарный световой , взрывозащищенный (1Ex mb IIC T6 Gb), U-пит.9...28.4 В, I-потр.140 мА, IP67, t-раб.-40...+55°C, 430х160х120 мм, длина кабеля 1.5м | Спецприбор | руб./шт | 18666
NEW | Скопа (Сова) "Пена уходи" | Оповещатель пожарный световой , взрывозащищенный (1Ex mb IIC T6 Gb), U-пит.9...28.4 В, I-потр.140 мА, IP67, t-раб.-40...+55°C, 430х160х120 мм, длина кабеля 1.5м | Спецприбор | руб./шт | 18666
NEW | Скопа-С (Сова-С) "Пена не входить" | Оповещатель пожарный взрывозащищенный световой (1Ex mb IIC T6 Gb), северное исполнение, U-пит.9...28В, I-потр.140мА, IP66/IP67, t-раб.-55...+55°С, габ.размеры 430х160х120мм, длина кабеля 1.5м | Спецприбор | руб./шт | 19154
NEW | Скопа-С (Сова-С) "Пожар" | Оповещатель пожарный взрывозащищенный световой (1Ex mb IIC T6 Gb), северное исполнение, U-пит.9...28В, I-потр.140мА, IP66/IP67, t-раб.-55...+55°С, габ.размеры 430х160х120мм, длина кабеля 1.5м | Спецприбор | руб./шт | 19154
NEW | Скопа-С (Сова-С) "Аэрозоль не входить" | Оповещатель пожарный взрывозащищенный световой (1Ex mb IIC T6 Gb), северное исполнение, U-пит.9...28В, I-потр.140мА, IP66/IP67, t-раб.-55...+55°С, габ.размеры 430х160х120мм, длина кабеля 1.5м | Спецприбор | руб./шт | 19154
NEW | Скопа-З (Сова-З) "Пена уходи" | Оповещатель пожарный взрывозащищенный световой со встроенной сиреной 1Ex [ib] mb IIB T6 Gb; 100 дБ, U-пит.9...28,4 В, I-потр.220 мА; IP66/IP67, t-раб.-55...+55°С, габ.размеры 430х160х120 мм, длина кабеля 1.5м | Спецприбор | руб./шт | 21228
NEW | Скопа-З (Сова-З) "Авария" | Оповещатель пожарный взрывозащищенный световой со встроенной сиреной 1Ex [ib] mb IIB T6 Gb; 100 дБ, U-пит.9...28,4 В, I-потр.220 мА; IP66/IP67, t-раб.-55...+55°С, габ.размеры 430х160х120 мм, длина кабеля 1.5м | Спецприбор | руб./шт | 21228
NEW | Скопа-З (Сова-З) "Газ не входить" | Оповещатель пожарный взрывозащищенный световой со встроенной сиреной 1Ex [ib] mb IIB T6 Gb; 100 дБ, U-пит.9...28,4 В, I-потр.220 мА; IP66/IP67, t-раб.-55...+55°С, габ.размеры 430х160х120 мм, длина кабеля 1.5м | Спецприбор | руб./шт | 21228
NEW | Скопа-С (Сова-С) "Загазованность" (К/Ч) | Оповещатель пожарный взрывозащищенный световой (1Ex mb IIC T6 Gb), северное исполнение, U-пит.9...28В, I-потр.140мА, IP66/IP67, t-раб.-55...+55°С, габ.размеры 430х160х120мм, длина кабеля 1.5м | Спецприбор | руб./шт | 19154
NEW | Скопа-С (Сова-С) "Пена уходи" | Оповещатель пожарный взрывозащищенный световой (1Ex mb IIC T6 Gb), северное исполнение, U-пит.9...28В, I-потр.140мА, IP66/IP67, t-раб.-55...+55°С, габ.размеры 430х160х120мм, длина кабеля 1.5м | Спецприбор | руб./шт | 19154
NEW | Экран-С 12-24 (компл.01) "Автоматика отключена" | Световой указатель с постоянным свечением взрывозащищенный 1Ex mb ib IIC T6 Gb Х; U-пит.12…24 В; два режима свечения - постоянный и мигающий; IP66, t-раб.-60…+70°С, 390х170х60 мм | Эридан | руб./шт | 14823
NEW | Экран-С 12-24 (компл.01) "Порошок не входить" | Световой указатель с постоянным свечением взрывозащищенный 1Ex mb ib IIC T6 Gb Х; U-пит.12…24 В; два режима свечения - постоянный и мигающий; IP66, t-раб.-60…+70°С, 390х170х60 мм | Эридан | руб./шт | 14823
NEW | Экран-С 12-24 (компл.01) "Порошок уходи" | Световой указатель с постоянным свечением взрывозащищенный 1Ex mb ib IIC T6 Gb Х; U-пит.12…24 В; два режима свечения - постоянный и мигающий; IP66, t-раб.-60…+70°С, 390х170х60 мм | Эридан | руб./шт | 14823
NEW | Экран-СЗ 12-24 (компл.01) "Порошок уходи" | Оповещатель пожарный свето-звуковой взрывозащищенный 1Ex mb ib IIC T6 Gb Х; 100 дБ; U-пит.12…24 В; два режима свечения - постоянный и мигающий; IP66, t-раб.-60…+70°С, 390х170х60 мм. | Эридан | руб./шт | 16531
NEW | Экран-С 12-24 (компл.01) "Пена не входить" | Световой указатель с постоянным свечением взрывозащищенный 1Ex mb ib IIC T6 Gb Х; U-пит.12…24 В; два режима свечения - постоянный и мигающий; IP66, t-раб.-60…+70°С, 390х170х60 мм | Эридан | руб./шт | 14823
NEW | Экран-С 12-24 (компл.01) "Пена уходи" | Световой указатель с постоянным свечением взрывозащищенный 1Ex mb ib IIC T6 Gb Х; U-пит.12…24 В; два режима свечения - постоянный и мигающий; IP66, t-раб.-60…+70°С, 390х170х60 мм | Эридан | руб./шт | 14823
NEW | Экран-СЗ 12-24 (компл.01) "Порошок не входить" | Оповещатель пожарный свето-звуковой взрывозащищенный 1Ex mb ib IIC T6 Gb Х; 100 дБ; U-пит.12…24 В; два режима свечения - постоянный и мигающий; IP66, t-раб.-60…+70°С, 390х170х60 мм. | Эридан | руб./шт | 16531
NEW | Экран-СЗ 12-24 (компл.01) "Газ уходи" | Оповещатель пожарный свето-звуковой взрывозащищенный 1Ex mb ib IIC T6 Gb Х; 100 дБ; U-пит.12…24 В; два режима свечения - постоянный и мигающий; IP66, t-раб.-60…+70°С, 390х170х60 мм. | Эридан | руб./шт | 16531
NEW | Экран-С 12-24 (компл.01) "Газ не входить" | Световой указатель с постоянным свечением взрывозащищенный 1Ex mb ib IIC T6 Gb Х; U-пит.12…24 В; два режима свечения - постоянный и мигающий; IP66, t-раб.-60…+70°С, 390х170х60 мм | Эридан | руб./шт | 14823
NEW | Экран-С 12-24 (компл.01) "Газ уходи" | Световой указатель с постоянным свечением взрывозащищенный 1Ex mb ib IIC T6 Gb Х; U-пит.12…24 В; два режима свечения - постоянный и мигающий; IP66, t-раб.-60…+70°С, 390х170х60 мм | Эридан | руб./шт | 14823
NEW | Экран-СЗ 12-24 (компл.01) "Газ не входить" | Оповещатель пожарный свето-звуковой взрывозащищенный 1Ex mb ib IIC T6 Gb Х; 100 дБ; U-пит.12…24 В; два режима свечения - постоянный и мигающий; IP66, t-раб.-60…+70°С, 390х170х60 мм. | Эридан | руб./шт | 16531
NEW | Экран-С 12-24 (компл.02) "Газ не входить" | Световой указатель с постоянным свечением взрывозащищенный 1Ex mb ib IIC T6 Gb Х с дополнительной свето-информационной секцией «АВТОМАТИКА ОТКЛЮЧЕНА»; U-пит.12…24 В; два режима свечения - постоянный и мигающий; IP66, t-раб.-60…+70°С, 390х170х60 мм | Эридан | руб./шт | 16104
NEW | Экран-СЗ 12-24 (компл.01) "Автоматика отключена" | Оповещатель пожарный свето-звуковой взрывозащищенный 1Ex mb ib IIC T6 Gb Х; 100 дБ; U-пит.12…24 В; два режима свечения - постоянный и мигающий; IP66, t-раб.-60…+70°С, 390х170х60 мм. | Эридан | руб./шт | 16531
NEW | Экран-С 12-24 (компл.02) "Газ уходи" | Световой указатель с постоянным свечением взрывозащищенный 1Ex mb ib IIC T6 Gb Х с дополнительной свето-информационной секцией «АВТОМАТИКА ОТКЛЮЧЕНА»; U-пит.12…24 В; два режима свечения - постоянный и мигающий; IP66, t-раб.-60…+70°С, 390х170х60 мм | Эридан | руб./шт | 16104
NEW | Экран-СЗ 12-24 (компл.01) "Аэрозоль не входи" | Оповещатель пожарный свето-звуковой взрывозащищенный 1Ex mb ib IIC T6 Gb Х; 100 дБ; U-пит.12…24 В; два режима свечения - постоянный и мигающий; IP66, t-раб.-60…+70°С, 390х170х60 мм. | Эридан | руб./шт | 16531
NEW | Экран-СЗ 12-24 (компл.02) "Порошок не входить" | Оповещатель пожарный свето-звуковой взрывозащищенный 1Ex mb ib IIC T6 Gb Х с дополнительной свето-информационной секцией «АВТОМАТИКА ОТКЛЮЧЕНА»; 100 дБ; U-пит.12…24 В; два режима свечения - постоянный и мигающий; IP66, t-раб.-60…+70°С, 390х170х60 мм. | Эридан | руб./шт | 17873
NEW | Плазма-Ехi-С "Порошок не входить" | Световое табло взрывозащищенное 0Ех ia IIС Т6 Ga Х, Uпит. 12В, 140 мА, IP66, t-раб.-40…+70°С, 465х150х35 мм | Этра-спецавтоматика | руб./шт | 10552.74
NEW | Плазма-Ехi-С "Порошок уходи" | Световое табло взрывозащищенное 0Ех ia IIС Т6 Ga Х, Uпит. 12В, 140 мА, IP66, t-раб.-40…+70°С, 465х150х35 мм | Этра-спецавтоматика | руб./шт | 10552.74
NEW | Экран-СУ 12-24 "Запасной Выход" | Световой указатель с постоянным свечением взрывозащищенный 1Ex mb ib IIC T6 Gb Х; U-пит.12…24 В; IP66, t-раб.-60…+70°С, 390х170х60 мм | Эридан | руб./шт | 14823
NEW | Плазма-Ехi-СЗ "Порошок уходи" | Оповещатель пожарный световой со встроенной сиреной взрывозащищенный, 0ExiaIICT6Х; U-пит.9...13.8В, I-потр.200мА; IP66, 465х150х35мм | Этра-спецавтоматика | руб./шт | 12017.12
NEW | Плазма-Ехi-С "Автоматика отключена" | Световое табло взрывозащищенное 0Ех ia IIС Т6 Ga Х, Uпит. 12В, 140 мА, IP66, t-раб.-40…+70°С, 465х150х35 мм | Этра-спецавтоматика | руб./шт | 10552.74
NEW | Плазма-Ехi-С "Газ уходи" | Световое табло взрывозащищенное 0Ех ia IIС Т6 Ga Х, Uпит. 12В, 140 мА, IP66, t-раб.-40…+70°С, 465х150х35 мм | Этра-спецавтоматика | руб./шт | 10552.74
NEW | Экран-СЗ 12-24 (компл.01) "Аэрозоль уходи" | Оповещатель пожарный свето-звуковой взрывозащищенный 1Ex mb ib IIC T6 Gb Х; 100 дБ; U-пит.12…24 В; два режима свечения - постоянный и мигающий; IP66, t-раб.-60…+70°С, 390х170х60 мм. | Эридан | руб./шт | 16531
NEW | Экран-С 12-24 (компл.01) "Станция пожаротушения" | Световой указатель с постоянным свечением взрывозащищенный 1Ex mb ib IIC T6 Gb Х; U-пит.12…24 В; два режима свечения - постоянный и мигающий; IP66, t-раб.-60…+70°С, 390х170х60 мм | Эридан | руб./шт | 14823
NEW | Экран-СЗ 12-24 (компл.01) "Загазованность" (К/Ч), КЦ | Оповещатель пожарный свето-звуковой взрывозащищенный 1Ex mb ib IIC T6 Gb Х; 100 дБ; U-пит.12…24 В; два режима свечения - постоянный и мигающий; IP66, t-раб.-60…+70°С, 390х170х60 мм. | Эридан | руб./шт | 16531
NEW | Плазма-Ехi-СЗ "Порошок не входить" | Оповещатель пожарный световой со встроенной сиреной взрывозащищенный, 0ExiaIICT6Х; U-пит.9...13.8В, I-потр.200мА; IP66, 465х150х35мм | Этра-спецавтоматика | руб./шт | 12017.12
NEW | Плазма-Ехi-СЗ "Автоматика отключена" | Оповещатель пожарный световой со встроенной сиреной взрывозащищенный, 0ExiaIICT6Х; U-пит.9...13.8В, I-потр.200мА; IP66, 465х150х35мм | Этра-спецавтоматика | руб./шт | 12017.12
NEW | Экран-СЗ 12-24 (компл.02) "Пожар" | Оповещатель пожарный свето-звуковой взрывозащищенный 1Ex mb ib IIC T6 Gb Х с дополнительной свето-информационной секцией «АВТОМАТИКА ОТКЛЮЧЕНА»; 100 дБ; U-пит.12…24 В; два режима свечения - постоянный и мигающий; IP66, t-раб.-60…+70°С, 390х170х60 мм. | Эридан | руб./шт | 17873
NEW | Плазма-Ехi-СЗ "Пожар" | Оповещатель пожарный световой со встроенной сиреной взрывозащищенный, 0ExiaIICT6Х; U-пит.9...13.8В, I-потр.200мА; IP66, 465х150х35мм | Этра-спецавтоматика | руб./шт | 12017.12
NEW | Плазма-Ехi-СЗ "Газ уходи" | Оповещатель пожарный световой со встроенной сиреной взрывозащищенный, 0ExiaIICT6Х; U-пит.9...13.8В, I-потр.200мА; IP66, 465х150х35мм | Этра-спецавтоматика | руб./шт | 12017.12
NEW | Плазма-Ех(m)-С-4 "Порошок не входить" | Световое табло взрывозащищенное 1Ex mb IIС T5/T6 Gb X; U-пит.10…28В, I-потр.300 мА; IP66, t-раб.-55…+70°С, 465х150х35 мм | Этра-спецавтоматика | руб./шт | 12074.94
NEW | Экран-СЗ 12-24 (компл.02) "Газ не входить" | Оповещатель пожарный свето-звуковой взрывозащищенный 1Ex mb ib IIC T6 Gb Х с дополнительной свето-информационной секцией «АВТОМАТИКА ОТКЛЮЧЕНА»; 100 дБ; U-пит.12…24 В; два режима свечения - постоянный и мигающий; IP66, t-раб.-60…+70°С, 390х170х60 мм. | Эридан | руб./шт | 17873
NEW | Плазма-Ехi-С "Газ не входить" | Световое табло взрывозащищенное 0Ех ia IIС Т6 Ga Х, Uпит. 12В, 140 мА, IP66, t-раб.-40…+70°С, 465х150х35 мм | Этра-спецавтоматика | руб./шт | 10552.74
NEW | Козырек для табло СКОПА | Металлический козырек к оповещателям серии СКОПА: СКОПА, СКОПА-С, СКОПА-З, СКОПА-А, СКОПА-R, СКОПА-З-R для защиты оборудования от прямого воздействия атмосферных явлений, полимерно-порошковое покрытие, не поддерживающее горение | Спецприбор | руб./шт | 1098
NEW | Козырек для табло СКОПА-ИБ | Металлический козырек к оповещателям серии СКОПА-ИБ: СКОПА-ИБ, СКОПА-ИБ-Д, СКОПА-ИБ-З, СКОПА-ИБ-ДЗ для защиты оборудования от прямого воздействия атмосферных явлений, полимерно-порошковое покрытие, не поддерживающее горение | Спецприбор | руб./шт | 1012.6
3.5 | Оповещатели речевые взрывозащищенные
| ГРВ-07е-20 | Громкоговоритель рупорный взрывозащищенный 1Ex db IIC T6 Gb X / Ex tb IIIC T85°С Db X; U-ном.100 В, P-ном.20 Вт; УХЛ1, ХЛ1, IP66, t-раб.-60…+55°С; 260x340 мм. Без кабельных вводов. | Эридан | руб./шт | 35502
| ГРВ-07е-20 (компл.02), КВБ12+КВБ12 | Номинальное напряжение 100В, номинальная мощность 20Вт, полоса пропускания 0,38-3,5 кГц, штуцер под кабель или бронекабель - 12мм, -55…+55 ° С, 1ЕхdIIBT6 Х, IP56 | Эридан | руб./шт | 37698
| ГРВ-07е-20 (компл.07), КВМ15+КВМ15 | Номинальное напряжение 100В, номинальная мощность 20Вт, полоса пропускания 0,38-3,5 кГц, штуцер под кабель или бронекабель - 15мм, -55…+55 ° С, 1ЕхdIIBT6 Х, IP56 | Эридан | руб./шт | 38186
| ГРВ-07е-30 | Громкоговоритель рупорный взрывозащищенный 1Ex db IIC T6 Gb X / Ex tb IIIC T85°С Db X; U-ном.100 В, P-ном.30 Вт; УХЛ1, ХЛ1, IP66, t-раб.-60…+55°С; 290x390 мм. Без кабельных вводов. | Эридан | руб./шт | 38857
| ГРВ-07е-30 (компл.02), КВБ12+КВБ12 | Номинальное напряжение 100В, номинальная мощность 30Вт, полоса пропускания 0,38-3,5 кГц, штуцер под кабель или бронекабель - 12мм, -55…+55 ° С, 1ЕхdIIBT6 Х, IP56 | Эридан | руб./шт | 41053
| ГРВ-07е-30 (компл.07), КВМ15+КВМ15 | Номинальное напряжение 100В, номинальная мощность 30Вт, полоса пропускания 0,38-3,5 кГц, штуцер под кабель или бронекабель - 15мм, -55…+55 ° С, 1ЕхdIIBT6 Х, IP56 | Эридан | руб./шт | 41541
| ГРВ-07е-50 | Громкоговоритель рупорный взрывозащищенный 1Ex db IIC T6 Gb X / Ex tb IIIC T85°С Db X; U-ном.100 В, P-ном.50 Вт; УХЛ1, ХЛ1, IP66, t-раб.-60…+55°С; 350х410 мм. Без кабельных вводов. | Эридан | руб./шт | 43981
| ГРВ-07е-50 (компл.02), КВБ12+КВБ12 | Номинальное напряжение 100В, номинальная мощность 50Вт, полоса пропускания 0,38-3,5 кГц, штуцер под кабель или бронекабель - 12мм, -55…+55 ° С, 1ЕхdIIBT6 Х, IP56 | Эридан | руб./шт | 46177
| ГРВ-07е-50 (компл.07), КВМ15+КВМ15 | Номинальное напряжение 100В, номинальная мощность 50Вт, полоса пропускания 0,38-3,5 кГц, штуцер под кабель или бронекабель - 15мм, -55…+55 ° С, 1ЕхdIIBT6 Х, IP56 | Эридан | руб./шт | 46665
| ГоВоР-ПРОГ | Программатор для ГоВоР-25Р, USB, Uпит.12В | Спецприбор | руб./шт | 10370
| ГоВоР-25Р | Оповещатель со встроенным речевым модулем и усилителем; P-ном.25 Вт, звуковое давление 105 дБА/м, f-раб.350…5000 Гц, 8 встроенных речевых сообщений с возможностью замены (суммарное время 2 минуты); U-пит.9…56 В, P-потр.6 Вт; IP65, t-раб.-55…+55°С, 300x150x165 мм | Спецприбор | руб./шт | 39650
| ГоВоР-25Т | Оповещ.речевой взрывозащ.1ExmbdIIBT6 рупорный, 30/100В, Рном.25Вт, 105дБ, IP65, t-раб.-55...+55°C, 300х150х165 мм | Спецприбор | руб./шт | 28426
| Орбита МК 3 Глагол ВЗПН-10 | Оповещатель пожарный речевой взрывозащищённый пассивный, для взрывоопасных зон классов "1" и "2"; 100В; 10 Вт; SPL 80 дБ; 500-8 000 Гц; IP65; -60…+70°C; D150х103 мм. Корпус: алюминиевый сплав. Комплектуется двумя взрывозащищенными кабельными вводами серии КВ (нужный тип кабельного ввода подбирается и указывается при заказе); присоединительная резьба каб.вводов М20х1,5. Маркировка взрывозащиты 1Ex db IIB T6 Gb. | ТРОМБОН | руб./шт | 53902
| ГВР-Exd-10-Прометей | Громкоговоритель рупорный ГВР-Exd-Прометей для взрывоопасных зон классов "1" и "2". Маркировка взрывозащиты 1Ex db IIC T6 Gb X / Ex tb IIIC T85°C Db X. Номинальная мощность 10 Вт, 100 В, 105 дБ, –65.. +85°C. IP66, 206х163х273 мм, масса 4,5 кг. Корпус - алюминиевый сплав. Кабельные вводы в стоимость не входят. | Спектрон НПО | руб./шт | 29138
| ГВР-Exd-20-Прометей | Громкоговоритель рупорный ГВР-Exd-Прометей для взрывоопасных зон классов "1" и "2". Маркировка взрывозащиты 1Ex db IIC T6 Gb X / Ex tb IIIC T85°C Db X. Номинальная мощность 20 Вт, 100 В, 108 дБ, –65.. +85°C. IP66, 245х245х345 мм, масса 4,5 кг. Корпус - алюминиевый сплав. Кабельные вводы в стоимость не входят. | Спектрон НПО | руб./шт | 31913
| ГВР-Exd-30-Прометей | Громкоговоритель рупорный ГВР-Exd-Прометей для взрывоопасных зон классов "1" и "2". Маркировка взрывозащиты 1Ex db IIC T6 Gb X / Ex tb IIIC T85°C Db X. Номинальная мощность 30 Вт, 100 В, 110 дБ, –65.. +85°C. IP66, 245х245х345 мм, масса 4,9 кг. Корпус - алюминиевый сплав. Кабельные вводы в стоимость не входят. | Спектрон НПО | руб./шт | 34688
| ГВР-Exd-50-Прометей | Громкоговоритель рупорный ГВР-Exd-Прометей для взрывоопасных зон классов "1" и "2". Маркировка взрывозащиты 1Ex db IIC T6 Gb X / Ex tb IIIC T85°C Db X. Номинальная мощность 50 Вт, 100 В, 112 дБ, –65.. +85°C. IP66, 325х325х402 мм, масса 5,3 кг. Корпус - алюминиевый сплав. Кабельные вводы в стоимость не входят. | Спектрон НПО | руб./шт | 40238
| ГВР-Exm-10-Прометей | Оповещатель пожарный речевой взрывозащищенный 1Ex mb d IIC T6 Gb X; P-ном.10 Вт, U-пит.100 В, уровень звукового давления 100 дБ, частотный диапазон 300…9000 Гц; IP66, t-раб.-65...+85°С, 140х210 мм. Корпус из АБС пластика. 2.5 кг. | Спектрон НПО | руб./шт | 20813
| РЗОР-Exd-10-Прометей | Оповещатель речевой и звуковой рупорный взрывозащищенный, 1ExdIICT6 X, P-ном.10 Вт, 105 дБ, 8 записанных сообщений, MicroSD, t-раб.60 мин (max), U-пит.9…60 В, IP66, t-раб.-65…+85°С, 260х163х273 мм | Спектрон НПО | руб./шт | 37463
| РЗОР-Exd-20-Прометей | Оповещатель речевой и звуковой рупорный взрывозащищенный, 1ExdIICT6 X, P-ном.20 Вт, 108 дБ, 8 записанных сообщений, MicroSD, t-раб.60 мин (max), U-пит.9…60 В, IP66, t-раб.-65…+85°С, 245х245х345 мм | Спектрон НПО | руб./шт | 40238
| РЗОР-Exd-30-Прометей | Оповещатель речевой и звуковой рупорный взрывозащищенный, 1ExdIICT6 X, P-ном.30 Вт, 110 дБ, 8 записанных сообщений, MicroSD, t-раб.60 мин (max), U-пит.9…60 В, IP66, t-раб.-65…+85°С, 245х245х345 мм | Спектрон НПО | руб./шт | 42643
| РЗОР-Exd-50-Прометей | Оповещатель речевой и звуковой рупорный взрывозащищенный, 1ExdIICT6 X, P-ном.50 Вт, 112 дБ, 8 записанных сообщений, MicroSD, t-раб.60 мин (max), U-пит.9…60 В, IP66, t-раб.-65…+85°С, 325х325х402 мм | Спектрон НПО | руб./шт | 48193
| РЗОР-Exm-10-Прометей | Оповещатель речевой и звуковой рупорный взрывозащищенный, 1ExmbdIICT6 Gb X, P-ном.10 Вт, 100 дБ, 8 записанных сообщений, MicroSD, t-раб.60 мин (max), U-пит.9…60 В, IP65, t-раб.-65…+85°С | Спектрон НПО | руб./шт | 28213
| Толмач-Ех-Р | Оповещатель пожарный речевой, память ПЗУ, звуковой драйвер-1, 10Вт, 70дБ, 12В, 1,2А, Tокр.ср -55°…+85°С, 0ExiaIICT6 Х/РОExiaI Х, IP68 | Этра-спецавтоматика | руб./шт | 13285.62
| Толмач-Ех-СР | Оповещатель пожарный свето-речевой, память ПЗУ, звуковой драйвер-1, 10Вт, 70дБ, 12В, 1,2А, Tокр.ср -55°…+85°С, 0ExiaIICT6 Х/РОExiaI Х, IP68 | Этра-спецавтоматика | руб./шт | 14237.88
3.6 | Светильники аварийного освещения
| Плазма-Exme-Н-СА 12-24 | Светильник аварийного освещения взрывозащищенный РП Ex mb e I Mc X/1Ex mb e IIC T6 GbX; встроенный резервный источник питания, время автономной работы не менее 1 часа; U-пит.10...27 В; IP67, t-раб.-60...+70°C, 466х160х41 мм. Корпус из коррозионностойкой стали 12х18Н10 | Компания СМД | руб./шт | 57297.26
| Плазма-Exme-Н-СА 220 | Светильник аварийного освещения взрывозащищенный РП Ex mb e I Mc X/1Ex mb e IIC T6 GbX; встроенный резервный источник питания, время автономной работы не менее 1 часа; U-пит.165...220 В; IP67, t-раб.-60...+70°C, 466х160х41 мм. Корпус из коррозионностойкой стали 12х18Н10 | Компания СМД | руб./шт | 57297.26
| Плазма-Exme-ПЛ-СА 12-24 | Светильник аварийного освещения взрывозащищенный РП Ex mb e I Mc X/1Ex mb e IIC T6 GbX; встроенный резервный источник питания, время автономной работы не менее 1 часа; U-пит.10...27 В; IP67, t-раб.-60...+70°С, 466x160x50 мм. Корпус из ударопрочного полиамида | Компания СМД | руб./шт | 44069.46
| Плазма-Exme-ПЛ-СА 220 | Светильник аварийного освещения взрывозащищенный РП Ex mb e I Mc X/1Ex mb e IIC T6 GbX; встроенный резервный источник питания, время автономной работы не менее 1 часа; U-пит.165...220 В; IP67, t-раб.-60...+70°С, 466x160x50 мм. Корпус из ударопрочного полиамида | Компания СМД | руб./шт | 44069.46
| Плазма-Ехi-С(А) | Светильник аварийный. Uпит. ном.12В, 160mA, Tокр. среды -40°…+60°С, 0ExiaIICT6 Х/POExiaI Х, IP68 | Этра-спецавтоматика | руб./шт | 9175.68
| Плазма-Ехm-С(А)-4 | Светильник аварийный. Uпит. 10…28В, 300mA, Tокр. среды -55°…+85°С, 2ExmIIT6 X/ РПExmI Х, IP68 | Этра-спецавтоматика | руб./шт | 11340.98
| Плазма-Ехm-С(А) 40х20-4 | Светильник аварийного освещения взрывозащищенный 2ExmIIT6 X/ РПExmI Х; U-пит.10…28 В, I-потр.300 мА; IP68, t-раб.-55...+85°С | Этра-спецавтоматика | руб./шт | 14957.68
| Скаполит | Светильник аварийный взрывозащищенный 1Ex mb IIC T6 Gb; световой поток 450Лм, температура цвета 5000К, два режима работы - полной и половинной яркости, переключение режимов работы - магнитом; U-пит.9...28.4В, I-потр.550мА; IP66/IP67, t-раб.-40...+55°С, 430х160х120мм. Длина соединительного кабеля 1.5м | Спецприбор | руб./шт | 19520
| Скаполит "НАДПИСЬ" | Светильник аварийный взрывозащищенный 1Ex mb IIC T6 Gb с надписью (цвет свечения не меняется); световой поток 450Лм, температура цвета 5000К, два режима работы - полной и половинной яркости, переключение режимов работы - магнитом; U-пит.9...28.4В, I-потр.550мА; IP66/IP67, t-раб.-40...+55°С, 430х160х120мм. Длина соединительного кабеля 1.5м | Спецприбор | руб./шт | 19520
| Скаполит-220 | Светильник аварийный взрывозащищенный 1Ex mb IIC T6 Gb; световой поток 450Лм, температура цвета 5000К, два режима работы - полной и половинной яркости, переключение режимов работы - магнитом; U-пит.160...253В, P-потр.20ВА; IP66/IP67, t-раб.-40...+55°С, 430х160х120мм. Длина соединительного кабеля 1.5м | Спецприбор | руб./шт | 21960
| Скаполит-220 "НАДПИСЬ" | Светильник аварийный взрывозащищенный 1Ex mb IIC T6 Gb с надписью (цвет свечения не меняется); световой поток 450Лм, температура цвета 5000К, два режима работы - полной и половинной яркости, переключение режимов работы - магнитом; U-пит.160...253В, P-потр.20ВА; IP66/IP67, t-раб.-40...+55°С, 430х160х120мм. Длина соединительного кабеля 1.5м | Спецприбор | руб./шт | 21960
| Скаполит-220-А | Светильник аварийный взрывозащищенный 1Ex mb IIC T6 Gb; световой поток 450Лм, температура цвета 5000К, два режима работы - полной и половинной яркости, переключение режимов работы - магнитом; U-пит.160...253В, P-потр.20ВА, встроенный АКБ, время автономной работы 80 минут; IP66/IP67, t-раб.-20...+45°С, 430х160х120мм. Длина соединительного кабеля 1.5м | Спецприбор | руб./шт | 28060
| Скаполит-220-А "НАДПИСЬ" | Светильник аварийный взрывозащищенный 1Ex mb IIC T6 Gb с надписью (цвет свечения не меняется); световой поток 450Лм, температура цвета 5000К, два режима работы - полной и половинной яркости, переключение режимов работы - магнитом; U-пит.160...253В, P-потр.20ВА, встроенный АКБ, время автономной работы 80 минут; IP66/IP67, t-раб.-20...+45°С, 430х160х120мм. Длина соединительного кабеля 1.5м | Спецприбор | руб./шт | 28060
| Скаполит-А | Светильник аварийный взрывозащищенный 1Ex mb IIC T6 Gb; световой поток 450Лм, температура цвета 5000К, два режима работы - полной и половинной яркости, переключение режимов работы - магнитом; U-пит.9...28.4В, I-потр.800мА, встроенный АКБ, время автономной работы 80 минут; IP66/IP67, t-раб.-20...+45°С, 430х160х120мм. Длина соединительного кабеля 1.5м | Спецприбор | руб./шт | 25620
| Скаполит-А "НАДПИСЬ" | Светильник аварийный взрывозащищенный 1Ex mb IIC T6 Gb с надписью (цвет свечения не меняется); световой поток 450Лм, температура цвета 5000К, два режима работы - полной и половинной яркости, переключение режимов работы - магнитом; U-пит.9...28.4В, I-потр.800мА, встроенный АКБ, время автономной работы 80 минут; IP66/IP67, t-раб.-20...+45°С, 430х160х120мм. Длина соединительного кабеля 1.5м | Спецприбор | руб./шт | 25620
| Сфера ВЗ АО-Д | Работа только от АКБ, Uпит. 12-27В, 100 мА, корпус-полиамид, длина кабеля в металлорукаве 1,5м, -20°…+60°, 1ExmbibIIBT4GbХ, IP65 | Компания СМД | руб./шт | 37191.24
| Сфера ВЗ АО-Д220 | Работа только от АКБ, Uпит. 220В, 120 мА, корпус-полиамид, длина кабеля в металлорукаве 1,5м, -20°…+60°, 1ExmbibIIBT4GbХ, IP65 | Компания СМД | руб./шт | 37191.24
| Сфера ВЗ АО-П | Работа от сети и АКБ, Uпит. 12-27В, 250 мА, корпус-полиамид, длина кабеля в металлорукаве 1,5м, -20°…+60°, 1ExmbibIIBT4GbХ, IP65 | Компания СМД | руб./шт | 37191.24
| Сфера ВЗ АО-П220 | Работа от сети и АКБ, Uпит. 220В, 180 мА, корпус-полиамид, длина кабеля в металлорукаве 1,5м, -20°…+60°, 1ExmbibIIBT4GbХ, IP65 | Компания СМД | руб./шт | 37191.24
| СФЕРА МК АО-Д220-А-Б | Работа только от АКБ, Uпит. 220В, корпус - алюминиевый сплав, -20°…+60°С, 1ExdIIBT6Gb, IP67, штуцер под бронекабель | Компания СМД | руб./шт | 58097.3
| СФЕРА МК АО-Д220-А-К | Работа только от АКБ, Uпит. 220В, корпус - алюминиевый сплав, -20°…+60°С, 1ExdIIBT6Gb, IP67, штуцер под кабель | Компания СМД | руб./шт | 58097.3
| СФЕРА МК АО-Д220-А-ТG1/2 | Работа только от АКБ, Uпит. 220В, корпус - алюминиевый сплав, -20°…+60°С, 1ExdIIBT6Gb, IP67, штуцер под трубу G1/2 | Компания СМД | руб./шт | 58097.3
| СФЕРА МК АО-Д220-А-ТG3/4 | Работа только от АКБ, Uпит. 220В, корпус - алюминиевый сплав, -20°…+60°С, 1ExdIIBT6Gb, IP67, штуцер под трубу G3/4 | Компания СМД | руб./шт | 58097.3
| СФЕРА МК АО-Д-А-Б | Работа только от АКБ, Uпит. 12-27В, корпус - алюминиевый сплав, -20°…+60°С, 1ExdIIBT6Gb, IP67, штуцер под бронекабель | Компания СМД | руб./шт | 58097.3
| СФЕРА МК АО-Д-А-К | Работа только от АКБ, Uпит. 12-27В, корпус - алюминиевый сплав, -20°…+60°С, 1ExdIIBT6Gb, IP67, штуцер под кабель | Компания СМД | руб./шт | 58097.3
| СФЕРА МК АО-Д-А-ТG1/2 | Работа только от АКБ, Uпит. 12-27В, корпус - алюминиевый сплав, -20°…+60°С, 1ExdIIBT6Gb, IP67, штуцер под трубу G1/2 | Компания СМД | руб./шт | 58097.3
| СФЕРА МК АО-Д-А-ТG3/4 | Работа только от АКБ, Uпит. 12-27В, корпус - алюминиевый сплав, -20°…+60°С, 1ExdIIBT6Gb, IP67, штуцер под трубу G3/4 | Компания СМД | руб./шт | 58097.3
| СФЕРА МК АО-П220-А-Б | Работа от сети и АКБ, Uпит. 220В, корпус - алюминиевый сплав, -20°…+60°С, 1ExdIIBT6Gb, IP67, штуцер под бронекабель | Компания СМД | руб./шт | 58097.3
| СФЕРА МК АО-П220-А-К | Работа от сети и АКБ, Uпит. 220В, корпус - алюминиевый сплав, -20°…+60°С, 1ExdIIBT6Gb, IP67, штуцер под кабель | Компания СМД | руб./шт | 58097.3
| СФЕРА МК АО-П220-А-ТG1/2 | Работа от сети и АКБ, Uпит. 220В, корпус - алюминиевый сплав, -20°…+60°С, 1ExdIIBT6Gb, IP67, штуцер под трубу G1/2 | Компания СМД | руб./шт | 58097.3
| СФЕРА МК АО-П220-А-ТG3/4 | Работа от сети и АКБ, Uпит. 220В, корпус - алюминиевый сплав, -20°…+60°С, 1ExdIIBT6Gb, IP67, штуцер под трубу G3/4 | Компания СМД | руб./шт | 58097.3
| СФЕРА МК АО-П-А-Б | Работа от сети и АКБ, Uпит. 12-27В, корпус - алюминиевый сплав, -20°…+60°С, 1ExdIIBT6Gb, IP67, штуцер под бронекабель | Компания СМД | руб./шт | 58097.3
| СФЕРА МК АО-П-А-К | Работа от сети и АКБ, Uпит. 12-27В, корпус - алюминиевый сплав, -20°…+60°С, 1ExdIIBT6Gb, IP67, штуцер под кабель | Компания СМД | руб./шт | 58097.3
| СФЕРА МК АО-П-А-ТG1/2 | Работа от сети и АКБ, Uпит. 12-27В, корпус - алюминиевый сплав, -20°…+60°С, 1ExdIIBT6Gb, IP67, штуцер под трубу G1/2 | Компания СМД | руб./шт | 58097.3
| СФЕРА МК АО-П-А-ТG3/4 | Работа от сети и АКБ, Uпит. 12-27В, корпус - алюминиевый сплав, -20°…+60°С, 1ExdIIBT6Gb, IP67, штуцер под трубу G3/4 | Компания СМД | руб./шт | 58097.3
4 | Приборы приемно-контрольные взрывозащищенные
| Барьер Корунд 1ИМ | Прибор приемно-контрольный охранно-пожарный взрывозащищенный [Ex iа] IIC, 1 ШС, U-шс.9…13 В, I-шс.1 мА, U-пит.11...15 В, I-потр.60 мА, степень защиты оболочкой IP40, диапазон рабочих температур -30…+50°С, габаритные размеры 90x70x70 мм | Специнформатика-СИ | руб./шт | 4842
| БИВ (Exia) IIC (в комплекте УПКОП 135-1-2ПМ) | Блок интерфейсный взрывозащищенный [Exia]IIC в комплекте УПКОП 135-1-2ПМ; 1 искробезопасный выход "i", U-вых.19.5 В, I-вых.260 мА; вход управления, два режима работы - «Контроль» и «Пуск/Оповещение»; три реле состояния цепей пуска; два входа питания, U-пит.12 или 24 В, P-потр.4.8 Вт (max), I-потр.375 мА; IP65, t-раб.-40…+50°C, 234х108х48 мм. Без светового табло (ТС) и выносного элемента (ЭВ). | Спецавтоматика, Бийск | руб./шт | 11235
| БИВ v6.1 (Exia)IIC (в комплекте УПКОП 135-1-1) | Блок интерфейсный взрывозащищенный БИВ v6.1 (Exia)IIC в комплекте УПКОП 135-1-1, 1 искробезопасный вход "ia", 4 выхода обычного исполнения, индикатор состояния ШС"i", U-пит. 8…30 В; I-пот. 40мА; U-шс 17,9 В; I-шс 18 мА; IP65; t-раб. -40…+50°C; габ.размеры 240×110×50 мм; вес 0,5 кг. Без выносного элемента(ЭВ). | Спецавтоматика, Бийск | руб./шт | 7970
| Блок реле к Яхонт-ППУ/Яхонт-ППУ-ПК | Блок реле к Яхонт-ППУ (до 2-х блоков), 3 независ. НЗ/НР группы, U-коммут.250В, I-коммут.до 10А, t-раб.-40...+60С, 150х110х70мм | Спецприбор | руб./шт | 4636
| ИРМ к Яхонт-ППУ/Яхонт-ППУ-ПК | Релейный модуль для приборов серии «Яхонт», RS-485, 2 вых. «СК» («Норма», «Тревога»), U-коммут.60В, I-коммут.0,25А, U-пит.8...15В, I-потр.30 мА, 55х45х40 мм | Спецприбор | руб./шт | 2806
| Корунд 2/4-СИ (2 шл.) с функцией КЦЦ | Прибор приемно-контрольный охранно-пожарный с функцией контроля цепей; 2 ШС, U-шс.16...24 В, I-шс.3 мА; релейные выходы ПЦН, НЕИСПР, ОС и ОЗ; U-пит.220 В, под АКБ 12 В 7 Ач; IP20, t-раб.-30...+50°С, 240 х 180 х 85 мм | Специнформатика-СИ | руб./шт | 19875
| Корунд 2/4-СИ (4 шл.) с функцией КЦЦ, | Прибор приемно-контрольный охранно-пожарный с функцией контроля цепей; 4 ШС, U-шс.16...24 В, I-шс.3 мА; релейные выходы ПЦН, НЕИСПР, ОС и ОЗ; U-пит.220 В, под АКБ 12 В 7 Ач; IP20, t-раб.-30...+50°С, 240 х 180 х 85 мм | Специнформатика-СИ | руб./шт | 24330
| Корунд 20-СИ исп.02 (на 15 шлейфов) | Прибор приемно-контрольный охранно-пожарный, 15 искробезопасных ШС ([Exia]IIC), U-шс.14 В, I-шс.1мА, U-пит.220 В, P-потр.20 ВА, под АКБ 12 В/7 Ач, RS-485, степень защиты IP20, диапазон рабочих температур -10…+50°С, габаритные размеры 340х340х100 мм | Специнформатика-СИ | руб./шт | 50337
| Корунд 20-СИ (на 20 шлейфов) | 20 искробезопасных ШС, поадресное управление пожаротушением, под акк. 12 Ач | Специнформатика-СИ | руб./шт | 70919
| Корунд 20-СИ исп.01 (на 10 шлейфов) | 10 искробезопасных ШС, поадресное управление пожаротушением, под акк. 7 Ач | Специнформатика-СИ | руб./шт | 47469
| Модуль адресный для Яхонт-ПУИ | Контроль и управление зоной, не оснащенной интерфейсом RS485 | Спецприбор | руб./шт | 5490
| Модуль индикации для Яхонт-ПУИ | Индивидуальная индикация состояния каждой контролируемой зоны. Интерфейс RS485. Может работать как автономный модуль (без применения «Яхонт-ПУИ») | Спецприбор | руб./шт | 15860
| ПДП к Яхонт-ППУ/ППУ-ПК 1КВ, одновводный (оконечный) | Устройство дистанционного пуска одновводный к "Яхонт-ППУ" и "Яхонт-ППУ-ПК" (до 4шт.) по 2-х проводной линии, ExibIIBT6. Индикация автоматического режима, индикация пуска, 168х100х84мм | Спецприбор | руб./шт | 7991
| ПДП к Яхонт-ППУ/ППУ-ПК 2КВ, двухвводный (проходной) | Устройство дистанционного пуска двухвводный к "Яхонт-ППУ" и "Яхонт-ППУ-ПК" (до 4шт.) по 2-х проводной линии, ExibIIBT6. Индикация автоматического режима, индикация пуска, 168х100х84мм | Спецприбор | руб./шт | 8418
| УК-ВК-Ex-12 "Аякс" | Взрывозащищенное устройство управления и коммутации, 1EX DB IIC T6 DB Х/EX TB IIIC T85°C DB Х, два реле, контакты на переключение. U-упр.12 В, I-упр.55 мА, U-коммут.до 250В, I-коммут.до 8 А; IP66/IP68, t-раб.-50...+60°C, D117х85 мм, 1,3 кг. До 3 кабельных ввода или Ех-заглушек (приобретаются отдельно). | Магнито-Контакт | руб./шт | 19110.08
| УК-ВК-Ex-12 "Аякс" П Ex-МКВМ М16 | Взрывозащищенное устройство управления и коммутации, 1EX DB IIC T6 DB Х/EX TB IIIC T85°C DB Х, два реле, контакты на переключение. U-упр.12 В, I-упр.55 мА, U-коммут.до 250В, I-коммут.до 8 А; IP66/IP68, t-раб.-50...+60°C, D117х85 мм, 1,3 кг. Проходное исполнение УК-ВК-Ех-12 под два кабельных ввода Ех-МКВМ М16 (ххх) из нержавеющей стали (резьба М16х1.5, тип штуцера (ххх)- К, КМ, В или Т - уточняется при заказе) | Магнито-Контакт | руб./шт | 30245.02
| УК-ВК-Ex-12 "Аякс" П Ex-МКВМ М20 | Взрывозащищенное устройство управления и коммутации, 1EX DB IIC T6 DB Х/EX TB IIIC T85°C DB Х, два реле, контакты на переключение. U-упр.12 В, I-упр.55 мА, U-коммут.до 250В, I-коммут.до 8 А; IP66/IP68, t-раб.-50...+60°C, D117х85 мм, 1,3 кг. Проходное исполнение УК-ВК-Ех-12 под два кабельных ввода Ех-МКВМ М20 (ххх) из нержавеющей стали (резьба М20х1.5, тип штуцера (ххх)- К, КМ, В или Т - уточняется при заказе) | Магнито-Контакт | руб./шт | 30844.04
| УК-ВК-Ex-12 "Аякс" П Ex-МКВМ М25 | Взрывозащищенное устройство управления и коммутации, 1EX DB IIC T6 DB Х/EX TB IIIC T85°C DB Х, два реле, контакты на переключение. U-упр.12 В, I-упр.55 мА, U-коммут.до 250В, I-коммут.до 8 А; IP66/IP68, t-раб.-50...+60°C, D117х85 мм, 1,3 кг. Проходное исполнение УК-ВК-Ех-12 под два кабельных ввода Ех-МКВМ М25 (ххх) из нержавеющей стали (резьба М25х1.5, тип штуцера (ххх)- К, КМ, В или Т - уточняется при заказе) | Магнито-Контакт | руб./шт | 40249.02
| УК-ВК-Ex-12 "Аякс" П ВН20 | Взрывозащищенное устройство управления и коммутации, 1EX DB IIC T6 DB Х/EX TB IIIC T85°C DB Х, два реле, контакты на переключение. U-упр.12 В, I-упр.55 мА, U-коммут.до 250В, I-коммут.до 8 А; IP66/IP68, t-раб.-50...+60°C, D117х85 мм, 1,3 кг. Проходное исполнение УК-ВК-Ех-12 под два кабельных ввода ВН20 (ххх) из никелированной латуни (резьба М20х1.5, тип штуцера (ххх)- К, КМ, В или Т - уточняется при заказе) | Магнито-Контакт | руб./шт | 21350
| УК-ВК-Ex-12 "Аякс" Т Ex-МКВМ М20 | Взрывозащищенное устройство управления и коммутации, 1EX DB IIC T6 DB Х/EX TB IIIC T85°C DB Х, два реле, контакты на переключение. U-упр.12 В, I-упр.55 мА, U-коммут.до 250В, I-коммут.до 8 А; IP66/IP68, t-раб.-50...+60°C, D117х85 мм, 1,3 кг. Тройниковое исполнение УК-ВК-Ех-12 под три кабельных ввода Ех-МКВМ М20 (ххх) из нержавеющей стали (резьба М20х1.5, тип штуцера (ххх)- К, КМ, В или Т - уточняется при заказе) | Магнито-Контакт | руб./шт | 36724.44
| УК-ВК-Ex-12 "Аякс" Т ВН25 | Взрывозащищенное устройство управления и коммутации, 1EX DB IIC T6 DB Х/EX TB IIIC T85°C DB Х, два реле, контакты на переключение. U-упр.12 В, I-упр.55 мА, U-коммут.до 250В, I-коммут.до 8 А; IP66/IP68, t-раб.-50...+60°C, D117х85 мм, 1,3 кг. Тройниковое исполнение УК-ВК-Ех-12 под три кабельных ввода ВН25 (ххх) из никелированной латуни (резьба М25х1.5, тип штуцера (ххх)- К, КМ, В или Т - уточняется при заказе) | Магнито-Контакт | руб./шт | 24332.9
| УК-ВК-Ex-12 "Аякс" У Ex-МКВМ М20 | Взрывозащищенное устройство управления и коммутации, 1EX DB IIC T6 DB Х/EX TB IIIC T85°C DB Х, два реле, контакты на переключение. U-упр.12 В, I-упр.55 мА, U-коммут.до 250В, I-коммут.до 8 А; IP66/IP68, t-раб.-50...+60°C, D117х85 мм, 1,3 кг. Угловое исполнение УК-ВК-Ех-12 под два кабельных ввода Ех-МКВМ М20 (ххх) из нержавеющей стали (резьба М20х1.5, тип штуцера (ххх)- К, КМ, В или Т - уточняется при заказе) | Магнито-Контакт | руб./шт | 30844.04
| УК-ВК-Ex-24 "Аякс" | Взрывозащищенное устройство управления и коммутации, 1EX DB IIC T6 DB Х/EX TB IIIC T85°C DB Х, два реле, контакты на переключение. U-упр.24 В, I-упр.55 мА, U-коммут.до 250В, I-коммут.до 8 А; IP66/IP68, t-раб.-50...+60°C, D117х85 мм, 1,3 кг. До 3 кабельных ввода или Ех-заглушек (приобретаются отдельно). | Магнито-Контакт | руб./шт | 19110.08
| УК-ВК-Ex-24 "Аякс" П Ex-МКВМ М16 | Взрывозащищенное устройство управления и коммутации, 1EX DB IIC T6 DB Х/EX TB IIIC T85°C DB Х, два реле, контакты на переключение. U-упр.24 В, I-упр.55 мА, U-коммут.до 250В, I-коммут.до 8 А; IP66/IP68, t-раб.-50...+60°C, D117х85 мм, 1,3 кг. Проходное исполнение УК-ВК-Ех-24 под два кабельных ввода Ех-МКВМ М16 (ххх) из нержавеющей стали (резьба М16х1.5, тип штуцера (ххх)- К, КМ, В или Т - уточняется при заказе) | Магнито-Контакт | руб./шт | 30245.02
| УК-ВК-Ex-24 "Аякс" П Ex-МКВМ М20 | Взрывозащищенное устройство управления и коммутации, 1EX DB IIC T6 DB Х/EX TB IIIC T85°C DB Х, два реле, контакты на переключение. U-упр.24 В, I-упр.55 мА, U-коммут.до 250В, I-коммут.до 8 А; IP66/IP68, t-раб.-50...+60°C, D117х85 мм, 1,3 кг. Проходное исполнение УК-ВК-Ех-24 под два кабельных ввода Ех-МКВМ М20 (ххх) из нержавеющей стали (резьба М20х1.5, тип штуцера (ххх)- К, КМ, В или Т - уточняется при заказе) | Магнито-Контакт | руб./шт | 30844.04
| УК-ВК-Ex-24 "Аякс" П Ex-МКВМ М25 | Взрывозащищенное устройство управления и коммутации, 1EX DB IIC T6 DB Х/EX TB IIIC T85°C DB Х, два реле, контакты на переключение. U-упр.24 В, I-упр.55 мА, U-коммут.до 250В, I-коммут.до 8 А; IP66/IP68, t-раб.-50...+60°C, D117х85 мм, 1,3 кг. Проходное исполнение УК-ВК-Ех-24 под два кабельных ввода Ех-МКВМ М25 (ххх) из нержавеющей стали (резьба М25х1.5, тип штуцера (ххх)- К, КМ, В или Т - уточняется при заказе) | Магнито-Контакт | руб./шт | 40249.02
| УК-ВК-Ex-24 "Аякс" П ВН20 | Взрывозащищенное устройство управления и коммутации, 1EX DB IIC T6 DB Х/EX TB IIIC T85°C DB Х, два реле, контакты на переключение. U-упр.24 В, I-упр.55 мА, U-коммут.до 250В, I-коммут.до 8 А; IP66/IP68, t-раб.-50...+60°C, D117х85 мм, 1,3 кг. Проходное исполнение УК-ВК-Ех-24 под два кабельных ввода ВН20 (ххх) из никелированной латуни (резьба М20х1.5, тип штуцера (ххх)- К, КМ, В или Т - уточняется при заказе) | Магнито-Контакт | руб./шт | 21350
| УК-ВК-Ex-24 "Аякс" Т Ex-МКВМ М20 | Взрывозащищенное устройство управления и коммутации, 1EX DB IIC T6 DB Х/EX TB IIIC T85°C DB Х, два реле, контакты на переключение. U-упр.24 В, I-упр.55 мА, U-коммут.до 250В, I-коммут.до 8 А; IP66/IP68, t-раб.-50...+60°C, D117х85 мм, 1,3 кг. Тройниковое исполнение УК-ВК-Ех-24 под три кабельных ввода Ех-МКВМ М20 (ххх) из нержавеющей стали (резьба М20х1.5, тип штуцера (ххх)- К, КМ, В или Т - уточняется при заказе) | Магнито-Контакт | руб./шт | 36724.44
| УК-ВК-Ex-24 "Аякс" Т ВН25 | Взрывозащищенное устройство управления и коммутации, 1EX DB IIC T6 DB Х/EX TB IIIC T85°C DB Х, два реле, контакты на переключение. U-упр.24 В, I-упр.55 мА, U-коммут.до 250В, I-коммут.до 8 А; IP66/IP68, t-раб.-50...+60°C, D117х85 мм, 1,3 кг. Тройниковое исполнение УК-ВК-Ех-24 под три кабельных ввода ВН25 (ххх) из никелированной латуни (резьба М25х1.5, тип штуцера (ххх)- К, КМ, В или Т - уточняется при заказе) | Магнито-Контакт | руб./шт | 24332.9
| УК-ВК-Ex-24 "Аякс" У Ex-МКВМ М20 | Взрывозащищенное устройство управления и коммутации, 1EX DB IIC T6 DB Х/EX TB IIIC T85°C DB Х, два реле, контакты на переключение. U-упр.24 В, I-упр.55 мА, U-коммут.до 250В, I-коммут.до 8 А; IP66/IP68, t-раб.-50...+60°C, D117х85 мм, 1,3 кг. Угловое исполнение УК-ВК-Ех-24 под два кабельных ввода Ех-МКВМ М20 (ххх) из нержавеющей стали (резьба М20х1.5, тип штуцера (ххх)- К, КМ, В или Т - уточняется при заказе) | Магнито-Контакт | руб./шт | 30844.04
| УКЛО | Устройство контроля целостности одной линии оповещенияна обрыв и КЗ, подключение до 10 оповещателей, которые выключены в дежурном режиме; свет.индикация, НЗ-выход "неисправность"; U-пит= 8...30 В, I-нагруз. ≤3 А, IP20, t-раб. -40...+85°С, габ.размеры 92х37х58мм, установка на DIN рейку | Спецприбор | руб./шт | 4148
| УКЛО-Т (УКЛО-01) | Устройство контроля целостности одной линии оповещенияна обрыв и КЗ, подключение до 10 оповещателей, как нормально-включёнными (табло), так и нормально-выключенными в дежурном режиме; свет.индикация, НЗ-выход "неисправность"; U-пит= 8...30 В, I-нагруз. ≤2 А, IP20, t-раб. -40...+85°С, габ.размеры 92х37х58мм, установка на DIN рейку | Спецприбор | руб./шт | 4697
| УКМП-Ех | Устройство контроля модулей пожаротушения взрывозащищенное, [Exiа]IIВ, диапазон рабочих напряжений 10…36 В, напряжение пусковой цепи в режиме "ПУСК" не более 18 В, ток цепи пуска в режиме ПУСК не менее 0,3 А, степень защиты оболочкой IP20, диапазон рабочих температур -40...+60°С, габаритные размеры 55х100х65 мм | Спецприбор | руб./шт | 13176
| Яхонт-16И (Яхонт-16И, исп.00) | 16 ШС, [Exia]IIB (U-шл =12В, пасс/акт, информативность -6, АСПТ 48В/0,2А, ПЦН, оповещ., архив 250 соб., встр. РИП с аккум. 7Ач) RS-485, U-пит.220В, IP20, t-раб. -10…+50С, 400х300х75мм | Спецприбор | руб./шт | 84180
| Яхонт-16И, исп.01 | 8 ШС, [Exia]IIB (U-шл =12В, пасс/акт, информативность -6, АСПТ 48В/0,2А, ПЦН, оповещ., архив 250 соб., встр. РИП с аккум. 7Ач) RS-485, U-пит.220В, IP20, t-раб. -10...+50С, 400х300х75мм | Спецприбор | руб./шт | 53680
| Яхонт-1И (Яхонт-1И, исп.00) | 1 ШС, [Exia]IIB (U-шл =12В, пасс/акт, информативность -4, АСПТ 48В/0,2А, ПЦН, оповещ.), U-пит.12/24В, IP65, t-раб-30...+50С, 220х125х55мм | Спецприбор | руб./шт | 9272
| Яхонт-1И, исп.02 | 1 ШС, [Exia]IIB (U-шл =12В, пасс/акт, информативность -4, АСПТ 48В/0,2А, ПЦН, оповещ.), RS-485, U-пит.12/24В, IP65, t-раб-30...+50С, 220х125х55мм | Спецприбор | руб./шт | 10858
| Яхонт-1И, исп.03 | 1 ШС, [Exia]IIB (U-шл =22В, пасс/акт, информативность -4, АСПТ 48В/0,2А, ПЦН, оповещ.), RS-485, U-пит.12/24В, IP65, t-раб-30...+50С, 220х125х55мм | Спецприбор | руб./шт | 11407
| Яхонт-1И, исп.04 | 1 ШС, [Exia]IIB (U-шл =12В, пасс/акт), U-пит.12/24В, IP20, t-раб-30...+50С, на DIN-рейку, 55х100х65мм | Спецприбор | руб./шт | 7442
| Яхонт-1И, исп.05 | 1 ШС, [Exia]IIB (U-шл =12В, пасс/акт), U-пит.12/24В, RS-485, IP20, t-раб-30...+50С, на DIN-рейку, 55х100х65мм | Спецприбор | руб./шт | 8540
| Яхонт-1ИУ (Яхонт-1И, исп.01) | 1 ШС, [Exia]IIB (U-шл =12В, пасс/акт), U-пит.12/24В, IP65, t-раб-30...+50С, 220х125х55мм | Спецприбор | руб./шт | 8235
| Яхонт-4И (Яхонт-4И, исп.00) | 4 ШС, [Exia]IIB (U-шл =12В, пасс/акт, информативность -6, АСПТ 48В/0,2А, ПЦН, оповещ., встр. РИП с аккум. 2,3Ач) RS-485, U-пит.220В, IP20, t-раб. -10...+50С, 255х148х55мм | Спецприбор | руб./шт | 29158
| Яхонт-4И, исп.01 | 4 ШС, [Exia]IIB (U-шл =12В, пасс/акт, информативность -6, АСПТ 48В/2,7А, ПЦН, оповещ., встр. РИП с аккум. 2,3Ач) RS-485, U-пит.220В, IP20, t-раб. -10...+50С, 255х148х55мм | Спецприбор | руб./шт | 32574
| Яхонт-4И, исп.02 | 2 ШС, [Exia]IIB (U-шл =12В, пасс/акт, информативность -6, АСПТ 48В/0,2А, ПЦН, оповещ., встр. РИП с аккум. 2,3Ач) RS-485, U-пит.220В, IP20, t-раб. -10...+50С, 255х148х55мм | Спецприбор | руб./шт | 22936
| Яхонт-4И, исп.03 | 2 ШС, [Exia]IIB (U-шл =12В, пасс/акт, информативность -6, АСПТ 48В/2,7А, ПЦН, оповещ., встр. РИП с аккум. 2,3Ач) RS-485, U-пит.220В, IP20, t-раб. -10...+50С, 255х148х55мм | Спецприбор | руб./шт | 24400
| Яхонт-4И, исп.04 | 4 ШС, [Exia]IIB (U-шл =24В, пасс/акт, информативность -6, АСПТ 48В/0,2А, ПЦН, оповещ., встр. РИП с аккум. 4Ач) RS-485, U-пит.220В, IP20, t-раб. -10...+50С, 255х148х55мм | Спецприбор | руб./шт | 38674
| Яхонт-ППУ | 1 зона тушения, [Exib]IIB; автом./ручн. Тушение, авт. запуск от внешн. ППКП, контроль дверей, управление оповещ., ограничение тока подрыва п/п — 2А, два входа питания, U-пит.12В, I-потр.150мА, IP20, t-окр= -40...+55°С, инт. RS485, 255х148х85мм | Спецприбор | руб./шт | 42700
| Яхонт-ППУ-ПК | 1 зона тушения, [Exia]IIB, функции ППКП; автом./ручн. тушение; авт. запуск от извещ. в ШС с напряж. 22В; контроль дверей, управление оповещ., два выхода подрыва п/п с огр. тока — 2А, U-пит.12В, I-потр.250мА, t-раб.-40...+55°С; инт. RS485, 255х148х85мм | Спецприбор | руб./шт | 46970
| Яхонт-ПУИ | Индикация текущих событий, управление приборами в сети, ведение архива событий. Интерфейс RS485 | Спецприбор | руб./шт | 22570
5 | Источники питания взрывозащищенные
| БПУ-2-220VAC-24VDC/2,0A ВБ | Блок питания уличный во взрывозащищенном корпусе (ЩОРВА171712 1ExdIICT5Gb) для питания взрывобезопасных видеокамер напряжением постоянного тока и может быть использован в качестве самостоятельного источника питания для других электронных устройств. Блок питания имеет разделительный трансформатор, входная и выходная обмотки которого не связаны электрически, и между ними существует двойная (усиленная) изоляция. Для компенсации падения напряжения на длинных линиях изделие имеет переключатель напряжения 27В (S1); Вход АС 220 В ±10%, 50 Гц; выход DС24 В /2 А; Тип защиты от КЗ, перегрузки и перегрева автоматический. Напряжение пробоя вход/выход 3000 В / 60 сек / 5 мА.; -60° ... +50°C; IP-66; 260х175х130мм | Тахион | руб./шт | 78960
| Спектрон-УП-220/12-А | Преобразователь напряжения взрывозащищенный, 1ExdIICT5/Т6, U-вх.100…264 В, U-вых.12 В, I-вых.750 мА, IP68, t-раб.-70…+90°С, 77x140 мм, алюминиевый сплав | Спектрон НПО | руб./шт | 11225
| Спектрон-УП-220/24-А | Преобразователь напряжения взрывозащищенный, 1ExdIICT5/Т6, U-вх.100…264 В, U-вых.24 В, I-вых.500 мА, IP68, t-раб.-70…+90°С, 77x140 мм, алюминиевый сплав | Спектрон НПО | руб./шт | 11225
| Спектрон-УП-220/36-А | Преобразователь напряжения взрывозащищенный, 1ExdIICT5/Т6, U-вх.100…264 В, U-вых.36 В, I-вых.350 мА, IP68, t-раб.-70…+90°С, 77x140 мм, алюминиевый сплав | Спектрон НПО | руб./шт | 11225
| Спектрон-УП-220/12-Н | Преобразователь напряжения взрывозащищенный, РВ ЕхdI/1ExdIICT5/Т6, рудничное исполнение, U-вх.100…264 В, U-вых.12 В, I-вых.750 мА, IP68, t-раб.-70…+90°С, 77x140 мм, нержавеющая сталь | Спектрон НПО | руб./шт | 23162
| Спектрон-УП-220/24-Н | Преобразователь напряжения взрывозащищенный, РВ ЕхdI/1ExdIICT5/Т6, рудничное исполнение, U-вх.100…264 В, U-вых.24 В, I-вых.500 мА, IP68, t-раб.-70…+90°С, 77x140 мм, нержавеющая сталь | Спектрон НПО | руб./шт | 23162
| Спектрон-УП-220/36-Н | Преобразователь напряжения взрывозащищенный, РВ ЕхdI/1ExdIICT5/Т6, рудничное исполнение, U-вх.100…264 В, U-вых.36 В, I-вых.350 мА, IP68, t-раб.-70…+90°С, 77x140 мм, нержавеющая сталь | Спектрон НПО | руб./шт | 23162
6 | Барьеры искрозащиты
| АБИ (1 канал) | Активный барьер искрозащиты на 1 шлейф, для пожарных или охранных извещателей с НЗ или НР контактами, а также извещателями, питаемыми по шлейфу сигнализации с уровнем искрозащиты «ia» для взрывозащищенного электрооборудования групп II, подгрупп IIC/IIB; [Ex ia Ga] IIВ/IIС; IP54, t-раб. -40...+60°С, габ. размеры 188х121х67 | Магнито-Контакт | руб./шт | 5474.14
| АБИ (2 канала) | Активный барьер искрозащиты на 2 шлейфа, с гальванической развязкой, для пожарных или охранных извещателей с НЗ или НР контактами, а также извещателями, питаемыми по шлейфу сигнализации с уровнем искрозащиты «ia» для взрывозащищенного электрооборудования групп II, подгрупп IIC/IIB; [Ex ia Ga] IIВ/IIС; IP54, t-раб. -40...+60°С, габ. размеры 188х121х67 | Магнито-Контакт | руб./шт | 6429.4
| АБИ-1 (12В, 300мА, IP66) | Барьер искрозащиты [Ex ia Ga] IIB или [Ex ia Ga] IIC, одноканальный, активный, U-пит. 12 В, I-нагр. 300 мА, IP66, t-раб. -40...+60°C, габ.размеры (ВхШхГ) 121х188х68 мм. Предназначен для обеспечение искробезопасности в цепях питания исполнительных устройств (реле, оповещателей). | Магнито-Контакт | руб./шт | 3450.16
| АБИ-1 (12В, 600мА, IP66) | Барьер искрозащиты [Ex ia Ga] IIB или [Ex ia Ga] IIC, одноканальный, активный, U-пит. 12 В, I-нагр. 600 мА, IP66, t-раб. -40...+60°C, габ.размеры (ВхШхГ) 121х188х68 мм. Предназначен для обеспечение искробезопасности в цепях питания исполнительных устройств (реле, оповещателей). | Магнито-Контакт | руб./шт | 3490.42
| АБИ-1 (24В, 100мА, IP66) | Барьер искрозащиты [Ex ia Ga] IIB или [Ex ia Ga] IIC, одноканальный, активный, U-пит. 24 В, I-нагр. 100 мА, IP66, t-раб. -40...+60°C, габ.размеры (ВхШхГ) 121х188х68 мм. Предназначен для обеспечение искробезопасности в цепях питания исполнительных устройств (реле, оповещателей). | Магнито-Контакт | руб./шт | 3490.42
| АБИ-1 (24В, 50мА, IP66) | Барьер искрозащиты [Ex ia Ga] IIB или [Ex ia Ga] IIC, одноканальный, активный, U-пит. 24 В, I-нагр. 50 мА, IP66, t-раб. -40...+60°C, габ.размеры (ВхШхГ) 121х188х68 мм. Предназначен для обеспечение искробезопасности в цепях питания исполнительных устройств (реле, оповещателей). | Магнито-Контакт | руб./шт | 3450.16
| АБИ-1 DIN (12В, 300мА, IP20) | Барьер искрозащиты [Ex ia Ga] IIB или [Ex ia Ga] IIC, одноканальный, активный, U-пит. 12 В, I-нагр. 300 мА, в корпусе для крепления на DIN-рейку IP20, t-раб. -40...+60°C, габ.размеры (ВхШхГ) 90х39х57 мм. Предназначен для обеспечение искробезопасности в цепях питания исполнительных устройств (реле, оповещателей). | Магнито-Контакт | руб./шт | 4219.98
| АБИ-1 DIN (12В, 600мА, IP20) | Барьер искрозащиты [Ex ia Ga] IIB или [Ex ia Ga] IIC, одноканальный, активный, U-пит. 12 В, I-нагр. 600 мА, в корпусе для крепления на DIN-рейку IP20, t-раб. -40...+60°C, габ.размеры (ВхШхГ) 90х39х57 мм. Предназначен для обеспечение искробезопасности в цепях питания исполнительных устройств (реле, оповещателей). | Магнито-Контакт | руб./шт | 4219.98
| АБИ-1 DIN (24В, 100мА, IP20) | Барьер искрозащиты [Ex ia Ga] IIB или [Ex ia Ga] IIC, одноканальный, активный, U-пит. 24 В, I-нагр. 100 мА, в корпусе для крепления на DIN-рейку IP20, t-раб. -40...+60°C. Предназначен для обеспечение искробезопасности в цепях питания исполнительных устройств (реле, оповещателей). | Магнито-Контакт | руб./шт | 4219.98
| АБИ-1 DIN (24В, 50мА, IP20) | Барьер искрозащиты [Ex ia Ga] IIB или [Ex ia Ga] IIC, одноканальный, активный, U-пит. 24 В, I-нагр. 50 мА, в корпусе для крепления на DIN-рейку IP20, t-раб. -40...+60°C, габ.размеры (ВхШхГ) 90х39х57 мм. Предназначен для обеспечение искробезопасности в цепях питания исполнительных устройств (реле, оповещателей). | Магнито-Контакт | руб./шт | 4219.98
| АБИ-2 (12В, 300мА, IP66) | Барьер искрозащиты [Ex ia Ga] IIB или [Ex ia Ga] IIC, двухканальный, активный, U-пит. 12 В, I-нагр. 300 мА, IP66, t-раб. -40...+60°C, габ.размеры (ВхШхГ) 121х188х68 мм. Предназначен для обеспечение искробезопасности в цепях питания исполнительных устройств (реле, оповещателей). | Магнито-Контакт | руб./шт | 5199.64
| АБИ-2 (12В, 600мА, IP66) | Барьер искрозащиты [Ex ia Ga] IIB или [Ex ia Ga] IIC, двухканальный, активный, U-пит. 12 В, I-нагр. 600 мА, IP66, t-раб. -40...+60°C, габ.размеры (ВхШхГ) 121х188х68 мм. Предназначен для обеспечение искробезопасности в цепях питания исполнительных устройств (реле, оповещателей). | Магнито-Контакт | руб./шт | 5199.64
| АБИ-2 (24В, 100мА, IP66) | Барьер искрозащиты [Ex ia Ga] IIB или [Ex ia Ga] IIC, двухканальный, активный, U-пит. 24 В, I-нагр. 100 мА, IP66, t-раб. -40...+60°C, габ.размеры (ВхШхГ) 121х188х68 мм. Предназначен для обеспечение искробезопасности в цепях питания исполнительных устройств (реле, оповещателей). | Магнито-Контакт | руб./шт | 5199.64
| АБИ-2 (24В, 50мА, IP66) | Барьер искрозащиты [Ex ia Ga] IIB или [Ex ia Ga] IIC, двухканальный, активный, U-пит. 24 В, I-нагр. 50 мА, IP66, t-раб. -40...+60°C, габ.размеры (ВхШхГ) 121х188х68 мм. Предназначен для обеспечение искробезопасности в цепях питания исполнительных устройств (реле, оповещателей). | Магнито-Контакт | руб./шт | 5199.64
| АБИ-2 DIN (12В, 300мА, IP20) | Барьер искрозащиты [Ex ia Ga] IIB или [Ex ia Ga] IIC, двухканальный, активный, U-пит. 12 В, I-нагр. 300 мА, в корпусе для крепления на DIN-рейку IP20, t-раб. -40...+60°C, габ.размеры (ВхШхГ) 90х74х57 мм. Предназначен для обеспечение искробезопасности в цепях питания исполнительных устройств (реле, оповещателей). | Магнито-Контакт | руб./шт | 6219.56
| АБИ-2 DIN (12В, 600мА, IP20) | Барьер искрозащиты [Ex ia Ga] IIB или [Ex ia Ga] IIC, двухканальный, активный, U-пит. 12 В, I-нагр. 600 мА, в корпусе для крепления на DIN-рейку IP20, t-раб. -40...+60°C, габ.размеры (ВхШхГ) 90х74х57 мм. Предназначен для обеспечение искробезопасности в цепях питания исполнительных устройств (реле, оповещателей). | Магнито-Контакт | руб./шт | 6219.56
| АБИ-2 DIN (24В, 100мА, IP20) | Барьер искрозащиты [Ex ia Ga] IIB или [Ex ia Ga] IIC, двухканальный, активный, U-пит. 24 В, I-нагр. 100 мА, в корпусе для крепления на DIN-рейку IP20, t-раб. -40...+60°C, габ.размеры (ВхШхГ) 90х74х57 мм. Предназначен для обеспечение искробезопасности в цепях питания исполнительных устройств (реле, оповещателей). | Магнито-Контакт | руб./шт | 6219.56
| АБИ-2 DIN (24В, 50мА, IP20) | Барьер искрозащиты [Ex ia Ga] IIB или [Ex ia Ga] IIC, двухканальный, активный, U-пит. 24 В, I-нагр. 50 мА, в корпусе для крепления на DIN-рейку IP20, t-раб. -40...+60°C, габ.размеры (ВхШхГ) 90х74х57 мм. Предназначен для обеспечение искробезопасности в цепях питания исполнительных устройств (реле, оповещателей). | Магнито-Контакт | руб./шт | 6219.56
| АБИЗ-1000 | Барьер искрозащиты, Uпит. 12-14 В, Uo 14,7 В, Iнагр. 950мА, Tокр. среды -40°…+60°С, [Exia]IIА/[Exia]I, IP54 | Этра-спецавтоматика | руб./шт | 9862.44
| АБИЗ-160 | Барьер искрозащиты, один канал, Uпит. 9-20 В, Iнагр. 160мА, Tокр. среды -40°…+60°С, [Ex ib Gb]IIC/[Ex ib Mb]I, IP54 | Этра-спецавтоматика | руб./шт | 3660.36
| АБИЗ-160/АБИЗ-160 | Барьер искрозащиты, два раздельных канала, Uпит. 9-20 В, Iнагр. 160мА, Tокр. среды -40°…+60°С, [Ex ib Gb]IIC/[Ex ib Mb]I, IP54 | Этра-спецавтоматика | руб./шт | 4816.76
| АБИЗ-160/АБИЗ-160 (D) | Барьер искрозащиты, два раздельных канала, Uпит. 9-20 В, Iнагр. 160мА, Tокр. среды -40°…+60°С, [Ex ib Gb]IIC/[Ex ib Mb]I, IP42 | Этра-спецавтоматика | руб./шт | 4722.36
| БИС-1 | Предназначен для сопряжения пожарных приемно-контрольных приборов (ППК), расположенных вне взрывоопасной зоны с устройствами находящимися в зонах с взрывоопасной атмосферой, в том числе с извещателями пламени «НАБАТ» во взрывозащищенном исполнении ([Ex ia IIC), 90×77,5×42 мм/ 170 г | Гириконд | руб./шт | 6100
| БИСШ-1 "Аякс" (9-28В, 93мА, IP66) | Барьер искрозащиты [Ex ia Ga] IIB или [Ex ia Ga] IIC, одноканальный, пассивный, U-вх. 9...28 В, I-нагр. 93 мА; IP66, t-раб. от -20...+60°C, габ.размеры (ВхШхГ) 150х120х68 мм. Предназначен для обеспечение искробезопасности одного шлейфа пожарной или охранной сигнализации. | Магнито-Контакт | руб./шт | 5499.76
| БИСШ-1 DIN "Аякс" (9-28В, 45мА, IP20) | Барьер искрозащиты [Ex ia Ga] IIB или [Ex ia Ga] IIC, одноканальный, пассивный, U-вх. 9...28 В, I-нагр. 45 мА, в корпусе для крепления на DIN-рейку IP20, t-раб. от -20...+60°C, габ.размеры (ВхШхГ) 90х39х57 мм.. Предназначен для обеспечение искробезопасности одного шлейфа пожарной или охранной сигнализации. | Магнито-Контакт | руб./шт | 5420.46
| БИСШ-1 DIN "Аякс" (9-28В, 93мА, IP20) | Барьер искрозащиты [Ex ia Ga] IIB или [Ex ia Ga] IIC, одноканальный, пассивный, U-вх. 9...28 В, I-нагр. 93 мА, в корпусе для крепления на DIN-рейку IP20, t-раб. от -20...+60°C, габ.размеры (ВхШхГ) 90х39х57 мм.. Предназначен для обеспечение искробезопасности одного шлейфа пожарной или охранной сигнализации. | Магнито-Контакт | руб./шт | 5499.76
| БИСШ-2 "Аякс" (9-28В, 45мА, IP66) | Барьер искрозащиты [Ex ia Ga] IIB или [Ex ia Ga] IIC, два независимых канала, пассивный, U-вх. 9...28 В, I-нагр. 45 мА; IP66, t-раб. от -20...+60°C, габ.размеры (ВхШхГ) 103х188х68 мм. Предназначен для обеспечение искробезопасности двух шлейфов пожарной или охранной сигнализации. | Магнито-Контакт | руб./шт | 7219.96
| БИСШ-2 "Аякс" (9-28В, 93мА, IP66) | Барьер искрозащиты [Ex ia Ga] IIB или [Ex ia Ga] IIC, два независимых канала, пассивный, U-вх. 9...28 В, I-нагр. 93 мА; IP66, t-раб. от -20...+60°C, габ.размеры (ВхШхГ) 103х188х68 мм. Предназначен для обеспечение искробезопасности двух шлейфов пожарной или охранной сигнализации. | Магнито-Контакт | руб./шт | 7219.96
| БИСШ-2 DIN "Аякс" (9-28В, 45мА, IP20) | Барьер искрозащиты [Ex ia Ga] IIB или [Ex ia Ga] IIC, два независимых канала, пассивный, U-вх. 9...28 В, I-нагр. 45 мА, в корпусе для крепления на DIN-рейку IP20, t-раб. от -20...+60°C, габ.размеры (ВхШхГ) 90х74х57 мм.. Предназначен для обеспечение искробезопасности двух шлейфов пожарной или охранной сигнализации. | Магнито-Контакт | руб./шт | 7279.74
| БИСШ-2 DIN "Аякс" (9-28В, 93мА, IP20) | Барьер искрозащиты [Ex ia Ga] IIB или [Ex ia Ga] IIC, два независимых канала, пассивный, U-вх. 9...28 В, I-нагр. 93 мА, в корпусе для крепления на DIN-рейку IP20, t-раб. от -20...+60°C, габ.размеры (ВхШхГ) 90х74х57 мм.. Предназначен для обеспечение искробезопасности двух шлейфов пожарной или охранной сигнализации. | Магнито-Контакт | руб./шт | 7460.3
| БПЦ-IIB | Контроль и управление исполнительными устройствами, установленными во взрывоопасной зоне с категорией взрывоопасной смеси IIA, IIB; [Exiа]IIВ | Спецприбор | руб./шт | 15860
| БПЦ-IIC | Контроль и управление исполнительными устройствами, установленными во взрывоопасной зоне с категорией взрывоопасной смеси IIA, IIB, IIC; [Exiа]IIС | Спецприбор | руб./шт | 16714
| Плазма-Ехi-АБИЗ-С | Барьер искрозащитный [Ex ib Gb] IIC X/[Ex ib Mb] I X/[Ex ib Db] IIIC X, активный, одноканальный; U-вых.14В, I-вых.200мА; U-пит.10...14В, I-контр.65мА; IP54, t-раб.-40...+60С, 80х80х55мм | Этра-спецавтоматика | руб./шт | 6847.54
| Плазма-Ехi-АБИЗ-СЗ | Барьер искрозащитный [Ex ib Gb] IIC X/[Ex ib Mb] I X/[Ex ib Db] IIIC X, активный, двухканальный; U-вых.14В, I-вых.200мА; U-пит.10...14В, I-контр.90мА; IP54, t-раб.-40...+60С, 80х80х55 мм | Этра-спецавтоматика | руб./шт | 7825.76
| Спектрон-ИБ-01 | Для цепей питания пожарных извещателей, пожарных оповещателей, датчиков, табло, сирен и другого низковольтного оборудования. Активного типа, питается от входной линии. Ток потребления не более 0,25 мА. Выходное напряжение 12В. Максимальный ток 500 мА. Переходное сопротивление не более 5,1 Ом, [Exia]IIC | Спектрон НПО | руб./шт | 7493
| Спектрон-ИБ-02 | Для шлейфов ППКП. Активного типа, питается от ШС. Ток потребления не более 0,25 мА. Выходное напряжение 24 В. Максимальный ток 100 мА. Переходное сопротивление не более 6,8 Ом, [Exia]IIC | Спектрон НПО | руб./шт | 7493
| Толмач-АБИЗ | Барьер искрозащиты, 1 канал, [Exiа]IIАХ/[Exiа]I Х, Uпит 14,7В, ток питания не более 1000мА, -40 до +60°С, IP54, 160х100х80 мм | Этра-спецавтоматика | руб./шт | 11002.32
| УГИШ | Устройство гальванической изоляции шлейфа, работает только с ППК Яхонт-И, Uпит. =9…14В, Iпот=100мА, Uшс =20В, на DIN-рейку, -40…+55°С, IP20, [Exia]IIС. | Спецприбор | руб./шт | 5124
| УГИШ-01 | Устройство гальванической изоляции шлейфа, работает с любыми искробезопасными ППК, Uпит. =9…14В, Iпот=100мА, Uшс =20В, на DIN-рейку, -40…+55°С, IP20, [Exia]IIС. | Спецприбор | руб./шт | 5246
| ШСБ-12 (D) | Барьер искрозащиты, одноканальный, пассивный, на DIN-рейку, Uвход.9...13 В, Uпит. 12В, Iнагр. 60мА, Rпр.200 Ом, Tокр. ср. -40…+60°С, [Exia]IIC X/[Exia]I X, IP42 | Этра-спецавтоматика | руб./шт | 2028.42
| ШСБ-12(A) | Барьер искрозащиты, одноканальный, активный, корпус настенный, Uвход.9...13 В, Uпит. 12В, Iнагр. 60мА, Rпр.8 Ом, Tокр. ср. -40…+60°С, [Exia]IIC X/[Exia]I X, IP42 | Этра-спецавтоматика | руб./шт | 5384.34
| ШСБ-12(DA) | Барьер искрозащиты, одноканальный, активный, на DIN-рейку, Uвход.9...13 В, Uпит. 12В, Iнагр. 60мА, Rпр.8 Ом, Tокр. ср. -40…+60°С, [Exia]IIC X/[Exia]I X, IP42 | Этра-спецавтоматика | руб./шт | 4651.56
| ШСБ-12/ШСБ-12 | Барьер искрозащиты, двухканальный, пассивный, корпус настенный, Uвход.9...13 В, Uпит. 12/12В, Iнагр. 60мА, Rпр.200 Ом, Tокр. ср. -40…+60°С, [Exia]IIC X/[Exia]I X, IP42 | Этра-спецавтоматика | руб./шт | 2433.16
| ШСБ-12/ШСБ-12(A) | Барьер искрозащиты, двухканальный, активный, корпус настенный, Uвход.9...13 В, Uпит. 12/12В, Iнагр. 60мА, Rпр.8 Ом, Tокр. ср. -40…+60°С, [Exia]IIC X/[Exia]I X, IP42 | Этра-спецавтоматика | руб./шт | 7736.08
| ШСБ-12/ШСБ-12(D) | Барьер искрозащиты, двухканальный, пассивный, на DIN-рейку, Uвход.9...13 В, Uпит. 12/12В, Iнагр. 60мА, Rпр.200 Ом, Tокр. ср. -40…+60°С, [Exia]IIC X/[Exia]I X, IP42 | Этра-спецавтоматика | руб./шт | 2349.38
| ШСБ-12/ШСБ-12(DA) | Барьер искрозащиты, двухканальный, активный, на DIN-рейку, Uвход.9...13 В, Uпит. 12/12В, Iнагр. 60мА, Rпр.8 Ом, Tокр. ср. -40…+60°С, [Exia]IIC X/[Exia]I X, IP42 | Этра-спецавтоматика | руб./шт | 8204.54
| ШСБ-24 | Барьер искрозащиты, одноканальный, пассивный, корпус настенный, Uвход.13...24 В, Uпит. 24В, Iнагр. 60мА, Rпр.300 Ом, Tокр. ср. -40…+60°С, [Exia]IIC X/[Exia]I X, IP42 | Этра-спецавтоматика | руб./шт | 2210.14
| ШСБ-24 (D) | Барьер искрозащиты, одноканальный, пассивный, на DIN-рейку, Uвход.13...24 В, Uпит. 24В, Iнагр. 60мА, Rпр.300 Ом, Tокр. ср. -40…+60°С, [Exia]IIC X/[Exia]I X, IP42 | Этра-спецавтоматика | руб./шт | 2028.42
| ШСБ-24(A) | Барьер искрозащиты, одноканальный, активный, корпус настенный, Uвход.13...24 В, Uпит. 24В, Iнагр. 60мА, Rпр.8 Ом, Tокр. ср. -40…+60°С, [Exia]IIC X/[Exia]I X, IP42 | Этра-спецавтоматика | руб./шт | 5384.34
| ШСБ-24(DA) | Барьер искрозащиты, одноканальный, активный, на DIN-рейку, Uвход.13...24 В, Uпит. 24В, Iнагр. 60мА, Rпр.8 Ом, Tокр. ср. -40…+60°С, [Exia]IIC X/[Exia]I X, IP42 | Этра-спецавтоматика | руб./шт | 4651.56
| ШСБ-24/ШСБ-24 | Барьер искрозащиты, двухканальный, пассивный, корпус настенный, Uвход.13...24 В, Uпит. 24/24В, Iнагр. 60мА, Rпр.300 Ом, Tокр. ср. -40…+60°С, [Exia]IIC X/[Exia]I X, IP42 | Этра-спецавтоматика | руб./шт | 2433.16
| ШСБ-24/ШСБ-24(A) | Барьер искрозащиты, двухканальный, активный, корпус настенный, Uвход.13...24 В, Uпит. 24/24В, Iнагр. 60мА, Rпр.8 Ом, Tокр. ср. -40…+60°С, [Exia]IIC X/[Exia]I X, IP42 | Этра-спецавтоматика | руб./шт | 7736.08
| ШСБ-24/ШСБ-24(D) | Барьер искрозащиты, двухканальный, пассивный, на DIN-рейку, Uвход.13...24 В, Uпит. 24/24В, Iнагр. 60мА, Rпр.300 Ом, Tокр. ср. -40…+60°С, [Exia]IIC X/[Exia]I X, IP42 | Этра-спецавтоматика | руб./шт | 2349.38
| ШСБ-24/ШСБ-24(DA) | Барьер искрозащиты, двухканальный, активный, на DIN-рейку, Uвход.13...24 В, Uпит. 24/24В, Iнагр. 60мА, Rпр.8 Ом, Tокр. ср. -40…+60°С, [Exia]IIC X/[Exia]I X, IP42 | Этра-спецавтоматика | руб./шт | 8204.54
NEW | ШСБ-ТК | Барьер искрозащиты для термокабеля, [Ex ia Ga] IIC/[Ex ia Ma] I, сопротивление в шлейф 500 Ом, U-шс. 13 В, I-шс. 60 мА, IP54, t-раб. -40…+60°C, габ.размеры 80х80х55 мм | Этра-спецавтоматика | руб./шт | 3924.68
7 | Система ОПС взрывоопасных объектов «Ладога-Ex»
| БРШС-Ex | Блок расширения шлейфов сигнализации для «Ладоги-А», 8ШС искробез., 2 искробез.цепи питания по 100 мА, [Exib]IIВХ, 2 вых.реле(через БРВ-А), IP20, tраб.-40…+55°С | Риэлта | руб./шт | 22676
| БРШС-Ex исп.1 | Блок расширения шлейфов сигнализации для «Ладоги-А», 8ШС искробез., 5 искробез.цепи питания по 100 мА, [Exib]IIВХ, 2 вых.реле(через БРВ-А), IP20, tраб.-40…+55°С | Риэлта | руб./шт | 29898
| БРШС-Ex исп.2 | Блок расширения шлейфов сигнализации для «Ладоги-А», 2ШС искробез., 2 искробез.цепи питания по 100 мА, [Exib]IIВХ, трансляция сопротивл., IP65, tраб.-40…+55°С | Риэлта | руб./шт | 23826
| ИПД-Ex (ИП 212-120) (Ладога-Ex) | Извещатель пожарный дымовой точечный взрывозащищенный 0ExiaIICT6Х; двухпроводный; U-шс.16 В (max), I-деж.100мкА; IP30, t-раб.-30…+55°C, 125х70 мм | Риэлта | руб./шт | 3076
| ИПДЛ-75Ех (8-100 м) | Извещатель дымовой оптический линейный взрывозащищенный "0Ex ia II СT6 Ga", отражатель с маркировкой "II Ga Т6 X", однопозиционный, дальность от 8...100 м, 2-х проводная схема подключения, U-пит. по ШС 10...30 В, I-потр.дежурное ≤1,0 мА, IP65, t-раб.-30...+60°C, габ.размеры 120х110х110 мм, габ.размеры устройства соединительного 170х100х40 мм | ПТК "ИВС" | руб./шт | 26657
| ИПДЛ-75Ех (8-60 м) | Извещатель дымовой оптический линейный взрывозащищенный "0Ex ia II СT6 Ga", отражатель с маркировкой "II Ga Т6 X", однопозиционный, дальность от 8...60 м, 2-х проводная схема подключения, U-пит. по ШС 10...30 В, I-потр.дежурное ≤1,0 мА, IP65, t-раб.-30...+60°C, габ.размеры 120х110х110 мм, габ.размеры устройства соединительного 170х100х40 мм | ПТК "ИВС" | руб./шт | 21045
| ИПДЛ-75Ех (8-80 м) | Извещатель дымовой оптический линейный взрывозащищенный "0Ex ia II СT6 Ga", отражатель с маркировкой "II Ga Т6 X", однопозиционный, дальность от 8...80 м, 2-х проводная схема подключения, U-пит. по ШС 10...30 В, I-потр.дежурное ≤1,0 мА, IP65, t-раб.-30...+60°C, габ.размеры 120х110х110 мм, габ.размеры устройства соединительного 170х100х40 мм | ПТК "ИВС" | руб./шт | 23851
| ИПДЛ-Ex (ИП 212-122) (Ладога-Ex) | Пожарный дымовой оптико-электронный линейный двухпозиционный взрывозащ. 0ExiaIIВТ6Х, дальность 8…150 м, Uпит.12В, Iпотр.30мА(сумм.) IP41, tраб.-25…+55°С, 120 х 120 х 80 мм | Риэлта | руб./шт | 25303
| ИПДТ-Ех (ИП 212/101-12 PR) | Извещатель пожарный комбинированный дымовой и тепловой взрывозащищенный; 0ExiaIIСT6 GA X; температурный диапазон выбирается переключателями (A1R или A3R); U-шс.12В, I-потр.100мкА; IP20, t-раб.-30...+55°С, 125х70мм | Риэлта | руб./шт | 3882
| ИПП-3ИК-Ex (ИП330-8/2) | ИК извещатель пламени взрывозащищенный 0ExiaIICT6GaX, самодиагностика, регулировка чувствительности, подогрев; четырёхпроводный, до 25 м (ТП5), угол обзора 80°, t-сраб.30 сек; U-пит.12 В, I-потр.20 мА, I-потр.подогр.100 мА; IP65, t-раб.-50...+55°C (с подогревом), 170х180х170 мм | Риэлта | руб./шт | 31792
| ИПП-Ex (ИП 330-8) (Ладога-Ex) | Пожарный пламени ИК-диапазона взрывозащ. 0ExiaIIВТ6Х, до 17 м, угол обзора 60°, Uпит.12В, Iпотр.15мА, IP65, tраб.-40…+55°С, 110 х 80 х 70мм | Риэлта | руб./шт | 17316
| ИПП-Ex исп.1 (ИП 330-8/1) | Пожарный пламени ИК-диапазона взрывозащ. 0ExiaIIВТ6Х, до 60 м, угол обзора 12°, Uпит.12В, Iпотр.15мА, IP65, tраб.-40…+55°С, 110 х 80 х 70мм | Риэлта | руб./шт | 20013
| ИПП-ИК-УФ-Ex (ИП329/330-1-1) | ИК/УФ извещатель пламени взрывозащищенный 0ExiaIICT6X, самодиагностика, регулировка чувствительности, отключение ИК-канала; четырёхпроводный, до 25 м (ТП5), угол обзора 80°, t-сраб.30 сек; U-пит.12 В, I-потр.20 мА; IP65, t-раб.-30...+55°C, 150х170х140 мм | Риэлта | руб./шт | 39207
| ИПР-Ex (ИП 535-27) (Ладога-Ex) | Пожарный ручной взрывозащ. 0ExiaIIВТ6Х, Iпотр.100мкА, IP54, tраб.-30…+50°C, 106х98х70 мм | Риэлта | руб./шт | 3390
| ИПТ-Ех (ИП 101-53-PR) | Извещатель пожарный тепловой максимально-дифференцированный взрывозащищенный двухпроводный, 0ExiaIICT6X, температурный диапазон A1R, A2R, A3R, BR (устанавливается DIP переключателем), ток потребления в дежурном режиме не более 100 мкА, степень защиты оболочкой IP40, диапазон рабочих температур -30...+75°C, габаритные размеры 125х70 мм | Риэлта | руб./шт | 3130
| МК-Ex исп.1 (ИО 102-33) (Ладога-Ex) | Магнитоконтактный взрывозащищенный, накладной, НЗ, 0ExiaIIВТ6Х, IP44, -50…+50°С, 53х32х32мм, пласт. корпус, | Риэлта | руб./шт | 1145
| МК-Ex исп.2 (ИО 102-33) (Ладога-Ex) | Магнитоконтактный взрывозащищенный, накладной, НЗ, 0ЕхiаIIСТ6 Х, IP65, -50…+50°С, извещатель и задающий элемент 76х17х17 мм, металл.корпус, | Риэлта | руб./шт | 3201
| Стекло-Ex (ИО 329-9) (Ладога-Ex) | Поверхностный звуковой взрывозащ. 0ExiaIIВТ6Х, микропроц., дальность обнаруж. 6 м, min контр.площадь 0,1 м², рег.чувств., тампер, Uпит.9…14В, Iпотр.до 30мА, IP30, tраб.-20...+45°С. 80х80х31 мм | Риэлта | руб./шт | 14864
| СТЗ-Ex (Ладога-Ex) | Сигнализатор затопления взрывозащ. 0ExiaIIВТ6Х, Uпит.9…14В, Iпотр.10мА, IP30, tраб.-10…+50°С, Комплект: БОС (80х80х31 мм) + 3 датчика затопления (35х15х15 мм) | Риэлта | руб./шт | 8681
| УК-Ex (Ладога-Ex) | Коробка коммутационная взрывозащищенная, 0ExiaIIСT6X, 6 х 2 контактов для проводов сечением 0,5...1,5 мм², 2 каб.ввода Ø 3,5...6,5 мм, 2 каб.ввода Ø 6...9 мм, IP65, t-раб.-50…+50°C, габ.размеры 155х87х43 мм | Риэлта | руб./шт | 1306
| Фотон-18 (ИО 409-40) (Ладога-Ex) | Оптико-электронный объемный, взрывозащ. 0ExiaIIВТ6Х, 12м х 90°, Uпит.8…14В, Iпотр.20мА, IP41, t-раб.-30…+50°С, 100х73х54,5 мм, кронштейн | Риэлта | руб./шт | 13403
| Фотон-18А (ИО 209-30) (Ладога-Ex) | Оптико-электронный линейный, взрывозащ. 0ExiaIIВТ6Х, 20м х 6°, Uпит.8…14В, Iпотр.20мА, IP41, t-раб.-30…+50°С, 100х73х54,5 мм, кронштейн | Риэлта | руб./шт | 13403
| Фотон-18Б (ИО 309-18) (Ладога-Ex) | Оптико-электронный поверхностная, взрывозащ. 0ExiaIIВТ6Х, 10м х 6°, Uпит.8…14В, Iпотр.20мА, IP41, t-раб.-30…+50°С, 100х73х54,5 мм, кронштейн | Риэлта | руб./шт | 13403
| Фотон-18Д (ИО 409-53) (Ладога-Ex) | Оптико-электронный объемный, взрывозащ. 0ExiaIIВТ6Х, 10м х 90°, с иммунит.к живот.до 10 кг, Uпит.8…14В, Iпотр.20мА, IP41, t-раб.-30…+50°С, 100х73х54,5 мм, кронштейн | Риэлта | руб./шт | 13403
| Фотон-Ш-Ex (ИО 309-21) (Ладога-Ex) | Оптико-электронный поверхностный взрывозащ. 0ExiaIIВТ6Х, высота установки 2,5...5 м, "занавес" с углом 70°, Uпит.8…14В, Iпотр.10мА, IP41, t-раб.-30...+50°С, 90х50х55 мм | Риэлта | руб./шт | 11996
| Шорох-Ex (ИО 313-6) (Ладога-Ex) | Совмещенный поверхностный вибрационный взрывозащ. 0ExiaIIВТ6Х, чувств.0,1…1,6 м/с², тампер, Uпит.8…14В, Iпотр.25мА, IP30, tраб.-30...+50°С, 100х40х30,5 мм | Риэлта | руб./шт | 18472
8 | Модули пожаротушения взрывозащищенные
8.1 | Модули порошкового пожаротушения взрывозащищенные
8.1.1 | Модули порошкового пожаротушения взрывозащищенные
| МПП «Гарант-7» вз | Защищаемая площадь 30 кв. м. Взрывозащищенного исполнения | ЭТЕРНИС | руб./шт | 18529.64
| Буран-15И Взр | Модуль порошкового пожаротушения взрывозащищенный РВ Ex d l Mb X / 1Ex d llB T3 Gb X для тушения пожаров класса А, В, С, Е с принудительным запуском; высота установки - 3,5...6 м, V-защ. ≤96 м³(для пожара класса А), S-защ. ≤48 м² (для пожара класса А), импульсный выброс ОТВ (продолжительность подачи огнетушащего порошка ≤1 с); I-пуск. 0.7 А, У2, IP54, t-раб.-50...+50 °С, кронштейн в комплекте, габ.размеры Ø300х500 мм, масса 23 кг. | Эпотос | руб./шт | 22601
| Буран-15КД 10 Взр | Модуль порошкового пожаротушения взрывозащищенный РВ Ex d l Mb X / 1Ex d llB T3 Gb X для тушения пожаров класса А, В, С, Е; высота установки 6.0…14 м, V-защ.72 м³(для пожара класса А), S-защ.36 м² (для пожара класса А), продолжительность подачи огнетушащего порошка ≤15 с; I-пуск.0.7 А, У2, IP54, t-раб.-50…+50 °С, Ø300х468 мм, 23 кг. В комплекте узел крепления (держатель модуля с кронштейном в сборе). | Эпотос | руб./шт | 21899
| Буран-15КДН Взр | Модуль порошкового пожаротушения взрывозащищенный РВ Ex d l Mb X / 1Ex d llB T3 Gb X для тушения пожаров класса А, В, С, Е с принудительным запуском; высота установки - 1,5...2,5 м, V-защ. ≤30 м³(для пожара класса А), продолжительность подачи огнетушащего порошка ≤15 с, S-защ. ≤15 м² (для пожара класса А), I-пуск. 0.7 А, У2, IP54, t-раб.-50...+50 °С, кронштейн в комплекте, габ.размеры Ø309х530 мм, масса 23 кг. Подача ОТВ через направляющий трубопровод с насадками - распылителями для защиты различных отсеков, кабельных каналов или подобных помещений; трубопровод и комплект насадков - распылителей приобретается отдельно | Эпотос | руб./шт | 21259
| Буран-8взрУ 1Ex ia IIB T4 Gb X | Модуль порошкового пожаротушения взрывозащищенный 1Ex ia IIB T4 Gb X для тушения пожаров класса А, В, С, Е с принудительным запуском; потолочное крепление, высота установки - 2,5...6,5 м, V-защ. ≤48 м³(для пожара класса А), S-защ. ≤24 м² (для пожара класса А), I-пуск. 100 мА, УХЛ2, IP54, t-раб.-50...+50 °С, кронштейн в комплекте, габ.размеры 250х345 мм, масса 13 кг. | Эпотос | руб./шт | 19352
| МПП «Гарант-12» вз | Модуль порошкового пожаротушения во взрывозащищённом исполнении, 2ExdsIIBT3; высота установки 6...12 м, защищаемая площадь до 81 м², защищаемый объём до 103 м³; U-пуст.24 В, I-пуст.100 мА, I-пров.20 мА; IP54, t-раб.-50...+50°С, 400х331 мм. | ЭТЕРНИС | руб./шт | 22570.93
| МПП «Гарант-5» вз | Защищаемая площадь 27 кв. м. Взрывозащищенного исполнения | ЭТЕРНИС | руб./шт | 17527.69
| Буран-50КД взр | Модуль порошкового пожаротушения взрывозащищенный 2ExsdllBT3X; стационарный; с принудительным запуском; под трубную разводку диаметром 25 мм, протяженностью до 30 м, высота подъема до 6 м; вместимость корпуса 50 л; масса огнетушащего порошка 48 кг; защищаемая площадь до 75 м.кв. (для пожара класса А); защищаемый объем до 210 м.куб. (для пожаров класса А); U-пуск.5...30 В; I-пуск. не менее 700 мА; IP54; t-раб.-50...+50°C; 300х928 мм. Без распылителей. | Эпотос | руб./шт | 72804
| МПП(Н-Взр)-9(п)-И-ГЭ-У2 ("Тунгус") | Модуль порошкового пожаротушения взрывозащищенный потолочный, 0ExiaIIBT3GаХ; масса огнетушащего порошка 8.6 кг, быстродействие 3...10 сек, время действия 1 сек, максимальный ранг модельного очага пожара класса В 233В, защищаемая площадь 36.5 кв.м, защищаемый объем 153 куб.м; I-сраб.150 мА IP67, t-раб.-50...+50°С, 286х272 мм | Источник плюс | руб./шт | 14450
| МПП «Гарант-12КД» (вз) | Модуль порошкового пожаротушения во взрывозащищённом исполнении, 0ExiaIIBT4Ga/POExiaIMa или 1Exdbmd[ia]IIBT4Gb/PBExdbmb[ia]IMB; высота установки 2...9 м, защищаемая площадь до 122 м², защищаемый объём до 110 м³; U-пуст.24 В, I-пуст.100 мА, I-пров.20 мА; IP65, t-раб.-50...+50°С, 400х392 мм. | ЭТЕРНИС | руб./шт | 33648.33
| МПП(Н-Взр)-0,65-И-ГЭ-У2 ("Тунгус") | Модуль порошкового пожаротушения взрывозащищенный потолочный, 0Exia IIB T3 Gа Х; масса ОТВ 0.49 кг, инерционность срабатывания 3...10 сек, время действия 1 сек, максимальный ранг модельного очага пожара класса 8В, S-защ. 1.2 м² (для пожара класса А); V-защ. 2.4 м³ (для пожаров класса А); I-пуск. 200 мА IP67, t-раб.-50...+50°С, габ.размеры 223х177 мм, вес 3.3 кг | Источник плюс | руб./шт | 6000
| МПП(Н-Взр)-10(ст)-И-ГЭ-У2 ("Тунгус") | Модуль порошкового пожаротушения взрывозащищенный с универсальным креплением (стена/потолок), 0Ex ia IIB T3 Gа Х; масса ОТВ 9.5 кг, инерционность срабатывания 3...10 сек, время действия 1 сек, максимальный ранг модельного очага пожара класса 89В/233В, S-защ. 65 м² (для пожара класса А); V-защ. 169 м³ (для пожаров класса А); I-пуск. 150 мА; IP67, t-раб.-50...+50°С, габ.размеры Ø240х379 мм, вес 20 кг | Источник плюс | руб./шт | 23250
| МПП(Н-Взр)-10-И-ГЭ-У2 ("Тунгус") | Модуль порошкового пожаротушения взрывозащищенный потолочный; 0Exia IIB T3 Gа Х; масса ОТВ 9.5 кг, инерционность срабатывания 3...10 сек, время действия 1 сек, S-защ. 36 м² (для пожара класса А); V-защ. 216 м³ (для пожаров класса А); I-пуск. 150 мА; IP67, t-раб.-50...+50°С, габ.размеры Ø240х379 мм, вес 18 кг | Источник плюс | руб./шт | 20288
| МПП(Н-Взр)-2,7(п)-И-ГЭ-У2 ("Тунгус") | Модуль порошкового пожаротушения взрывозащищенный потолочный, 0Exia IIB T3 Gа Х; масса ОТВ 2.6 кг, инерционность срабатывания 3...10 сек, время действия 1 сек, максимальный ранг модельного очага пожара класса 89В, S-защ. 25 м² (для пожара класса А); V-защ. 65 м³ (для пожаров класса А); I-пуск. 150 мА; IP67, t-раб.-50...+50°С, габ.размеры Ø155х244 мм, вес 4.8 кг | Источник плюс | руб./шт | 9138
| МПП(Н-Взр)-24-И-ГЭ-У2 ("Тунгус") | Модуль порошкового пожаротушения взрывозащищенный стационарный; 0Ex ia IIB T3 Gа Х, с принудительным запуском; инерционность 5...10 сек.; масса ОТВ 22 кг; защищаемая площадь до 75 м.кв. (для пожара класса А); защищаемый объем до 250 м.куб. (для пожаров класса А); U-пуск. 1.9 В (min); I-пуск. не менее 150 мА; t-раб.-50...+50°C; 245х751 мм, вес 36 кг | Источник плюс | руб./шт | 49963
| МПП(Н-Взр)-2(п)-И-ГЭ-У2 ("Тунгус") | Модуль порошкового пожаротушения взрывозащищенный, 0Exia IIB T3 Gа Х; с принудительным запуском; высота установки до 4 м; вместимость корпуса 2,2 л; масса ОТВ 1,9 кг; S-защ. 25 м² (для пожара класса А); V-защ. до 38 м³ (для пожаров класса А); I-пуск. не менее 150 мА; t-раб.-500...+50°C; 124х273 мм, вес 5 кг. | Источник плюс | руб./шт | 8213
| МПП(Н-Взр)-5-И-ГЭ-У2 ("Тунгус") | Модуль порошкового пожаротушения взрывозащищенный потолочный, 0Exia IIB T3 Gа Х; масса ОТВ 4.4 кг, инерционность срабатывания 3...10 сек, время действия 1 сек, S-защ. 40 м² (для пожара класса А); V-защ. 100 м³ (для пожаров класса А); I-пуск. 150 мА; IP67, t-раб.-50...+50°С, габ.размеры Ø280х232 мм, вес 8.2 кг | Источник плюс | руб./шт | 14438
| МПП(Н-Взр)-6(п)-И-ГЭ-У2 ("Тунгус") | Модуль порошкового пожаротушения взрывозащищенный потолочный, 0Exia IIB T3 Gа Х; масса ОТВ 6 кг, инерционность срабатывания 3...10 сек, время действия 1 сек, S-защ. 50 м² (для пожара класса А); V-защ. 150 м³ (для пожаров класса А); I-пуск. 150 мА; IP67, t-раб.-50...+50°С, габ.размеры Ø286х243 мм, вес 10 кг | Источник плюс | руб./шт | 11350
| МПП(Н-Взр-Т)-0,65-И-ГЭ-У2 ("Тунгус") | Модуль порошкового пожаротушения взрывозащищенный, 0Exia IIB T3 Gа Х; масса ОТВ 0.49 кг, инерционность срабатывания 3...10 сек, время действия 1 сек, максимальный ранг модельного очага пожара класса 8В, S-защ. 1.2 м² (для пожара класса А); V-защ. 2.4 м³ (для пожаров класса А); I-пуск. 200 мА IP67, t-раб.-60...+90°С, габ.размеры 223х177 мм, вес 3.3 кг | Источник плюс | руб./шт | 6725
| МПП(Н-Взр-Т)-10(ст)-И-ГЭ-У2 ("Тунгус") | Модуль порошкового пожаротушения взрывозащищенный с универсальным креплением (стена/потолок), 0Ex ia IIB T2 Gа Х; масса ОТВ 9.5 кг, инерционность срабатывания 3...10 сек, время действия 1 сек, максимальный ранг модельного очага пожара класса 89В/233В, S-защ. 65 м² (для пожара класса А); V-защ. 169 м³ (для пожаров класса А); I-пуск. 200 мА; IP67, t-раб.-60...+90°С, габ.размеры Ø240х379 мм, вес 20 кг | Источник плюс | руб./шт | 26025
| МПП(Н-Взр-Т)-10-И-ГЭ-У2 ("Тунгус") | Модуль порошкового пожаротушения взрывозащищенный потолочный; 0Ex ia IIB T2 Gа Х; масса ОТВ 9.5 кг, инерционность срабатывания 3...10 сек, время действия 1 сек, S-защ. 36 м² (для пожара класса А); V-защ. 216 м³ (для пожаров класса А); I-пуск. 200 мА; IP67, t-раб.-60...+90°С, габ.размеры Ø240х379 мм, вес 18 кг | Источник плюс | руб./шт | 22675
| МПП(Н-Взр-Т)-2(п)-И-ГЭ-У2 ("Тунгус") | Модуль порошкового пожаротушения взрывозащищенный, 0Ex ia IIB T2 Gа Х; с принудительным запуском; высота установки до 4 м; вместимость корпуса 2,2 л; масса ОТВ 1,9 кг; S-защ. 25 м² (для пожара класса А); V-защ. до 38 м³ (для пожаров класса А); I-пуск. не менее 200 мА; t-раб.-60...+90°C; 124х273 мм. | Источник плюс | руб./шт | 9138
| МПП(Н-Взр-Т)-2,7(п)-И-ГЭ-У2 ("Тунгус") | Модуль порошкового пожаротушения взрывозащищенный потолочный, 0Ex ia IIB T2 Gа Х; масса ОТВ 2.6 кг, инерционность срабатывания 3...10 сек, время действия 1 сек, максимальный ранг модельного очага пожара класса 89В, S-защ. 25 м² (для пожара класса А); V-защ. 65 м³ (для пожаров класса А); I-пуск. 150 мА; IP67, t-раб.-60...+90°С, габ.размеры Ø155х244 мм, вес 4.8 кг | Источник плюс | руб./шт | 10250
| МПП(Н-Взр-Т)-24-И-ГЭ-У2 ("Тунгус") | Модуль порошкового пожаротушения взрывозащищенный стационарный; 0Ex ia IIB T2 Gа Х, с принудительным запуском; инерционность 5...10 сек.; масса ОТВ 22 кг; S-защ. до 75 м² (для пожара класса А); V-защ. до 250 м³ (для пожаров класса А); U-пуск. 1.9 В (min); I-пуск. не менее 200 мА; t-раб.-60...+90°C; 245х751 мм, вес 36 кг | Источник плюс | руб./шт | 55963
| МПП(Н-Взр-Т)-4(п)-И-ГЭ-У2 ("Тунгус") | Модуль порошкового пожаротушения взрывозащищенный потолочный, 0Ex ia IIB T2 Gа Х; масса ОТВ 4 кг, инерционность срабатывания 3...10 сек, время действия 1 сек, максимальный ранг модельного очага пожара класса 233В/144В, S-защ. 40 м² (для пожара класса А); V-защ. 100 м³ (для пожаров класса А); I-пуск. 200 мА; IP67, t-раб.-60...+90°С, габ.размеры Ø280х219 мм, вес 7.3 кг | Источник плюс | руб./шт | 12063
| МПП(Н-Взр-Т)-5-И-ГЭ-У2 ("Тунгус") | Модуль порошкового пожаротушения взрывозащищенный потолочный, 0Ex ia IIB T2 Gа Х; масса ОТВ 4.4 кг, инерционность срабатывания 3...10 сек, время действия 1 сек, S-защ. 40 м² (для пожара класса А); V-защ. 100 м³ (для пожаров класса А); I-пуск. 200 мА; IP67, t-раб.-60...+90°С, габ.размеры Ø280х232 мм, вес 8.2 кг | Источник плюс | руб./шт | 16125
| МПП(Н-Взр-Т)-6(п)-И-ГЭ-У2 ("Тунгус") | Модуль порошкового пожаротушения взрывозащищенный потолочный, 0Ex ia IIB T2 Gа Х; масса ОТВ 6 кг, инерционность срабатывания 3...10 сек, время действия 1 сек, S-защ. 50 м² (для пожара класса А); V-защ. 150 м³ (для пожаров класса А); I-пуск. 200 мА; IP67, t-раб.-60...+90°С, габ.размеры Ø286х243 мм, вес 10 кг | Источник плюс | руб./шт | 12650
| МПП(Н-Взр-Т)-9(п)-И-ГЭ-У2 ("Тунгус") | Модуль порошкового пожаротушения взрывозащищенный потолочный, 0Ex ia IIB T2 Gа Х; масса ОТВ 8.6 кг, быстродействие 3...10 сек, время действия 1 сек, максимальный ранг модельного очага пожара класса В 233В, S-защ. 36.5 кв.м, V-защ. 153 куб.м; I-пуск. 200 мА; IP67, t-раб.-60...+90°С, 286х272 мм | Источник плюс | руб./шт | 16163
| Буран-2,5 взр. | Модуль порошкового пожаротушения во взрывозащищенном исполнении | Эпотос | руб./шт | 11895
| Буран-8взрН 1Ex d IIB T4 Gb X | Модуль порошкового пожаротушения взрывозащищенный, устанавливается на стену | Эпотос | руб./шт | 19673
| Буран-8взрУ 1Ex d IIB T4 Gb X | Взрывозащ. предназначен для локализации и тушения пожаров класса А, В, С и электрооборудования под напряжением.Модуль не предназначен для тушения загораний веществ, горение которых может происходить без доступа воздуха, а также щелочных и щелочно-земельных металлов (алюминий, магний и их сплавы, натрий, калий). Высота установки "БУРАН-8У" от 3,5 до 6,0 метров. | Эпотос | руб./шт | 19200
| МПП «Гарант-D» (вз) исп. 1 ПХК | Модуль порошкового пожаротушения для тушения пожаров класса D взрывозащищенный 0ExiaIIBT4Ga/POExiaIMa или 1Exdbmd[ia]IIBT4Gd/PBExdbmb[ia]IMB; с принудительным запуском; высота установки до 12 м; S-защ.1.5 м.кв, масса огнетушащего порошка 17,6 кг. | ЭТЕРНИС | руб./шт | 42202.5
| МПП-«Гарант-100вз» | Модуль порошкового пожаротушения взрывозащищенный 1Exds[ia]IIBT5 / PBExds[ia]I; тушение пожаров классов "А", "В", "С" и электрооборудования под напряжением до 1000 В; t-дейст.1...10 с, быстродействие 1...3 с; масса ОТВ 80±0,4 кг, вместимость корпуса 95 л; U-пуск.10...30 В, I-пуск.не менее 500 мА; t-раб.-50...+50°, 1168х553х445 мм. Без распылителей. | ЭТЕРНИС | руб./шт | 167179.36
8.1.2 | Беспроводная взрывозащищенная система пожаротушения
| АУП «Гарант-Р5» (вз) исп.А | Высота расположения 2,5…5 м. Автономный запуск при температуре не более 76°С и по внешней команде при температуре не более 64°С. Передача (приём) сигналов управления АУП «Гарант-Р». 1Exdbmb[ia]IIBT3Gb Комплект: МПП «Гарант-5» (вз), блок «БОС» (вз), кронштейн. | ЭТЕРНИС | руб./компл | 30432.76
| АУП «Гарант-Р7» (вз) исп.А | Высота расположения 4…8 м. Автономный запуск при температуре не более 76°С и по внешней команде при температуре не более 64°С. Передача (приём) сигналов управления АУП «Гарант-Р». 1Exdbmb[ia]IIBT3Gb Комплект: МПП «Гарант-7» (вз), блок «БОС» (вз), кронштейн. | ЭТЕРНИС | руб./компл | 31404.65
| АУП «Гарант-Р12КД» (вз) исп.А | Модуль порошкового пожаротушения взрывозащищенный для тушения пожаров класса А, В, С; маркировка взрывозащиты 0ExiaIIBT4Ga/POExiaIMa или 1Exdbmd[ia]IIBT4Gd/PBExdbmb[ia]IMB; с принудительным запуском; высота установки 2…9 м; масса огнетушащего порошка (Вексон АВС-70) 10.8 кг; S-защищ. до 122 м² (класс. А); V-защищ. до 110 м.куб. (класс. А; U-пуск.24 В (max); I-пуск. не менее 100 мА; IP54; t-раб.-50...+50°C; DxB 400х340 мм, вес 18.2 кг. Комплект: МПП «Гарант-12КД» вз, блок «БОС» вз. кронштейн. | ЭТЕРНИС | руб./шт | 45168.57
| АУП «Гарант-Р12» (вз) исп.А | Высота расположения 6…12 м. Автономный запуск при температуре не более 76°С и по внешней команде при температуре не более 64°С. Передача (приём) сигналов управления АУП «Гарант-Р». 0ExiaIIBT4Ga/POExiaIMa или 1Exdbmd[ia]IIBT4Gd/PBExdbmb[ia]IMB Комплект: МПП «Гарант-12» (вз), блок «БОС» (вз), кронштейн. | ЭТЕРНИС | руб./компл | 35374.41
| АУП «ТРВ-Гарант-Р»-14,5 (60Вр) (вз) исп.А | Автономная, автоматическая, радиоканальная, модульная установка пожаротушения тонкораспылённой водой для тушения открытых проливов ЛВЖ и ГЖ взрывозащищенная 1Ex db mb [ia] IIB T4 Gb/РВ Ex db mb [ia] I Mb; тушение пожаров класса А, В и электрооборудования до 1000В без отключения; высота установки 2.5…4.5м; S-защищ.15м² (для пожара класса А); защищаемая площадь проливов ЛВЖ и ГЖ не более 10м²; объём ОТВ 14.5л; класс теплового извещателя А3 (76°), элементы питания АА ER14505АХ 3.6В или CR14505АХ 3.0В две штуки; U-вх.7.8…25В, I-пуск.не менее 100мА; IP65, t-раб.+5…+50°C, 400х430мм. В комплекте: модуль, высокорасходный насадок-распылитель ТРВ-60Вр, ёмкость с пенообразователем ПО-6ТФ (4 шт.), блок обработки сигналов (БОС) | ЭТЕРНИС | руб./шт | 55817.24
| АУП «ТРВ-Гарант-Р»-14,5 (85) (вз) исп.А | Автономная, автоматическая, радиоканальная, модульная установка пожаротушения тонкораспылённой водой взрывозащищенная 1Ex db mb [ia] IIB T4 Gb/РВ Ex db mb [ia] I Mb; тушение пожаров класса А, В и электрооборудования до 1000В без отключения; высота установки 4…8.5м; S-защищ.20м² (для пожара класса А); объём ОТВ 14.5л; класс теплового извещателя А3 (76°), элементы питания АА ER14505АХ 3.6В или CR14505АХ 3.0В две штуки; U-вх.7.8…25В, I-пуск.не менее 100мА; IP65, t-раб.+5…+50°C, 400х430мм. В комплекте: модуль, комбинированный струйный насадок-распылитель ТРВ-60(85) (определяется при заказе), ёмкость с пенообразователем ПО-6ТФ (1 шт.), блок обработки сигналов (БОС) | ЭТЕРНИС | руб./шт | 57690.58
| Монтажный комплект к БОС «МК-12вз» | Монтажный комплект к "БОС" для использования с МПП "Гарант-12" и МПП "Гарант-12КД" во взрывозащищенном исполнении | ЭТЕРНИС | руб./шт | 614.54
| Блок «БУР» (вз) исп.А | Блок управляющих реле. Приём и отображение сигналов АУП "Гарант-Р". Функция ручного пуска и отмена автоматического пуска. 0Еx ia IIС T5 Ga X / PO Ex ia I Ma X. U-коммут. - 42В, Р коммут. - 42ВА, U-пит. - 12В, I-потр.170мА. | ЭТЕРНИС | руб./шт | 54780
| Блок «КП» (вз) исп.А | Отображение и выдача на экран состояния уст-в "Гарант-Р" и сохранение информации в памяти. Програм.IP-адресов системы. 1 Еx ib IIC T5 Gb X/PB Ex ib I Mb X, U-пит. 12В, I-потр. 150мА. | ЭТЕРНИС | руб./шт | 59730
8.2 | Модули пожаротушения тонкораспыленной водой взрывозащищенные
| ТРВ-Гарант-14,5-ВЗ-60-ВЗ РВ | Модульная установка пожаротушения тонкораспылённой водой взрывозащищенная 1Exds[ia]IIBT4/PBExds[ia]I; тушение пожаров класса А, В и электрооборудования до 1000В без отключения; высота установки 4…8.5м; S-защищ.20м² (для пожара класса А); объём ОТВ 14.5л; I-пуск.не менее 100мА; t-раб.+5…+50°C, 400х430мм. В комплекте: модуль, комбинированный струйный насадок-распылитель ТРВ-60, ёмкость с пенообразователем ПО-6ТС (1 шт.) | ЭТЕРНИС | руб./компл | 47463.03
| ТРВ-Гарант-14,5-ВЗ-85 - ВЗ РВ | Модульная установка пожаротушения тонкораспылённой водой взрывозащищенная 1Ex db mb [ia] IIB T4 Gb/РВ Ex db mb [ia] I Mb; тушение пожаров класса А, В и электрооборудования до 1000В без отключения; высота установки 2…4.5м; S-защищ.32м² (для пожара класса А); объём ОТВ 14.5л; U-вх.7.8…25В, I-пуск.не менее 100мА; t-раб.+5…+50°C, 400х430мм. В комплекте: модуль, комбинированный струйный насадок-распылитель ТРВ-85, ёмкость с пенообразователем ПО-6ТС (1 шт.) | ЭТЕРНИС | руб./компл | 46877.13
| ТРВ-Гарант-14,5-ВЗ-60ВР - ВЗ РВ | Модульная установка пожаротушения тонкораспылённой водой для тушения открытых проливов ЛВЖ и ГЖ взрывозащищенный 1Ex db mb [ia] IIB T4 Gb/РВ Ex db mb [ia] I Mb; тушение пожаров класса А, В и электрооборудования до 1000В без отключения; высота установки 2.5…3.5м; S-защищ.15м² (для пожара класса А); защищаемая площадь проливов ЛВЖ и ГЖ не более 10м²; объём ОТВ 14.5л; U-вх.7.8…25В, I-пуск.не менее 100мА; IP65, t-раб.+5…+50°C, 400х430мм. В комплекте: модуль, высокорасходный насадок-распылитель ТРВ-60Вр, ёмкость с пенообразователем ПО-6ТФ (4 шт.) | ЭТЕРНИС | руб./компл | 44905.19
| Блок рабочего газа-40 - ВЗ РВ | Блок рабочего газа БРГ-40 с баллоном объемом 40 литров, заправленный сжатым азотом, взрывозащищенный 1Ex db mb [ia] IIB T5 Gb/РВ Ex db mb [ia] I Mb | ЭТЕРНИС | руб./шт | 86936.35
| Блок рабочего газа-10 - ВЗ РВ | Блок рабочего газа БРГ-10 с баллоном объемом 10 литров, заправленный двуокисью углерод, взрывозащищенный 1Ex db mb [ia] IIB T5 Gb/РВ Ex db mb [ia] I Mb | ЭТЕРНИС | руб./шт | 50687.1
8.3 | Устройства сигнально-пусковые взрывозащищенные
| УСП-101-72-Э Ex | Устройство сигнально-пусковое взрывозащищенное, 1Ex ib IIB T4; t-сраб.72±5°С; Uo=13 В, Io=1.9 А, t-имп.3 мс, Lo=2 мкГн, Co= 2.5 мкФ; t-раб.-60...+55°С, 85х65 мм, 0.2 кг | УСП | руб./шт | 5782.8
| УСП-101-93-Э Ex | Устройство сигнально-пусковое взрывозащищенное, 1Ex ib IIB T4; t-сраб.93±5°С; Uo=13 В, Io=1.9 А, t-имп.3 мс, Lo=2 мкГн, Co= 2.5 мкФ; t-раб.-60...+70°С, 85х65 мм, 0.2 кг | УСП | руб./шт | 5782.8
| УСП-101-110-Э Ex | Устройство сигнально-пусковое взрывозащищенное, 1Ex ib IIB T4; t-сраб.110±5°С; Uo=13 В, Io=1.9 А, t-имп.3 мс, Lo=2 мкГн, Co= 2.5 мкФ; t-раб.-60...+100°С, 85х65 мм, 0.2 кг | УСП | руб./шт | 5782.8
| УСП-101-45-Э Ex | Устройство сигнально-пусковое взрывозащищенное, 1Ex ib IIB T4; t-сраб.45±5°С; Uo=13 В, Io=1.9 А, t-имп.3 мс, Lo=2 мкГн, Co= 2.5 мкФ; t-раб.-60...+35°С, 85х65 мм, 0.2 кг | УСП | руб./шт | 5782.8
| УСП-101-Р Ex | Устройство ручного пуска взрывозащищенное, 1Ex ib IIB T4; Uo=13 В, Io=1.9 А, t-имп.3 мс, Lo=2 мкГн, Co= 2.5 мкФ; t-раб.-60...+100°С, 85х65 мм, 0.2 кг | УСП | руб./шт | 5782.8
8.4 | Модули пожаротушения пеной взрывозащищенные
| МППВК(Взр)-17-ГЗ | Модуль пожаротушения пеной высокой кратности для тушения пожаров класса А, В; взрывозащищенный РО Ex ia I-МаХ/0Ex ia IIC T5 Ga Х/Ex ia IIIC T100 ºC Da Х; объем ОТВ 17 л, S-защ. 14 м²; V-защ. 7.8 м³, высота уст. 2…6 м, время выпуска ОТВ 180 с, кратность пены не менее 550; I-пуск. ≥0,15 А, R-цепи пуска 8…16 Ом; IP65 для вводной коробки и IP67 для корпуса МППВК, t-раб. +5…+50°C; потолочное крепление, габ.размеры D340х952 мм, масса с ОТВ 31 кг | Источник плюс | руб./шт | 54538
| МППВК(Взр)-28-ГЗ | Модули пожаротушения пеной высокой кратности для тушения пожаров класса А, В; взрывозащищенный РО Ex ia I Ма Х/0Ex ia IIC T5 Ga Х/Ex ia IIIC T100 ºC Da Х; объем ОТВ 28 л, S-защ. 24 м²; V-защ. 12.6 м³, высота уст. 2…6 м, время выпуска ОТВ 180 с, кратность пены не менее 600; I-пуск. ≥0,2 А, R-цепи пуска 8…16 Ом; IP65 для вводной коробки и IP67 для корпуса МППВК, t-раб. +5…+50°C; настенное крепление, габ.размеры730х470х390 мм, масса с ОТВ 48 кг. Крепление корпуса на полу или стене, эжектор-пеногенератор связан с корпусом через трубную разводку, максимальная длина которой - 20 м. Расположение эжектора может быть любым, от вертикального до горизонтального. | Источник плюс | руб./шт | 96638
| МППВК(Взр)-50-ГЗ | Модуль пожаротушения пеной высокой кратности для тушения пожаров класса А, В; взрывозащищенный РО Ex ia I Ма Х/0Ex ia IIC T5 Ga Х/Ex ia IIIC T100 ºC Da Х; объем ОТВ 50 л, S-защ. 30 м²; V-защ. 21 м³, высота уст. 2…6 м, время выпуска ОТВ 150 с, кратность пены не менее 600; I-пуск. ≥0,2 А, R-цепи пуска 8…16 Ом; IP65 для вводной коробки и IP67 для корпуса МППВК, t-раб. +5…+50°C; масса с ОТВ 98 кг. Крепление корпуса на полу или стене, эжекторы-пеногенераторы (2 шт.) связаны с корпусом через трубную разводку, максимальная длина которой - 15 м. Расположение эжекторов может быть любым, от вертикального до горизонтального. | Источник плюс | руб./шт | 198900
| МППВК(Взр)-100-ГЗ | Модуль пожаротушения пеной высокой кратности для тушения пожаров класса А, В; взрывозащищенный РО Ex ia I Ма Х/0Ex ia IIC T5 Ga Х/Ex ia IIIC T100 ºC Da Х; объем ОТВ 100 л, S-защ. 60 м²; V-защ. 42 м³, высота уст. 2…6 м, время выпуска ОТВ 150 с, кратность пены не менее 600; I-пуск. ≥0,2 А, R-цепи пуска 8…16 Ом; IP65 для вводной коробки и IP67 для корпуса МППВК, t-раб. +5…+50°C; масса с ОТВ 175 кг. Крепление корпуса на полу или стене, эжекторы-пеногенераторы (4 шт.) связаны с корпусом через трубную разводку, максимальная длина которой - 19 м. Расположение эжекторов может быть любым, от вертикального до горизонтального. | Источник плюс | руб./шт | 260100
9 | Системы видеонаблюдения взрывозащищенные
9.1 | Мультиформатные видеокамеры
| BOLID VCG-123.TK-Ex-1Н2 | Профессиональная видеокамера взрывозащищенная; нержавеющая сталь 12Х18Н10Т; маркировка взрывозащиты: РВ Exd I/1ExdIICТ5/Т6; 4х форматная (CVI/TVI/AHD/960h) Mix-HD цветная уличная со встроенной ИК подсветкой (механический ИК фильтр), ДЕНЬ/НОЧЬ; 1/2.7'' КМОП 2МП (1920х1080); 0.02/0 лк (ИК-подсветка) ; f=3,6мм ; дальность ИК подсветки 20 м; S/N: 65 dB; DWDR , 3DNR, OSD меню; DC12В/340 мА; IP67; 70×165мм; -50°…+60°C ; Перевод камеры из одного стандарта в другой через OSD меню регистратора; При заказе указывать тип кабельных вводов | BOLID | руб./шт | 69617.47
| BOLID VCG-123.TK-Ex-2A2 | Профессиональная видеокамера взрывозащищенная; алюминий; маркировка взрывозащиты: РВ ExdI / 1ExdIICT5 /Т6; 4х форматная (CVI/TVI/AHD/960h) Mix-HD цветная уличная со встроенной ИК подсветкой (механический ИК фильтр), ДЕНЬ/НОЧЬ; 1/2.7'' КМОП 2МП (1920х1080); 0.02/0 лк (ИК-подсветка) ; f=3,6мм ; дальность ИК подсветки 20 м; S/N: 65 dB; DWDR , 3DNR, OSD меню; DC12В/340 мА; IP67; 70×165мм; -50°…+60°C ; Перевод камеры из одного стандарта в другой через OSD меню регистратора; При заказе указывать тип кабельных вводов | BOLID | руб./шт | 50046.23
| BOLID VCG-123.TK-Ex-2Н2 | Профессиональная видеокамера взрывозащищенная; нержавеющая сталь 12Х18Н10Т; маркировка взрывозащиты: РВ ExdI / 1ExdIICT5 /Т6; 4х форматная (CVI/TVI/AHD/960h) Mix-HD цветная уличная со встроенной ИК подсветкой (механический ИК фильтр), ДЕНЬ/НОЧЬ; 1/2.7'' КМОП 2МП (1920х1080); 0.02/0 лк (ИК-подсветка) ; f=3,6мм ; дальность ИК подсветки 20 м; S/N: 65 dB; DWDR , 3DNR, OSD меню; DC12В/340 мА; IP68; 70×165мм; -50°…+60°C ; Перевод камеры из одного стандарта в другой через OSD меню регистратора; При заказе указывать тип кабельных вводов | BOLID | руб./шт | 78497.48
| ТВК-50-MF-4М-V2811-24VDC Ex | Видеокамера мультиформатная(AHD/TVI/CVI/CVBS) взрывозащищенная серии "Корунд-ВБ" 1ExdbIICT6GbX/Ex tbIIICT80°CDbX, 1920х1080 - 25к/с, 1/2.8” CMOS 0.001/0.0001лк, объектив 2.8-11 мм, ИК-фильтр, IP66/IP68, -60...+50°С, Питание кожуха DC 24В, 24Вт, 280х95мм. В комплекте кронштейн крепления на стену, солнцезащитный козырёк., ввод кабеля через гермовводы. Холодный пуск. | Тахион | руб./шт | 77805
9.2 | IP-видеокамеры
| BOLID VCI-123.TK-Ex-1Н2 | Профессиональная взрывозащищенная сетевая видеокамера VCI-123.TK-EX-1Н2, материал корпуса нержавеющая сталь 12Х18Н10Т; маркировка взрывозащиты РВ Exd I/1ExdIICТ5/Т6; IP68, IP камера 2 Мп-1920х1080 -25 к/с; 3,6 мм; 0.1лк; ИК-подсветка до 20 м; 1/2.7 КМОП; H.264/MJPEG; -40 °...+50 °C; DC 12В, 3Вт, 024A; IP 68; 260×176×70 мм; 1.6кг. При заказе указывать тип кабельных вводов. | BOLID | руб./шт | 75533.25
| BOLID VCI-123.TK-Ex-2А2 | Профессиональная взрывозащищенная сетевая видеокамераVCI-123.TK-Ex-2А2, материал корпуса Алюминий АД31Т5; маркировка взрывозащиты 1ExdIICТ5/Т6; IP68, IP камера 2 Мп-1920х1080 -25 к/с; 3,6 мм; 0.1лк; ИК-подсветка до 20 м; 1/2.7 КМОП; H.264/MJPEG; -40 °...+50 °C; DC 12В(кожух), 2Вт, 016A; DC 12В(камера); IP 68; 287×230×127 мм; 2.6кг. При заказе указывать тип кабельных вводов. | BOLID | руб./шт | 56291.9
| BOLID VCI-123.TK-Ex-2Н2 | Профессиональная взрывозащищенная сетевая видеокамера VCI-123.TK-Ex-2Н2, материал корпуса нержавеющая сталь 12Х18Н10Т; маркировка взрывозащиты РВ Exd I/1ExdIICТ5/Т6; IP68, IP камера 2 Мп-1920х1080 -25 к/с; 3,6 мм; 0.1лк; ИК-подсветка до 20 м; 1/2.7 КМОП; H.264/MJPEG; -40 °...+50 °C; DC 12В(кожух),DC 12В(камера); 3Вт, 024A; IP 68; 260×176×70 мм; 1.6кг. При заказе указывать тип кабельных вводов. | BOLID | руб./шт | 84413.26
| BOLID VCI-140-01.TK-Ex-3A1 Исп.1 | Профессиональная взрывозащищенная сетевая видеокамера VCI-140-01.TK-Ex-3A1 Исп.1, материал корпуса алюминий; маркировка взрывозащиты 1ExdIICT5/Т6; IP68, IP камера 4 Мп 2688 × 1520; варио моторизованный 2.7-13.5 мм; 0.03лк; 1/3 КМОП; H.265/H.265/ H.264/ H.264/MJPEG; Аудио вход/выход -1/1; Micro SD до 128 Гб -60 °...+50 °C; DC 12(кожух),DC 12В; 16Вт; IP 68; 546×235×130 мм; 4.6кг. При заказе указывать тип кабельных вводов. | BOLID | руб./шт | 87282.34
| BOLID VCI-140-01.TK-Ex-3A1 Исп.2 | Профессиональная взрывозащищенная сетевая видеокамера VCI-140-01.TK-Ex-3A1 Исп.2, материал корпуса алюминий; маркировка взрывозащиты 1ExdIICT5/Т6; IP68, IP камера 4 Мп 2688 × 1520; варио моторизованный 2.7-13.5 мм; 0.03лк; 1/3 КМОП; H.265/H.264/MJPEG; Аудио вход/выход -1/1; Micro SD до 128 Гб -60 °...+50 °C; AC/DC 24-36 В(кожух),DC 12В(камера); 16Вт; IP 68; 546×235×130 мм; 4.6кг. При заказе указывать тип кабельных вводов. | BOLID | руб./шт | 87282.34
| BOLID VCI-140-01.TK-Ex-3A1 Исп.3 | Профессиональная взрывозащищенная сетевая видеокамера VCI-140-01.TK-Ex-3A1 Исп.3, материал корпуса алюминий; маркировка взрывозащиты 1ExdIICT5/Т6; IP68, IP камера 4 Мп 2688 × 1520; варио моторизованный 2.7-13.5 мм; 0.03лк; 1/3 КМОП; H.265/H.264/MJPEG; Аудио вход/выход -1/1; Micro SD до 128 Гб -60 °...+50 °C; AC 220 В(кожух),DC 12В(камера); 16Вт; IP 68; 546×235×130 мм; 4.6кг. При заказе указывать тип кабельных вводов. | BOLID | руб./шт | 87282.34
| BOLID VCI-140-01.TK-Ex-4H1 Исп.1 | Профессиональная взрывозащищенная сетевая видеокамера VCI-140-01.TK-Ex-4H1 Исп.1, материал корпуса нержавеющая сталь 12Х18Н10Т; маркировка взрывозащиты РВ ЕхdI/1ExdIICТ6; IP68, IP камера 4 Мп 2688 × 1520; варио моторизованный 2.7-13.5 мм; 0.03лк; 1/3 КМОП; H.265/H.264/MJPEG; Аудио вход/выход -1/1; Micro SD до 128 Гб; -65 °...+50 °C; DC 12 В(кожух),DC 12В(камера); 5Вт; IP 68; 600×146×300 мм; 9 кг. При заказе указывать тип кабельных вводов. | BOLID | руб./шт | 122310.73
| BOLID VCI-140-01.TK-Ex-4H1 Исп.2 | Профессиональная взрывозащищенная сетевая видеокамера VCI-140-01.TK-Ex-4H1 Исп.2, материал корпуса нержавеющая сталь 12Х18Н10Т; маркировка взрывозащиты РВ ЕхdI/1ExdIICТ6; IP68, IP камера 4 Мп 2688 × 1520; варио моторизованный 2.7-13.5 мм; 0.03лк; 1/3 КМОП; H.265/H.264/MJPEG; Аудио вход/выход -1/1; Micro SD до 128 Гб; -65 °...+50 °C; AC/DC 24-36 В(кожух),DC 12В(камера); 5Вт; IP 68; 600×146×300 мм; 9 кг. При заказе указывать тип кабельных вводов. | BOLID | руб./шт | 122310.73
| BOLID VCI-140-01.TK-Ex-4H1 Исп.3 | Профессиональная взрывозащищенная сетевая видеокамера VCI-140-01.TK-Ex-4H1 Исп.3, материал корпуса нержавеющая сталь 12Х18Н10Т; маркировка взрывозащиты РВ ЕхdI/1ExdIICТ6; IP68, IP камера 4 Мп 2688 × 1520; варио моторизованный 2.7-13.5 мм; 0.03лк; 1/3 КМОП; H.265/H.264/MJPEG; Аудио вход/выход -1/1; Micro SD до 128 Гб; -65 °...+50 °C; AC 220 В(кожух),DC 12В(камера); 5Вт; IP 68; 600×146×300 мм; 9 кг. При заказе указывать тип кабельных вводов. | BOLID | руб./шт | 122310.73
| BOLID VCI-140-01.TK-Ex-4M1 Исп. 1 | Профессиональная взрывозащищенная сетевая видеокамера BOLID VCI-140-01.TK-Ex-4M1 Исп. 1, материал корпуса низкоуглеродистая оцинкованная сталь с полимерно-порошковым покрытием; маркировка взрывозащиты PВ 1ExdI/1ExdIICT5/Т6; IP68, IP камера 4 Мп 2688 × 1520; варио моторизованный 2.7-13.5 мм; 0.03лк; 1/3 КМОП; H.265/H.264/MJPEG; Аудио вход/выход -1/1; Micro SD до 128 Гб; -65 °...+55 °C; DC 12 В(кожух), DC 12В(камера); 5Вт; IP 68; 600×146×300 мм; 9 кг. При заказе указывать тип кабельных вводов. | BOLID | руб./шт | 103729.16
| BOLID VCI-140-01.TK-Ex-4M1 Исп.2 | Профессиональная взрывозащищенная сетевая видеокамера BOLID VCI-140-01.TK-Ex-4M1 Исп. 2, материал корпуса низкоуглеродистая оцинкованная сталь с полимерно-порошковым покрытием; маркировка взрывозащиты PВ 1ExdI/1ExdIICT5/Т6; IP68, IP камера 4 Мп 2688 × 1520; варио моторизованный 2.7-13.5 мм; 0.03лк; 1/3 КМОП; H.265/H.264/MJPEG; Аудио вход/выход -1/1; Micro SD до 128 Гб; -65 °...+55 °C; AC/DC 24-36 В(кожух), DC 12В(камера); 5Вт; IP 68; 600×146×300 мм; 9 кг. При заказе указывать тип кабельных вводов. | BOLID | руб./шт | 103729.16
| BOLID VCI-140-01.TK-Ex-4M1 Исп.3 | Профессиональная взрывозащищенная сетевая видеокамера BOLID VCI-140-01.TK-Ex-4M1 Исп. 3, материал корпуса низкоуглеродистая оцинкованная сталь с полимерно-порошковым покрытием; маркировка взрывозащиты PВ 1ExdI/1ExdIICT5/Т6; IP68, IP камера 4 Мп 2688 × 1520; варио моторизованный 2.7-13.5 мм; 0.03лк; 1/3 КМОП; H.265/H.264/MJPEG; Аудио вход/выход -1/1; Micro SD до 128 Гб; -65 °...+55 °C; AC 220 В(кожух), DC 12В(камера); 5Вт; IP 68; 600×146×300 мм; 9 кг. При заказе указывать тип кабельных вводов. | BOLID | руб./шт | 103729.16
| НУР-2-2,8 1КВ, одновводный (оконечный) | Взрывозащищенная IP видеокамера с системой обогрева и ИК-подсветкой для взрывоопасных зон классов "1" и "2" в корпусе из алюминиевого сплава, маркировка взрывозащиты 1Ex db IIС T6 Gb; IP камера 2 Мп-1/2.8” 1920х1080; H.264/H.265/JPEG/AVI/MJPEG, 2.8 мм; 0.01лк; ИК-подсветка до 20 м; ONVIF 19.12 Profile S/T/G, DC12В/PoE(IEEE 802.3af) 12Вт; IP66/IP67; -40 °...+60 °C; 230x210x120 мм. Крепежный кронштейн и солнцезащитный козырек поставляются в комплекте. 1 универсальный штуцер Exd + заглушка. | Спецприбор | руб./шт | 49776
| НУР-2-2,8 2КВ, двухвводный (проходной) | Взрывозащищенная IP видеокамера с системой обогрева и ИК-подсветкой для взрывоопасных зон классов "1" и "2" в корпусе из алюминиевого сплава, маркировка взрывозащиты 1Ex db IIС T6 Gb; IP камера 2 Мп-1/2.8” 1920х1080; H.264/H.265/JPEG/AVI/MJPEG, 2.8 мм; 0.01лк; ИК-подсветка до 20 м; ONVIF 19.12 Profile S/T/G, DC12В/PoE(IEEE 802.3af) 12Вт; IP66/IP67; -40 °...+60 °C; 230x210x120 мм. Крепежный кронштейн и солнцезащитный козырек поставляются в комплекте. 2 универсальных штуцера Exd. | Спецприбор | руб./шт | 51606
| НУР-2-3,6 1КВ, одновводный (оконечный) | Взрывозащищенная IP видеокамера с системой обогрева и ИК-подсветкой для взрывоопасных зон классов "1" и "2" в корпусе из алюминиевого сплава, маркировка взрывозащиты 1Ex db IIС T6 Gb; IP камера 2 Мп-1/2.8”1920х1080; H.264/H.265/JPEG/AVI/MJPEG, 3.6 мм; 0.01лк; ИК-подсветка до 20 м; ONVIF 19.12 Profile S/T/G, DC12В/PoE(IEEE 802.3af) 12Вт; IP66/IP67; -40 °...+60 °C; 230x210x120 мм. Крепежный кронштейн и солнцезащитный козырек поставляются в комплекте. 1 универсальный штуцер Exd + заглушка. | Спецприбор | руб./шт | 49837
| НУР-2-3,6 2КВ, двухвводный (проходной) | Взрывозащищенная IP видеокамера с системой обогрева и ИК-подсветкой для взрывоопасных зон классов "1" и "2" в корпусе из алюминиевого сплава, маркировка взрывозащиты 1Ex db IIС T6 Gb; IP камера 2 Мп-1/2.8” 1920х1080; H.264/H.265/JPEG/AVI/MJPEG, 3.6 мм; 0.01лк; ИК-подсветка до 20 м; ONVIF 19.12 Profile S/T/G, DC12В/PoE(IEEE 802.3af) 12Вт; IP66/IP67; -40 °...+60 °C; 230x210x120 мм. Крепежный кронштейн и солнцезащитный козырек поставляются в комплекте. 2 универсальных штуцера Exd. | Спецприбор | руб./шт | 51667
| НУР-4-2,8 1КВ, одновводный (оконечный) | Взрывозащищенная IP видеокамера с системой обогрева и ИК-подсветкой для взрывоопасных зон классов "1" и "2" в корпусе из алюминиевого сплава, маркировка взрывозащиты 1Ex db IIС T6 Gb; IP камера 4Мп -1/3” 2560x1440; H.264/H.265/JPEG/AVI/MJPEG, 2.8 мм; 0.01лк; ИК-подсветка до 20 м; ONVIF 19.12 Profile S/T/G, DC12В/PoE(IEEE 802.3af) 12Вт; IP66/IP67; -40 °...+60 °C; 230x210x120 мм. Крепежный кронштейн и солнцезащитный козырек поставляются в комплекте. 1 универсальный штуцер Exd + заглушка. | Спецприбор | руб./шт | 52277
| НУР-4-2,8 2КВ, двухвводный (проходной) | Взрывозащищенная IP видеокамера с системой обогрева и ИК-подсветкой для взрывоопасных зон классов "1" и "2" в корпусе из алюминиевого сплава, маркировка взрывозащиты 1Ex db IIС T6 Gb; IP камера 4Мп -1/3” 2560x1440; H.264/H.265/JPEG/AVI/MJPEG, 2.8 мм; 0.01лк; ИК-подсветка до 20 м; ONVIF 19.12 Profile S/T/G, DC12В/PoE(IEEE 802.3af) 12Вт; IP66/IP67; -40 °...+60 °C; 230x210x120 мм. Крепежный кронштейн и солнцезащитный козырек поставляются в комплекте. 2 универсальных штуцера Exd. | Спецприбор | руб./шт | 54107
| НУР-4-3,6 1КВ, одновводный (оконечный) | Взрывозащищенная IP видеокамера с системой обогрева и ИК-подсветкой для взрывоопасных зон классов "1" и "2" в корпусе из алюминиевого сплава, маркировка взрывозащиты 1Ex db IIС T6 Gb; IP камера 4Мп -1/3” 2560x1440; H.264/H.265/JPEG/AVI/MJPEG, 3.6 мм; 0.01лк; ИК-подсветка до 20 м; ONVIF 19.12 Profile S/T/G, DC12В/PoE(IEEE 802.3af) 12Вт; IP66/IP67; -40 °...+60 °C; 230x210x120 мм. Крепежный кронштейн и солнцезащитный козырек поставляются в комплекте. 1 универсальный штуцер Exd + заглушка. | Спецприбор | руб./шт | 52338
| НУР-4-3,6 2КВ, двухвводный (проходной) | Взрывозащищенная IP видеокамера с системой обогрева и ИК-подсветкой для взрывоопасных зон классов "1" и "2" в корпусе из алюминиевого сплава, маркировка взрывозащиты 1Ex db IIС T6 Gb; IP камера 4Мп -1/3” 2560x1440; H.264/H.265/JPEG/AVI/MJPEG, 3.6 мм; 0.01лк; ИК-подсветка до 20 м; ONVIF 19.12 Profile S/T/G, DC12В/PoE(IEEE 802.3af) 12Вт; IP66/IP67; -40 °...+60 °C; 230x210x120 мм. Крепежный кронштейн и солнцезащитный козырек поставляются в комплекте. 2 универсальных штуцера Exd. | Спецприбор | руб./шт | 54168
| ТВК-100-IP-4ГВБ-V2812-24VDC/AC | Видеокамера IP взрывозащищенная серии ТГБ-4Г Ex IIC, взрывозащита 1ExdbIICT6GbX/ExtbIIICT80°CDbX, XNB-6000, 1945x1097 - 25к/с, 1/3” CMOS 0.01/0.001лк, объектив 2.8-12мм, ИК-фильтр, 3D-DNR, ОNVIF, IP66/IP68, -60...+50°С, Питание термокожуха/видеокамеры AC/DC 24В / DC 12В, 25Вт, 420х131мм. В комплекте кронштейн крепления на стену, солнцезащитный козырёк., ввод кабеля через гермовводы. | Тахион | руб./шт | 199185
| ТВК-100-IP-8Г-V2812-24VDC/AC Ex | Видеокамера IP взрывозащищенная серии ТГБ-8Г Ex IIC из нержавеющей кислотостойкой аустенитной стали (12Х18Н10Т), взрывозащита РВЕхdbI MbX/1ЕхdbIICТ6GbХ/Ехt bIIICТ80°CDbХ, XNB-6000, 1945x1097 - 25к/с, 1/2.8” CMOS 0.01/0.001лк, объектив 2.8-12мм, ИК-фильтр, 3D-DNR, ОNVIF, IP66/IP68, -60...+50°С, Питание термокожуха/видеокамеры AC/DC 24В / DC 12В, 45Вт, 420х131мм. В комплекте кронштейн крепления на стену, солнцезащитный козырёк., ввод кабеля через гермовводы. | Тахион | руб./шт | 369810
| ТВК-100-IP-8Г-V2812-PoE+ Ex | Видеокамера IP взрывозащищенная серии ТГБ-8Г Ex IIC из нержавеющей кислотостойкой аустенитной стали (12Х18Н10Т), взрывозащита РВЕхdbI MbX/1ЕхdbIICТ6GbХ/Ехt bIIICТ80°CDbХ, XNB-6000, 1945x1097- 25к/с, 1/2.8” CMOS 0.01/0.001лк, объектив 2.8-12мм, ИК-фильтр, 3D-DNR, ОNVIF, IP66/IP68, -60...+50°С, Питание термокожуха/видеокамеры IEEE 802.3at (PoE+) (30Вт), Passive PoE 48…56V (30Вт). Питание видеокамеры по стандарту IEEE 802.3af (PoE), 25Вт, 420х133мм. В комплекте кронштейн крепления на стену, солнцезащитный козырёк., ввод кабеля через гермовводы. | Тахион | руб./шт | 381150
| ТВК-101-IP-4ГВБ-V410-24VDC/AC | Видеокамера IP взрывозащищенная серии ТГБ-4Г Ex IIC, взрывозащита 1ExdbIICT6GbX/ExtbIIICT80°CDbX, XNB-8000, 2616x1976 - 25к/с, 1/3” CMOS 0.9/0.009лк, объектив 4-10мм, ИК-фильтр, 3D-DNR, ОNVIF, IP66/IP68, -60...+50°С, Питание термокожуха/видеокамеры AC/DC 24В / DC 12В, 25Вт, 420х131мм. В комплекте кронштейн крепления на стену, солнцезащитный козырёк., ввод кабеля через гермовводы. | Тахион | руб./шт | 228270
| ТВК-101-IP-8Г-V410-24VDC/AC Ex | Видеокамера IP взрывозащищенная серии ТГБ-8Г Ex IIC из нержавеющей кислотостойкой аустенитной стали (12Х18Н10Т), взрывозащита РВЕхdbI MbX/1ЕхdbIICТ6GbХ/Ехt bIIICТ80°CDbХ, XNB-8000, 2616x1976 - 25к/с, 1/2.8” CMOS 0.9/0.009лк, объектив 4-10мм, ИК-фильтр, 3D-DNR, ОNVIF, IP66/IP68, -60...+50°С, Питание термокожуха/видеокамеры AC/DC 24В / DC 12В, 45Вт, 420х131мм. В комплекте кронштейн крепления на стену, солнцезащитный козырёк., ввод кабеля через гермовводы. | Тахион | руб./шт | 401835
| ТВК-101-IP-8Г-V410-PoE+ Ex | Видеокамера IP взрывозащищенная серии ТГБ-8Г Ex IIC из нержавеющей кислотостойкой аустенитной стали (12Х18Н10Т), взрывозащита РВЕхdbI MbX/1ЕхdbIICТ6GbХ/Ехt bIIICТ80°CDbХ, XNB-8000, 2616x1976- 25к/с, 1/2.8” CMOS 0.9/0.009лк, объектив 4-10мм, ИК-фильтр, 3D-DNR, ОNVIF, IP66/IP68, -60...+50°С, Питание термокожуха/видеокамеры IEEE 802.3at (PoE+) (30Вт), Passive PoE 48…56V (30Вт). Питание видеокамеры по стандарту IEEE 802.3af (PoE), 25Вт, 420х133мм. В комплекте кронштейн крепления на стену, солнцезащитный козырёк., ввод кабеля через гермовводы. | Тахион | руб./шт | 413175
| ТВК-120-IP-4ГВБ-Z30-24VDC/AC | Видеокамера IP взрывозащищенная серии ТГБ-4Г Ex IIC, взрывозащита 1ExdbIICT6GbX/ExtbIIICT80°CDbX, BHZ-1030V2-LAN, 1920х1080 - 25к/с, 1/3” CMOS 0.1/0.01лк, объектив zoom 4.3-129мм, ИК-фильтр, 3D-DNR, ОNVIF, IP66/IP68, -60...+50°С, Питание термокожуха/видеокамеры AC/DC 24В / DC 12В, 45Вт, 420х131мм. В комплекте кронштейн крепления на стену, солнцезащитный козырёк., ввод кабеля через гермовводы. | Тахион | руб./шт | 225435
| ТВК-120-IP-8Г-Z30-24VDC/AC Ex | Видеокамера IP взрывозащищенная серии ТГБ-8Г Ex IIC из нержавеющей кислотостойкой аустенитной стали (12Х18Н10Т), взрывозащита РВЕхdbI MbX/1ЕхdbIICТ6GbХ/Ехt bIIICТ80°CDbХ, BHZ-1030V2-LAN, 1920х1080 - 25к/с, 1/2.8” CMOS 0.1/0.01лк, объектив 4.3-129мм, ИК-фильтр, 3D-DNR, ОNVIF, IP66/IP68, -60...+50°С, Питание термокожуха/видеокамеры AC/DC 24В / DC 12В, 45Вт, 420х131мм. В комплекте кронштейн крепления на стену, солнцезащитный козырёк., ввод кабеля через гермовводы. | Тахион | руб./шт | 398685
| ТВК-120-IP-8Г-Z30-PoE+ Ex | Видеокамера IP взрывозащищенная серии ТГБ-8Г Ex IIC из нержавеющей кислотостойкой аустенитной стали (12Х18Н10Т), взрывозащита РВЕхdbI MbX/1ЕхdbIICТ6GbХ/Ехt bIIICТ80°CDbХ, BHZ-1030V2-LAN, 1920х1080 - 25к/с, 1/2.8” CMOS 0.1/0.01лк, объектив 4.3-129мм, ИК-фильтр, 3D-DNR, ОNVIF, IP66/IP68, -60...+50°С, Питание термокожуха/видеокамеры IEEE 802.3at (PoE+) (30Вт), Passive PoE 48…56V (30Вт). Питание видеокамеры по стандарту IEEE 802.3af (PoE), 25Вт, 420х133мм. В комплекте кронштейн крепления на стену, солнцезащитный козырёк., ввод кабеля через гермовводы. | Тахион | руб./шт | 417375
| ТВК-130-IP-4ГВБ-V2812-24VDC/AC | Видеокамера IP взрывозащищенная серии ТГБ-4Г Ex IIC, взрывозащита 1ExdbIICT6GbX/ExtbIIICT80°CDbX, DS-2CD2821G0(C), 1920х1080 - 25к/с, 1/3” CMOS 0.01/0.005лк, объектив 2.8-12мм, ИК-фильтр, 3D-DNR, ОNVIF, IP66/IP68, -60...+50°С, Питание термокожуха/видеокамеры AC/DC 24В / DC 12В, 45Вт, 420х131мм. В комплекте кронштейн крепления на стену, солнцезащитный козырёк., ввод кабеля через гермовводы. | Тахион | руб./шт | 109515
| ТВК-130-IP-4ГВБ-V550-24VDC/AC | Видеокамера IP взрывозащищенная серии ТГБ-4Г Ex IIC, взрывозащита 1ExdbIICT6GbX/ExtbIIICT80°CDbX, DS-2CD2821G0(C), 1920х1080 - 25к/с, 1/3” CMOS 0.01/0.005лк, объектив 5-50мм, ИК-фильтр, 3D-DNR, ОNVIF, IP66/IP68, -60...+50°С, Питание термокожуха/видеокамеры AC/DC 24В / DC 12В, 45Вт, 420х131мм. В комплекте кронштейн крепления на стену, солнцезащитный козырёк., ввод кабеля через гермовводы. | Тахион | руб./шт | 111510
| ТВК-130-IP-8Г-V2812-24VDC/AC Ex | Видеокамера IP взрывозащищенная серии ТГБ-8Г Ex IIC из нержавеющей кислотостойкой аустенитной стали (12Х18Н10Т), взрывозащита РВЕхdbI MbX/1ЕхdbIICТ6GbХ/Ехt bIIICТ80°CDbХ, DS-2CD2821G0(C), 1920х1080 - 25к/с, 1/2.8” CMOS 0.01/0.005лк, объектив 2.8-12мм, ИК-фильтр, 3D-DNR, ОNVIF, IP66/IP68, -60...+50°С, Питание термокожуха/видеокамеры AC/DC 24В / DC 12В, 45Вт, 420х131мм. В комплекте кронштейн крепления на стену, солнцезащитный козырёк., ввод кабеля через гермовводы. | Тахион | руб./шт | 271215
| ТВК-130-IP-8Г-V2812-PoE+ Ex | Видеокамера IP взрывозащищенная серии ТГБ-8Г Ex IIC из нержавеющей кислотостойкой аустенитной стали (12Х18Н10Т), взрывозащита РВЕхdbI MbX/1ЕхdbIICТ6GbХ/Ехt bIIICТ80°CDbХ, DS-2CD2821G0(C), 1920х1080 - 25к/с, 1/2.8” CMOS 0.01/0.005лк, объектив 2.8-12мм, ИК-фильтр, 3D-DNR, ОNVIF, IP66/IP68, -60...+50°С, Питание термокожуха/видеокамеры IEEE 802.3at (PoE+) (30Вт), Passive PoE 48…56V (30Вт). Питание видеокамеры по стандарту IEEE 802.3af (PoE), 25Вт, 420х133мм. В комплекте кронштейн крепления на стену, солнцезащитный козырёк., ввод кабеля через гермовводы. | Тахион | руб./шт | 282660
| ТВК-130-IP-8Г-V550-24VDC/AC Ex | Видеокамера IP взрывозащищенная серии ТГБ-8Г Ex IIC из нержавеющей кислотостойкой аустенитной стали (12Х18Н10Т), взрывозащита РВЕхdbI MbX/1ЕхdbIICТ6GbХ/Ехt bIIICТ80°CDbХ, DS-2CD2821G0(C), 1920х1080 - 25к/с, 1/2.8” CMOS 0.01/0.005лк, объектив 5-50мм, ИК-фильтр, 3D-DNR, ОNVIF, IP66/IP68, -60...+50°С, Питание термокожуха/видеокамеры AC/DC 24В / DC 12В, 45Вт, 420х131мм. В комплекте кронштейн крепления на стену, солнцезащитный козырёк., ввод кабеля через гермовводы. | Тахион | руб./шт | 273210
| ТВК-130-IP-8Г-V550-PoE+ Ex | Видеокамера IP взрывозащищенная серии ТГБ-8Г Ex IIC из нержавеющей кислотостойкой аустенитной стали (12Х18Н10Т), взрывозащита РВЕхdbI MbX/1ЕхdbIICТ6GbХ/Ехt bIIICТ80°CDbХ, DS-2CD2821G0(C), 1920х1080 - 25к/с, 1/2.8” CMOS 0.01/0.005лк, объектив 5-50мм, ИК-фильтр, 3D-DNR, ОNVIF, IP66/IP68, -60...+50°С, Питание термокожуха/видеокамеры IEEE 802.3at (PoE+) (30Вт), Passive PoE 48…56V (30Вт). Питание видеокамеры по стандарту IEEE 802.3af (PoE), 25Вт, 420х133мм. В комплекте кронштейн крепления на стену, солнцезащитный козырёк., ввод кабеля через гермовводы. | Тахион | руб./шт | 284760
| ТВК-61-IP-4М-V2812-24VDC Ex | Видеокамера IP взрывозащищенная серии "Корунд-Компакт", взрывозащита 1ExdbIICT6GbX/Ex tbIIICT80°CDbX , 1920х1080 - 25к/с, 1/2.8” CMOS 0.001/0.0001лк, объектив 2.8-12мм, ИК-фильтр, 3D-DNR, ОNVIF, IP66/IP68, -60...+50°С, Питание DC 24В, 24 Вт,280х95мм. В комплекте кронштейн крепления на стену, солнцезащитный козырёк., ввод кабеля через гермовводы. | Тахион | руб./шт | 90720
| ТВК-61-IP-4МВБ-V550-24VDC | Видеокамера IP взрывозащищенная серии "Корунд-Компакт", взрывозащита 1ExdbIICT6GbX/Ex tbIIICT80°CDbX , 1920х1080 - 25к/с, 1/2.8” CMOS 0.001/0.0001лк, объектив 5-50мм, ИК-фильтр, 3D-DNR, ОNVIF, IP66/IP68, -60...+50°С, Питание DC 24В, 24 Вт,280х95мм. В комплекте кронштейн крепления на стену, солнцезащитный козырёк., ввод кабеля через гермовводы. | Тахион | руб./шт | 96810
| ТВК-65-IP-4М-V2812-PoE+ Ex | Видеокамера IP взрывозащищенная серии "Корунд-ВБ Смарт", взрывозащита 1ExdbIICT6GbX/Ex tbIIICT80°CDbX , 1920х1080 - 25к/с, 1/3” CMOS 0.0001/0.0001лк, объектив 2.8-12мм, ИК-фильтр, 3D-DNR, ОNVIF, IP66/IP68, -60...+50°С, Питание 802.3af/at (PoE+), 280х100мм. В комплекте кронштейн крепления на стену, солнцезащитный козырёк., ввод кабеля через гермовводы. | Тахион | руб./шт | 87045
| ТВК-65-IP-4М-V2812-PoE+-ПИП-20/60 Ex | Видеокамера IP взрывозащищенная серии "Корунд-ВБ Смарт" с ИК прожектором, взрывозащита 1ExdbIICT6GbX/Ex tbIIICT80°CDbX , 1920х1080 - 25к/с, 1/3” CMOS 0.0001/0.0001лк, объектив 2.8-12мм, ИК подсветка 20м(функция «антифары» – задержка выключения на 1 минуту при засветки датчика освещенности фарами автомобиля), ИК-фильтр, 3D-DNR, ОNVIF, IP66/IP68, -60...+50°С, Питание 802.3af/at (PoE+), 280х100мм. В комплекте кронштейн крепления на стену, солнцезащитный козырёк., ввод кабеля через гермовводы. | Тахион | руб./шт | 138180
| ТВК-65-IP-4МВБ-V550-PoE+ | Видеокамера IP взрывозащищенная серии "Корунд-ВБ Смарт", взрывозащита 1ExdbIICT6GbX/Ex tbIIICT80°CDbX , 1920х1080 - 25к/с, 1/3” CMOS 0.0001/0.0001лк, объектив 5-50мм, ИК-фильтр, 3D-DNR, ОNVIF, IP66/IP68, -60...+50°С, Питание 802.3af/at (PoE+), 280х100мм. В комплекте кронштейн крепления на стену, солнцезащитный козырёк., ввод кабеля через гермовводы. | Тахион | руб./шт | 89460
| ТВК-65-IP-4МВБ-V550-PoE+-ПИП-50/20 ВБ исп.88 А | Видеокамера IP взрывозащищенная серии "Корунд-ВБ Смарт" с ИК прожектором, взрывозащита 1ExdbIICT6GbX/Ex tbIIICT80°CDbX , 1920х1080 - 25к/с, 1/3” CMOS 0.0001/0.0001лк, объектив 5-50мм, ИК подсветка 50м,(функция «антифары» – задержка выключения на 1 минуту при засветки датчика освещенности фарами автомобиля), ИК-фильтр, 3D-DNR, ОNVIF, IP66/IP68, -60...+50°С, Питание 802.3af/at (PoE+), 280х100мм. В комплекте кронштейн крепления на стену, солнцезащитный козырёк., ввод кабеля через гермовводы. | Тахион | руб./шт | 140805
| ТВК-65-IP-4М-М2812-PoE+ Ex | Видеокамера IP взрывозащищенная серии "Корунд-ВБ Смарт", взрывозащита 1ExdbIICT6GbX/Ex tbIIICT80°CDbX , 1920х1080 - 25к/с, 1/3” CMOS 0.0001/0.0001лк, объектив zoom 2.8-12мм, ИК-фильтр, 3D-DNR, ОNVIF, IP66/IP68, -60...+50°С, Питание 802.3af/at (PoE+), 280х100мм. В комплекте кронштейн крепления на стену, солнцезащитный козырёк., ввод кабеля через гермовводы. | Тахион | руб./шт | 93450
| ТВК-65-IP-4М-М2812-PoE+-ПИП-20/60 Ex | Видеокамера IP взрывозащищенная серии "Корунд-ВБ Смарт" с ИК прожектором, взрывозащита 1ExdbIICT6GbX/Ex tbIIICT80°CDbX , 2304х1296 - 25к/с, 1/3” CMOS 0.0001/0.0001лк, объектив zoom 2.8-12мм, ИК подсветка 20м,(функция «антифары» – задержка выключения на 1 минуту при засветки датчика освещенности фарами автомобиля), ИК-фильтр, 3D-DNR, ОNVIF, IP66/IP68, -60...+50°С, Питание 802.3af/at (PoE+), 280х100мм. В комплекте кронштейн крепления на стену, солнцезащитный козырёк., ввод кабеля через гермовводы. | Тахион | руб./шт | 144585
| ТВК-80-IP-4ГВБ-V2812-24VDC/AC | Видеокамера IP взрывозащищенная серии ТГБ-4Г Ex IIC, взрывозащита 1ExdbIICT6GbX/ExtbIIICT80°CDbX, Камера Apix Box/E4 (II), 2592х1520 - 25к/с, 1/3” CMOS 0.1/0.01лк, объектив 2.8-12мм, ИК-фильтр, 3D-DNR, ОNVIF, IP66/IP68, -60...+50°С, Питание термокожуха/видеокамеры AC/DC 24В / DC 12В, 45Вт, 420х131мм. В комплекте кронштейн крепления на стену, солнцезащитный козырёк., ввод кабеля через гермовводы. | Тахион | руб./шт | 112140
| ТВК-80-IP-4Г-V2812-PoE+ Ex | Видеокамера IP взрывозащищенная серии ТГБ-4Г Ex IIC, взрывозащита 1ExdbIICT6GbX/ExtbIIICT80°CDbX, Apix Box/E4 (II), 2592х1520 - 25к/с, 1/2.8” CMOS 0.1/0.01лк, объектив 2.8-12мм, ИК-фильтр, 3D-DNR, ОNVIF, IP66/IP68, -60...+50°С, Питание термокожуха/видеокамеры IEEE 802.3at (PoE+) (30Вт), Passive PoE 48…56V (30Вт). Питание видеокамеры по стандарту IEEE 802.3af (PoE), 25Вт, 420х131мм. В комплекте кронштейн крепления на стену, солнцезащитный козырёк., ввод кабеля через гермовводы. | Тахион | руб./шт | 121800
| ТВК-80-IP-4ГВБ-V550-24VDC/AC | Видеокамера IP взрывозащищенная серии ТГБ-4Г Ex IIC, взрывозащита 1ExdbIICT6GbX/ExtbIIICT80°CDbX, Камера Apix Box/E4 (II), 2592х1520 - 25к/с, 1/3” CMOS 0.1/0.01лк, объектив 5-50мм, ИК-фильтр, 3D-DNR, ОNVIF, IP66/IP68, -60...+50°С, Питание термокожуха/видеокамеры AC/DC 24В / DC 12В, 45Вт, 420х131мм. В комплекте кронштейн крепления на стену, солнцезащитный козырёк., ввод кабеля через гермовводы. | Тахион | руб./шт | 114030
| ТВК-80-IP-4ГВБ-V550-PoE+ | Видеокамера IP взрывозащищенная серии ТГБ-4Г Ex IIC, взрывозащита 1ExdbIICT6GbX/ExtbIIICT80°CDbX, Apix Box/E4 (II), 2592х1520 - 25к/с, 1/2.8” CMOS 0.1/0.01лк, объектив 5-50мм, ИК-фильтр, 3D-DNR, ОNVIF, IP66/IP68, -60...+50°С, Питание термокожуха/видеокамеры IEEE 802.3at (PoE+) (30Вт), Passive PoE 48…56V (30Вт). Питание видеокамеры по стандарту IEEE 802.3af (PoE), 25Вт, 420х131мм. В комплекте кронштейн крепления на стену, солнцезащитный козырёк., ввод кабеля через гермовводы. | Тахион | руб./шт | 123690
| ТВК-80-IP-8Г-V2812-24VDC/AC Ex | Видеокамера IP взрывозащищенная серии ТГБ-8Г Ex IIC из нержавеющей кислотостойкой аустенитной стали (12Х18Н10Т), взрывозащита РВЕхdbI MbX/1ЕхdbIICТ6GbХ/Ехt bIIICТ80°CDbХ, Apix Box/E4 (II), 2592х1520 - 25к/с, 1/2.8” CMOS 0.1/0.01лк, объектив 2.8-12мм, ИК-фильтр, 3D-DNR, ОNVIF, IP66/IP68, -60...+50°С, Питание термокожуха/видеокамеры AC/DC 24В / DC 12В, 45Вт, 420х131мм. В комплекте кронштейн крепления на стену, солнцезащитный козырёк., ввод кабеля через гермовводы. | Тахион | руб./шт | 273945
| ТВК-80-IP-8Г-V2812-PoE+ Ex | Видеокамера IP взрывозащищенная серии ТГБ-8Г Ex IIC из нержавеющей кислотостойкой аустенитной стали (12Х18Н10Т), взрывозащита РВЕхdbI MbX/1ЕхdbIICТ6GbХ/Ехt bIIICТ80°CDbХ, Apix Box/E4 (II), 2592х1520- 25к/с, 1/2.8” CMOS 0.1/0.01лк, объектив 2.8-12мм, ИК-фильтр, 3D-DNR, ОNVIF, IP66/IP68, -60...+50°С, Питание термокожуха/видеокамеры IEEE 802.3at (PoE+) (30Вт), Passive PoE 48…56V (30Вт). Питание видеокамеры по стандарту IEEE 802.3af (PoE), 25Вт, 420х131мм. В комплекте кронштейн крепления на стену, солнцезащитный козырёк., ввод кабеля через гермовводы. | Тахион | руб./шт | 285390
| ТВК-80-IP-8Г-V550-24VDC/AC Ex | Видеокамера IP взрывозащищенная серии ТГБ-8Г Ex IIC из нержавеющей кислотостойкой аустенитной стали (12Х18Н10Т), взрывозащита РВЕхdbI MbX/1ЕхdbIICТ6GbХ/Ехt bIIICТ80°CDbХ, Apix Box/E4 (II), 2592х1520 - 25к/с, 1/2.8” CMOS 0.1/0.01лк, объектив 5-50мм, ИК-фильтр, 3D-DNR, ОNVIF, IP66/IP68, -60...+50°С, Питание термокожуха/видеокамеры AC/DC 24В / DC 12В, 45Вт, 420х131мм. В комплекте кронштейн крепления на стену, солнцезащитный козырёк., ввод кабеля через гермовводы. | Тахион | руб./шт | 276150
| ТВК-80-IP-8Г-V550-PoE+ Ex | Видеокамера IP взрывозащищенная серии ТГБ-8Г Ex IIC из нержавеющей кислотостойкой аустенитной стали (12Х18Н10Т), взрывозащита РВЕхdbI MbX/1ЕхdbIICТ6GbХ/Ехt bIIICТ80°CDbХ, Apix Box/E4 (II), 2592х1520- 25к/с, 1/2.8” CMOS 0.1/0.01лк, объектив 5-50мм, ИК-фильтр, 3D-DNR, ОNVIF, IP66/IP68, -60...+50°С, Питание термокожуха/видеокамеры IEEE 802.3at (PoE+) (30Вт), Passive PoE 48…56V (30Вт). Питание видеокамеры по стандарту IEEE 802.3af (PoE), 25Вт, 420х131мм. В комплекте кронштейн крепления на стену, солнцезащитный козырёк., ввод кабеля через гермовводы. | Тахион | руб./шт | 287490
| ТВК-81-IP-4ГВБ-V410-24VDC/AC | Видеокамера IP взрывозащищенная серии ТГБ-4Г Ex IIC, взрывозащита 1ExdbIICT6GbX/ExtbIIICT80°CDbX, Камера Apix Box/S2 Expert (II), 1920х1080 - 25к/с, 1/3” CMOS 0.002/0.0002лк, объектив 4-10мм, ИК-фильтр, 3D-DNR, ОNVIF, IP66/IP68, -60...+50°С, Питание термокожуха/видеокамеры AC/DC 24В / DC 12В, 45Вт, 420х131мм. В комплекте кронштейн крепления на стену, солнцезащитный козырёк., ввод кабеля через гермовводы. | Тахион | руб./шт | 164325
| ТВК-81-IP-8Г-V410-24VDC/AC Ex | Видеокамера IP взрывозащищенная серии ТГБ-8Г Ex IIC из нержавеющей кислотостойкой аустенитной стали (12Х18Н10Т), взрывозащита РВЕхdbI MbX/1ЕхdbIICТ6GbХ/Ехt bIIICТ80°CDbХ, Apix Box/S2 Expert (II), 1920х1080 - 25к/с, 1/2.8” CMOS 0.002/0.0002лк, объектив 4-10мм, ИК-фильтр, 3D-DNR, ОNVIF, IP66/IP68, -60...+50°С, Питание термокожуха/видеокамеры AC/DC 24В / DC 12В, 45Вт, 420х131мм. В комплекте кронштейн крепления на стену, солнцезащитный козырёк., ввод кабеля через гермовводы. | Тахион | руб./шт | 331380
| ТВК-81-IP-8Г-V410-PoE+ Ex | Видеокамера IP взрывозащищенная серии ТГБ-8Г Ex IIC из нержавеющей кислотостойкой аустенитной стали (12Х18Н10Т), взрывозащита РВЕхdbI MbX/1ЕхdbIICТ6GbХ/Ехt bIIICТ80°CDbХ, Apix Box/S2 Expert (II), 1920х1080- 25к/с, 1/2.8” CMOS 0.002/0.0002лк, объектив 4-10мм, ИК-фильтр, 3D-DNR, ОNVIF, IP66/IP68, -60...+50°С, Питание термокожуха/видеокамеры IEEE 802.3at (PoE+) (30Вт), Passive PoE 48…56V (30Вт). Питание видеокамеры по стандарту IEEE 802.3af (PoE), 25Вт, 420х133мм. В комплекте кронштейн крепления на стену, солнцезащитный козырёк., ввод кабеля через гермовводы. | Тахион | руб./шт | 342825
| ТВК-90-IP-4ГВБ-V2812-24VDC/AC | Видеокамера IP взрывозащищенная серии ТГБ-4Г Ex IIC, взрывозащита 1ExdbIICT6GbX/ExtbIIICT80°CDbX, LTV-2CNS50, 2592x1944 - 25к/с, 1/3” CMOS 0.006/0.009лк, объектив 2.8-12мм, ИК-фильтр, 3D-DNR, ОNVIF, IP66/IP68, -60...+50°С, Питание термокожуха/видеокамеры AC/DC 24В / DC 12В, 25Вт, 420х131мм. В комплекте кронштейн крепления на стену, солнцезащитный козырёк., ввод кабеля через гермовводы. | Тахион | руб./шт | 107835
| ТВК-90-IP-8Г-V2812-24VDC/AC Ex | Видеокамера IP взрывозащищенная серии ТГБ-8Г Ex IIC из нержавеющей кислотостойкой аустенитной стали (12Х18Н10Т), взрывозащита РВЕхdbI MbX/1ЕхdbIICТ6GbХ/Ехt bIIICТ80°CDbХ, LTV-2CNS50, 2592x1944 - 25к/с, 1/2.8” CMOS 0.006/0.009лк, объектив 2.8-12мм, ИК-фильтр, 3D-DNR, ОNVIF, IP66/IP68, -60...+50°С, Питание термокожуха/видеокамеры AC/DC 24В / DC 12В, 45Вт, 420х131мм. В комплекте кронштейн крепления на стену, солнцезащитный козырёк., ввод кабеля через гермовводы. | Тахион | руб./шт | 269220
| ТВК-90-IP-8Г-V2812-PoE+ Ex | Видеокамера IP взрывозащищенная серии ТГБ-8Г Ex IIC из нержавеющей кислотостойкой аустенитной стали (12Х18Н10Т), взрывозащита РВЕхdbI MbX/1ЕхdbIICТ6GbХ/Ехt bIIICТ80°CDbХ, LTV-2CNS50, 2592x1944- 25к/с, 1/2.8” CMOS 0.006/0.009лк, объектив 2.8-12мм, ИК-фильтр, 3D-DNR, ОNVIF, IP66/IP68, -60...+50°С, Питание термокожуха/видеокамеры IEEE 802.3at (PoE+) (30Вт), Passive PoE 48…56V (30Вт). Питание видеокамеры по стандарту IEEE 802.3af (PoE), 25Вт, 420х133мм. В комплекте кронштейн крепления на стену, солнцезащитный козырёк., ввод кабеля через гермовводы. | Тахион | руб./шт | 280665
| Релион-Exd-А-50-ИК-IP2Мп2.8mm-PoE-TD | Видеокамера IP взрывозащищенная 2Мп, взрывозащита 1Ex db IIC T6 Gb/Ex tb IIIC T85°C Db, для взрывоопасных зон классов 1, 2, 21 и 22; видеомодуль TIANDY: 1/2.8" Progressive Scan CMOS; 1920х1080 - 25 к/с; H.264, H.265, H.265+; 2.8 мм; ИК подсветка 20 м; 0.02 лк; DWDR, BLC, Smart Defog, P2P; ONVIF (S/T/G); видеоаналитика: пересечения линии, периметра, полная совместимость с программным обеспечением и видеорегистраторами TIANDY; без обогрева, DC 12В/PoE; 12 Вт; IP68; -45...+60°C; 315х175х84 мм. Солнцезащитный козырек и требуемый кабельный ввод заказываются отдельно, при необходимости. | Релион | руб./шт | 37278
| Релион-Exd-А-50-ИК-IP2Мп3.6mm-PoE-TR | Видеокамера IP взрывозащищенная 2Мп, взрывозащита 1Ex db IIC T6 Gb/Ex tb IIIC T85°C Db, для взрывоопасных зон классов 1, 2, 21 и 22; видеомодуль Trassir: 1/2.9" Progressive Scan CMOS; 1920х1080 - 25 к/с; H.264, H.265, H.265+; 3.6 мм; ИК подсветка 20 м; 0.005 лк; DWDR; BLC, HLC, P2P; ONVIF; видеоаналитика: обнаружение движения, людей, пересечения линии, входа и выхода из области, полная совместимость с программным обеспечением и видеорегистраторами TRASSIR; без обогрева, DC 12В/PoE; 8 Вт; IP68; -45...+60°C; 315х175х84 мм. Солнцезащитный козырек и требуемый кабельный ввод заказываются отдельно, при необходимости. | Релион | руб./шт | 37463
| Релион-Exd-А-100-ИК-IP4Мп2.8-12Z-PoE-SD-С-TD | Видеокамера IP взрывозащищенная 4Мп, взрывозащита 1Ex db IIC T6 Gb/Ex tb IIIC T85°C Db, для взрывоопасных зон классов 1, 2, 21 и 22; видеомодуль TIANDY: 1/2.9" Progressive Scan CMOS; 2560х1440 - 25 к/с; H.264, H.265, H.265+; zoom 2.8-12 мм; ИК подсветка 60 м; 0.02 лк; micro SD до 512 Гб; DWDR, BLC, HLC, AGC, 3D DNR, P2P; ONVIF(S/T/G); видеоаналитика: пересечения линии, периметра, полная совместимость с программным обеспечением и видеорегистраторами TIANDY; с обогревом, DC 12, 24-36В/PoE; 17 Вт; IP68; -60...+60°C; 331х242х139 мм. Солнцезащитный козырек и требуемый кабельный ввод заказываются отдельно, при необходимости. | Релион | руб./шт | 51985
| Релион-Exd-А-100-ИК-IP2Мп2.7-13.5Z-PoE-SD-TR | Видеокамера IP взрывозащищенная 2Мп, взрывозащита 1Ex db IIC T6 Gb/Ex tb IIIC T85°C Db, для взрывоопасных зон классов 1, 2, 21 и 22; видеомодуль Trassir: 1/2.8" Progressive Scan CMOS; 1920х1080 - 25 к/с; H.264, H.265, H.264+, H.265+; zoom 2.7-13.5 мм; ИК подсветка 60 м; 0.0015 лк; micro SD до 128 ГБ; WDR 120 дБ, 3D NR; BLC, HLC, RTMP, RTSP, P2P; ONVIF (S); видеоаналитика: детекция движения (программная), людей, пересечения линии, вторжения в зону, выхода из области, полная совместимость с программным обеспечением и видеорегистраторами TRASSIR; без обогрева, DC 12В/PoE; 14 Вт; IP68; -45...+60°C; 331х242х139 мм. Солнцезащитный козырек и требуемый кабельный ввод заказываются отдельно, при необходимости. | Релион | руб./шт | 54529
| Релион-Exd-А-100-ИК-IP5Мп2.7-13.5Z-PoE-SD-TR | Видеокамера IP взрывозащищенная 5Мп, взрывозащита 1Ex db IIC T6 Gb/Ex tb IIIC T85°C Db, для взрывоопасных зон классов 1, 2, 21 и 22; видеомодуль Trassir: 1/2.8" Progressive Scan CMOS; 2592х1920 - 25 к/с; H.264, H.265, H.264+, H.265+; zoom 2.7-13.5 мм; ИК подсветка 60 м; 0.0015 лк; micro SD до 128 ГБ; WDR 120 дБ, 3D NR; BLC, HLC, RTMP, RTSP, P2P; ONVIF (S); видеоаналитика: детекция движения (программная), людей, пересечения линии, вторжения в зону, выхода из области, полная совместимость с программным обеспечением и видеорегистраторами TRASSIR; без обогрева, DC 12В/PoE; 14 Вт; IP68; -45...+60°C; 331х242х139 мм. Солнцезащитный козырек и требуемый кабельный ввод заказываются отдельно, при необходимости. | Релион | руб./шт | 56980
| Релион-Exd-А-150-ИК-IP5Мп2.7-13.5Z-PoE-SD-С-TR | Видеокамера IP взрывозащищенная 5Мп, взрывозащита 1Ex db IIC T6 Gb/Ex tb IIIC T85°C Db, для взрывоопасных зон классов 1, 2, 21 и 22; видеомодуль Trassir: 1/2.8" Progressive Scan CMOS; 2592х1920 - 25 к/с; H.264, H.265, H.264+, H.265+; zoom 2.7-13.5 мм; ИК подсветка 60 м; 0.002 лк; micro SD до 128 ГБ; WDR 120 дБ, 3D NR; BLC, HLC, RTMP, RTSP, P2P; ONVIF (S); видеоаналитика: детектор людей, детектор пересечения линий, контроль области, подсчет посетителей, детектор праздношатания, детектор автомобилей, полная совместимость с программным обеспечением и видеорегистраторами TRASSIR; с обогревом, DC 12, 24-36В/PoE; 23 Вт; IP68; -60...+60°C; 429х246х139 мм. Солнцезащитный козырек и требуемый кабельный ввод заказываются отдельно, при необходимости. | Релион | руб./шт | 61050
| Релион-Exd-А-100-ИК-IP5Мп2.8mm-PoE-TR | Видеокамера IP взрывозащищенная 5Мп, взрывозащита 1Ex db IIC T6 Gb/Ex tb IIIC T85°C Db, для взрывоопасных зон классов 1, 2, 21 и 22; видеомодуль Trassir: 1/2.8" Progressive Scan CMOS; 2592х1920 - 25 к/с; H.264, H.265, H.265+; 2.8 мм; ИК подсветка 60 м; 0.003 лк; WDR 120 дБ, 3D NR; BLC, HLC, RTMP, RTSP, P2P; ONVIF (S); видеоаналитика: детекция движения (программная), людей, пересечения линии, вторжения в зону, выхода из области, полная совместимость с программным обеспечением и видеорегистраторами TRASSIR; без обогрева, DC 12В/PoE; 12 Вт; IP68; -45...+60°C; 331х242х139 мм. Солнцезащитный козырек и требуемый кабельный ввод заказываются отдельно, при необходимости. | Релион | руб./шт | 49765
| Релион-Exd-А-50-ИК-IP4Мп2.8mm-PoE-TR | Видеокамера IP взрывозащищенная 4Мп, взрывозащита 1Ex db IIC T6 Gb/Ex tb IIIC T85°C Db, для взрывоопасных зон классов 1, 2, 21 и 22; видеомодуль Trassir: 1/3" Progressive Scan CMOS; 2560х1440 - 25 к/с; H.264, H.265, H.265+; 2.8 мм; ИК подсветка 20 м; 0.005 лк; DWDR, BLC, HLC, Smart Defog, P2P; полная совместимость с программным обеспечением и видеорегистраторами Trassir; без обогрева, DC 12В/PoE; 8 Вт; IP68; -45...+60°C; 315х175х84 мм. Солнцезащитный козырек и требуемый кабельный ввод заказываются отдельно, при необходимости. | Релион | руб./шт | 40793
| Релион-Exd-А-100-ИК-IP2Мп3.6mm-PoE-TR | Видеокамера IP взрывозащищенная 2Мп, взрывозащита 1Ex db IIC T6 Gb/Ex tb IIIC T85°C Db, для взрывоопасных зон классов 1, 2, 21 и 22; видеомодуль Trassir: 1/2.9" Progressive Scan CMOS; 1920х1080 - 25 к/с; H.264, H.265, H.265+; 3.6 мм; ИК подсветка 60 м; 0.005 лк; DWDR, 3D NR; BLC, HLC, P2P; ONVIF; видеоаналитика: обнаружение движения, людей, пересечения линии, входа и выхода из области, полная совместимость с программным обеспечением и видеорегистраторами TRASSIR; без обогрева, DC 12В/PoE; 10 Вт; IP68; -45...+60°C; 331х242х139 мм. Солнцезащитный козырек и требуемый кабельный ввод заказываются отдельно, при необходимости. | Релион | руб./шт | 40793
| Релион-Exd-А-50-ИК-IP2Мп2.8mm-PoE-TR | Видеокамера IP взрывозащищенная 2Мп, взрывозащита 1Ex db IIC T6 Gb/Ex tb IIIC T85°C Db, для взрывоопасных зон классов 1, 2, 21 и 22; видеомодуль Trassir: 1/2.9" Progressive Scan CMOS; 1920х1080 - 25 к/с; H.264, H.265, H.265+; 2.8 мм; ИК подсветка 20 м; 0.005 лк; DWDR, 3D NR; BLC, HLC, P2P; ONVIF; видеоаналитика: обнаружение движения, людей, пересечения линии, входа и выхода из области, полная совместимость с программным обеспечением и видеорегистраторами TRASSIR; без обогрева, DC 12В/PoE; 8 Вт; IP68; -45...+60°C; 315х175х84 мм. Солнцезащитный козырек и требуемый кабельный ввод заказываются отдельно, при необходимости. | Релион | руб./шт | 37463
| Релион-Exd-А-50-ИК-IP5Мп2.8mm-PoE-TR | Видеокамера IP взрывозащищенная 5Мп, взрывозащита 1Ex db IIC T6 Gb/Ex tb IIIC T85°C Db, для взрывоопасных зон классов 1, 2, 21 и 22; видеомодуль Trassir: 1/3" Progressive Scan CMOS; 2592х1920 - 25 к/с; H.264, H.265, MJPEG; 2.8 мм; ИК подсветка 20 м; 0.01 лк; DWDR, 3D NR; BLC, HLC, RTMP, RTSP, P2P; ONVIF; видеоаналитика: обнаружение движения, людей, пересечения линии, входа и выхода из области, полная совместимость с программным обеспечением и видеорегистраторами TRASSIR; без обогрева, DC 12В/PoE; 8 Вт; IP68; -45...+60°C; 315х175х84 мм. Солнцезащитный козырек и требуемый кабельный ввод заказываются отдельно, при необходимости. | Релион | руб./шт | 46435
| Релион-Exd-А-100-ИК-IP2Мп2.8mm-PoE-С-TD | Видеокамера IP взрывозащищенная 2Мп, взрывозащита 1Ex db IIC T6 Gb/Ex tb IIIC T85°C Db, для взрывоопасных зон классов 1, 2, 21 и 22; видеомодуль TIANDY: 1/2.8" Progressive Scan CMOS; 1920х1080 - 25 к/с; H.264, H.265, H.265+; 2.8 мм; ИК подсветка 60 м; 0.02 лк; DWDR, BLC, HLC, Smart Defog, P2P; ONVIF(S/T/G); видеоаналитика: пересечения линии, периметра, полная совместимость с программным обеспечением и видеорегистраторами TIANDY; с обогревом, DC 12, 24-36В/PoE; 19 Вт; IP68; -60...+60°C; 331х242х139 мм. Солнцезащитный козырек и требуемый кабельный ввод заказываются отдельно, при необходимости. | Релион | руб./шт | 45048
| Релион-Exd-А-100-ИК-IP5Мп3.6mm-PoE-TR | Видеокамера IP взрывозащищенная 5Мп, взрывозащита 1Ex db IIC T6 Gb/Ex tb IIIC T85°C Db, для взрывоопасных зон классов 1, 2, 21 и 22; видеомодуль Trassir: 1/2.8" Progressive Scan CMOS; 2592х1920 - 25 к/с; H.264, H.265, H.265+; 3.6 мм; ИК подсветка 60 м; 0.003 лк; WDR 120 дБ, 3D DNR; BLC, HLC, RTMP, RTSP, P2P; ONVIF (S); видеоаналитика: детекция движения (программная), людей, пересечения линии, вторжения в зону, выхода из области, полная совместимость с программным обеспечением и видеорегистраторами TRASSIR; без обогрева, DC 12В/PoE; 12 Вт; IP68; -45...+60°C; 331х242х139 мм. Солнцезащитный козырек и требуемый кабельный ввод заказываются отдельно, при необходимости. | Релион | руб./шт | 49765
9.3 | Термокожухи взрывозащищенные
| АК-С | Адаптер крепления на столб из нержавеющей стали (D110-150 мм) термокожухов и громкоговорителей производства АО "Эридан". | Эридан | руб./шт | 10248
| АК-У | Адаптер крепления на угол здания термокожухов и громкоговорителей производства АО "Эридан". | Эридан | руб./шт | 6344
| BOLID TK-Ex-5H1 Исп.1 | Термокожух из нержавеющей стали взрывозащищенный; маркировка взрывозащиты: РВ ExdI/1ExdIICT6; IP68; -65°…+55°C; Полезный объем 85х85х260 мм. Питание кожуха: DC12В/5,4А., Питание видеокамеры DC12В ; 620×146×300 мм; Совместим с камерами VCI-120−01, VCI-121−01, VCI-140−01, VCI-180−01, VCI-320, VCG-320; При заказе указывать тип кабельных вводов | BOLID | руб./шт | 84467.19
| BOLID TK-Ex-5H1 Исп.2 | Термокожух из нержавеющей стали взрывозащищенный; маркировка взрывозащиты: РВ ExdI/1ExdIICT6; IP68; -65°…+55°C; Полезный объем 85х85х260 мм. Питание кожуха: DC/AC24-36В/2,7А., Питание видеокамеры DC12В; 620×146×300 мм; Совместим с камерами VCI-120−01, VCI-121−01, VCI-140−01, VCI-180−01, VCI-320, VCG-320; При заказе указывать тип кабельных вводов | BOLID | руб./шт | 86858.88
| BOLID TK-Ex-5H1 Исп.3 | Термокожух из нержавеющей стали взрывозащищенный; маркировка взрывозащиты: РВ ExdI/1ExdIICT6; IP68; -65°…+55°C; Полезный объем 85х85х260 мм. Питание кожуха: AC220/300мА., Питание видеокамеры DC12В; 620×146×300 мм; Совместим с камерами VCI-120−01, VCI-121−01, VCI-140−01, VCI-180−01, VCI-320, VCG-320; При заказе указывать тип кабельных вводов | BOLID | руб./шт | 86858.88
| BOLID TK-Ex-5H2 Исп.11 | Термокожух взрывозащищенный с ИК-подсветкой до 15 м, угол 90°; нержавеющая сталь 12Х18Н10Т; маркировка взрывозащиты: РВ 1ExdI/1ExdIICT5/Т6; IP68; -65°…+55°C; Полезный объем 85х85х250 мм. Питание кожуха: DC12В/5,4А., Питание видеокамеры DC12В; 520×146×300 мм; Совместим с камерами VCI-120−01, VCI-121−01, VCI-140−01, VCI-180−01, VCI-320, VCG-320; При заказе указывать тип кабельных вводов | BOLID | руб./шт | 90148.24
| BOLID TK-Ex-5H2 Исп.12 | Термокожух взрывозащищенный с ИК-подсветкой до 60 м, угол 60°; нержавеющая сталь 12Х18Н10Т; маркировка взрывозащиты: РВ 1ExdI/1ExdIICT5/Т6; IP68; -65°…+55°C; Полезный объем 85х85х250 мм. Питание кожуха: DC12В/5,4А., Питание видеокамеры DC12В; 520×146×300 мм; Совместим с камерами VCI-120−01, VCI-121−01, VCI-140−01, VCI-180−01, VCI-320, VCG-320; При заказе указывать тип кабельных вводов | BOLID | руб./шт | 90148.24
| BOLID TK-Ex-5H2 Исп.13 | Термокожух взрывозащищенный с ИК-подсветкой до 100 м, угол 10°; нержавеющая сталь 12Х18Н10Т; маркировка взрывозащиты: РВ 1ExdI/1ExdIICT5/Т6; IP68; -65°…+55°C; Полезный объем 85х85х250 мм. Питание кожуха: DC12В/5,4А., Питание видеокамеры DC12В; 520×146×300 мм; Совместим с камерами VCI-120−01, VCI-121−01, VCI-140−01, VCI-180−01, VCI-320, VCG-320; При заказе указывать тип кабельных вводов | BOLID | руб./шт | 90148.24
| BOLID TK-Ex-5H2 Исп.21 | Термокожух взрывозащищенный с ИК-подсветкой до 15 м, угол 90°; нержавеющая сталь 12Х18Н10Т; маркировка взрывозащиты: РВ 1ExdI/1ExdIICT5/Т6; IP68; -65°…+55°C; Полезный объем 85х85х250 мм. Питание кожуха: DC/AC24-36В/2,7А., Питание видеокамеры DC12В; 520×146×300 мм; Совместим с камерами VCI-120−01, VCI-121−01, VCI-140−01, VCI-180−01, VCI-320, VCG-320; При заказе указывать тип кабельных вводов | BOLID | руб./шт | 92690.6
| BOLID TK-Ex-5H2 Исп.22 | Термокожух взрывозащищенный с ИК-подсветкой до 60 м, угол 60°; нержавеющая сталь 12Х18Н10Т; маркировка взрывозащиты: РВ 1ExdI/1ExdIICT5/Т6; IP68; -65°…+55°C; Полезный объем 85х85х250 мм. Питание кожуха: DC/AC24-36В/2,7А., Питание видеокамеры DC12В; 520×146×300 мм; Совместим с камерами VCI-120−01, VCI-121−01, VCI-140−01, VCI-180−01, VCI-320, VCG-320; При заказе указывать тип кабельных вводов | BOLID | руб./шт | 92690.6
| BOLID TK-Ex-5H2 Исп.23 | Термокожух взрывозащищенный с ИК-подсветкой до 100 м, угол 10°; нержавеющая сталь 12Х18Н10Т; маркировка взрывозащиты: РВ 1ExdI/1ExdIICT5/Т6; IP68; -65°…+55°C; Полезный объем 85х85х250 мм. Питание кожуха: DC/AC24-36В/2,7А., Питание видеокамеры DC12В; 520×146×300 мм; Совместим с камерами VCI-120−01, VCI-121−01, VCI-140−01, VCI-180−01, VCI-320, VCG-320; При заказе указывать тип кабельных вводов | BOLID | руб./шт | 92690.6
| BOLID TK-Ex-5H2 Исп.31 | Термокожух взрывозащищенный с ИК-подсветкой до 15 м, угол 90°; нержавеющая сталь 12Х18Н10Т; маркировка взрывозащиты: РВ 1ExdI/1ExdIICT5/Т6; IP68; -65°…+55°C; Полезный объем 85х85х250 мм. Питание кожуха: AC220В/300мА., Питание видеокамеры DC12В; 520×146×300 мм; Совместим с камерами VCI-120−01, VCI-121−01, VCI-140−01, VCI-180−01, VCI-320, VCG-320; При заказе указывать тип кабельных вводов | BOLID | руб./шт | 92690.6
| BOLID TK-Ex-5H2 Исп.32 | Термокожух взрывозащищенный с ИК-подсветкой до 60 м, угол 60°; нержавеющая сталь 12Х18Н10Т; маркировка взрывозащиты: РВ 1ExdI/1ExdIICT5/Т6; IP68; -65°…+55°C; Полезный объем 85х85х200 мм. Питание кожуха: AC220В/300мА., Питание видеокамеры DC12В; 520×146×300 мм; Совместим с камерами VCI-120−01, VCI-121−01, VCI-140−01, VCI-180−01, VCI-320, VCG-320; При заказе указывать тип кабельных вводов | BOLID | руб./шт | 92690.6
| BOLID TK-Ex-5H2 Исп.33 | Термокожух взрывозащищенный с ИК-подсветкой до 100 м, угол 10°; нержавеющая сталь 12Х18Н10Т; маркировка взрывозащиты: РВ 1ExdI/1ExdIICT5/Т6; IP68; -65°…+55°C; Полезный объем 85х85х200 мм. Питание кожуха: AC220В/300мА., Питание видеокамеры DC12В; 520×146×300 мм; Совместим с камерами VCI-120−01, VCI-121−01, VCI-140−01, VCI-180−01, VCI-320, VCG-320; При заказе указывать тип кабельных вводов | BOLID | руб./шт | 92690.6
| BOLID TK-Ex-5M1 Исп.1 | Термокожух взрывозащищенный; оцинкованная сталь с полимерным покрытием; маркировка взрывозащиты: РВ 1ExdI/1ExdIICT5/Т6; IP68; -65°…+55°C; Полезный объем 85х85х260 мм. Питание кожуха: DC12В/5,4А., Питание видеокамеры DC12В ; 620×146×300 мм; Совместим с камерами VCI-120−01, VCI-121−01, VCI-140−01, VCI-180−01, VCI-320, VCG-320; При заказе указывать тип кабельных вводов | BOLID | руб./шт | 54567.92
| BOLID TK-Ex-5M1 Исп.2 | Термокожух взрывозащищенный; оцинкованная сталь с полимерным покрытием; маркировка взрывозащиты: РВ 1ExdI/1ExdIICT5/Т6; IP68; -65°…+55°C; Полезный объем 85х85х260 мм. Питание кожуха: DC/AC24-36В/2,7А., Питание видеокамеры DC12В ; 620×146×300 мм; Совместим с камерами VCI-120−01, VCI-121−01, VCI-140−01, VCI-180−01, VCI-320, VCG-320; При заказе указывать тип кабельных вводов | BOLID | руб./шт | 55614.68
| BOLID TK-Ex-5M1 Исп.3 | Термокожух взрывозащищенный; оцинкованная сталь с полимерным покрытием; маркировка взрывозащиты: РВ 1ExdI/1ExdIICT5/Т6; IP68; -65°…+55°C; Полезный объем 85х85х260 мм. Питание кожуха: AC220/300мА., Питание видеокамеры DC12В ; 620×146×300 мм; Совместим с камерами VCI-120−01, VCI-121−01, VCI-140−01, VCI-180−01, VCI-320, VCG-320; При заказе указывать тип кабельных вводов | BOLID | руб./шт | 55614.68
| BOLID TK-Ex-5M2 Исп.11 | Термокожух взрывозащищенный с ИК-подсветкой до 15 м, угол 90°; оцинкованная сталь с полимерным покрытием; маркировка взрывозащиты: РВ 1ExdI/1ExdIICT5/Т6; IP68; -65°…+55°C; Полезный объем 85х85х250 мм. Питание кожуха: DC12В/5,4А., Питание видеокамеры DC12В; 520×146×300 мм; Совместим с камерами VCI-120−01, VCI-121−01, VCI-140−01, VCI-180−01, VCI-320, VCG-320; При заказе указывать тип кабельных вводов | BOLID | руб./шт | 60398.05
| BOLID TK-Ex-5M2 Исп.12 | Термокожух взрывозащищенный с ИК-подсветкой до 60 м, угол 60°; оцинкованная сталь с полимерным покрытием; маркировка взрывозащиты: РВ 1ExdI/1ExdIICT5/Т6; IP68; -65°…+55°C; Полезный объем 85х85х250 мм. Питание кожуха: DC12В/5,4А., Питание видеокамеры DC12В; 520×146×300 мм; Совместим с камерами VCI-120−01, VCI-121−01, VCI-140−01, VCI-180−01, VCI-320, VCG-320; При заказе указывать тип кабельных вводов | BOLID | руб./шт | 60398.05
| BOLID TK-Ex-5M2 Исп.13 | Термокожух взрывозащищенный с ИК-подсветкой до 100 м, угол 10°; оцинкованная сталь с полимерным покрытием; маркировка взрывозащиты: РВ 1ExdI/1ExdIICT5/Т6; IP68; -65°…+55°C; Полезный объем 85х85х250 мм. Питание кожуха: DC12В/5,4А., Питание видеокамеры DC12В; 520×146×300 мм; Совместим с камерами VCI-120−01, VCI-121−01, VCI-140−01, VCI-180−01, VCI-320, VCG-320; При заказе указывать тип кабельных вводов | BOLID | руб./шт | 60398.05
| BOLID TK-Ex-5M2 Исп.21 | Термокожух взрывозащищенный с ИК-подсветкой до 15 м, угол 90°; оцинкованная сталь с полимерным покрытием; маркировка взрывозащиты: РВ 1ExdI/1ExdIICT5/Т6; IP68; -65°…+55°C; Полезный объем 85х85х250 мм. Питание кожуха: DC/AC24-36В/2,7А., Питание видеокамеры DC12В; 520×146×300 мм; Совместим с камерами VCI-120−01, VCI-121−01, VCI-140−01, VCI-180−01, VCI-320, VCG-320; При заказе указывать тип кабельных вводов | BOLID | руб./шт | 61593.9
| BOLID TK-Ex-5M2 Исп.22 | Термокожух взрывозащищенный с ИК-подсветкой до 60 м, угол 60°; оцинкованная сталь с полимерным покрытием; маркировка взрывозащиты: РВ 1ExdI/1ExdIICT5/Т6; IP68; -65°…+55°C; Полезный объем 85х85х250 мм. Питание кожуха: DC/AC24-36В/2,7А., Питание видеокамеры DC12В; 520×146×300 мм; Совместим с камерами VCI-120−01, VCI-121−01, VCI-140−01, VCI-180−01, VCI-320, VCG-320; При заказе указывать тип кабельных вводов | BOLID | руб./шт | 61593.9
| BOLID TK-Ex-5M2 Исп.23 | Термокожух взрывозащищенный с ИК-подсветкой до 100 м, угол 10°; оцинкованная сталь с полимерным покрытием; маркировка взрывозащиты: РВ 1ExdI/1ExdIICT5/Т6; IP68; -65°…+55°C; Полезный объем 85х85х250 мм. Питание кожуха: DC/AC24-36В/2,7А., Питание видеокамеры DC12В; 520×146×300 мм; Совместим с камерами VCI-120−01, VCI-121−01, VCI-140−01, VCI-180−01, VCI-320, VCG-320; При заказе указывать тип кабельных вводов | BOLID | руб./шт | 61593.9
| BOLID TK-Ex-5M2 Исп.31 | Термокожух взрывозащищенный с ИК-подсветкой до 15 м, угол 90°; оцинкованная сталь с полимерным покрытием; маркировка взрывозащиты: РВ 1ExdI/1ExdIICT5/Т6; IP68; -65°…+55°C; Полезный объем 85х85х250 мм. Питание кожуха: AC220/300мА., Питание видеокамеры DC12В; 520×146×300 мм; Совместим с камерами VCI-120−01, VCI-121−01, VCI-140−01, VCI-180−01, VCI-320, VCG-320; При заказе указывать тип кабельных вводов | BOLID | руб./шт | 61593.9
| BOLID TK-Ex-5M2 Исп.32 | Термокожух взрывозащищенный с ИК-подсветкой до 60 м, угол 60°; оцинкованная сталь с полимерным покрытием; маркировка взрывозащиты: РВ 1ExdI/1ExdIICT5/Т6; IP68; -65°…+55°C; Полезный объем 85х85х250 мм. Питание кожуха: AC220/300мА., Питание видеокамеры DC12В; 520×146×300 мм; Совместим с камерами VCI-120−01, VCI-121−01, VCI-140−01, VCI-180−01, VCI-320, VCG-320; При заказе указывать тип кабельных вводов | BOLID | руб./шт | 61593.9
| BOLID TK-Ex-5M2 Исп.33 | Термокожух взрывозащищенный с ИК-подсветкой до 100 м, угол 10°; оцинкованная сталь с полимерным покрытием; маркировка взрывозащиты: РВ 1ExdI/1ExdIICT5/Т6; IP68; -65°…+55°C; Полезный объем 85х85х250 мм. Питание кожуха: AC220/300мА., Питание видеокамеры DC12В; 520×146×300 мм; Совместим с камерами VCI-120−01, VCI-121−01, VCI-140−01, VCI-180−01, VCI-320, VCG-320; При заказе указывать тип кабельных вводов | BOLID | руб./шт | 61593.9
| Спектрон-К-06-М | Кронштейн для крепления на столбы или опоры 100...300 мм извещателей пожарных пламени Спектрон-401-Exd, Спектрон-601-Exd и Спектрон-801-Exd в корпусах из оцинкованной стали и алюминиевого сплава. | Спектрон НПО | руб./шт | 4163
| Спектрон-К-06-Н | Кронштейн для крепления на столбы или опоры 100...300 мм извещателей пожарных пламени Спектрон-401-Exd, Спектрон-601-Exd и Спектрон-801-Exd в корпусах из нержавеющей стали. | Спектрон НПО | руб./шт | 6753
| Релион-ТКВ-300-А исп. 11 | Универсальный взрывозащищенный термокожух из алюминиевого сплава серии МАКС для корпусных IP и аналоговых видеокамер. IP68. Питание кожуха по PoE IEEE 802.3at. Темп. диап: - 60...+55°С. Грозозащита, Подогрев, холодный старт, защита от переполюсовки и КЗ. Полезный внутренний объем 80х80х260 мм. Uпит камеры 12 VDC. Маркировка взрывозащиты 1ЕхdIICТ5/Т6. Козырек и кабельные вводы в стоимость не входят. | Релион | руб./шт | 49673
| Релион-ТКВ-300-М исп. 08 | Универсальный взрывозащищенный термокожух из оцинкованной стали для стационарных IP-и аналоговых видеокамер в корпусе. Маркир. взрывозащиты РВ ЕхdI/1ExdIICТ6. Напряжение питания термокожуха AC/DC - 24-36В, напряжение питания камеры DC 12В; IP68, -60...+55°С. Внутр. объем 70х70x260 мм. Подогрев, холодный старт, защита от переполюсовки и КЗ. Монтажный кронштейн входит в базовую комплектацию. Комплект кабельных вводов в стоимость не входит. | Релион | руб./шт | 47453
| Релион-ТКВ-300-М исп. 09 | Универсальный взрывозащищенный термокожух из оцинкованной стали для стационарных IP-и аналоговых видеокамер в корпусе. Маркир. взрывозащиты РВ ЕхdI/1ExdIICТ6. Напряжение питания термокожуха AC 220В, напряжение питания камеры DC 12В; IP68, -60...+55°С. Внутр. объем 70х70x260 мм. Подогрев, холодный старт, защита от переполюсовки и КЗ. Монтажный кронштейн входит в базовую комплектацию. Комплект кабельных вводов в стоимость не входит. | Релион | руб./шт | 47453
| Релион-ТКВ-300-М исп. 16 | Универсальный взрывозащищенный термокожух из оцинкованной стали для стационарных IP-и аналоговых видеокамер в корпусе. Маркир. взрывозащиты РВ ЕхdI/1ExdIICТ6. Напряжение питания термокожуха/камеры DC 12В; IP68, -60...+55°С. Внутр. объем 70х70x260 мм. Подогрев, холодный старт, защита от переполюсовки и КЗ. Монтажный кронштейн входит в базовую комплектацию. Комплект кабельных вводов в стоимость не входит. | Релион | руб./шт | 46343
| Релион-ТКВ-300-Н исп. 08 | Универсальный взрывозащищенный термокожух из нержавеющей стали для стационарных IP-и аналоговых видеокамер в корпусе. Маркир. взрывозащиты РВ ExdI/1ExdIICТ6. Напряжение питания термокожуха AC/DC 24-36В, напряжение питания камеры DC 12В; IP68, -60...+55°С. Внутр. объем 70х70x260 мм. Подогрев, холодный старт, защита от переполюсовки и КЗ. Комплект кабельных вводов в стоимость не входит. | Релион | руб./шт | 74925
| Релион-ТКВ-300-Н исп. 09 | Универсальный взрывозащищенный термокожух из нержавеющей стали для стационарных IP-и аналоговых видеокамер в корпусе. Маркир. взрывозащиты РВ ExdI/1ExdIICТ6. Напряжение питания термокожуха AC 220В, напряжение питания камеры DC 12В; IP68, -60...+55°С. Внутр. объем 70х70x260 мм. Подогрев, холодный старт, защита от переполюсовки и КЗ. Комплект кабельных вводов в стоимость не входит. | Релион | руб./шт | 74925
| Релион-ТКВ-300-Н исп. 16 | Универсальный взрывозащищенный термокожух из нержавеющей стали для стационарных IP-и аналоговых видеокамер в корпусе. Маркир. взрывозащиты РВ ExdI/1ExdIICТ6. Напряжение питания термокожуха/камеры DC 12В; IP68, -60...+55°С. Внутр. объем 70х70x260 мм. Подогрев, холодный старт, защита от переполюсовки и КЗ. Комплект кабельных вводов в стоимость не входит. | Релион | руб./шт | 72705
| Релион-ТКВ-400-H-ИК исп. 08 (60м/60°) | Универсальный термокожух из нержавеющей стали для стационарных IP-и аналоговых видеокамер в корпусе.Маркировка взрывозащиты РВ 1ExdI / 1ExdIICT5/Т6. Напряжение питания термокожуха AC/DC - 24-36В, напряжение питания камеры DC 12В, IP68, - 60...+55°С. Внутр. объем 85х85х240 мм. Подогрев, холодный старт. Защита от переполюсовки и КЗ. Монтажный кронштейн входит в базовую комплектацию. При заказе указывать нужную дальность ИК подсветки с соответствующим углом освещения: 15м/90°, 60м/60°, 100м/10° | Релион | руб./шт | 88338
| Релион-ТКВ-400-H-ИК исп. 09 (60м/60°) | Универсальный термокожух из нержавеющей стали для стационарных IP-и аналоговых видеокамер в корпусе.Маркировка взрывозащиты РВ 1ExdI / 1ExdIICT5/Т6. Напряжение питания термокожуха AC 220В, напряжение питания камеры DC 12В, IP68, - 60...+55°С. Внутр. объем 85х85х245 мм. Подогрев, холодный старт. Защита от переполюсовки и КЗ. Монтажный кронштейн входит в базовую комплектацию. При заказе указывать нужную дальность ИК подсветки с соответствующим углом освещения: 15м/90°, 60м/60°, 100м/10° | Релион | руб./шт | 88338
| Релион-ТКВ-400-H-ИК исп. 16 (60м/60°) | Универсальный термокожух из нержавеющей стали для стационарных IP-и аналоговых видеокамер в корпусе.Маркировка взрывозащиты РВ 1ExdI / 1ExdIICT5/Т6. Напряжение питания термокожуха DC 12В, напряжение питания камеры DC 12В, IP68, - 60...+55°С. Внутр. объем 85х85х245 мм. Подогрев, холодный старт. Защита от переполюсовки и КЗ. Монтажный кронштейн входит в базовую комплектацию. При заказе указывать нужную дальность ИК подсветки с соответствующим углом освещения: 15м/90°, 60м/60°, 100м/10° | Релион | руб./шт | 86118
| Релион-ТКВ-400-М исп. 08 | Универсальный взрывозащищенный термокожух из оцинкованной стали для стационарных IP-и аналоговых видеокамер в корпусе. Маркир. взрывозащиты РВ 1ExdI / 1ExdIICT5/Т6. Напряжение питания термокожуха AC/DC - 24-36В, напряжение питания камеры DC 12В; IP68, -60...+55°С. Внутр. объем 85х85x260 мм. Подогрев, холодный старт, защита от переполюсовки и КЗ. Монтажный кронштейн входит в базовую комплектацию. Комплект кабельных вводов в стоимость не входит. | Релион | руб./шт | 53095
| Релион-ТКВ-400-М исп. 09 | Универсальный взрывозащищенный термокожух из оцинкованной стали для стационарных IP-и аналоговых видеокамер в корпусе. Маркир. взрывозащиты РВ 1ExdI / 1ExdIICT5/Т6. Напряжение питания термокожуха AC - 220В, напряжение питания камеры DC 12В; IP68, -65...+55°С. Внутр. объем 85х85x260 мм. Подогрев, холодный старт, защита от переполюсовки и КЗ. Монтажный кронштейн входит в базовую комплектацию. Комплект кабельных вводов в стоимость не входит. | Релион | руб./шт | 53095
| Релион-ТКВ-400-М исп. 16 | Универсальный взрывозащищенный термокожух из оцинкованной стали для стационарных IP-и аналоговых видеокамер в корпусе. Маркир. взрывозащиты РВ 1ExdI / 1ExdIICT5/Т6. Напряжение питания термокожуха/камеры DC 12В; IP68, -60...+55°С. Внутр. объем 85х85x260 мм. Подогрев, холодный старт, защита от переполюсовки и КЗ. Монтажный кронштейн входит в базовую комплектацию. Комплект кабельных вводов в стоимость не входит. | Релион | руб./шт | 51985
| Релион-ТКВ-400-М-ИК исп. 08 (60м/60°) | Универсальный термокожух из оцинкованной стали для стационарных IP-и аналоговых видеокамер в корпусе.Маркировка взрывозащиты РВ 1ExdI / 1ExdIICT5/Т6. Напряжение питания термокожуха AC/DC - 24-36В, напряжение питания камеры DC 12В, IP68, - 65...+55°С. Внутр. объем 85х85х245 мм. Подогрев, холодный старт. Защита от переполюсовки и КЗ. Монтажный кронштейн входит в базовую комплектацию. При заказе указывать нужную дальность ИК подсветки с соответствующим углом освещения: 15м/90°, 60м/60°, 100м/10°, | Релион | руб./шт | 58645
| Релион-ТКВ-400-М-ИК исп. 09 (60м/60°) | Универсальный термокожух из оцинкованной стали для стационарных IP-и аналоговых видеокамер в корпусе.Маркировка взрывозащиты РВ 1ExdI / 1ExdIICT5/Т6. Напряжение питания термокожуха AC 220В, напряжение питания камеры DC 12В, IP68, - 60...+55°С. Внутр. объем 85х85х245 мм. Подогрев, холодный старт. Защита от переполюсовки и КЗ. Монтажный кронштейн входит в базовую комплектацию. При заказе указывать нужную дальность ИК подсветки с соответствующим углом освещения: 15м/90°, 60м/60°,100м/10 | Релион | руб./шт | 58645
| Релион-ТКВ-400-М-ИК исп. 16 (60м/60°) | Универсальный термокожух из оцинкованной стали для стационарных IP-и аналоговых видеокамер в корпусе.Маркировка взрывозащиты РВ 1ExdI / 1ExdIICT5/Т6. Напряжение питания термокожуха DC 12В, напряжение питания камеры DC 12В, IP68, - 65...+55°С. Внутр. объем 85х85х245 мм. Подогрев, холодный старт. Защита от переполюсовки и КЗ. Монтажный кронштейн входит в базовую комплектацию. При заказе указывать нужную дальность ИК подсветки с соответствующим углом освещения: 15м/90°, 60м/60°, 100м/10°. | Релион | руб./шт | 57905
| Релион-ТКВ-400-Н исп. 08 | Универсальный термокожух из нержавеющей стали для стационарных IP-и аналоговых видеокамер в корпусе.Маркировка взрывозащиты РВ 1ExdI / 1ExdIICT5/Т6. Напряжение питания термокожуха AC/DC - 24-36В, напряжение питания камеры DC 12В, IP68, - 60...+55°С. Внутр. объем 85х85х210 мм. Подогрев, холодный старт. Защита от переполюсовки и КЗ. Монтажный кронштейн входит в базовую комплектацию. | Релион | руб./шт | 82788
| Релион-ТКВ-400-Н исп. 09 | Универсальный термокожух из нержавеющей стали для стационарных IP-и аналоговых видеокамер в корпусе.Маркировка взрывозащиты РВ 1ExdI / 1ExdIICT5/Т6. Напряжение питания термокожуха AC 220В, напряжение питания камеры DC 12В, IP68, - 60...+55°С. Внутр. объем 85х85х210 мм. Подогрев, холодный старт. Защита от переполюсовки и КЗ. Монтажный кронштейн входит в базовую комплектацию. | Релион | руб./шт | 82788
| Релион-ТКВ-400-Н исп. 16 | Универсальный термокожух из нержавеющей стали для стационарных IP-и аналоговых видеокамер в корпусе.Маркировка взрывозащиты РВ 1ExdI / 1ExdIICT5/Т6. Напряжение питания термокожуха/камеры DC 12В, IP68, - 60...+55°С. Внутр. объем 85х85х260 мм. Подогрев, холодный старт. Защита от переполюсовки и КЗ. Монтажный кронштейн входит в базовую комплектацию. | Релион | руб./шт | 80568
| Релион-ТКВ-200-А исп. 01 | Универсальный взрывозащищенный термокожух из алюминия для корпусных IP и аналоговых видеокамер; Маркир. взрывозащиты 1ЕхdIICТ5/Т6; Напряжение питания термокожуха: DC 12В; напряжение питания камеры DC 12В; IP68; +1°...+50°С; Внутр. объем 65х65х210 мм; Комплект кабельных вводов в стоимость не входит. | Релион | руб./шт | 31358
| Релион-ТКВ-200-А исп. 02 | Универсальный взрывозащищенный термокожух из алюминия для корпусных IP и аналоговых видеокамер; Маркир. взрывозащиты 1ЕхdIICТ5/Т6; Напряжение питания термокожуха: AC/DC 24-36; напряжение питания камеры DC 12В; IP68; +1°...+50°С; Внутр. объем 65х65х210 мм; Комплект кабельных вводов в стоимость не входит. | Релион | руб./шт | 34040
| Релион ТКВ-200-А исп. 06 | Универсальный взрывозащищенный термокожух из алюминия для корпусных IP и аналоговых видеокамер; Маркир. взрывозащиты 1ЕхdIICТ5/Т6; Напряжение питания термокожуха: AC 220; напряжение питания камеры DC 12В; IP68; +1°...+50°С; Внутр. объем 65х65х210 мм; Комплект кабельных вводов в стоимость не входит. | Релион | руб./шт | 34040
| Релион-ТКВ-200-А исп. 08 | Универсальный взрывозащищенный термокожух из алюминия для стационарных IP-и аналоговых видеокамер в корпусе. Маркир. взрывозащиты 1ЕхdIICT5/Т6. Напряжение питания термокожуха: AC/DC 24-36; напряжение питания камеры DC 12В, IP68; -60...+50°С; Внутр. объем 65х65х160 мм; Подогрев, холодный старт, защита от переполюсовки и КЗ. Комплект кабельных вводов в стоимость не входит. | Релион | руб./шт | 37953
| Релион-ТКВ-200-А исп. 09 | Универсальный взрывозащищенный термокожух из алюминия для стационарных IP-и аналоговых видеокамер в корпусе. Маркир. взрывозащиты 1ЕхdIICT5/Т6. Напряжение питания термокожуха: AC 220В; напряжение питания камеры DC 12В, IP68; -60...+50°С; Внутр. объем 65х65х160 мм; Подогрев, холодный старт, защита от переполюсовки и КЗ. Комплект кабельных вводов в стоимость не входит. | Релион | руб./шт | 37953
| Релион-ТКВ-200-А исп. 11 | Универсальный взрывозащищенный термокожух из алюминиевого сплава серии СТАНДАРТ для корпусных IP и аналоговых видеокамер. IP68. Питание кожуха по PoE IEEE 802.3at. Темп. диап: - 60...+50°С. Грозозащита. Подогрев, холодный старт, защита от переполюсовки и КЗ. Uпит камеры 12 VDC. Маркировка взрывозащиты 1ЕхdIICТ5/Т6. Полезный внутренний объем 65х65х210 мм. Козырек и кабельные вводы в стоимость не входят. | Релион | руб./шт | 45603
| Релион-ТКВ-200-А исп. 16 | Универсальный взрывозащищенный термокожух из алюминия для стационарных IP-и аналоговых видеокамер в корпусе. Маркир. взрывозащиты 1ЕхdIICT5/Т6. Напряжение питания термокожуха/камеры DC 12В, IP68; -60...+50°С; Внутр. объем 65х65х210 мм. Подогрев, холодный старт, защита от переполюсовки и КЗ. Комплект кабельных вводов в стоимость не входит. | Релион | руб./шт | 37953
| Релион-ТКВ-300-А исп. 01 | Универсальный взрывозащищенный термокожух из алюминия для корпусных IP и аналоговых видеокамер; Маркир. взрывозащиты 1ЕхdIICТ5/Т6; Напряжение питания термокожуха: DC 12В; напряжение питания камеры DC 12В, IP68; +1°...+55°С; Внутр. объем 80х80х260 мм; Комплект кабельных вводов в стоимость не входит. | Релион | руб./шт | 36908
| Релион-ТКВ-300-А исп. 02 | Универсальный взрывозащищенный термокожух из алюминия для корпусных IP и аналоговых видеокамер; Маркир. взрывозащиты 1ЕхdIICТ5/Т6; Напряжение питания термокожуха: AC/DC 24-36; напряжение питания камеры DC 12В; IP68; +1°...+55°С; Внутр. объем 80х80х260 мм; Комплект кабельных вводов в стоимость не входит. | Релион | руб./шт | 39405
| Релион-ТКВ-300-А исп. 06 | Универсальный взрывозащищенный термокожух из алюминия для корпусных IP и аналоговых видеокамер; Маркир. взрывозащиты 1ЕхdIICТ5/Т6; Напряжение питания термокожуха: AC 220; напряжение питания камеры DC 12В; IP68; +1°...+55°С; Внутр. объем 80х80х260 мм; Комплект кабельных вводов в стоимость не входит. | Релион | руб./шт | 39405
| Релион-ТКВ-300-А исп. 08 | Универсальный взрывозащищенный термокожух из алюминия для стационарных IP-и аналоговых видеокамер в корпусе. Маркир. взрывозащиты 1ExdIICT5/Т6. Напряжение питания термокожуха AC/DC 24-36, напряжение питания камеры DC 12В; IP68, -60...+55°С. Внутр. объем 80х80х260 мм. Подогрев, холодный старт, защита от переполюсовки и КЗ. Комплект кабельных вводов в стоимость не входит. | Релион | руб./шт | 45880
| Релион-ТКВ-300-А исп. 09 | Универсальный взрывозащищенный термокожух из алюминия для стационарных IP-и аналоговых видеокамер в корпусе. Маркир. взрывозащиты 1ExdIICT5/Т6. Напряжение питания термокожуха AC 220В, напряжение питания камеры DC 12В; IP68, -60...+55°С. Внутр. объем 80х80х260 мм. Подогрев, холодный старт, защита от переполюсовки и КЗ. Комплект кабельных вводов в стоимость не входит. | Релион | руб./шт | 47175
| Релион-ТКВ-300-А исп. 16 | Универсальный взрывозащищенный термокожух из алюминия для стационарных IP-и аналоговых видеокамер в корпусе. Маркир. взрывозащиты 1ExdIICT5/Т6. Напряжение питания термокожуха/камеры DC 12В; IP68, -60...+55°С. Внутр. объем 80х80х260 мм. Подогрев, холодный старт, защита от переполюсовки и КЗ. Комплект кабельных вводов в стоимость не входит. | Релион | руб./шт | 43290
| Релион-ТКВ-300-М исп. 11 | Универсальный взрывозащищенный термокожух серии СТАНДАРТ из оцинкованной стали для корпусных IP и аналоговых видеокамер. IP68. Питание кожуха по PoE. Температурный диапазон от -65 до +55°С. Грозозащита. Внутренний полезный объем 70х70x260 мм. Маркировка взрывозащиты РВ ExdI / 1ЕхdIICТ6. Uпит камеры 12 VDC. Козырек и кабельные вводы в стоимость не входят. | Релион | руб./шт | 49210
| Релион-ТКВ-300-Н исп. 11 | Универсальный взрывозащищенный термокожух серии СТАНДАРТ из нержавеющей стали для корпусных IP и аналоговых видеокамер. IP68. Питание кожуха по PoE. Температурный диапазон от -65 до +55°С. Грозозащита. Внутренний полезный объем 70х70x260 мм. Маркир. взрывозащиты РВ ExdI / 1ЕхdIICТ6. Uпит камеры 12 VDC. Козырек и кабельные вводы в стоимость не входят. | Релион | руб./шт | 77145
| Релион-ТКВ-400-H-ИК исп. 11 (60м/60°) | Универсальный взрывозащищенный термокожух со встроенным ИК-прожектором серии МАКС из нержавеющей стали для корпусных IP и аналоговых видеокамер. IP68. Питание кожуха по PoE. Температурный диапазон: -65...+55°С. Грозозащита. Подогрев. Холодный старт. Маркировка взрывозащиты РВ ExdI / 1ExdIICТ6. Полезный объем 85х85х245 мм. Uпит камеры 12 VDC. При заказе указывать нужную дальность ИК подсветки с соответствующим углом освещения: 15м/90°, 60м/60°, 100м/10°. Козырек и кабельные вводы в стоимость не входят. | Релион | руб./шт | 90650
| Релион-ТКВ-400-М исп. 11 | Универсальный взрывозащищенный термокожух серии МАКС из оцинкованной стали для корпусных IP и аналоговых видеокамер. IP68. Питание кожуха по PoE. Температурный диапазон от -65 до +55°С. Грозозащита. Внутренний полезный объем 85х85x260 мм. Маркировка взрывозащиты РВ ExdI / 1ЕхdIICТ6. Uпит камеры 12 VDC. Козырек и кабельные вводы в стоимость не входят. | Релион | руб./шт | 54760
| Релион-ТКВ-400-М-ИК исп. 11 (60м/60°) | Универсальный взрывозащищенный термокожух со встроенным ИК-прожектором серии МАКС из оцинкованной стали для корпусных IP и аналоговых видеокамер. IP68. Питание кожуха по PoE. Температурный диапазон: -65...+55°С. Грозозащита. Подогрев. Холодный старт. Маркировка взрывозащиты РВ ExdI / 1ExdIICТ6. Полезный объем 85х85х245 мм. Uпит камеры 12 VDC. При заказе указывать нужную дальность ИК подсветки с соответствующим углом освещения: 15м/90°, 60м/60°, 100м/10. Козырек и кабельные вводы в стоимость не входят. | Релион | руб./шт | 60403
| Релион-ТКВ-400-Н исп. 11 | Универсальный взрывозащищенный термокожух серии МАКС из нержавеющей стали для корпусных IP и аналоговых видеокамер. IP68. Питание кожуха по PoE. Температурный диапазон от -65 до +55°С. Грозозащита. Внутренний полезный объем 85х85x260 мм. Маркировка взрывозащиты РВ ExdI / 1ЕхdIICТ6. Uпит камеры 12 VDC. Козырек и кабельные вводы в стоимость не входят. | Релион | руб./шт | 85008
| Релион-ТКВ-ВО-Exd исп. 01 | Взрывозащищенный высокотемпературный термокожух из нержавеющей стали для IP и аналоговых видеокамер. Маркировка взрывозащиты 1Ex db IIC Т6...Т3 Gb / Ex tb IIIC. Напряжение питания термокожуха DC 12В; напряжение питания камеры DC 12В, 5.4А; 65Вт; IP68, +1...+200°С. Внутр. объем 85х85х260 мм. Корпус термокожуха имеет двойную стенку, внутри которой циркулирует охлаждающая жидкость (вода) для отвода лишнего тепла. Подогрев. Монтажный кронштейн входит в базовую комплектацию. Габаритные размеры 600х160х320 мм. | Релион | руб./шт | 140415
| Релион-ТКВ-ВО-Exd исп. 02 | Взрывозащищенный высокотемпературный термокожух из нержавеющей стали для IP и аналоговых видеокамер. Маркировка взрывозащиты 1Ex db IIC Т6...Т3 Gb / Ex tb IIIC. Напряжение питания термокожуха AC/DC 24-36В; напряжение питания камеры DC 12В, 5.4А; 65Вт; IP68, +1...+200°С. Внутр. объем 85х85х260 мм. Корпус термокожуха имеет двойную стенку, внутри которой циркулирует охлаждающая жидкость (вода) для отвода лишнего тепла. Подогрев. Монтажный кронштейн входит в базовую комплектацию. Габаритные размеры 600х160х320 мм. | Релион | руб./шт | 140415
| Релион-ТКВ-ВО-Exd исп. 06 | Взрывозащищенный высокотемпературный термокожух из нержавеющей стали для IP и аналоговых видеокамер. Маркировка взрывозащиты 1Ex db IIC Т6...Т3 Gb / Ex tb IIIC. Напряжение питания термокожуха AC 220В; напряжение питания камеры DC 12В, 5.4А; 65Вт; IP68, +1...+200°С. Внутр. объем 85х85х260 мм. Корпус термокожуха имеет двойную стенку, внутри которой циркулирует охлаждающая жидкость (вода) для отвода лишнего тепла. Подогрев. Монтажный кронштейн входит в базовую комплектацию. Габаритные размеры 600х160х320 мм. | Релион | руб./шт | 140415
| Релион-ТКВ-ВО-ИК-Exd исп. 01 (60м/60°) | Взрывозащищенный высокотемпературный термокожух из нержавеющей стали, с ИК подсветкой, для IP и аналоговых видеокамер. Маркировка взрывозащиты 1Ex db IIC Т6...Т3 Gb / Ex tb IIIC. Напряжение питания термокожуха DC 12В; напряжение питания камеры DC 12В, 5.4А; 65Вт; IP68, +1...+200°С. Внутр. объем 85х85х245 мм. Корпус термокожуха имеет двойную стенку, внутри которой циркулирует охлаждающая жидкость (вода) для отвода лишнего тепла. Подогрев. Монтажный кронштейн входит в базовую комплектацию. Дальность ИК подсветки 60м, угол 60°. Габаритные размеры 600х160х320 мм. | Релион | руб./шт | 150590
| Релион-ТКВ-ВО-ИК-Exd исп. 02 (60м/60°) | Взрывозащищенный высокотемпературный термокожух из нержавеющей стали, с ИК подсветкой, для IP и аналоговых видеокамер. Маркировка взрывозащиты 1Ex db IIC Т6...Т3 Gb / Ex tb IIIC. Напряжение питания термокожуха AC/DC 24-36В; напряжение питания камеры DC 12В, 5.4А; 65Вт; IP68, +1...+200°С. Внутр. объем 85х85х245 мм. Корпус термокожуха имеет двойную стенку, внутри которой циркулирует охлаждающая жидкость (вода) для отвода лишнего тепла. Подогрев. Монтажный кронштейн входит в базовую комплектацию. Дальность ИК подсветки 60м, угол 60°. Габаритные размеры 600х160х320 мм. | Релион | руб./шт | 150590
| Релион-ТКВ-ВО-ИК-Exd исп. 06 (60м/60°) | Взрывозащищенный высокотемпературный термокожух из нержавеющей стали, с ИК подсветкой, для IP и аналоговых видеокамер. Маркировка взрывозащиты 1Ex db IIC Т6...Т3 Gb / Ex tb IIIC. Напряжение питания термокожуха AC 220В; напряжение питания камеры DC 12В, 5.4А; 65Вт; IP68, +1...+200°С. Внутр. объем 85х85х245 мм. Корпус термокожуха имеет двойную стенку, внутри которой циркулирует охлаждающая жидкость (вода) для отвода лишнего тепла. Подогрев. Монтажный кронштейн входит в базовую комплектацию. Дальность ИК подсветки 60м, угол 60°. Габаритные размеры 600х160х320 мм. | Релион | руб./шт | 150590
| Релион-Т-М-Ехd исп. 08 | Взрывозащищенный термокожух из оцинкованной стали в полимерно-порошковом покрытии для стационарных тепловизионных видеокамер в корпусе. Маркировка взрывозащиты РВ ExdI/1ExdIICТ6. Напряжение питания термокожуха AC/DC 24-36В; напряжение питания тепловизора DC 12В, 3.75А; 50Вт; IP66/68, - 65...+55°С. Внутр. объем 70х70х260 мм. Подогрев, холодный старт. Защита от переполюсовки и КЗ. Окно термокожуха из германиевого стекла. Монтажный кронштейн входит в базовую комплектацию.Габаритные размеры 595х146х300 мм. | Релион | руб./шт | 157250
| Релион-Т-М-Exd исп. 09 | Взрывозащищенный термокожух из оцинкованной стали в полимерно-порошковом покрытии для стационарных тепловизионных видеокамер в корпусе. Маркировка взрывозащиты РВ ExdI/1ExdIICТ6. Напряжение питания термокожуха AC 220В; напряжение питания тепловизора DC 12В, 3.75А; 50Вт; IP66/68, - 65...+55°С. Внутр. объем 70х70х260 мм. Подогрев, холодный старт. Защита от переполюсовки и КЗ. Окно термокожуха из германиевого стекла. Монтажный кронштейн входит в базовую комплектацию. Габаритные размеры 595х146х300 мм. | Релион | руб./шт | 157250
| Релион-Т-М-Exd исп. 11 | Взрывозащищенный термокожух из оцинкованной стали в полимерно-порошковом покрытии для стационарных тепловизионных видеокамер в корпусе. Маркировка взрывозащиты РВ ExdI/1ExdIICТ6. Напряжение питания термокожуха POE; напряжение питания тепловизора DC 12В, 3.75А; 50Вт; IP66/68, - 65...+55°С. Внутр. объем 70х70х260 мм. Подогрев, холодный старт. Защита от переполюсовки и КЗ. Окно термокожуха из германиевого стекла. Монтажный кронштейн входит в базовую комплектацию. Габаритные размеры 595х146х300 мм. | Релион | руб./шт | 157250
| Релион-Т-М-Ехd исп. 16 | Взрывозащищенный термокожух из оцинкованной стали в полимерно-порошковом покрытии для стационарных тепловизионных видеокамер в корпусе. Маркировка взрывозащиты РВ ExdI/1ExdIICТ6. Напряжение питания термокожуха DC 12В; напряжение питания тепловизора DC 12В, 3.75А; 50Вт; IP66/68, - 65...+55°С. Внутр. объем 70х70х260 мм. Подогрев, холодный старт. Защита от переполюсовки и КЗ. Окно термокожуха из германиевого стекла. Монтажный кронштейн входит в базовую комплектацию. Габаритные размеры 595х146х300 мм. | Релион | руб./шт | 157250
| Релион-Т-Н-Ехd исп. 08 | Взрывозащищенный термокожух из нержавеющей стали для стационарных тепловизионных видеокамер в корпусе.Маркировка взрывозащиты РВ ExdI / 1ExdIICТ6. Напряжение питания термокожуха AC/DC - 24-36В, напряжение питания тепловизора DC 12В, 50Вт, 1,87А; IP66/68, - 65...+55°С. Внутр. объем 70х70х260 мм. Подогрев, холодный старт. Защита от переполюсовки и КЗ. Окно термокожуха из германиевого стекла. Монтажный кронштейн входит в базовую комплектацию. Габаритные размеры 595х146х300 мм. | Релион | руб./шт | 203500
| Релион-Т-Н-Exd исп. 09 | Взрывозащищенный термокожух из нержавеющей стали для стационарных тепловизионных видеокамер в корпусе.Маркировка взрывозащиты РВ ExdI / 1ExdIICТ6. Напряжение питания термокожуха AC 220В, напряжение питания тепловизора DC 12В, 50Вт, 0,2А; IP66/68, - 65...+55°С. Внутр. объем 70х70х260 мм. Подогрев, холодный старт. Защита от переполюсовки и КЗ. Окно термокожуха из германиевого стекла. Монтажный кронштейн входит в базовую комплектацию. Габаритные размеры 595х146х300 мм. | Релион | руб./шт | 203500
| Релион-Т-Н-Exd исп. 11 | Взрывозащищенный термокожух из нержавеющей стали для стационарных тепловизионных видеокамер в корпусе.Маркировка взрывозащиты РВ ExdI / 1ExdIICТ6. Напряжение питания термокожуха POE, напряжение питания тепловизора DC 12В, 50Вт; IP66/68, - 65...+55°С. Внутр. объем 70х70х260 мм. Подогрев, холодный старт. Защита от переполюсовки и КЗ. Окно термокожуха из германиевого стекла. Монтажный кронштейн входит в базовую комплектацию. Габаритные размеры 595х146х300 мм. | Релион | руб./шт | 203500
| Релион-Т-Н-Ехd исп. 16 | Взрывозащищенный термокожух из нержавеющей стали для стационарных тепловизионных видеокамер в корпусе.Маркировка взрывозащиты РВ ExdI / 1ExdIICТ6. Напряжение питания термокожуха DC - 12В, напряжение питания тепловизора DC 12В, 50Вт, 3А; IP66/68, - 65...+55°С. Внутр. объем 70х70х260 мм. Подогрев, холодный старт. Защита от переполюсовки и КЗ. Окно термокожуха из германиевого стекла. Монтажный кронштейн входит в базовую комплектацию. Габаритные размеры 595х146х300 мм. | Релион | руб./шт | 203500
| СЗК-23 | Солнцезащитный козырек для: Термокожухов Релион (ReliON) ТКВ–400 в промышленном и взрывозащищенном исполнении. | Релион | руб./шт | 1924
| СЗК-24 | Солнцезащитный козырек для: ИПП Спектрон-401‑Exd-М/Н; ИПП Спектрон-601‑Exd-М/Н. | Релион | руб./шт | 1924
| ТГБ-4Г ТВ Ех IIC- 220/12 | Взрывозащищенный гермобокс (взрывозащита 1ЕхdIIВТ6Х) для тепловизоров 220AC/31/21Вт, встроенный блок питания DC 12В/500 мА; D 131х420, полезный объем 70х70х215 мм; IP-66; -60°С/-40°С…+50°C; Холодный пуск; Гермовводы; Материал стекла Ge | Тахион | руб./шт | 669585
| ТГБ-4Г ТВ Ех IIC- 24/12 | Взрывозащищенный гермобокс (взрывозащита 1ЕхdIIВТ6Х) для тепловизоров 24В DC/AC/31/21 Вт, встроенный блок питания DC 12В/500 мА; D 131х420, полезный объем 70х70х215 мм; IP-66; -60°С/-40°С…+50°C; Холодный пуск; Гермовводы; Материал стекла Ge | Тахион | руб./шт | 669585
| ТГБ-4М Ex IIC | Термокожух взрывозащищенный для видеокамеры; класс взрывозащиты 1Ex db IIC T6 Gb X / Ex tb IIIC T80°C Db X)DC 24В/24 Вт, встроенный блок питания DC 12В/350 мА; полезный объем 50х50х131 мм; IP66/IP68; -60°С…+50°C; гермоввод под не бронированный кабель диаметром 3,2-8,1мм с фиксатором металлорукава. В комплекте настенный кронштейн и солнцезащитный козырек | Тахион | руб./шт | 38325
| ТГБ-8Г Ex-24/12 | Термокожух взрывозащищенный для видеокамеры из нержавеющей кислотостойкой аустенитной стали; класс взрывозащиты РВ Ех db I Mb X / 1Ех db IIC Т6 Gb Х / Ех tb IIIC Т80°C Db Х; класс защиты IP66/IP68; полезный объем 70х70х215 мм; напряжение питания термокожуха DC/AC 24В/ видеокамеры DC 12В/DC/AC 24В; мощность обогрева 31/21 Вт; -60°С/-40°С…+50°C; холодный пуск; гермоввод под не бронированный кабель диаметром 3,2-8,1мм с фиксатором металлорукава. В комплекте настенный кронштейн и солнцезащитный козырек. | Тахион | руб./шт | 236670
| ТГБ-8Г Ex-220/12 | Термокожух взрывозащищенный для видеокамеры из нержавеющей кислотостойкой аустенитной стали; класс взрывозащиты РВ Ех db I Mb X / 1Ех db IIC Т6 Gb Х / Ех tb IIIC Т80°C Db Х; класс защиты IP66/IP68; полезный объем 70х70х215 мм; напряжение питания термокожуха AC 220В/ видеокамеры DC 12В/AC 220В; мощность обогрева 31/21 Вт; -60°С/-40°С…+50°C; холодный пуск; гермоввод под не бронированный кабель диаметром 3,2-8,1мм с фиксатором металлорукава. В комплекте настенный кронштейн и солнцезащитный козырек. | Тахион | руб./шт | 238245
| ТГБ-8Г Ex-PoE+ | Термокожух взрывозащищенный для видеокамеры из нержавеющей кислотостойкой аустенитной стали; класс взрывозащиты РВ Ех db I Mb X / 1Ех db IIC Т6 Gb Х / Ех tb IIIC Т80°C Db Х; класс защиты IP66/IP68; полезный объем 70х70х215 мм; питание термокожуха по стандарту IEEE 802.3at (PoE+)/видеокамеры по стандарту IEEE 802.3af (PoE); мощность обогрева 25 Вт; -60°С…+50°C; холодный пуск; гермоввод под не бронированный кабель диаметром 3,2-8,1мм с фиксатором металлорукава. В комплекте настенный кронштейн и солнцезащитный козырек. | Тахион | руб./шт | 250530
| ТГБ-4М Ex IIC-12 | Термокожух взрывозащищенный для видеокамеры, класс взрывозащиты 1Ex db IIC T6 Gb X / Ex tb IIIC T80°C Db X, полезный объем 50х50х131 мм, напряжение питания термокожуха DC 12В, степень защиты IP66/IP68, габариты, мм: Lнар. 280х95, диапазон рабочих температур -60° ... +50°C. Максимальная потребляемая мощность (включая видеокамеру) 24 Вт. Два гермоввода под небронированный кабель диаметром 3,1-8,6мм с фиксатором металлорукава. В комплекте настенный кронштейн и солнцезащитный козырек. | Тахион | руб./шт | 41580
| ТГБ-4М Ex IIC-24/12 | Термокожух взрывозащищенный для видеокамеры; класс взрывозащиты 1Ex db IIC T6 Gb X / Ex tb IIIC T80°C Db X; класс защиты IP66/IP68; полезный объем 50х50х131 мм; напряжение питания термокожуха DC 24В/ видеокамеры DC 12В; мощность обогрева 11 Вт; -60°С…+50°C. гермоввода под не бронированный кабель диаметром 3,2-8,1мм с фиксатором металлорукава. В комплекте настенный кронштейн и солнцезащитный козырек. | Тахион | руб./шт | 41580
| ТГБ-4М Ex IIC-PoE+ | Термокожух взрывозащищенный для видеокамеры; класс взрывозащиты 1Ex db IIC T6 Gb X / Ex tb IIIC T80°C Db X; класс защиты IP66/IP68; полезный объем 50х50х131 мм; питание термокожуха по стандарту IEEE 802.3at (PoE+)/ видеокамеры DC 12В, 4Вт; питание для дополнительного оборудования 12В, 10Вт; максимальная потребляемая мощность 25 Вт; -60°С…+50°C; гермоввод под не бронированный кабель диаметром 3,2-8,1мм с фиксатором металлорукава. В комплекте настенный кронштейн и солнцезащитный козырек. | Тахион | руб./шт | 49875
| ТГБ-4Г Ex IIC-PoE+ | Термокожух взрывозащищенный для видеокамеры; класс взрывозащиты 1Ex db IIC T6 Gb X / Ex tb IIIC T80°C Db X.; степень защиты IP66/IP68; полезный объем 70х70х215 мм; габариты :420х131; напряжение питания термокожуха POE+ IEEE 802.3at(passive); Напряжение питания видеокамеры POE IEEE 802.3af. Мощность обогрева 25/15 Вт ; диапазон рабочих температур -60° ÷ +50°C. Холодный пуск. Комплект поставки: Два гермоввода под небронированный кабель диаметром 3,1-8,6мм с фиксатором металлорукава. В комплекте настенный кронштейн и солнцезащитный козырек. | Тахион | руб./шт | 65625
| ТГБ-4Г Ex IIC | Термокожух взрывозащищенный без обогрева для видеокамеры; класс взрывозащиты 1Ex db IIC T6 Gb X / Ex tb IIIC T80°C Db X.; степень защиты IP66/IP68; полезный объем 70х70х280 мм; габариты :420х131; напряжение питания термокожуха AC 220В; диапазон рабочих температур -60° ÷ +50°C. Комплект поставки: Два гермоввода под небронированный кабель диаметром 3,1-8,6мм с фиксатором металлорукава. В комплекте настенный кронштейн и солнцезащитный козырек. | Тахион | руб./шт | 46725
| ТГБ-4Г Ex IIC-12 | Термокожух взрывозащищенный для видеокамеры; класс взрывозащиты 1Ex db IIC T6 Gb X / Ex tb IIIC T80°C Db X.; степень защиты IP66/IP68; полезный объем 70х70х280 мм; габариты :420х131; напряжение питания термокожуха DC 12В; Напряжение питания видеокамеры DC 12В. Мощность обогрева 12/8 Вт ; диапазон рабочих температур -60° ÷ +50°C. Комплект поставки: Два гермоввода под небронированный кабель диаметром 3,1-8,6мм с фиксатором металлорукава. В комплекте настенный кронштейн и солнцезащитный козырек. | Тахион | руб./шт | 48300
| ТГБ-4Г Ex IIC-24/12 | Термокожух взрывозащищенный для видеокамеры; класс взрывозащиты 1Ex db IIC T6 Gb X / Ex tb IIIC T80°C Db X.; степень защиты IP66/IP68; полезный объем 70х70х215 мм; габариты :420х131; напряжение питания термокожуха AC/DC 24В; Напряжение питания видеокамеры DC 12В. Мощность обогрева 25/17 Вт ; диапазон рабочих температур -60° ÷ +50°C. Холодный пуск. Комплект поставки: Два гермоввода под небронированный кабель диаметром 3,1-8,6мм с фиксатором металлорукава. В комплекте настенный кронштейн и солнцезащитный козырек. | Тахион | руб./шт | 52710
| ТГБ-4Г Ex IIC-220/12 | Термокожух взрывозащищенный для видеокамеры; класс взрывозащиты 1Ex db IIC T6 Gb X / Ex tb IIIC T80°C Db X.; степень защиты IP66/IP68; полезный объем 70х70х215 мм; габариты :420х131; напряжение питания термокожуха AC 230В; Напряжение питания видеокамеры DC 12В. Мощность обогрева 25/17 Вт ; диапазон рабочих температур -60° ÷ +50°C. Холодный пуск. Комплект поставки: Два гермоввода под небронированный кабель диаметром 3,1-8,6мм с фиксатором металлорукава. В комплекте настенный кронштейн и солнцезащитный козырек. | Тахион | руб./шт | 51975
| ТГБ-4Г Ex IIC-PoE++ | Термокожух взрывозащищенный для видеокамеры; класс взрывозащиты 1Ex db IIC T6 Gb X / Ex tb IIIC T80°C Db X.; степень защиты IP66/IP68; полезный объем 70х70х215 мм; габариты :420х131; напряжение питания термокожуха POE++ IEEE 802.3bt(passive); Напряжение питания видеокамеры POE IEEE 802.3af/at Мощность обогрева 25/15 Вт ; диапазон рабочих температур -60° ÷ +50°C. Холодный пуск. Комплект поставки: Два гермоввода под небронированный кабель диаметром 3,1-8,6мм с фиксатором металлорукава. В комплекте настенный кронштейн и солнцезащитный козырек. | Тахион | руб./шт | 74445
| ТГБ-4М Ex IIC-220/12 | Термокожух взрывозащищенный для видеокамеры, класс взрывозащиты 1Ex db IIC T6 Gb X / Ex tb IIIC T80°C Db X, полезный объем 50х50х131 мм, напряжение питания термокожуха AC 230В, напряжение питания видеокамеры DC12В. Мощность обогрева 11 Вт, степень защиты IP66/IP68, габариты, мм: Lнар. 280х95, диапазон рабочих температур -60° ... +50°C. Максимальная потребляемая мощность (включая видеокамеру) 24 Вт. Два гермоввода под небронированный кабель диаметром 3,1-8,6мм с фиксатором металлорукава. В комплекте настенный кронштейн и солнцезащитный козырек. | Тахион | руб./шт | 45675
| ТГБ-8Г Ex | Термокожух взрывозащищенный для видеокамеры из нержавеющей кислотостойкой аустенитной стали (12Х18Н10Т), класс взрывозащиты РВ Ех db I Mb X/1Ех db IIC Т6 Gb Х/Ех tb IIIC Т80°CDbХ, полезный объем 70х70х270 мм, степень защиты IP66/IP68, габариты, мм: Lнар. 420х133, диапазон рабочих температур -60°...+50°C. Два гермоввода под небронированный кабель диаметром 3,1-8,6мм с фиксатором металлорукава. В комплекте настенный кронштейн и солнцезащитный козырек. | Тахион | руб./шт | 230895
| ТГБ-8Г Ex-12 | Термокожух взрывозащищенный для видеокамеры из нержавеющей кислотостойкой аустенитной стали (12Х18Н10Т), класс взрывозащиты РВ Ех db I Mb X / 1Ех db IIC Т6 Gb Х / Ех tb IIIC Т80°C Db Х, полезный объем 70х70х270 мм, напряжение питания термокожуха DC/AC 12В , напряжение питания видеокамеры DC 12В, степень защиты IP66/IP68, габариты, мм: Lнар. 420х133, мощность обогрева 12/8 Вт, диапазон рабочих температур -60° ... +50°C (с холодным пуском -25°С/-15°С ... +50°C). Максимальная потребляемая мощность (включая видеокамеру) 34/30 Вт. Два гермоввода под небронированный кабель диаметром 3,1-8,6мм с фиксатором металлорукава. В комплекте настенный кронштейн и солнцезащитный козырек. | Тахион | руб./шт | 232575
| ТГБ-8Г Ex-PoE++ | Термокожух взрывозащищенный для видеокамеры из нержавеющей кислотостойкой аустенитной стали (12х18Н10Т, класс взрывозащиты РВ Ех db I Mb X/1Ех db IIC Т6 Gb Х/Ех tb IIIC Т80°C Db Х, полезный объем 70х70х215 мм, питание термокожуха по стандартам: IEEE 802.3bt (PoE++), PoH, UPOE (60Вт), Passive PoE 48…56В (60Вт), питание видеокамеры по стандартам: IEEE 802.3af (PoE), IEEE 802.3at (PoE+).Степень защиты IP66/IP68, габариты, мм: L-нар. 420х133, мощность обогрева до хол. запуска/после хол. запуска 22/15 Вт, диапазон рабочих температур -60°... +50°C, холодный пуск, максимальная потребляемая мощность (включая IP-видеокамеру) 51 Вт. Два гермоввода под небронированный кабель диаметром 3,1-8,6мм с фиксатором металлорукава. В комплекте настенный кронштейн и солнцезащитный козырек. | Тахион | руб./шт | 256725
9.4 | Мониторы взрывозащищенные
| Релион-МР-Exm-Н-21 исп. 01 | Монитор взрывозащищенный 1Ex e ia mb IIC T6 Gb X / РП Ех e ia mb I Mc X из нержавеющей стали; 21"(1920x1080); аналоговый вход формата AHD, HDCVI или HDTVI; U-пит.24…60В; t-раб.+1...+55°C. | Релион | руб./шт | 194990
| Релион-МР-Exm-Н-21 исп. 04 | Монитор взрывозащищенный 1Ex e ia mb IIC T6 Gb X / РП Ех e ia mb I Mc X из нержавеющей стали; 21"(1920x1080); аналоговый вход формата AHD, HDCVI или HDTVI; U-пит.24-36В DC/AC; t-раб.-65...+55°C. | Релион | руб./шт | 203130
| Релион-МР-Exm-Н-21 исп. 02 | Монитор взрывозащищенный 1Ex e ia mb IIC T6 Gb X / РП Ех e ia mb I Mc X из нержавеющей стали; 21"(1920x1080); цифровой интерфейс HDMI вынесен по кабелю UTP к передатчику; U-пит.24…60В, U-питт.220В(передатчик); t-раб.+1...+55°C. | Релион | руб./шт | 211270
| Релион-МР-Exm-Н-21 исп. 03 | Монитор взрывозащищенный 1Ex e ia mb IIC T6 Gb X / РП Ех e ia mb I Mc X из нержавеющей стали; 21"(1920x1080); аналоговый интерфейс VGA вынесен по кабелю UTP к передатчику; U-пит.24…60В, U-питт.220В(передатчик); t-раб.+1...+55°C. | Релион | руб./шт | 211270
| Релион-МР-Exm-Н-21 исп. 05 | Монитор взрывозащищенный 1Ex e ia mb IIC T6 Gb X / РП Ех e ia mb I Mc X из нержавеющей стали; 21"(1920x1080); цифровой интерфейс HDMI вынесен по кабелю UTP к передатчику; U-пит.24-36В DC/AC, U-питт.220В(передатчик); t-раб.-65...+55°C. | Релион | руб./шт | 219318
| Релион-МР-Exm-Н-21 исп. 06 | Монитор взрывозащищенный 1Ex e ia mb IIC T6 Gb X / РП Ех e ia mb I Mc X из нержавеющей стали; 21"(1920x1080); аналоговый интерфейс VGA вынесен по кабелю UTP к передатчику; U-пит.24-36В DC/AC, U-питт.220В(передатчик); t-раб.-65...+55°C. | Релион | руб./шт | 200818
| Релион-МР-Exm-Н-24 исп. 01 | Монитор взрывозащищенный 1Ex e ia mb IIC T6 Gb X / РП Ех e ia mb I Mc X из нержавеющей стали; 24"(1920х1080); аналоговый вход формата AHD, HDCVI или HDTVI; U-пит.24…60В; t-раб.+1...+55°C. | Релион | руб./шт | 211270
| Релион-МР-Exm-Н-24 исп. 04 | Монитор взрывозащищенный 1Ex e ia mb IIC T6 Gb X / РП Ех e ia mb I Mc X из нержавеющей стали; 24"(1920х1080); аналоговый вход формата AHD, HDCVI или HDTVI; U-пит.24-36V DC/AC; t-раб.-65...+55°C. | Релион | руб./шт | 219318
| Релион-МР-Exm-Н-24 исп. 02 | Монитор взрывозащищенный 1Ex e ia mb IIC T6 Gb X / РП Ех e ia mb I Mc X из нержавеющей стали; 24"(1920х1080); цифровой интерфейс HDMI вынесен по кабелю UTP к передатчику; U-пит.24…60В, U-питт.220В(передатчик); t-раб.+1...+55°C. | Релион | руб./шт | 227550
| Релион-МР-Exm-Н-24 исп. 03 | Монитор взрывозащищенный 1Ex e ia mb IIC T6 Gb X / РП Ех e ia mb I Mc X из нержавеющей стали; 24"(1920х1080); аналоговый интерфейс VGA вынесен по кабелю UTP к передатчику; U-пит.24…60В, U-питт.220В(передатчик); t-раб.+1...+55°C. | Релион | руб./шт | 227550
| Релион-МР-Exm-Н-24 исп. 05 | Монитор взрывозащищенный 1Ex e ia mb IIC T6 Gb X / РП Ех e ia mb I Mc X из нержавеющей стали; 24"(1920х1080); цифровой интерфейс HDMI вынесен по кабелю UTP к передатчику; U-пит.24-36В DC/AC, U-питт.220В(передатчик); t-раб.-65...+55°C. | Релион | руб./шт | 234950
| Релион-МР-Exm-Н-24 исп. 06 | Монитор взрывозащищенный 1Ex e ia mb IIC T6 Gb X / РП Ех e ia mb I Mc X из нержавеющей стали; 24"(1920х1080); аналоговый интерфейс VGA вынесен по кабелю UTP к передатчику; U-пит.24-36В DC/AC, U-питт.220В(передатчик); t-раб.-65...+55°C. | Релион | руб./шт | 234950
| Релион-МР-Exm-М-21 исп. 01 | Монитор взрывозащищенный 1Ex e ia mb IIC T6 Gb X / РП Ех e ia mb I Mc X из оцинкованной стали; 21"(1920х1080); аналоговый вход формата AHD, HDCVI или HDTVI; U-пит.24…60В; t-раб.+1...+55°C. | Релион | руб./шт | 178525
| Релион-МР-Exm-М-21 исп. 04 | Монитор взрывозащищенный 1Ex e ia mb IIC T6 Gb X / РП Ех e ia mb I Mc X из оцинкованной стали; 21"(1920х1080); аналоговый вход формата AHD, HDCVI или HDTVI; U-пит.24-36В DC/AC; t-раб.-65...+55°C. | Релион | руб./шт | 186850
| Релион-МР-Exm-М-21 исп. 02 | Монитор взрывозащищенный 1Ex e ia mb IIC T6 Gb X / РП Ех e ia mb I Mc X из оцинкованной стали; 21"(1920х1080); цифровой интерфейс HDMI вынесен по кабелю UTP к передатчику; U-пит.24…60В, U-питт.220В(передатчик); t-раб.+1...+55°C. | Релион | руб./шт | 194250
| Релион-МР-Exm-М-21 исп. 03 | Монитор взрывозащищенный 1Ex e ia mb IIC T6 Gb X / РП Ех e ia mb I Mc X из оцинкованной стали; 21"(1920х1080); аналоговый интерфейс VGA вынесен по кабелю UTP к передатчику; U-пит.24…60В, U-питт.220В(передатчик); t-раб.+1...+55°C. | Релион | руб./шт | 194250
| Релион-МР-Exm-М-21 исп. 05 | Монитор взрывозащищенный 1Ex e ia mb IIC T6 Gb X / РП Ех e ia mb I Mc X из оцинкованной стали; 21"(1920х1080); цифровой интерфейс HDMI вынесен по кабелю UTP к передатчику; U-пит.24-36В DC/AC, U-питт.220В(передатчик); t-раб.-65...+55°C. | Релион | руб./шт | 203500
| Релион-МР-Exm-М-21 исп. 06 | Монитор взрывозащищенный 1Ex e ia mb IIC T6 Gb X / РП Ех e ia mb I Mc X из оцинкованной стали; 21"(1920х1080); аналоговый интерфейс VGA вынесен по кабелю UTP к передатчику; U-пит.24-36В DC/AC, U-питт.220В(передатчик); t-раб.-65...+55°C. | Релион | руб./шт | 203500
| Релион-МР-Exm-М-24 исп. 01 | Монитор взрывозащищенный 1Ex e ia mb IIC T6 Gb X / РП Ех e ia mb I Mc X из оцинкованной стали; 24"(1920х1080); аналоговый вход формата AHD, HDCVI или HDTVI; U-пит.24…60В; t-раб.+1...+55°C. | Релион | руб./шт | 194250
| Релион-МР-Exm-М-24 исп. 04 | Монитор взрывозащищенный 1Ex e ia mb IIC T6 Gb X / РП Ех e ia mb I Mc X из оцинкованной стали; 24"(1920х1080); аналоговый вход формата AHD, HDCVI или HDTVI; U-пит.24-36В DC/AC; t-раб.-65...+55°C. | Релион | руб./шт | 202575
| Релион-МР-Exm-М-24 исп. 02 | Монитор взрывозащищенный 1Ex e ia mb IIC T6 Gb X / РП Ех e ia mb I Mc X из оцинкованной стали; 24"(1920х1080); цифровой интерфейс HDMI вынесен по кабелю UTP к передатчику; U-пит.24…60В, U-питт.220В(передатчик); t-раб.+1...+55°C. | Релион | руб./шт | 210900
| Релион-МР-Exm-М-24 исп. 03 | Монитор взрывозащищенный 1Ex e ia mb IIC T6 Gb X / РП Ех e ia mb I Mc X из оцинкованной стали; 24"(1920х1080); аналоговый интерфейс VGA вынесен по кабелю UTP к передатчику; U-пит.24…60В, U-питт.220В(передатчик); t-раб.+1...+55°C. | Релион | руб./шт | 210900
| Релион-МР-Exm-М-24 исп. 05 | Монитор взрывозащищенный 1Ex e ia mb IIC T6 Gb X / РП Ех e ia mb I Mc X из оцинкованной стали; 24"(1920х1080); цифровой интерфейс HDMI вынесен по кабелю UTP к передатчику; U-пит.24-36В DC/AC; t-раб.-65...+55°C. | Релион | руб./шт | 219225
| Релион-МР-Exm-М-24 исп. 06 | Монитор взрывозащищенный 1Ex e ia mb IIC T6 Gb X / РП Ех e ia mb I Mc X из оцинкованной стали; 24"(1920х1080); аналоговый интерфейс VGA вынесен по кабелю UTP к передатчику; U-пит.24-36В DC/AC; t-раб.-65...+55°C. | Релион | руб./шт | 219225
| Релион-ВПУ-Exm-Н-21 исп. 02 | Видеопросмотровое устройство взрывозащищённое 1Ex e ia mb IIC T6 Gb X / РП Ех e ia mb I Mc X из нержавеющей стали; 21"(1920х1080); подключение управляющего устройства (Релион-ВПУ-П-М/Н); цифровой интерфейс HDMI; U-пит.24…60В, U-питт.220В(передатчик); t-раб.+1...+55°C. | Релион | руб./шт | 259925
| Релион-ВПУ-Exm-Н-21 исп. 03 | Видеопросмотровое устройство взрывозащищённое 1Ex e ia mb IIC T6 Gb X / РП Ех e ia mb I Mc X из нержавеющей стали; 21"(1920х1080); подключение управляющего устройства (Релион-ВПУ-П-М/Н); аналоговый интерфейс VGA; U-пит.24…60В; U-пит.24…60В, U-питт.220В(передатчик); t-раб.+1...+55°C. | Релион | руб./шт | 259925
| Релион-ВПУ-Exm-Н-21 исп. 05 | Видеопросмотровое устройство взрывозащищённое 1Ex e ia mb IIC T6 Gb X / РП Ех e ia mb I Mc X из нержавеющей стали; 21"(1920х1080); подключение управляющего устройства (Релион-ВПУ-П-М/Н); цифровой интерфейс HDMI; U-пит.24-36В DC/AC, U-питт.220В(передатчик); t-раб.-65...+55°C. | Релион | руб./шт | 267325
| Релион-ВПУ-Exm-Н-21 исп. 06 | Видеопросмотровое устройство взрывозащищённое 1Ex e ia mb IIC T6 Gb X / РП Ех e ia mb I Mc X из нержавеющей стали; 21"(1920х1080); подключение управляющего устройства (Релион-ВПУ-П-М/Н); аналоговый интерфейс VGA; U-пит.24-36В DC/AC, U-питт.220В(передатчик); t-раб.-65...+55°C.. | Релион | руб./шт | 267325
| Релион-ВПУ-Exm-Н-24 исп. 02 | Видеопросмотровое устройство взрывозащищенное 1Ex e ia mb IIC T6 Gb X / РП Ех e ia mb I Mc X из нержавеющей стали; 24"(1920х1080); подключение управляющего устройства (Релион-ВПУ-П-М/Н); цифровой интерфейс HDMI; U-пит.24…60В, U-питт.220В(передатчик); t-раб.+1...+55°C. | Релион | руб./шт | 267325
| Релион-ВПУ-Exm-Н-24 исп. 03 | Видеопросмотровое устройство взрывозащищенное 1Ex e ia mb IIC T6 Gb X / РП Ех e ia mb I Mc X из нержавеющей стали; 24"(1920х1080); подключение управляющего устройства (Релион-ВПУ-П-М/Н); аналоговый интерфейс VGA; U-пит.24…60В, U-питт.220В(передатчик); t-раб.+1...+55°C. | Релион | руб./шт | 267325
| Релион-ВПУ-Exm-Н-24 исп. 05 | Видеопросмотровое устройство взрывозащищенное 1Ex e ia mb IIC T6 Gb X / РП Ех e ia mb I Mc X из нержавеющей стали; 24"(1920х1080); подключение управляющего устройства (Релион-ВПУ-П-М/Н); цифровой интерфейс HDMI; U-пит.24-36В DC/AC, U-питт.220В(передатчик); t-раб.-65...+55°C. | Релион | руб./шт | 275650
| Релион-ВПУ-Exm-Н-24 исп. 06 | Видеопросмотровое устройство взрывозащищенное 1Ex e ia mb IIC T6 Gb X / РП Ех e ia mb I Mc X из нержавеющей стали; 24"(1920х1080); подключение управляющего устройства (Релион-ВПУ-П-М/Н); аналоговый интерфейс VGA; U-пит.24-36В DC/AC, U-питт.220В(передатчик); t-раб.-65...+55°C. | Релион | руб./шт | 275650
| Релион-ВПУ-Exm-М-21 исп. 02 | Видеопросмотровое устройство взрывозащищенное 1Ex e ia mb IIC T6 Gb X / РП Ех e ia mb I Mc X из оцинкованной стали; 21"(1920х1080); подключение управляющего устройства (Релион-ВПУ-П-М/Н); цифровой интерфейс HDMI; U-пит.24…60В, U-питт.220В(передатчик); t-раб.+1...+55°C. | Релион | руб./шт | 243275
| Релион-ВПУ-Exm-М-21 исп. 03 | Видеопросмотровое устройство взрывозащищенное 1Ex e ia mb IIC T6 Gb X / РП Ех e ia mb I Mc X из оцинкованной стали; 21"(1920х1080); подключение управляющего устройства (Релион-ВПУ-П-М/Н); аналоговый интерфейс VGA; U-пит.24…60В, U-питт.220В(передатчик); t-раб.+1...+55°C. | Релион | руб./шт | 243275
| Релион-ВПУ-Exm-М-21 исп. 05 | Видеопросмотровое устройство взрывозащищенное 1Ex e ia mb IIC T6 Gb X / РП Ех e ia mb I Mc X из оцинкованной стали; 21"(1920х1080); подключение управляющего устройства (Релион-ВПУ-П-М/Н); цифровой интерфейс HDMI; U-пит.24…36В, U-питт.220В(передатчик); t-раб.-65...+55°C. | Релион | руб./шт | 251600
| Релион-ВПУ-Exm-М-21 исп. 06 | Видеопросмотровое устройство взрывозащищенное 1Ex e ia mb IIC T6 Gb X / РП Ех e ia mb I Mc X из оцинкованной стали; 21"(1920х1080); подключение управляющего устройства (Релион-ВПУ-П-М/Н); аналоговый интерфейс VGA; U-пит.24…36В, U-питт.220В(передатчик); t-раб.-65...+55°C. | Релион | руб./шт | 251600
| Релион-ВПУ-Exm-М-24 исп. 02 | Видеопросмотровое устройство взрывозащищенное 1Ex e ia mb IIC T6 Gb X / РП Ех e ia mb I Mc X из оцинкованной стали; 24"(1920х1080); подключение управляющего устройства (Релион-ВПУ-П-М/Н); цифровой интерфейс HDMI; U-пит.24…60В, U-питт.220В(передатчик); t-раб.+1...+55°C. | Релион | руб./шт | 251600
| Релион-ВПУ-Exm-М-24 исп. 03 | Видеопросмотровое устройство взрывозащищенное 1Ex e ia mb IIC T6 Gb X / РП Ех e ia mb I Mc X из оцинкованной стали; 24"(1920х1080); подключение управляющего устройства (Релион-ВПУ-П-М/Н); аналоговый интерфейс VGA; U-пит.24…60В, U-питт.220В(передатчик); t-раб.+1...+55°C. | Релион | руб./шт | 251600
| Релион-ВПУ-Exm-М-24 исп. 05 | Видеопросмотровое устройство взрывозащищенное 1Ex e ia mb IIC T6 Gb X / РП Ех e ia mb I Mc X из оцинкованной стали; 24"(1920х1080); подключение управляющего устройства (Релион-ВПУ-П-М/Н); цифровой интерфейс HDM; U-пит.24-36В DC/AC, U-питт.220В(передатчик); t-раб.-65...+55°C. | Релион | руб./шт | 259925
| Релион-ВПУ-Exm-М-24 исп. 06 | Видеопросмотровое устройство взрывозащищенное 1Ex e ia mb IIC T6 Gb X / РП Ех e ia mb I Mc X из оцинкованной стали; 24"(1920х1080); подключение управляющего устройства (Релион-ВПУ-П-М/Н); аналоговый интерфейс VGA; U-пит.24-36В DC/AC, U-питт.220В(передатчик); t-раб.-65...+55°C. | Релион | руб./шт | 259925
9.5 | Устройства инфракрасной подсветки взрывозащищенные
| Релион-ТКВ-300-М-ИК (15м/90°) | Маркировка взрывозащиты - РВ ExdI / 1ExdIICT6; ИК-прожектор взрывозащищенный всепогодный; Длина волны излучения 850 нм; дальность 15м, угол 90°; 12, 24...36 DC; IP 68; -60° - +60°С; 289х275х167мм; Материал корпуса оцинкованная сталь | Релион | руб./шт | 38358
| Релион-ТКВ-300-М-ИК (60м/60°) | Маркировка взрывозащиты - РВ ExdI / 1ExdIICT6; ИК-прожектор взрывозащищенный всепогодный; Длина волны излучения 850 нм; дальность 60м, угол 60°; 12, 24...36 DC; IP 68; -60° - +60°С; 289х275х167мм; Материал корпуса оцинкованная сталь | Релион | руб./шт | 38358
| Релион-ТКВ-300-М-ИК (100м/10°) | Маркировка взрывозащиты - РВ ExdI / 1ExdIICT6; ИК-прожектор взрывозащищенный всепогодный; Длина волны излучения 850 нм; дальность 100м, угол 10°; 12, 24...36 DC; IP 68; -60° - +60°С; 289х275х167мм; Материал корпуса оцинкованная сталь | Релион | руб./шт | 38358
| Релион-ТКВ-300-Н-ИК (15м/90°) | Маркировка взрывозащиты - РВ ExdI / 1ExdIICT6; ИК-прожектор взрывозащищенный всепогодный; Длина волны излучения 850 нм; дальность 15м, угол 90°; 12...36 DC; IP 68; -60° - +60°С; 289х275х167мм; Материал корпуса нержавеющая сталь (12Х18Н10Т) | Релион | руб./шт | 50135
| Релион-ТКВ-300-Н-ИК (60м/60°) | Маркировка взрывозащиты - РВ ExdI / 1ExdIICT6; ИК-прожектор взрывозащищенный всепогодный; Длина волны излучения 850 нм; дальность 60м, угол 60°; 12...36 DC; IP 68; -60° - +60°С; 289х275х167мм; Материал корпуса нержавеющая сталь (12Х18Н10Т) | Релион | руб./шт | 50135
| Релион-ТКВ-300-Н-ИК (100м/10°) | Маркировка взрывозащиты - РВ ExdI / 1ExdIICT6; ИК-прожектор взрывозащищенный всепогодный; Длина волны излучения 850 нм; дальность 100м, угол 10°; 12...36 DC; IP 68; -60° - +60°С; 289х275х167мм; Материал корпуса нержавеющая сталь (12Х18Н10Т) | Релион | руб./шт | 50135
| Релион-ТКВ-300-А-ИК (15м/90°) | ИК-прожектор взрывозащищенный всепогодный из алюминиевого сплава; Маркировка взрывозащиты - 1ExdIICТ6; Длина волны излучения 850 нм; дальность 15м, угол 90°; 12 -36 DC; IP 68; -60° - +60°С; 302х255х155мм; | Релион | руб./шт | 28402
| Релион-ТКВ-300-А-ИК (60м/60°) | ИК-прожектор взрывозащищенный всепогодный из алюминиевого сплава; Маркировка взрывозащиты - 1ExdIICТ6; Длина волны излучения 850 нм; дальность 60м, угол 60°; 12 -36 DC; IP 68; -60° - +60°С; 302х255х155мм; | Релион | руб./шт | 28402
| Релион-ТКВ-300-А-ИК (100м/10°) | ИК-прожектор взрывозащищенный всепогодный из алюминиевого сплава; Маркировка взрывозащиты - 1ExdIICT6; Длина волны излучения 850 нм; дальность 100м, угол 10°; 12 -36 DC; IP 68; -60° - +60°С; 302х255х155мм; | Релион | руб./шт | 28402
| Релион-ТКВ-300-А-СД | Прожектор светодиодный в корпусе из алюминиевого сплава. Маркировка взрывозащиты 1ЕхdIICT5/Т6. Предназначен для организации системы круглосуточного охранного и технологического видеонаблюдения во взрывоопасных зонах закрытых объектов и наружных установок, а так же местного освещения. Дальность освещения 30м, 850нМ, DC 12-36В;0.5А; 6Вт; IP68; -60...+55°С; Габаритные размеры 302х255х155 мм. | Релион | руб./шт | 28402
| Релион-ТКВ-300-Н-СД | Прожектор светодиодный в корпусе из нержавеющая сталь. Маркировка взрывозащиты РВExdI/1ExdIICT5/Т6. Предназначен для организации системы круглосуточного охранного и технологического видеонаблюдения во взрывоопасных зонах закрытых объектов и наружных установок, а так же местного освещения. Дальность освещения 30м, 850нМ, DC 12-36В;0.5А; 6Вт; IP68; -60...+55°С; Габаритные размеры 289х275х167 мм. | Релион | руб./шт | 50135
| Релион-ТКВ-300-М-СД | Прожектор светодиодный в корпусе из низкоуглеродная сталь. Маркировка взрывозащиты РВExdI/1ExdIICT5/Т6. Предназначен для организации системы круглосуточного охранного и технологического видеонаблюдения во взрывоопасных зонах закрытых объектов и наружных установок, а так же местного освещения. Дальность освещения 30м, 850нМ, DC 12-36В;0.5А; 6Вт; IP68; -60...+55°С; Габаритные размеры 289х275х167 мм. | Релион | руб./шт | 38358
10 | Термошкафы взрывозащищенные
| ТШ-4GЕх | Шкаф имеет уровень взрывозащиты 2ExemIIT4X и класс защиты IP66. Диапазон рабочих температур от -60°С до +50°С. Габаритные размеры (без гермовводов) 600х380х217 мм | Тахион | руб./компл | 213780
| Спектрон-ТШ-Exe-300 | Шкаф климатической защиты с монтажной панелью взрывозащищенный 2ExemIIТ4 Х; U-пит.220 В, P-потр.100 Вт; IP66, t-раб.-75...+60°С, 300х400х150 мм. Сварной корпус с полимерным порошковым покрытием. В комплекте: шкаф, конвекционный подогреватель, терморегулятор (биметаллическая пластина), съемная панель кабельных вводов. Без кабельных вводов (количество и тип оговаривается при заказе). | Спектрон НПО | руб./шт | 126725
| Спектрон-ТШ-Exe-600 | Шкаф климатической защиты с монтажной панелью взрывозащищенный 2ExemIIТ4 Х; U-пит.220 В, P-потр.100 Вт; IP66, t-раб.-75...+60°С, 600х600х250 мм. Сварной корпус с полимерным порошковым покрытием. В комплекте: шкаф, конвекционный подогреватель, терморегулятор (биметаллическая пластина), съемная панель кабельных вводов. Без кабельных вводов (количество и тип оговаривается при заказе). | Спектрон НПО | руб./шт | 132109
| Спектрон-ТШ-Exe-800 | Шкаф климатической защиты с монтажной панелью взрывозащищенный 2ExemIIТ4 Х; U-пит.220 В, P-потр.100 Вт; IP66, t-раб.-75...+60°С, 800х600х400 мм. Сварной корпус с полимерным порошковым покрытием. В комплекте: шкаф, конвекционный подогреватель, терморегулятор (биметаллическая пластина), съемная панель кабельных вводов. Без кабельных вводов (количество и тип оговаривается при заказе). | Спектрон НПО | руб./шт | 148375
11 | Изделия коммутационные взрывозащищенные
11.1 | Коробки коммутационные взрывозащищенные
| ККВ-07е-Ех-А-Р2, серый | Коробка коммутационная взрывозащищенная Ex tb IIIС Т80°С..T100°С Db Х, 1Еx db IIC T4..Т6 Gb X; клеммы WKFN 4 (4...6мм.кв), U-коммут.600В, I-коммут.32А; 6 кабельных вводов; IP66, t-раб.- 60...+100°С, 190х190х125мм. Без кабельных вводов. Корпус из алюминиевого сплава. | Эридан | руб./шт | 11590
| ККВ-07е-Ех-А-Р2-СО, серый | Коробка коммутационная взрывозащищенная 1Еx db IIC T4..Т6 Gb X, PB Ex db IMb X со смотровым окном; клеммы WKFN 4 (4...6мм.кв), U-коммут.600В, I-коммут.32А; 6 кабельных вводов; IP66, t-раб.- 60...+100°С, 190х190х125мм. Без кабельных вводов. Корпус из алюминиевого сплава. | Эридан | руб./шт | 12566
| ККВ-07е-Ех-А-Р1-К-БК1 | Коробка алюм. коммутационная взрывозащищенная крестообразная, температура эксплуатации от - 60°С до +70°С, IP67, 1ЕхdIICT6 | Эридан | руб./шт | 6954
| ККВ-07е-Ех-А-Р1-П-БК1 | Коробка алюм. коммутационная взрывозащищенная 1ЕхdIICT6 проходная, IP67, t-раб.-60...+70°С | Эридан | руб./шт | 6161
| ККВ-07е-Ех-А-Р1-Т-БК1 | Коробка алюм. коммутационная взрывозащищенная тройниковая, температура эксплуатации от - 60°С до +70°С, IP67, 1ЕхdIICT6 | Эридан | руб./шт | 6588
| ККВ-07е-Ех-А-Р1-У-БК1 | Коробка алюм. коммутационная взрывозащищенная угловая, температура эксплуатации от - 60°С до +70°С, IP67, 1ЕхdIICT6 | Эридан | руб./шт | 6161
| ККВ-07е-Ех-А-Р2, красный | Коробка коммутационная взрывозащищенная Ex tb IIIС Т80°С..T100°С Db Х, 1Еx db IIC T4..Т6 Gb X; клеммы WKFN 4 (4...6мм.кв), U-коммут.600В, I-коммут.32А; 6 кабельных вводов; IP66, t-раб.- 60...+100°С, 190х190х125мм. Без кабельных вводов. Корпус из алюминиевого сплава. | Эридан | руб./шт | 11590
| ККВ-07е-Ех-А-Р2-СО, красный | Коробка коммутационная взрывозащищенная 1Еx db IIC T4..Т6 Gb X, PB Ex db IMb X со смотровым окном; клеммы WKFN 4 (4...6мм.кв), U-коммут.600В, I-коммут.32А; 6 кабельных вводов; IP66, t-раб.- 60...+100°С, 190х190х125мм. Без кабельных вводов. Корпус из алюминиевого сплава. | Эридан | руб./шт | 12566
| ККВ-07е-Ех-А-Р1-К-БК1, ШТ1/2"+ШТ1/2"+ШТ1/2"+ШТ1/2" | Коробка алюм. коммутационная взрывозащищенная крестообразная, 4 штуцера под трубу G1/2", температура эксплуатации от - 60°С до +70°С, IP67, 1ЕхdIICT6 | Эридан | руб./шт | 10126
| ККВ-07е-Ех-А-Р1-К-БК1, КВБ12+КВБ12+КВБ12+КВБ12 | Коробка алюм. коммутационная взрывозащищенная крестообразная, 4 штуцера под бронекабель или металлорукав, Ф брони до 12мм, температура эксплуатации от - 60°С до +70°С, IP67, 1ЕхdIICT6 | Эридан | руб./шт | 11346
| ККВ-07е-Ех-А-Р1-К-БК1, КВМ15+КВМ15+КВМ15+КВМ15 | Коробка алюм. коммутационная взрывозащищенная крестообразная, 4 штуцера под бронекабель или металлорукав, Ф брони до 15мм, температура эксплуатации от - 60°С до +70°С, IP67, 1ЕхdIICT6 | Эридан | руб./шт | 12322
| ККВ-07е-Ех-А-Р1-П-БК1, ШТ1/2"+ШТ1/2" | Коробка алюм. коммутационная взрывозащищенная 1ЕхdIICT6 проходная, 2 штуцера под трубу G1/2", IP67, t-раб.- 60...+70°С | Эридан | руб./шт | 7747
| ККВ-07е-Ех-А-Р1-П-БК1, КВБ12+КВБ12 | Коробка алюм. коммутационная взрывозащищенная 1ЕхdIICT6 проходная, 2 штуцера под бронекабель диаметром до 12мм, IP67, t-раб.- 60...+70°С, IP67 | Эридан | руб./шт | 8357
| ККВ-07е-Ех-А-Р1-П-БК1, КВМ15+КВМ15 | Коробка алюм. коммутационная взрывозащищенная 1ЕхdIICT6 проходная, 2 штуцера под металлорукав диаметром до 15мм, IP67, t-раб.-60...+70°С | Эридан | руб./шт | 8845
| ККВ-07е-Ех-А-Р1-Т-БК1, ШТ1/2"+ШТ1/2"+ШТ1/2" | Коробка алюм. коммутационная взрывозащищенная тройниковая, 3 штуцера под трубу G1/2", температура эксплуатации от - 60°С до +70°С, IP67, 1ЕхdIICT6 | Эридан | руб./шт | 8967
| ККВ-07е-Ех-А-Р1-Т-БК1, КВБ12+КВБ12+КВБ12 | Коробка алюм. коммутационная взрывозащищенная 1ЕхdIICT6 тройниковая, 3 штуцера под бронекабель диаметром до 12мм, IP67, t-раб.-60+70°С | Эридан | руб./компл | 9882
| ККВ-07е-Ех-А-Р1-Т-БК1, КВМ15+КВМ15+КВМ15 | Коробка алюм. коммутационная взрывозащищенная 1ЕхdIICT6 тройниковая, 3 штуцера под металлорукав диаметром до 15мм, IP67, t-раб.-60+70°С | Эридан | руб./шт | 10614
| ККВ-07е-Ех-А-Р1-У-БК1, ШТ1/2"+ШТ1/2" | Коробка алюм. коммутационная взрывозащищенная угловая, 2 штуцера под трубу G1/2", температура эксплуатации от - 60°С до +70°С, IP67, 1ЕхdIICT6 | Эридан | руб./шт | 7747
| ККВ-07е-Ех-А-Р1-У-БК1, КВБ12+КВБ12 | Коробка алюм. коммутационная взрывозащищенная угловая, 2 штуцера под бронекабель или металлорукав, Ф брони до 12мм, температура эксплуатации от - 60°С до +70°С, IP67, 1ЕхdIICT6 | Эридан | руб./шт | 8357
| ККВ-07е-Ех-А-Р1-У-БК1, КВМ15+КВМ15 | Коробка алюм. коммутационная взрывозащищенная угловая, 2 штуцера под бронекабель или металлорукав, Ф брони до 15мм, температура эксплуатации от - 60°С до +70°С, IP67, 1ЕхdIICT6 | Эридан | руб./шт | 8845
| MBV 30.30.12 Ex | Корпус распределительный стальной взрывозащищенный, класс защиты ExeIIU, крышка обзорная с закалённым стеклом 4 мм, DIN-рейка, IK10, IP66, габ.размеры (ВхШхГ) 300х300х120 мм, серый (RAL 7035) | ПРОВЕНТО | руб./шт | 12055
| MES 100.80.30 Ex | Шкаф распределительный стальной взрывозащищенный, класс защиты ExeIIU, монтажная панель, 2 замка на двери, IK10, IP66, габ.размеры (ВхШхГ) 1000х800х300 мм, серый (RAL 7035) | ПРОВЕНТО | руб./шт | 39507
| MES 120.80.30 Ex | Шкаф распределительный стальной взрывозащищенный, класс защиты ExeIIU, монтажная панель, 2 замка на двери, IK10, IP66, габ.размеры (ВхШхГ) 1200х800х300 мм, серый (RAL 7035) | ПРОВЕНТО | руб./шт | 44016
| MES 30.20.15 Ex | Шкаф распределительный стальной взрывозащищенный, класс защиты ExeIIU, монтажная панель, 2 замка на двери, IK10, IP66, габ.размеры (ВхШхГ) 300х200150 мм, серый (RAL 7035) | ПРОВЕНТО | руб./шт | 8975
| MES 30.40.15 Ex | Шкаф распределительный стальной взрывозащищенный, класс защиты ExeIIU, монтажная панель, 2 замка на двери, IK10, IP66, габ.размеры (ВхШхГ) 300х400150 мм, серый (RAL 7035) | ПРОВЕНТО | руб./шт | 11760
| MES 40.30.15 Ex | Шкаф распределительный стальной взрывозащищенный, класс защиты ExeIIU, монтажная панель, 2 замка на двери, IK10, IP66, габ.размеры (ВхШхГ) 400х300150 мм, серый (RAL 7035) | ПРОВЕНТО | руб./шт | 11892
| MES 40.40.21 Ex | Шкаф компактный взрывозащищенный, ExeIIU; IP66, 400х400х210 мм. RAL7035 | ПРОВЕНТО | руб./шт | 13842
| MES 50.40.21 Ex | Шкаф распределительный стальной взрывозащищенный, класс защиты ExeIIU, монтажная панель, 2 замка на двери, IK10, IP66, габ.размеры (ВхШхГ) 500х400210 мм, серый (RAL 7035) | ПРОВЕНТО | руб./шт | 15539
| MES 50.50.21 Ex | Шкаф распределительный стальной взрывозащищенный, класс защиты ExeIIU, монтажная панель, 2 замка на двери, IK10, IP66, габ.размеры (ВхШхГ) 500х500210 мм, серый (RAL 7035) | ПРОВЕНТО | руб./шт | 16932
| MES 60.40.21 Ex | Шкаф компактный взрывозащищенный, ExeIIU; IP66, 600х400х210 мм. RAL7035 | ПРОВЕНТО | руб./шт | 16504
| MES 60.60.25 Ex | Шкаф распределительный стальной взрывозащищенный, класс защиты ExeIIU, монтажная панель, 2 замка на двери, IK10, IP66, габ.размеры (ВхШхГ) 600х600х250 мм, серый (RAL 7035) | ПРОВЕНТО | руб./шт | 19091
| MES 70.50.25 Ex | Шкаф распределительный стальной взрывозащищенный, класс защиты ExeIIU, монтажная панель, 2 замка на двери, IK10, IP66, габ.размеры (ВхШхГ) 700х500х250 мм, серый (RAL 7035) | ПРОВЕНТО | руб./шт | 20071
| MES 80.60.30 Ex | Шкаф распределительный стальной взрывозащищенный, класс защиты ExeIIU, монтажная панель, 2 замка на двери, IK10, IP66, габ.размеры (ВхШхГ) 800х600х300 мм, серый (RAL 7035) | ПРОВЕНТО | руб./шт | 25259
| SBS 20.20.08 Ex | Коробка взрывозащищенная Ex e IIC Gb U; IP66, t-раб.-60…+135°C, 200х200х80 мм. Нержавеющая сталь 1.2 мм. | ПРОВЕНТО | руб./шт | 19751
| MBS 10.10.06 Ex | Взрывозащищенная коробка с DIN-рейкой 100х100х60мм, ExeIIU, IP66, IK10 | ПРОВЕНТО | руб./шт | 3399
| MBS 12.12.06 Ex | Взрывозащищенная коробка с DIN-рейкой 120х120х60мм, ExeIIU, IP66, IK10 | ПРОВЕНТО | руб./шт | 4725
| MBS 15.15.08 Ex | Взрывозащищенная коробка с DIN-рейкой 150х150х80мм, ExeIIU, IP66, IK10 | ПРОВЕНТО | руб./шт | 5055
| MBS 15.30.08 Ex | Взрывозащищенная коробка с DIN-рейкой 150х300х80мм, ExeIIU, IP66, IK10 | ПРОВЕНТО | руб./шт | 5753
| MBS 20.20.08 Ex | Взрывозащищенная коробка с DIN-рейкой 200х200х80мм, ExeIIU, IP66, IK10 | ПРОВЕНТО | руб./шт | 5500
| MBS 20.30.08 Ex | Взрывозащищенная коробка с DIN-рейкой 200х300х80мм, ExeIIU, IP66, IK10 | ПРОВЕНТО | руб./шт | 6010
| MBS 30.30.12 Ex | Взрывозащищенная коробка с монтажной платой 300х300х120мм, ExeIIU, IP66, IK10 | ПРОВЕНТО | руб./шт | 7338
| MBS 30.40.12 Ex | Взрывозащищенная коробка с монтажной платой 300х400х120мм, ExeIIU, IP66, IK11 | ПРОВЕНТО | руб./шт | 8856
| MBS 40.60.12 Ex | Взрывозащищенная коробка с монтажной платой 400х600х120мм, ExeIIU, IP66, IK12 | ПРОВЕНТО | руб./шт | 13397
| Заглушка Exd | Заглушка для коробок КВО-d | Спецприбор | руб./шт | 366
| КВВЗ-Тип А-4 (0ExiaIIBT5Ga) (КВМК Exi-П-101004) | Коробка коммутационная взрывозащищенная, 0ExiaIIBT5Ga; 6-ти парная винтовая клеммная колодка; 4 кабельных ввода MG16 для открытой прокладки присоединяемого кабеля 6...10 мм; IP67, t-раб.-60°...+85°С | Компания СМД | руб./шт | 1521.02
| КВВЗ-тип А-4 (1ExeIIBT5Gb) | Коробка коммутационная взрывозащищенная 1ExeIIBT5Gb, 9 клемм под кабель 0.08...2.5 мм.кв., IP67, t-раб.-60...+85°C, 100х100х43 мм. Корпус из полиамида черного цвета. 4 кабельных ввода. | Компания СМД | руб./шт | 2192.44
| КВМК 101008 - А (1ExeIIBT5Gb) | Коробка коммутационная взрывозащищенная 1Ex e IIB T5 Gb, IP67, t-раб.-60 .. +85°С, 100х100х81 мм. Корпус из алюминиевого сплава. | Компания СМД | руб./шт | 4489.9
| КВМК 101009 - Н (1ExeIIBT5Gb) | Коробка коммутационная взрывозащищенная 1Ex e IIB T5 Gb, IP67, t-раб.-60...+85°С, 100х100х91 мм. Корпус из нержавеющей стали. | Компания СМД | руб./шт | 14082.12
| КВМК 101608 - А (1ExeIIBT5Gb) | Коробка коммутационная взрывозащищенная 1Ex e IIB T5 Gb, IP67, t-раб.-60 .. +85°С, 100х160х81 мм. Корпус из алюминиевого сплава. | Компания СМД | руб./шт | 5307.64
| КВМК 101609 - Н (1ExeIIBT5Gb) | Коробка коммутационная взрывозащищенная 1Ex e IIB T5 Gb, IP67, t-раб.-60...+85°С, 100х160х91 мм. Корпус из нержавеющей стали. | Компания СМД | руб./шт | 16643.9
| КВМК 121208 - А (1ExeIIBT5Gb) | Коробка коммутационная взрывозащищенная 1Ex e IIB T5 Gb, IP67, t-раб.-60...+85°С, материал корпуса алюминиевый сплав Внеш.р-р 125*124*81 мм. , внутрен.р-р 117*117*74 мм | Компания СМД | руб./шт | 5518.86
| КВМК 121209 - Н (1ExeIIBT5Gb) | Коробка коммутационная взрывозащищенная 1Ex e IIB T5 Gb, IP67, t-раб.-60...+85°С, 120х122х91 мм. Корпус из нержавеющей стали. | Компания СМД | руб./шт | 17308.24
| КВМК 122209 - А (1ExeIIBT5Gb) | Коробка коммутационная взрывозащищенная 1Ex e IIB T5 Gb, IP67, t-раб.-60...+85°С, 120х220х91 мм. Корпус из алюминиевого сплава. | Компания СМД | руб./шт | 6123.02
| КВМК 122211 - Н (1ExeIIBT5Gb) | Коробка коммутационная взрывозащищенная 1Ex e IIB T5 Gb, IP67, t-раб.-60...+85°С, 120х220х110 мм. Корпус из нержавеющей стали. | Компания СМД | руб./шт | 19205.68
| КВМК 123609 - Н (1ExeIIBT5Gb) | Коробка коммутационная взрывозащищенная 1Ex e IIB T5 Gb, IP67, t-раб.-60...+85°С, 120х360х91 мм. Корпус из нержавеющей стали. | Компания СМД | руб./шт | 35610.04
| КВМК 1601 | Коробка коммутационная взрывозащищенная 1ExeIIBT5Gb, клеммник 0.5...4 мм.кв. (I=25А) -16 шт, УХЛ1, IP67, t-раб.-60...+85°С, 100х160х81 мм. Корпус из алюминиевого сплава, универсальный кабельный ввод: под кабель 6...12 мм в металлорукаве 15 мм - 4 шт | Компания СМД | руб./шт | 11689.08
| КВМК 1602 | Коробка коммутационная взрывозащищенная 1ExeIIBT5Gb, клеммник 0.5...4 мм.кв. (I=25А) -16 шт, УХЛ1, IP67, t-раб.-60...+85°С, 100х160х81 мм. Корпус из алюминиевого сплава, универсальный кабельный ввод: под кабель 6...12 мм в металлорукаве 15 мм - 6 шт | Компания СМД | руб./шт | 14183.6
| КВМК 1603 | Коробка коммутационная взрывозащищенная 1ExeIIBT5Gb, клеммник 0.5...4 мм.кв. (I=25А) -16 шт, УХЛ1, IP67, t-раб.-60...+85°С, 100х160х81 мм. Корпус из алюминиевого сплава, универсальный кабельный ввод: под кабель 6...12 мм в металлорукаве 15 мм - 8 шт | Компания СМД | руб./шт | 16680.48
| КВМК 1604 | Коробка коммутационная взрывозащищенная 1ExeIIBT5Gb, клеммник 0.5...4 мм.кв. (I=25А) -16 шт, УХЛ1, IP67, t-раб.-60...+85°С, 100х160х81 мм. Корпус из алюминиевого сплава, универсальные кабельные вводы: под кабель 6...12 мм в металлорукаве 15 мм - 2 шт, под кабель 10...16 мм в металлорукаве 20 мм - 1 шт | Компания СМД | руб./шт | 11425.94
| КВМК 1605 | Коробка коммутационная взрывозащищенная 1ExeIIBT5Gb, клеммник 0.5...4 мм.кв. (I=25А) -16 шт, УХЛ1, IP67, t-раб.-60...+85°С, 100х160х81 мм. Корпус из алюминиевого сплава, универсальные кабельные вводы: под кабель 6...12 мм в металлорукаве 15 мм - 3 шт, под кабель 10...16 мм в металлорукаве 20 мм - 1 шт | Компания СМД | руб./шт | 12674.38
| КВМК 1606 | Коробка коммутационная взрывозащищенная 1ExeIIBT5Gb, клеммник 0.5...4 мм.кв. (I=25А) -16 шт, УХЛ1, IP67, t-раб.-60...+85°С, 100х160х81 мм. Корпус из алюминиевого сплава, универсальные кабельные вводы: под кабель 6...12 мм в металлорукаве 15 мм - 4 шт, под кабель 10...16 мм в металлорукаве 20 мм - 1 шт | Компания СМД | руб./шт | 13922.82
| КВМК 1607 | Коробка коммутационная взрывозащищенная 1ExeIIBT5Gb, клеммник 0.5...4 мм.кв. (I=25А) -16 шт, УХЛ1, IP67, t-раб.-60...+85°С, 100х160х81 мм. Корпус из алюминиевого сплава, универсальные кабельные вводы: под кабель 6...12 мм в металлорукаве 15 мм - 4 шт, под кабель 10...16 мм в металлорукаве 20 мм - 2 шт | Компания СМД | руб./шт | 16155.38
| КВМК 1608 | Коробка коммутационная взрывозащищенная 1ExeIIBT5Gb, клеммник 0.5...4 мм.кв. (I=25А) -16 шт, УХЛ1, IP67, t-раб.-60...+85°С, 100х160х81 мм. Корпус из алюминиевого сплава, универсальные кабельные вводы: под кабель 10...16 мм в металлорукаве 20 мм - 4 шт | Компания СМД | руб./шт | 15630.28
| КВМК 1609 | Коробка коммутационная взрывозащищенная 1ExeIIBT5Gb, клеммник 0.5...4 мм.кв. (I=25А) -16 шт, УХЛ1, IP67, t-раб.-60...+85°С, 160х160х91 мм. Корпус из алюминиевого сплава, универсальные кабельные вводы: под кабель 6...12 мм в металлорукаве 15 мм - 10 шт | Компания СМД | руб./шт | 19583.28
| КВМК 1610 | Коробка коммутационная взрывозащищенная 1ExeIIBT5Gb, клеммник 0.5...4 мм.кв. (I=25А) -16 шт, УХЛ1, IP67, t-раб.-60...+85°С, 160х160х91 мм. Корпус из алюминиевого сплава, универсальные кабельные вводы: под кабель 6...12 мм в металлорукаве 15 мм - 5 шт под кабель 16...22 мм в металлорукаве 25 мм - 1 шт | Компания СМД | руб./шт | 17645.72
| КВМК 1611 | Коробка коммутационная взрывозащищенная 1ExeIIBT5Gb, клеммник 0.5...4 мм.кв. (I=25А) -16 шт, УХЛ1, IP67, t-раб.-60...+85°С, 160х160х91 мм. Корпус из алюминиевого сплава,универсальные кабельные вводы: под кабель 10...16 мм в металлорукаве 20 мм - 3 шт, под кабель 16...22 мм в металлорукаве 25 мм - 1 шт | Компания СМД | руб./шт | 18107.1
| КВМК 161609 - А (1ExeIIBT5Gb) | Коробка коммутационная взрывозащищенная 1Ex e IIB T5 Gb, IP67, t-раб.-60...+85°С, 160х160х91 мм. Корпус из алюминиевого сплава. | Компания СМД | руб./шт | 5715.92
| КВМК 161611 - Н (1ExeIIBT5Gb) | Коробка коммутационная взрывозащищенная 1Ex e IIB T5 Gb, IP67, t-раб.-60...+85°С, 160х160х110 мм. Корпус из нержавеющей стали. | Компания СМД | руб./шт | 17927.74
| КВМК 162111 - Н (1ExeIIBT5Gb) | Коробка коммутационная взрывозащищенная 1Ex e IIB T5 Gb, IP67, t-раб.-60...+85°С, 160х210х110 мм. Корпус из нержавеющей стали. | Компания СМД | руб./шт | 18746.66
| КВМК 162609 - А (1ExeIIBT5Gb) | Коробка коммутационная взрывозащищенная 1Ex e IIB T5 Gb, IP67, t-раб.-60...+85°С, 162х263х91 мм. Корпус из алюминиевого сплава. | Компания СМД | руб./шт | 9606.38
| КВМК 162611 - Н (1ExeIIBT5Gb) | Коробка коммутационная взрывозащищенная 1Ex e IIB T5 Gb, IP67, t-раб.-60...+85°С, 160х260х110 мм. Корпус из нержавеющей стали. | Компания СМД | руб./шт | 30126.58
| КВМК 163609 - А (1ExeIIBT5Gb) | Коробка коммутационная взрывозащищенная 1Ex e IIB T5 Gb, IP67, t-раб.-60...+85°С, 160х360х91 мм. Корпус из алюминиевого сплава. | Компания СМД | руб./шт | 12248.4
| КВМК 163612 - Н (1ExeIIBT5Gb) | Коробка коммутационная взрывозащищенная 1Ex e IIB T5 Gb, IP67, t-раб.-60...+85°С, 160х360х120 мм. Корпус из нержавеющей стали. | Компания СМД | руб./шт | 38411.36
| КВМК 181811 - Н (1ExeIIBT5Gb) | Коробка коммутационная взрывозащищенная 1Ex e IIB T5 Gb, IP67, t-раб.-60...+85°С, 180х180х110 мм. Корпус из нержавеющей стали. | Компания СМД | руб./шт | 22513.22
| КВМК 232011 - А (1ExeIIBT5Gb) | Коробка коммутационная взрывозащищенная 1Ex e IIB T5 Gb, IP67, t-раб.-60...+85°С, 230х200х111 мм. Корпус из алюминиевого сплава. | Компания СМД | руб./шт | 16328.84
| КВМК 232012 - Н (1ExeIIBT5Gb) | Коробка коммутационная взрывозащищенная 1Ex e IIB T5 Gb, IP67, t-раб.-60...+85°С, 230х200х120 мм. Корпус из нержавеющей стали. | Компания СМД | руб./шт | 51215.54
| КВМК 232020 - Н (1ExeIIBT5Gb) | Коробка коммутационная взрывозащищенная 1Ex e IIB T5 Gb, IP67, t-раб.-60...+85°С, 230х200х200 мм. Корпус из нержавеющей стали. | Компания СМД | руб./шт | 54579.72
| КВМК 232812 - Н (1ExeIIBT5Gb) | Коробка коммутационная взрывозащищенная 1Ex e IIB T5 Gb, IP67, t-раб.-60...+85°С, 230х280х120 мм. Корпус из нержавеющей стали. | Компания СМД | руб./шт | 59245.44
| КВМК 233311 - А (1ExeIIBT5Gb) | Коробка коммутационная взрывозащищенная 1Ex e IIB T5 Gb, IP67, t-раб.-60...+85°С, 230х330х111 мм. Корпус из алюминиевого сплава. | Компания СМД | руб./шт | 20412.82
| КВМК 233320 - Н (1ExeIIBT5Gb) | Коробка коммутационная взрывозащищенная 1Ex e IIB T5 Gb, IP67, t-раб.-60...+85°С, 230х330х200 мм. Корпус из нержавеющей стали. | Компания СМД | руб./шт | 64019.72
| КВМК 2401 | Коробка коммутационная взрывозащищенная 1ExeIIBT5Gb, клеммник 0.5...4 мм.кв. (I=25А) -24 шт, УХЛ1, IP67, t-раб.-60...+85°С, 120х220х91 мм. Корпус из алюминиевого сплава, универсальные кабельные вводы: под кабель 6...12 мм в металлорукаве 15 мм - 12 шт | Компания СМД | руб./шт | 23182.28
| КВМК 2402 | Коробка коммутационная взрывозащищенная 1ExeIIBT5Gb, клеммник 0.5...4 мм.кв. (I=25А) -24 шт, УХЛ1, IP67, t-раб.-60...+85°С, 120х220х91 мм. Корпус из алюминиевого сплава, универсальные кабельные вводы: под кабель 6...12 мм в металлорукаве 15 мм - 12 шт, под кабель 10...16 мм в металлорукаве 20 мм - 1 шт | Компания СМД | руб./шт | 25414.84
| КВМК 2403 | Коробка коммутационная взрывозащищенная 1ExeIIBT5Gb, клеммник 0.5...4 мм.кв. (I=25А) -24 шт, УХЛ1, IP67, t-раб.-60...+85°С, 120х220х91 мм. Корпус из алюминиевого сплава, универсальные кабельные вводы: под кабель 6...12 мм в металлорукаве 15 мм - 6 шт, под кабель 10...16 мм в металлорукаве 20 мм - 3 шт | Компания СМД | руб./шт | 22394.04
| КВМК 314011 - А (1ExeIIBT5Gb) | Коробка коммутационная взрывозащищенная 1Ex e IIB T5 Gb, IP67, t-раб.-60...+85°С, 403х310х111 мм. Корпус из алюминиевого сплава. | Компания СМД | руб./шт | 39242.08
| КВМК 314012 - Н (1ExeIIBT5Gb) | Коробка коммутационная взрывозащищенная 1Ex e IIB T5 Gb, IP67, t-раб.-60...+85°С, 403х313х120 мм. Корпус из нержавеющей стали. | Компания СМД | руб./шт | 123078.72
| КВМК 314020 - Н (1ExeIIBT5Gb) | Коробка коммутационная взрывозащищенная 1Ex e IIB T5 Gb, IP67, t-раб.-60...+85°С, 403х313х200 мм. Корпус из нержавеющей стали. | Компания СМД | руб./шт | 129690.26
| КВМК 4001 | Коробка коммутационная взрывозащищенная 1ExeIIBT5Gb, клеммник 0.5...4 мм.кв. (I=25А) -40 шт, УХЛ1, IP67, t-раб.-60...+85°С, 160х360х91 мм. Корпус из алюминиевого сплава, универсальные кабельные вводы: под кабель 6...12 мм в металлорукаве 15 мм - 20шт | Компания СМД | руб./шт | 40679.32
| КВМК 4003 | Коробка коммутационная взрывозащищенная 1ExeIIBT5Gb, клеммник 0.5...4 мм.кв. (I=25А) -40 шт, УХЛ1, IP67, t-раб.-60...+85°С, 160х360х91 мм. Корпус из алюминиевого сплава, универсальные кабельные вводы: под кабель 6...12 мм в металлорукаве 15 мм - 10 шт, под кабель 10...16 мм в металлорукаве 20 мм - 5 шт | Компания СМД | руб./шт | 39368.34
| КВМК 4005 | Коробка коммутационная взрывозащищенная 1ExeIIBT5Gb, клеммник 0.5...4 мм.кв. (I=25А) -40 шт, УХЛ1, IP67, t-раб.-60...+85°С, 160х360х91 мм. Корпус из алюминиевого сплава, универсальные кабельные вводы: под кабель 10...16 мм в металлорукаве 20 мм - 6 шт, под кабель 16...22 мм в металлорукаве 25 мм - 3 шт | Компания СМД | руб./шт | 42026.88
| КВМК 601 | Коробка коммутационная взрывозащищенная 1ExeIIBT5Gb, клеммник 0.5...4 мм.кв. (I=25А) -6 шт, УХЛ1, IP67, t-раб.-60...+85°С, 100х100х81 мм. Корпус из алюминиевого сплава, универсальный кабельный ввод: под кабель 6...12 мм в металлорукаве 15 мм - 2 шт | Компания СМД | руб./шт | 7507.16
| КВМК 602 | Коробка коммутационная взрывозащищенная 1ExeIIBT5Gb, клеммник 0.5...4 мм.кв. (I=25А) -6 шт, УХЛ1, IP67, t-раб.-60...+85°С, 100х100х81 мм. Корпус из алюминиевого сплава, универсальный кабельный ввод: под кабель 6...12 мм в металлорукаве 15 мм - 3 шт | Компания СМД | руб./шт | 8755.6
| КВМК 603 | Коробка коммутационная взрывозащищенная 1ExeIIBT5Gb, клеммник 0.5...4 мм.кв. (I=25А) -6 шт, УХЛ1, IP67, t-раб.-60...+85°С, 100х100х81 мм. Корпус из алюминиевого сплава, универсальный кабельный ввод: под кабель 6...12 мм в металлорукаве 15 мм - 4 шт | Компания СМД | руб./шт | 10002.86
| КВМК 604 | Коробка коммутационная взрывозащищенная 1ExeIIBT5Gb, клеммник 0.5...4 мм.кв. (I=25А) -6 шт, УХЛ1, IP67, t-раб.-60...+85°С, 100х100х81 мм. Корпус из алюминиевого сплава, универсальные кабельные вводы: под кабель 6...12 мм в металлорукаве 15 мм - 2 шт, под кабель 10...16 мм в металлорукаве 20 мм - 1 шт | Компания СМД | руб./шт | 9740.9
| КВМК 605 | Коробка коммутационная взрывозащищенная 1ExeIIBT5Gb, клеммник 0.5...4 мм.кв. (I=25А) -6 шт, УХЛ1, IP67, t-раб.-60...+85°С, 100х100х81 мм. Корпус из алюминиевого сплава, универсальные кабельные вводы: под кабель 10...16 мм в металлорукаве 20 мм - 2 шт | Компания СМД | руб./шт | 9478.94
| КВМК 606 | Коробка коммутационная взрывозащищенная 1ExeIIBT5Gb, клеммник 0.5...4 мм.кв. (I=25А) -6 шт, УХЛ1, IP67, t-раб.-60...+85°С, 100х100х81 мм. Корпус из алюминиевого сплава, универсальные кабельные вводы: под кабель 10...16 мм в металлорукаве 20 мм - 3 шт | Компания СМД | руб./шт | 11711.5
| КВМК 607 | Коробка коммутационная взрывозащищенная 1ExeIIBT5Gb, клеммник 0.5...4 мм.кв. (I=25А) -6 шт, УХЛ1, IP67, t-раб.-60...+85°С, 100х100х81 мм. Корпус из алюминиевого сплава, универсальные кабельные вводы: под кабель 10...16 мм в металлорукаве 20 мм - 4 шт | Компания СМД | руб./шт | 13944.06
| КВМК ГК 101 | Коробка коммутационная взрывозащищенная для греющего кабеля с вводом под теплоизоляцию 1Ex e IIB T5 Gb, клеммник 5х10мм, 2х10РЕ, УХЛ1, IP66, t-раб.-60...+85°С, 160х220х80мм. Корпус из алюминиево-кремниевого сплава, кабельный ввод КВ М25 | Компания СМД | руб./шт | 15247.96
| КВМК ГК 102 | Коробка коммутационная взрывозащищенная для греющего кабеля с вводом под теплоизоляцию и индикацией 1Ex e IIB T5 Gb, клеммник 5х10мм, 2х10РЕ, УХЛ1, IP66, t-раб.-60...+85°С, 160х220х80мм. Корпус из алюминиево-кремниевого сплава, кабельный ввод КВ М25 | Компания СМД | руб./шт | 17494.68
| КВМК ГК 103 | Коробка коммутационная взрывозащищенная для греющего кабеля 1Ex e IIB T5 Gb, клеммник 5х10мм, 2х10РЕ, УХЛ1, IP66, t-раб.-60...+85°С, 160х100х80мм, Корпус из алюминиево-кремниевого сплава, кабельный ввод КВ М25 | Компания СМД | руб./шт | 13631.36
| КВМК ГК 104 | Коробка коммутационная взрывозащищенная для греющего кабеля с индикацией 1Ex e IIB T5 Gb, УХЛ1, IP66, t-раб.-60...+85°С, 100х100х80мм. Корпус из алюминиево-кремниевого сплава | Компания СМД | руб./шт | 8971.54
| КВМК ГК 105 | Коробка коммутационная взрывозащищенная для датчиков температуры с вводом под теплоизоляцию 1Ex e IIB T5 Gb, клеммник 9х2,5мм, УХЛ1, IP66, t-раб.-60...+85°С, 160х220х80мм. Корпус из алюминиево-кремниевого сплава, 2 кабельных ввода КВ М25 | Компания СМД | руб./шт | 18235.72
| КВМК ГК 106 | Коробка коммутационная взрывозащищенная для датчиков температуры 1Ex e IIB T5 Gb, клеммник 9х2,5мм, УХЛ1, IP66, t-раб.-60...+85°С, 160х100х80мм. Корпус из алюминиево-кремниевого сплава, 3 кабельных ввода и датчиков температуры КВ М25 | Компания СМД | руб./шт | 13571.18
| КВМК ГК 201 | Коробка коммутационная взрывозащищенная для греющего кабеля с вводом под теплоизоляцию 1Ex e IIB T5 Gb, клеммник 5х10мм, 2х10РЕ, УХЛ1, IP66, t-раб.-60...+85°С, 160х280х80мм. Корпус из алюминиево-кремниевого сплава, 4 кабельных ввода с заглушкой КВ М25 | Компания СМД | руб./шт | 27161.24
| КВМК ГК 202 | Коробка коммутационная взрывозащищенная для греющего кабеля с вводом под теплоизоляцию и индикацией 1Ex e IIB T5 Gb, клеммник 5х10мм, 2х10РЕ, УХЛ1, IP66, t-раб.-60...+85°С, 160х280х80мм. Корпус из алюминиево-кремниевого сплава, 4 кабельных ввода с заглушкой КВ М25 | Компания СМД | руб./шт | 29407.96
| КВМК ГК 203 | Коробка коммутационная взрывозащищенная для греющего кабеля 1Ex e IIB T5 Gb, клеммник 5х10мм, 2х10РЕ, УХЛ1, IP66, t-раб.-60...+85°С, 160х280х80мм. Корпус из алюминиево-кремниевого сплава, 4 кабельных ввода с заглушкой КВ М25 под силовой и греющие кабели | Компания СМД | руб./шт | 21078.34
| КВМК ГК 204 | Коробка коммутационная взрывозащищенная для греющего кабеля с индикацией, 1Ex e IIB T5 Gb, УХЛ1, клеммник 5х10мм, 2х10РЕ, IP66, t-раб.-60...+85°С, 160х280х80мм. Корпус из алюминиево-кремниевого сплава, 4 кабельных ввода с заглушкой КВ М25 под силовой и греющие кабели. | Компания СМД | руб./шт | 23325.06
| КВМК ГК 301 | Коробка коммутационная взрывозащищенная для греющего кабеля с вводом под теплоизоляцию 1Ex e IIB T5 Gb, клеммник 8х35мм, 4х35РЕ, УХЛ1, IP66, t-раб.-60...+85°С, 220х330х110мм. Корпус из алюминиево-кремниевого сплава, 2 кабельных ввода для силового кабеля с заглушкой КВ М32, 2 кабельных вывода с возможностью подключения до 6 греющих лент. | Компания СМД | руб./шт | 39696.38
| КВМК ГК 302 | Коробка коммутационная взрывозащищенная для греющего кабеля с вводом под теплоизоляцию 1Ex e IIB T5 Gb, клеммник 6х35мм, 6х35РЕ, УХЛ1, IP66, t-раб.-60...+85°С, 220х330х110мм. Корпус из алюминиево-кремниевого сплава, 2 кабельных ввода для силового кабеля с заглушкой КВ М32, 2 кабельных вывода с возможностью подключения до 6 греющих лент | Компания СМД | руб./шт | 39696.38
| КВМК-Тип А-2 (1ExdIIBT5Gb) | Коробка коммутационная взрывозащищенная, 1Ex d IIB T5 Gb, IP67, t-раб.-60...+85°С. 2 отверстия под ввода, заглушка в комплекте | Компания СМД | руб./шт | 5163.68
| КВМК-Тип А-2У (1ExdIIBT5Gb) | Коробка коммутационная взрывозащищенная, 1Ex d IIB T5 Gb, IP67, t-раб.-60...+85°С. 2 отверстия под углом под ввода, заглушка в комплекте | Компания СМД | руб./шт | 5163.68
| КВМК-Тип А-3 (1ExdIIBT5Gb) | Коробка коммутационная взрывозащищенная, 1Ex d IIB T5 Gb, IP67, t-раб.-60...+85°С. 3 отверстия под ввода, заглушка в комплекте | Компания СМД | руб./шт | 5410.3
| КВМК-Тип А-4 (1ExdIIBT5Gb) | Коробка коммутационная взрывозащищенная, 1Ex d IIB T5 Gb, IP67, t-раб.-60...+85°С. 4 отверстия под ввода, заглушка в комплекте | Компания СМД | руб./шт | 5655.74
| КВО-d-1-0,75 | Коробка огнестойкая взрывозащищенная 1ExdbIIBT6Gb/ExtbIIICT85ºCDb, один кабельный ввод, клеммная колодка 0.75…2.0 мм²; IP65, t-раб.-60…+70°С, 290x290x63мм. Без штуцеров. Сварной металлический корпус. | Спецприбор | руб./шт | 11712
| КВО-d-1-2,5 | Коробка огнестойкая взрывозащищенная 1ExdbIIBT6Gb/ExtbIIICT85ºCDb, один кабельный ввод, клеммная колодка 2.5…4.0 мм²; IP65, t-раб.-60…+70°С, 290x290x63мм. Без штуцеров. Сварной металлический корпус. | Спецприбор | руб./шт | 11834
| КВО-d-2-0,75 | Коробка огнестойкая взрывозащищенная 1ExdbIIBT6Gb/ExtbIIICT85ºCDb, два кабельных ввода, клеммная колодка 0.75…2.0 мм²; IP65, t-раб.-60…+70°С, 290x290x63мм. Без штуцеров. Сварной металлический корпус. | Спецприбор | руб./шт | 12566
| КВО-d-2-2,5 | Коробка огнестойкая взрывозащищенная 1ExdbIIBT6Gb/ExtbIIICT85ºCDb, два кабельных ввода, клеммная колодка 2.5…4.0 мм²; IP65, t-раб.-60…+70°С, 290x290x63мм. Без штуцеров. Сварной металлический корпус. | Спецприбор | руб./шт | 12688
| КВО-d-3-0,75 | Коробка огнестойкая взрывозащищенная 1ExdbIIBT6Gb/ExtbIIICT85ºCDb, три кабельных ввода, клеммная колодка 0.75…2.0 мм²; IP65, t-раб.-60…+70°С, 290x290x63мм. Без штуцеров. Сварной металлический корпус. | Спецприбор | руб./шт | 13420
| КВО-d-3-2,5 | Коробка огнестойкая взрывозащищенная 1ExdbIIBT6Gb/ExtbIIICT85ºCDb, три кабельных ввода, клеммная колодка 2.5…4.0 мм²; IP65, t-раб.-60…+70°С, 290x290x63мм. Без штуцеров. Сварной металлический корпус. | Спецприбор | руб./шт | 13542
| КВО-d-4-0,75 | Коробка огнестойкая взрывозащищенная 1ExdbIIBT6Gb/ExtbIIICT85ºCDb, четыре кабельных ввода, клеммная колодка 0.75…2.0 мм²; IP65, t-раб.-60…+70°С, 290x290x63мм. Без штуцеров. Сварной металлический корпус. | Спецприбор | руб./шт | 14152
| КВО-d-4-2,5 | Коробка огнестойкая взрывозащищенная 1ExdbIIBT6Gb/ExtbIIICT85ºCDb, четыре кабельных ввода, клеммная колодка 2.5…4.0 мм²; IP65, t-раб.-60…+70°С, 290x290x63мм. Без штуцеров. Сварной металлический корпус. | Спецприбор | руб./шт | 14274
| КВО-i-1 | Коробка огнестойкая взрывозащищенная 0ExiaIICT6Ga/ExiaIIICT85ºCDa /РОExiaIMa, один кабельный ввод PG9 в комплекте, клеммная колодка 0.75…2.0 мм²; IP65, t-раб.-55…+70°С, 127x129x55 мм. Корпус из ударопрочной пластмассы с антистатическими свойствами. | Спецприбор | руб./шт | 2440
| КВО-i-2 | Коробка огнестойкая взрывозащищенная 0ExiaIICT6Ga/ExiaIIICT85ºCDa /РОExiaIMa, два кабельных ввода PG9 в комплекте, клеммная колодка 0.75…2.0 мм²; IP65, t-раб.-55…+70°С, 127x129x55 мм. Корпус из ударопрочной пластмассы с антистатическими свойствами. | Спецприбор | руб./шт | 2562
| КВО-i-2У | Коробка огнестойкая взрывозащищенная, угловая 0ExiaIICT6Ga/ExiaIIICT85ºCDa /РОExiaIMa, два кабельных ввода PG9 в комплекте, клеммная колодка 0.75…2.0 мм²; IP65, t-раб.-55…+70°С, 127x129x55 мм. Корпус из ударопрочной пластмассы с антистатическими свойствами. | Спецприбор | руб./шт | 2562
| КВО-i-3 | Коробка огнестойкая взрывозащищенная 0ExiaIICT6Ga/ExiaIIICT85ºCDa /РОExiaIMa, три кабельных ввода PG9 в комплекте, клеммная колодка 0.75…2.0 мм²; IP65, t-раб.-55…+70°С, 127x129x55 мм. Корпус из ударопрочной пластмассы с антистатическими свойствами. | Спецприбор | руб./шт | 2842.6
| КВО-i-4 | Коробка огнестойкая взрывозащищенная 0ExiaIICT6Ga/ExiaIIICT85ºCDa /РОExiaIMa, четыре кабельных ввода PG9 в комплекте, клеммная колодка 0.75…2.0 мм²; IP65, t-раб.-55…+70°С, 127x129x55 мм. Корпус из ударопрочной пластмассы с антистатическими свойствами. | Спецприбор | руб./шт | 2976.8
| КВО-П-1 | Коробка огнестойкая, один кабельный ввод PG9 в комплекте, клеммная колодка 0.75…2.0 мм²; IP65, t-раб.-55…+70°С, 127x129x55 мм. Корпус из АБС пластика. | Спецприбор | руб./шт | 2049.6
| КВО-П-2 | Коробка огнестойкая, два кабельных ввода PG9 в комплекте, клеммная колодка 0.75…2.0 мм²; IP65, t-раб.-55…+70°С, 127x129x55 мм. Корпус из АБС пластика. | Спецприбор | руб./шт | 2171.6
| КВО-П-2У | Коробка огнестойкая, угловая, два кабельных ввода PG9 в комплекте, клеммная колодка 0.75…2.0 мм²; IP65, t-раб.-55…+70°С, 127x129x55 мм. Корпус из АБС пластика. | Спецприбор | руб./шт | 2171.6
| КВО-П-3 | Коробка огнестойкая, три кабельных ввода PG9 в комплекте, клеммная колодка 0.75…2.0 мм²; IP65, t-раб.-55…+70°С, 127x129x55 мм. Корпус из АБС пластика. | Спецприбор | руб./шт | 2440
| КВО-П-4 | Коробка огнестойкая, четыре кабельных ввода PG9 в комплекте, клеммная колодка 0.75…2.0 мм²; IP65, t-раб.-55…+70°С, 127x129x55 мм. Корпус из АБС пластика. | Спецприбор | руб./шт | 2562
| КВСК-Ех "Север" АБС.8.МКВ М20В.6-12.РМ2 | Коробка соединительная взрывозащищённая, 0Ex iа IIC T6 Ga, корпус из ABS-пластика, 8 кабельных вводов из нерж.стали (МКВ М20В2) под бронированный кабель, проходной Ø кабеля 6...12 мм, быстрозажимной клеммник WAGO РМ2 (до 4мм.кв.; 300В/30А); t-раб. -55…+60 °С, IP66/67, габ.размеры 302х180х93 мм | Магнито-Контакт | руб./шт | 44604.42
| КВСК-Ех "Север" АБС.8.МКВ М20В.6-12.Т31 | Коробка соединительная взрывозащищённая, 0Ex iа IIC T6 Ga, корпус из ABS-пластика, 8 кабельных вводов из нерж.стали (МКВ М20В2) под бронированный кабель, проходной Ø кабеля 6...12 мм, барьерный клеммник Т31 (до 2.5мм.кв.; 300В/30А); t-раб. -55…+60 °С, IP66/67, габ.размеры 302х180х93 мм | Магнито-Контакт | руб./шт | 43325.86
| КВСК-Ех "Север" АБС.8.МКВ М20В2.6-12.РМ2 | Коробка соединительная взрывозащищённая, 0Ex iа IIC T6 Ga, корпус из ABS-пластика, 8 кабельных вводов из нерж.стали (МКВ М20В2) под бронированный кабель с двойным уплотнением, проходной Ø кабеля 6...12 мм, быстрозажимной клеммник WAGO РМ2 (до 4мм.кв.; 300В/30А); t-раб. -55…+60 °С, IP66/67, габ.размеры 302х180х93 мм | Магнито-Контакт | руб./шт | 44604.42
| КВСК-Ех "Север" АБС.8.МКВ М20В2.6-12.Т31 | Коробка соединительная взрывозащищённая, 0Ex iа IIC T6 Ga, корпус из ABS-пластика, 8 кабельных вводов из нерж.стали (МКВ М20В2) под бронированный кабель с двойным уплотнением, проходной Ø кабеля 6...12 мм, барьерный клеммник Т31 (до 2.5мм.кв.; 300В/30А); t-раб. -55…+60 °С, IP66/67, габ.размеры 302х180х93 мм | Магнито-Контакт | руб./шт | 43325.86
| КВСК-Ех "Север" АБС.8.МКВ М20К.6-12.РМ2 | Коробка соединительная взрывозащищённая, 0Ex iа IIC T6 Ga, корпус из ABS-пластика, 8 кабельных вводов из нерж.стали (МКВ М20К) под открытую прокладку кабеля Ø 6...12 мм, быстрозажимной клеммник WAGO РМ2 (до 4мм.кв.; 300В/30А); t-раб. -55…+60 °С, IP66/67, габ.размеры 302х180х93 мм | Магнито-Контакт | руб./шт | 44604.42
| КВСК-Ех "Север" АБС.8.МКВ М20К.6-12.Т31 | Коробка соединительная взрывозащищённая, 0Ex iа IIC T6 Ga, корпус из ABS-пластика, 8 кабельных вводов из нерж.стали (МКВ М20К) под открытую прокладку кабеля Ø 6...12 мм, барьерный клеммник Т31 (до 2.5мм.кв.; 300В/30А); t-раб. -55…+60 °С, IP66/67, габ.размеры 302х180х93 мм | Магнито-Контакт | руб./шт | 43325.86
| КВСК-Ех "Север" АБС.8.МКВ М20КМ10.6-8.РМ2 | Коробка соединительная взрывозащищённая, 0Ex iа IIC T6 Ga, корпус из ABS-пластика, 8 кабельных вводов из нерж.стали (МКВ М20КМ10) под металлорукав РЗЦ 10 мм, проходной Ø кабеля 6...8 мм, быстрозажимной клеммник WAGO РМ2 (до 4мм.кв.; 300В/30А); t-раб. -55…+60 °С, IP66/67, габ.размеры 302х180х93 мм | Магнито-Контакт | руб./шт | 44604.42
| КВСК-Ех "Север" АБС.8.МКВ М20КМ10.6-8.Т31 | Коробка соединительная взрывозащищённая, 0Ex iа IIC T6 Ga, корпус из ABS-пластика, 8 кабельных вводов из нерж.стали (МКВ М20КМ10) под металлорукав РЗЦ 10 мм, проходной Ø кабеля 6...8 мм, барьерный клеммник Т31 (до 2.5мм.кв.; 300В/30А); t-раб. -55…+60 °С, IP66/67, габ.размеры 302х180х93 мм | Магнито-Контакт | руб./шт | 43325.86
| КВСК-Ех "Север" АБС.8.МКВ М20КМ12.6-10.РМ2 | Коробка соединительная взрывозащищённая, 0Ex iа IIC T6 Ga, корпус из ABS-пластика, 8 кабельных вводов из нерж.стали (МКВ М20КМ12) под металлорукав РЗЦ 12 мм, проходной Ø кабеля 6...10 мм, быстрозажимной клеммник WAGO РМ2 (до 4мм.кв.; 300В/30А); t-раб. -55…+60 °С, IP66/67, габ.размеры 302х180х93 мм | Магнито-Контакт | руб./шт | 44604.42
| КВСК-Ех "Север" АБС.8.МКВ М20КМ12.6-10.Т31 | Коробка соединительная взрывозащищённая, 0Ex iа IIC T6 Ga, корпус из ABS-пластика, 8 кабельных вводов из нерж.стали (МКВ М20КМ12) под металлорукав РЗЦ 12 мм, проходной Ø кабеля 6...10 мм, барьерный клеммник Т31 (до 2.5мм.кв.; 300В/30А); t-раб. -55…+60 °С, IP66/67, габ.размеры 302х180х93 мм | Магнито-Контакт | руб./шт | 43325.86
| КВСК-Ех "Север" АБС.8.МКВ М20КМ15.6-12.РМ2 | Коробка соединительная взрывозащищённая, 0Ex iа IIC T6 Ga, корпус из ABS-пластика, 8 кабельных вводов из нерж.стали (МКВ М20КМ15) под металлорукав РЗЦ 15 мм, проходной Ø кабеля 6...12 мм, быстрозажимной клеммник WAGO РМ2 (до 4мм.кв.; 300В/30А); t-раб. -55…+60 °С, IP66/67, габ.размеры 302х180х93 мм | Магнито-Контакт | руб./шт | 44604.42
| КВСК-Ех "Север" АБС.8.МКВ М20КМ15.6-12.Т31 | Коробка соединительная взрывозащищённая, 0Ex iа IIC T6 Ga, корпус из ABS-пластика, 8 кабельных вводов из нерж.стали (МКВ М20КМ15) под металлорукав РЗЦ 15 мм, проходной Ø кабеля 6...12 мм, барьерный клеммник Т31 (до 2.5мм.кв.; 300В/30А); t-раб. -55…+60 °С, IP66/67, габ.размеры 302х180х93 мм | Магнито-Контакт | руб./шт | 43325.86
| КВСК-Ех "Север" АБС.8.МКВ М20Т1/2.6-12.РМ2 | Коробка соединительная взрывозащищённая, 0Ex iа IIC T6 Ga, корпус из ABS-пластика, 8 кабельных вводов из нерж.стали (МКВ М20Т1/2) под трубную разводку G1/2, проходной Ø кабеля 6...12 мм, быстрозажимной клеммник WAGO РМ2 (до 4мм.кв.; 300В/30А); t-раб. -55…+60 °С, IP66/67, габ.размеры 302х180х93 мм | Магнито-Контакт | руб./шт | 44604.42
| КВСК-Ех "Север" АБС.8.МКВ М20Т1/2.6-12.Т31 | Коробка соединительная взрывозащищённая, 0Ex iа IIC T6 Ga, корпус из ABS-пластика, 8 кабельных вводов из нерж.стали (МКВ М20Т1/2) под трубную разводку G1/2, проходной Ø кабеля 6...12 мм, барьерный клеммник Т31 (до 2.5мм.кв.; 300В/30А); t-раб. -55…+60 °С, IP66/67, габ.размеры 302х180х93 мм | Магнито-Контакт | руб./шт | 43325.86
| КВСК-Ех "Север" АБС.8.МКВ М20Т3/4.6-12.РМ2 | Коробка соединительная взрывозащищённая, 0Ex iа IIC T6 Ga, корпус из ABS-пластика, 8 кабельных вводов из нерж.стали (МКВ М20Т3/4) под трубную разводку G3/4, проходной Ø кабеля 6...12 мм, быстрозажимной клеммник WAGO РМ2 (до 4мм.кв.; 300В/30А); t-раб. -55…+60 °С, IP66/67, габ.размеры 302х180х93 мм | Магнито-Контакт | руб./шт | 44604.42
| КВСК-Ех "Север" АБС.8.МКВ М20Т3/4.6-12.Т31 | Коробка соединительная взрывозащищённая, 0Ex iа IIC T6 Ga, корпус из ABS-пластика, 8 кабельных вводов из нерж.стали (МКВ М20Т3/4) под трубную разводку G3/4, проходной Ø кабеля 6...12 мм, барьерный клеммник Т31 (до 2.5мм.кв.; 300В/30А); t-раб. -55…+60 °С, IP66/67, габ.размеры 302х180х93 мм | Магнито-Контакт | руб./шт | 43325.86
| КВСК-Ех "Север" АБС.8.МКВ М25В.10-14.РМ2 | Коробка соединительная взрывозащищённая, 0Ex iа IIC T6 Ga, корпус из ABS-пластика, 8 кабельных вводов из нерж.стали (МКВ М25КМ25) под бронированный кабель, проходной Ø кабеля 10...14 мм, быстрозажимной клеммник WAGO РМ2 (до 4мм.кв.; 300В/30А); t-раб. -55…+60 °С, IP66/67, габ.размеры 302х180х93 мм | Магнито-Контакт | руб./шт | 87892.46
| КВСК-Ех "Север" АБС.8.МКВ М25В.10-14.Т31 | Коробка соединительная взрывозащищённая, 0Ex iа IIC T6 Ga, корпус из ABS-пластика, 8 кабельных вводов из нерж.стали (МКВ М25КМ25) под бронированный кабель, проходной Ø кабеля 10...14 мм, барьерный клеммник Т31 (до 2.5мм.кв.; 300В/30А); t-раб. -55…+60 °С, IP66/67, габ.размеры 302х180х93 мм | Магнито-Контакт | руб./шт | 87892.46
| КВСК-Ех "Север" АБС.8.МКВ М25В2.10-14.РМ2 | Коробка соединительная взрывозащищённая, 0Ex iа IIC T6 Ga, корпус из ABS-пластика, 8 кабельных вводов из нерж.стали (МКВ М25КМ25) под бронированный кабель с двойным уплотнением, проходной Ø кабеля 10...14 мм, быстрозажимной клеммник WAGO РМ2 (до 4мм.кв.; 300В/30А); t-раб. -55…+60 °С, IP66/67, габ.размеры 302х180х93 мм | Магнито-Контакт | руб./шт | 87892.46
| КВСК-Ех "Север" АБС.8.МКВ М25В2.10-14.Т31 | Коробка соединительная взрывозащищённая, 0Ex iа IIC T6 Ga, корпус из ABS-пластика, 8 кабельных вводов из нерж.стали (МКВ М25КМ25) под бронированный кабель с двойным уплотнением, проходной Ø кабеля 10...14 мм, барьерный клеммник Т31 (до 2.5мм.кв.; 300В/30А); t-раб. -55…+60 °С, IP66/67, габ.размеры 302х180х93 мм | Магнито-Контакт | руб./шт | 87892.46
| КВСК-Ех "Север" АБС.8.МКВ М25К.10-14.РМ2 | Коробка соединительная взрывозащищённая, 0Ex iа IIC T6 Ga, корпус из ABS-пластика, 8 кабельных вводов из нерж.стали (МКВ М25К) под открытую прокладку кабеля, проходной Ø кабеля 10...14 мм, быстрозажимной клеммник WAGO РМ2 (до 4мм.кв.; 300В/30А); t-раб. -55…+60 °С, IP66/67, габ.размеры 302х180х93 мм | Магнито-Контакт | руб./шт | 87892.46
| КВСК-Ех "Север" АБС.8.МКВ М25К.10-14.Т31 | Коробка соединительная взрывозащищённая, 0Ex iа IIC T6 Ga, корпус из ABS-пластика, 8 кабельных вводов из нерж.стали (МКВ М25К) под открытую прокладку кабеля, проходной Ø кабеля 10...14 мм, барьерный клеммник Т31 (до 2.5мм.кв.; 300В/30А); t-раб. -55…+60 °С, IP66/67, габ.размеры 302х180х93 мм | Магнито-Контакт | руб./шт | 87892.46
| КВСК-Ех "Север" АБС.8.МКВ М25КМ20.10-14.РМ2 | Коробка соединительная взрывозащищённая, 0Ex iа IIC T6 Ga, корпус из ABS-пластика, 8 кабельных вводов из нерж.стали (МКВ М25КМ20) под металлорукав РЗЦ 20 мм, проходной Ø кабеля 10...14 мм, быстрозажимной клеммник WAGO РМ2 (до 4мм.кв.; 300В/30А); t-раб. -55…+60 °С, IP66/67, габ.размеры 302х180х93 мм | Магнито-Контакт | руб./шт | 87892.46
| КВСК-Ех "Север" АБС.8.МКВ М25КМ20.10-14.Т31 | Коробка соединительная взрывозащищённая, 0Ex iа IIC T6 Ga, корпус из ABS-пластика, 8 кабельных вводов из нерж.стали (МКВ М25КМ20) под металлорукав РЗЦ 20 мм, проходной Ø кабеля 10...14 мм, барьерный клеммник Т31 (до 2.5мм.кв.; 300В/30А); t-раб. -55…+60 °С, IP66/67, габ.размеры 302х180х93 мм | Магнито-Контакт | руб./шт | 87892.46
| КВСК-Ех "Север" АБС.8.МКВ М25КМ25.10-14.РМ2 | Коробка соединительная взрывозащищённая, 0Ex iа IIC T6 Ga, корпус из ABS-пластика, 8 кабельных вводов из нерж.стали (МКВ М25КМ25) под металлорукав РЗЦ 25 мм, проходной Ø кабеля 10...14 мм, быстрозажимной клеммник WAGO РМ2 (до 4мм.кв.; 300В/30А); t-раб. -55…+60 °С, IP66/67, габ.размеры 302х180х93 мм | Магнито-Контакт | руб./шт | 87892.46
| КВСК-Ех "Север" АБС.8.МКВ М25КМ25.10-14.Т31 | Коробка соединительная взрывозащищённая, 0Ex iа IIC T6 Ga, корпус из ABS-пластика, 8 кабельных вводов из нерж.стали (МКВ М25КМ25) под металлорукав РЗЦ 25 мм, проходной Ø кабеля 10...14 мм, барьерный клеммник Т31 (до 2.5мм.кв.; 300В/30А); t-раб. -55…+60 °С, IP66/67, габ.размеры 302х180х93 мм | Магнито-Контакт | руб./шт | 87892.46
| КВСК-Ех "Север" АБС.8.МКВ М25Т3/4.10-14.РМ2 | Коробка соединительная взрывозащищённая, 0Ex iа IIC T6 Ga, корпус из ABS-пластика, 8 кабельных вводов из нерж.стали (МКВ М25Т3/4) под трубную разводку G3/4, проходной Ø кабеля 10...14 мм, быстрозажимной клеммник WAGO РМ2 (до 4мм.кв.; 300В/30А); t-раб. -55…+60 °С, IP66/67, габ.размеры 302х180х93 мм | Магнито-Контакт | руб./шт | 87892.46
| КВСК-Ех "Север" АБС.8.МКВ М25Т3/4.10-14.Т31 | Коробка соединительная взрывозащищённая, 0Ex iа IIC T6 Ga, корпус из ABS-пластика, 8 кабельных вводов из нерж.стали (МКВ М25Т3/4) под трубную разводку G3/4, проходной Ø кабеля 10...14 мм, барьерный клеммник Т31 (до 2.5мм.кв.; 300В/30А); t-раб. -55…+60 °С, IP66/67, габ.размеры 302х180х93 мм | Магнито-Контакт | руб./шт | 87892.46
| КВСК-Ех "Север" ПЛ.8.ПС.13-18.РМ2 | Коробка соединительная взрывозащищённая, 0Ex iа IIC T6 Ga, корпус из полистирола, 8 пластиковых каб.вводов под кабель Ø 13...18 мм, быстрозажимной клеммник WAGO РМ2 (до 4мм.кв.; 300В/30А); t-раб. -55…+60 °С, IP66/67, габ.размеры 302х180х93 мм | Магнито-Контакт | руб./шт | 14957.2
| КВСК-Ех "Север" ПЛ.8.ПС.13-18.Т31 | Коробка соединительная взрывозащищённая, 0Ex iа IIC T6 Ga, корпус из полистирола, 8 пластиковых каб.вводов под кабель Ø 13...18 мм, барьерный клеммник Т31 (до 2.5мм.кв.; 300В/30А); t-раб. -55…+60 °С, IP66/67, габ.размеры 302х180х93 мм | Магнито-Контакт | руб./шт | 12895.4
| КВСК-Ех "Север" ПЛ.8.ПС.6-12.PM2 | Коробка соединительная взрывозащищённая, 0Ex iа IIC T6 Ga, корпус из полистирола, 8 пластиковых каб.вводов под кабель Ø 6...12 мм, быстрозажимной клеммник WAGO РМ2 (до 4мм.кв.; 300В/30А); t-раб. -55…+60 °С, IP66/67, габ.размеры 302х180х93 мм | Магнито-Контакт | руб./шт | 14078.8
| КВСК-Ех "Север" ПЛ.8.ПС.6-12.Т31 | Коробка соединительная взрывозащищённая, 0Ex iа IIC T6 Ga, корпус из полистирола, 8 пластиковых каб.вводов под кабель Ø 6...12 мм, барьерный клеммник Т31 (до 2.5мм.кв.; 300В/30А); t-раб. -55…+60 °С, IP66/67, габ.размеры 302х180х93 мм | Магнито-Контакт | руб./шт | 12017
| КК-20 | Коробка взрывозащищенная 1Еx d IIС Т6 Gb крестовая для выполнения соединений и ответвлений проводов и кабелей в стальных водо-газопроводных трубах (по ГОСТ 3262), 4 ввода с внутренней трубной цилиндрической резьбой «G 3/4"», рабочий объем 1400 см³; УХЛ1, IP 54, t-раб. -60...+45°C, габ.размеры 220х190х100 мм, корпус из алюминиевого сплава | ЭлектроСпецИндустрия | руб./шт | 2557.13
| КК-25 | Коробка взрывозащищенная 1Еx d IIС Т6 Gb крестовая для выполнения соединений и ответвлений проводов и кабелей в стальных водо-газопроводных трубах (по ГОСТ 3262), 4 ввода с внутренней трубной цилиндрической резьбой «G 1"», рабочий объем 1400 см³; УХЛ1, IP 54, t-раб. -60...+45°C, габ.размеры 220х190х100 мм, корпус из алюминиевого сплава | ЭлектроСпецИндустрия | руб./шт | 2715.75
| ККА-20, IP54 | Коробка взрывозащищенная 1Еx d IIС Т6, крестовая для выполнения соединений и ответвлений проводов и кабелей в стальных водо-газопроводных трубах (по ГОСТ 3262), 4 ввода с внутренней трубной цилиндрической резьбой «G 3/4"», IP 54, t-раб. -60...+45°C, габ.размеры D90(126)х74 мм, корпус из алюминиевого сплава | ЭлектроСпецИндустрия | руб./шт | 866.25
| ККА-20, IP67 | Коробка взрывозащищенная 1Еx d IIС Т6, крестовая для выполнения соединений и ответвлений проводов и кабелей в стальных водо-газопроводных трубах (по ГОСТ 3262), 4 ввода с внутренней трубной цилиндрической резьбой «G 3/4"», IP 67, t-раб. -60...+45°C, габ.размеры D90(126)х74 мм, корпус из алюминиевого сплава | ЭлектроСпецИндустрия | руб./шт | 978.75
| ККА-20У1 | Коробка взрывозащищенная 1Еx d IIС Т6 Gb крестовая унифицированная для выполнения соединений и ответвлений проводов и кабелей в стальных водо-газопроводных трубах (по ГОСТ 3262), 4 ввода с внутренней трубной цилиндрической резьбой «G 3/4"», рабочий объем 210 см³; У1, IP 54, t-раб. -60...+45°C, габ.размеры D90(126)х74 мм, корпус из алюминиевого сплава, полочка внутри корпуса + планка снаружи | ЭлектроСпецИндустрия | руб./шт | 1152
| ККА-20У1У2У3 (G1/2) | Коробка взрывозащищенная 1Еx d IIС Т6 Gb крестовая унифицированная для выполнения соединений и ответвлений проводов и кабелей в стальных водо-газопроводных трубах (по ГОСТ 3262), 4 ввода с внутренней трубной цилиндрической резьбой «G 1/2"», рабочий объем 210 см³; У1/У2/У3, IP 54, t-раб. -60...+45°C, габ.размеры D90(126)х74 мм, корпус из алюминиевого сплава, полочка внутри корпуса + планка снаружи + винт заземления | ЭлектроСпецИндустрия | руб./шт | 1152
| ККА-20У1У2У3 (M20х1,5) | Коробка взрывозащищенная 1Еx d IIС Т6 Gb крестовая унифицированная для выполнения соединений и ответвлений проводов и кабелей в стальных водо-газопроводных трубах (по ГОСТ 3262), 4 ввода с внутренней метрической резьбой «М20х1,5», рабочий объем 210 см³; У1/У2/У3, IP 54, t-раб. -60...+45°C, габ.размеры D90(126)х74 мм, корпус из алюминиевого сплава, полочка внутри корпуса + планка снаружи + винт заземления | ЭлектроСпецИндустрия | руб./шт | 1152
| ККА-20У2 | Коробка взрывозащищенная 1Еx d IIС Т6 Gb крестовая унифицированная для выполнения соединений и ответвлений проводов и кабелей в стальных водо-газопроводных трубах (по ГОСТ 3262), 4 ввода с внутренней трубной цилиндрической резьбой «G 3/4"», рабочий объем 210 см³; У2, IP 54, t-раб. -60...+45°C, габ.размеры D90(126)х74 мм, корпус из алюминиевого сплава, полочка внутри корпуса + винт заземления | ЭлектроСпецИндустрия | руб./шт | 1152
| ККА-20У3 (G1/2) | Коробка взрывозащищенная 1Еx d IIС Т6 Gb крестовая унифицированная для выполнения соединений и ответвлений проводов и кабелей в стальных водо-газопроводных трубах (по ГОСТ 3262), 4 ввода с внутренней трубной цилиндрической резьбой «G 1/2"», рабочий объем 210 см³; У3, IP 54, t-раб. -60...+45°C, габ.размеры D90(126)х74 мм, корпус из алюминиевого сплава, полочка внутри корпуса + винт заземления | ЭлектроСпецИндустрия | руб./шт | 1152
| ККА-20У3 (M20х1,5) | Коробка взрывозащищенная 1Еx d IIС Т6 Gb крестовая унифицированная для выполнения соединений и ответвлений проводов и кабелей в стальных водо-газопроводных трубах (по ГОСТ 3262), 4 ввода с внутренней метрической резьбой «М20х1,5», рабочий объем 210 см³; У3, IP 54, t-раб. -60...+45°C, габ.размеры D90(126)х74 мм, корпус из алюминиевого сплава, полочка внутри корпуса + винт заземления | ЭлектроСпецИндустрия | руб./шт | 1152
| ККА-25, IP54 | Коробка взрывозащищенная 1Еx d IIС Т6, крестовая, для выполнения соединений и ответвлений проводов и кабелей в стальных водо-газопроводных трубах (по ГОСТ 3262), 4 ввода с внутренней трубной цилиндрической резьбой «G 1"», IP 54, t-раб. -60...+45°C, габ.размеры 104х140х81 мм, корпус из алюминиевого сплава | ЭлектроСпецИндустрия | руб./шт | 1057.5
| ККА-25, IP67 | Коробка взрывозащищенная 1Еx d IIС Т6, крестовая, для выполнения соединений и ответвлений проводов и кабелей в стальных водо-газопроводных трубах (по ГОСТ 3262), 4 ввода с внутренней трубной цилиндрической резьбой «G 1"», IP 67, t-раб. -60...+45°C, габ.размеры 104х140х81 мм, корпус из алюминиевого сплава | ЭлектроСпецИндустрия | руб./шт | 1170
| ККА-40, IP54 | Коробка взрывозащищенная 1Еx d IIС Т6, крестовая, для выполнения соединений и ответвлений проводов и кабелей в стальных водо-газопроводных трубах (по ГОСТ 3262), 4 ввода с внутренней трубной цилиндрической резьбой «G 1"», IP 54, t-раб. -60...+45°C, габ.размеры 129х169х95 мм, корпус из алюминиевого сплава | ЭлектроСпецИндустрия | руб./шт | 1498.5
| ККА-40, IP67 | Коробка взрывозащищенная 1Еx d IIС Т6, крестовая, для выполнения соединений и ответвлений проводов и кабелей в стальных водо-газопроводных трубах (по ГОСТ 3262), 4 ввода с внутренней трубной цилиндрической резьбой «G 1"», IP 67, t-раб. -60...+45°C, габ.размеры 129х169х95 мм, корпус из алюминиевого сплава | ЭлектроСпецИндустрия | руб./шт | 1611
| ККА-50, IP54 | Коробка взрывозащищенная 1Еx d IIС Т6, крестовая, для выполнения соединений и ответвлений проводов и кабелей в стальных водо-газопроводных трубах (по ГОСТ 3262), 4 ввода с внутренней трубной цилиндрической резьбой «G 2"», IP 54, t-раб. -60...+45°C, габ.размеры 160х202х117 мм, корпус из алюминиевого сплава | ЭлектроСпецИндустрия | руб./шт | 2333.75
| ККА-50, IP67 | Коробка взрывозащищенная 1Еx d IIС Т6, крестовая, для выполнения соединений и ответвлений проводов и кабелей в стальных водо-газопроводных трубах (по ГОСТ 3262), 4 ввода с внутренней трубной цилиндрической резьбой «G 2"», IP 67, t-раб. -60...+45°C, габ.размеры 160х202х117 мм, корпус из алюминиевого сплава | ЭлектроСпецИндустрия | руб./шт | 2445.75
| КМ-1 ВБ | Коробка монтажная взрывозащищенная 1ExdIICT5Gb, IP66, -60°…+55°C, 260х175х130 мм, 5 кг. В комплекте: 35 мм DIN-рейка, проходная клеммная колодка 10 клемм до 6 мм², 4 гермоввода КНВМ1М-12НК под кабель 4...9 мм. | Тахион | руб./шт | 70140
| КМ-2 ВБ | Коробка монтажная взрывозащищенная 1ExdIICT5Gb, IP66, -60°…+55°C, 260х175х130 мм, 5 кг. В комплекте: 35 мм DIN-рейка, проходная клеммная колодка 2 клеммы до 6 мм², 4 гермоввода КНВМ1М-12НК под кабель 4...9 мм. | Тахион | руб./шт | 64260
| КП-20 | Коробка взрывозащищенная 1Еx d IIС Т6 Gb проходная для выполнения соединений и ответвлений проводов и кабелей в стальных водо-газопроводных трубах (по ГОСТ 3262), 2 ввода с внутренней трубной цилиндрической резьбой «G 3/4"», рабочий объем 1400 см³; УХЛ1, IP 54, t-раб. -60...+45°C, габ.размеры 220х190х100 мм, корпус из алюминиевого сплава | ЭлектроСпецИндустрия | руб./шт | 2354.63
| КП-25 | Коробка взрывозащищенная 1Еx d IIС Т6 Gb проходная для выполнения соединений и ответвлений проводов и кабелей в стальных водо-газопроводных трубах (по ГОСТ 3262), 2 ввода с внутренней трубной цилиндрической резьбой «G1"», рабочий объем 1400 см³; УХЛ1, IP 54, t-раб. -60...+45°C, габ.размеры 220х190х100 мм, корпус из алюминиевого сплава | ЭлектроСпецИндустрия | руб./шт | 2462.63
| КПА-20, IP54 | Коробка взрывозащищенная 1Еx d IIС Т6, проходная для выполнения соединений и ответвлений проводов и кабелей в стальных водо-газопроводных трубах (по ГОСТ 3262), 2 ввода с внутренней трубной цилиндрической резьбой «G 3/4"», IP 54, t-раб. -60...+45°C, габ.размеры D90(126)х74 мм, корпус из алюминиевого сплава | ЭлектроСпецИндустрия | руб./шт | 772.88
| КПА-20, IP67 | Коробка взрывозащищенная 1Еx d IIС Т6, проходная для выполнения соединений и ответвлений проводов и кабелей в стальных водо-газопроводных трубах (по ГОСТ 3262), 2 ввода с внутренней трубной цилиндрической резьбой «G 3/4"», IP 67, t-раб. -60...+45°C, габ.размеры D90(126)х74 мм, корпус из алюминиевого сплава | ЭлектроСпецИндустрия | руб./шт | 885.38
| КПА-20У1 | Коробка взрывозащищенная 1Еx d IIС Т6 Gb проходная унифицированная для выполнения соединений и ответвлений проводов и кабелей в стальных водо-газопроводных трубах (по ГОСТ 3262), 2 ввода с внутренней трубной цилиндрической резьбой «G 3/4"», рабочий объем 210 см³; У1, IP 54, t-раб. -60...+45°C, габ.размеры D90(126)х74 мм, корпус из алюминиевого сплава, полочка внутри корпуса + планка снаружи | ЭлектроСпецИндустрия | руб./шт | 1104.75
| КПА-20У1У2У3 (G1/2) | Коробка взрывозащищенная 1Еx d IIС Т6 Gb проходная унифицированная для выполнения соединений и ответвлений проводов и кабелей в стальных водо-газопроводных трубах (по ГОСТ 3262), 2 ввода с внутренней трубной цилиндрической резьбой «G 1/2"», рабочий объем 1400 см³; У1/У2/У3, IP 54, t-раб. -60...+45°C, габ.размеры D90(126)х74 мм, корпус из алюминиевого сплава, полочка внутри корпуса + планка снаружи + винт заземления | ЭлектроСпецИндустрия | руб./шт | 1104.75
| КПА-20У1У2У3 (M20х1,5) | Коробка взрывозащищенная 1Еx d IIС Т6 Gb проходная унифицированная для выполнения соединений и ответвлений проводов и кабелей в стальных водо-газопроводных трубах (по ГОСТ 3262), 2 ввода с внутренней метрической резьбой «М20х1,5», рабочий объем 210 см³; У1/У2/У3, IP 54, t-раб. -60...+45°C, габ.размеры D90(126)х74 мм, корпус из алюминиевого сплава, полочка внутри корпуса + планка снаружи + винт заземления | ЭлектроСпецИндустрия | руб./шт | 1104.75
| КПА-20У2 | Коробка взрывозащищенная 1Еx d IIС Т6 Gb проходная унифицированная для выполнения соединений и ответвлений проводов и кабелей в стальных водо-газопроводных трубах (по ГОСТ 3262), 2 ввода с внутренней трубной цилиндрической резьбой «G 3/4"», рабочий объем 210 см³; У2, IP 54, t-раб. -60...+45°C, габ.размеры D90(126)х74 мм, корпус из алюминиевого сплава, полочка внутри корпуса + винт заземления | ЭлектроСпецИндустрия | руб./шт | 1104.75
| КПА-20У3 (G1/2) | Коробка взрывозащищенная 1Еx d IIС Т6 Gb проходная унифицированная для выполнения соединений и ответвлений проводов и кабелей в стальных водо-газопроводных трубах (по ГОСТ 3262), 2 ввода с внутренней трубной цилиндрической резьбой «G 1/2"», рабочий объем 210 см³; У3, IP 54, t-раб. -60...+45°C, габ.размеры D90(126)х74 мм, корпус из алюминиевого сплава | ЭлектроСпецИндустрия | руб./шт | 1104.75
| КПА-20У3 (M20х1,5) | Коробка взрывозащищенная 1Еx d IIС Т6 Gb проходная унифицированная для выполнения соединений и ответвлений проводов и кабелей в стальных водо-газопроводных трубах (по ГОСТ 3262), 2 ввода с внутренней метрической резьбой «М20х1,5», рабочий объем 210 см³; У3, IP 54, t-раб. -60...+45°C, габ.размеры D90(126)х74 мм, корпус из алюминиевого сплава, | ЭлектроСпецИндустрия | руб./шт | 1104.75
| КПА-25, IP54 | Коробка взрывозащищенная 1Еx d IIС Т6, проходная для выполнения соединений и ответвлений проводов и кабелей в стальных водо-газопроводных трубах (по ГОСТ 3262), 2 ввода с внутренней трубной цилиндрической резьбой «G 1"», IP 54, t-раб. -60...+45°C, габ.размеры 104х140х81 мм, корпус из алюминиевого сплава | ЭлектроСпецИндустрия | руб./шт | 974.25
| КПА-25, IP67 | Коробка взрывозащищенная 1Еx d IIС Т6, проходная для выполнения соединений и ответвлений проводов и кабелей в стальных водо-газопроводных трубах (по ГОСТ 3262), 2 ввода с внутренней трубной цилиндрической резьбой «G 1"», IP 67, t-раб. -60...+45°C, габ.размеры 104х140х81 мм, корпус из алюминиевого сплава | ЭлектроСпецИндустрия | руб./шт | 1086.75
| КПА-40, IP54 | Коробка взрывозащищенная 1Еx d IIС Т6, проходная для выполнения соединений и ответвлений проводов и кабелей в стальных водо-газопроводных трубах (по ГОСТ 3262), 2 ввода с внутренней трубной цилиндрической резьбой «G 1 ½"», IP 54, t-раб. -60...+45°C, габ.размеры 129х169х95 мм, корпус из алюминиевого сплава | ЭлектроСпецИндустрия | руб./шт | 1436.63
| КПА-40, IP67 | Коробка взрывозащищенная 1Еx d IIС Т6, проходная для выполнения соединений и ответвлений проводов и кабелей в стальных водо-газопроводных трубах (по ГОСТ 3262), 2 ввода с внутренней трубной цилиндрической резьбой «G 1 ½"», IP 67, t-раб. -60...+45°C, габ.размеры 129х169х95 мм, корпус из алюминиевого сплава | ЭлектроСпецИндустрия | руб./шт | 1549.13
| КПА-50, IP54 | Коробка взрывозащищенная 1Еx d IIС Т6, проходная, для выполнения соединений и ответвлений проводов и кабелей в стальных водо-газопроводных трубах (по ГОСТ 3262), 2 кабельных ввода с внутренней трубной цилиндрической резьбой «G 2"», IP 54, габ. размеры 160х202х117 мм, корпус из алюминиевого сплава | ЭлектроСпецИндустрия | руб./шт | 2209.5
| КПА-50, IP67 | Коробка взрывозащищенная 1Еx d IIС Т6, проходная, для выполнения соединений и ответвлений проводов и кабелей в стальных водо-газопроводных трубах (по ГОСТ 3262), 2 кабельных ввода с внутренней трубной цилиндрической резьбой «G 2"», IP 67, габ. размеры 160х202х117 мм, корпус из алюминиевого сплава | ЭлектроСпецИндустрия | руб./шт | 2318.25
| КПДА-20, IP54 | Коробка взрывозащищенная 1Еx d IIС Т6, для выполнения соединений и ответвлений проводов и кабелей в стальных водо-газопроводных трубах (по ГОСТ 3262), 2 кабельных ввода (1 ввод в дно) с внутренней трубной цилиндрической резьбой «G 3/4"», IP 54, габ. размеры 90х126х74 мм, корпус из алюминиевого сплава | ЭлектроСпецИндустрия | руб./шт | 851.63
| КПДА-20, IP67 | Коробка взрывозащищенная 1Еx d IIС Т6, для выполнения соединений и ответвлений проводов и кабелей в стальных водо-газопроводных трубах (по ГОСТ 3262), 2 кабельных ввода (1 ввод в дно) с внутренней трубной цилиндрической резьбой «G 3/4"», IP 67, габ. размеры 90х126х74 мм, корпус из алюминиевого сплава | ЭлектроСпецИндустрия | руб./шт | 964.13
| КПДА-25, IP54 | Коробка взрывозащищенная 1Еx d IIС Т6, для выполнения соединений и ответвлений проводов и кабелей в стальных водо-газопроводных трубах (по ГОСТ 3262), 2 кабельных ввода (1 ввод в дно) с внутренней трубной цилиндрической резьбой «G 1"», IP 54, габ. размеры 104х140х81 мм, корпус из алюминиевого сплава | ЭлектроСпецИндустрия | руб./шт | 1036.25
| КПДА-25, IP67 | Коробка взрывозащищенная 1Еx d IIС Т6, для выполнения соединений и ответвлений проводов и кабелей в стальных водо-газопроводных трубах (по ГОСТ 3262), 2 кабельных ввода (1 ввод в дно) с внутренней трубной цилиндрической резьбой «G 1"», IP 67, габ. размеры 104х140х81 мм, корпус из алюминиевого сплава | ЭлектроСпецИндустрия | руб./шт | 1148.75
| КПДА-40, IP54 | Коробка взрывозащищенная 1Еx d IIС Т6, для выполнения соединений и ответвлений проводов и кабелей в стальных водо-газопроводных трубах (по ГОСТ 3262), 2 кабельных ввода (1 ввод в дно) с внутренней трубной цилиндрической резьбой «G 1½"», IP 54, габ. размеры 129х169х95 мм, корпус из алюминиевого сплава | ЭлектроСпецИндустрия | руб./шт | 1483.88
| КПДА-40, IP67 | Коробка взрывозащищенная 1Еx d IIС Т6, для выполнения соединений и ответвлений проводов и кабелей в стальных водо-газопроводных трубах (по ГОСТ 3262), 2 кабельных ввода (1 ввод в дно) с внутренней трубной цилиндрической резьбой «G 1½"», IP 67, габ. размеры 129х169х95 мм, корпус из алюминиевого сплава | ЭлектроСпецИндустрия | руб./шт | 1596.38
| КПДА-50, IP54 | Коробка взрывозащищенная 1Еx d IIС Т6, для выполнения соединений и ответвлений проводов и кабелей в стальных водо-газопроводных трубах (по ГОСТ 3262), 2 кабельных ввода (1 ввод в дно) с внутренней трубной цилиндрической резьбой «G 2"», IP 54, габ. размеры 160х202х117 мм, корпус из алюминиевого сплава | ЭлектроСпецИндустрия | руб./шт | 2318.75
| КПДА-50, IP67 | Коробка взрывозащищенная 1Еx d IIС Т6, для выполнения соединений и ответвлений проводов и кабелей в стальных водо-газопроводных трубах (по ГОСТ 3262), 2 кабельных ввода (1 ввод в дно) с внутренней трубной цилиндрической резьбой «G 2"», IP 67, габ. размеры 160х202х117 мм, корпус из алюминиевого сплава | ЭлектроСпецИндустрия | руб./шт | 2431.25
| КПЛ-20, IP54 | Коробка взрывозащищенная 1Еx d IIС Т6, для выполнения соединений и ответвлений проводов и кабелей в стальных водо-газопроводных трубах (по ГОСТ 3262), 2 кабельных ввода с внутренней трубной цилиндрической резьбой «G 3/4"», крышка с заливной пробкой G 1½", IP 54, габ. размеры 192х66 мм, корпус из алюминиевого сплава | ЭлектроСпецИндустрия | руб./шт | 1375.88
| КПЛ-25, IP54 | Коробка взрывозащищенная 1Еx d IIС Т6, для выполнения соединений и ответвлений проводов и кабелей в стальных водо-газопроводных трубах (по ГОСТ 3262), 2 кабельных ввода с внутренней трубной цилиндрической резьбой «G 1"», крышка с заливной пробкой G 1½", IP 54, габ. размеры 192х66 мм, корпус из алюминиевого сплава | ЭлектроСпецИндустрия | руб./шт | 1408.5
| КПЛ-40, IP54 | Коробка взрывозащищенная 1Еx d IIС Т6, для выполнения соединений и ответвлений проводов и кабелей в стальных водо-газопроводных трубах (по ГОСТ 3262), 2 кабельных ввода с внутренней трубной цилиндрической резьбой «G 1½"», крышка с заливной пробкой G 1½", IP 54, габ. размеры 192х86 мм, корпус из алюминиевого сплава | ЭлектроСпецИндустрия | руб./шт | 1740.38
| КПЛ-50, IP54 | Коробка взрывозащищенная 1Еx d IIС Т6, для выполнения соединений и ответвлений проводов и кабелей в стальных водо-газопроводных трубах (по ГОСТ 3262), 2 кабельных ввода с внутренней трубной цилиндрической резьбой «G 2"», крышка с заливной пробкой G 1½", IP 54, габ. размеры 192х102 мм, корпус из алюминиевого сплава | ЭлектроСпецИндустрия | руб./шт | 2420
| КСРВ-2-К | Коробка соед.-развет.взрывозащ., 1ExdIIBT6, 2 каб.ввода, с клемм.колодок (4х2конт.), IP67, t-раб.-55...+70°C, 96х228х68 мм | Спецприбор | руб./шт | 4270
| КСРВ-2У | Коробка соед.-развет.взрывозащ., 1ExdIIBT6, 2 каб.ввода под углом 90°, без клемм.колодок, IP67, t-раб.-55...+70°C, 162х162х68 мм | Спецприбор | руб./шт | 3172
| КСРВ-2У-К | Коробка соед.-развет.взрывозащ., 1ExdIIBT6, 2 каб.ввода под углом 90°, с клемм.колодок (4х2конт.), IP67, t-раб.-55...+70°C, 96х228х68 мм | Спецприбор | руб./шт | 4270
| КСРВ-3 | Коробка соед.-развет.взрывозащ., 1ExdIIBT6, 3 каб.ввода, без клемм.колодок, IP67, t-раб.-55...+70°C, 162х228х68 мм | Спецприбор | руб./шт | 3294
| КСРВ-3-К | Коробка соед.-развет.взрывозащ., 1ExdIIBT6, 3 каб.ввода, с клемм.колодок (4х4конт.), IP67, t-раб.-55...+70°C, 162х228х68 мм | Спецприбор | руб./шт | 4880
| КСРВ-4 | Коробка соед.-развет.взрывозащ., 1ExdIIBT6, 4 каб.ввода, без клемм.колодок, IP67, t-раб.-55...+70°C, 228х228 мм | Спецприбор | руб./шт | 3416
| КСРВ-4-К | Коробка соед.-развет.взрывозащ., 1ExdIIBT6, 4 каб.ввода, с клемм.колодок (4х4конт.), IP67, t-раб.-55...+70°C, 228х228х68 мм | Спецприбор | руб./шт | 5002
| КСРВ-i-1 | Коробка соед.-разв.взрывозащ.0ExiaIIBT6, искробезопас., 1 каб.ввод, с клемм.колодкой 4х2контакт., IP65, t-раб.-55...+70°C, 105х80х55 мм | Спецприбор | руб./шт | 2037.4
| КСРВ-i-2 | Коробка соед.-разв.взрывозащ.0ExiaIIBT6, искробезопас., 2 каб.ввод, с клемм.колодкой 4х2контакт., IP65, t-раб.-55...+70°C, 128х80х55 мм | Спецприбор | руб./шт | 2147.2
| КСРВ-i-2Т | Коробка коммутационная взрывозащищенная 0ExiaIIBT6, два кабельных ввода, клеммная колодка WAGO 4гр. х 2конт.+ 2гр. х 4конт. для термокабеля, IP65, t-раб.-55…+70°С, 82х103х55 мм | Спецприбор | руб./шт | 2232.6
| КСРВ-i-2У | Коробка соед.-разв.взрывозащ.0ExiaIIBT6, искробезопас., 2 каб.ввод располож.под углом 90°, с клемм.колодкой 4х2контакт., IP65, t-раб.-55...+70°C, 105х105х55 мм | Спецприбор | руб./шт | 2147.2
| КСРВ-i-3 | Коробка соед.-разв.взрывозащ.0ExiaIIBT6, искробезопас., 3 каб.ввод, с клемм.колодкой 4х4контакт., IP65, t-раб.-55...+70°C, 128х103х55 мм | Спецприбор | руб./шт | 2501
| КСРВ-i-4 | Коробка коммутационная, четыре кабельных ввода, клеммная колодка WAGO 4гр х 4конт, 0ExiaIIBT6 | Спецприбор | руб./шт | 2610.8
| КСРВ-i-4Т | Коробка коммутационная взрывозащищенная 0ExiaIIBT6, четыре кабельных ввода, клеммная колодка WAGO 4гр. х 2конт.+ 2гр. х 4конт. для термокабеля, IP65, t-раб.-55…+70°С, 82х126х55 мм | Спецприбор | руб./шт | 2623
| КТ-20 | Коробка взрывозащищенная 1Еx d IIС Т6 Gb тройниковая для выполнения соединений и ответвлений проводов и кабелей в стальных водо-газопроводных трубах (по ГОСТ 3262), 3 ввода с внутренней трубной цилиндрической резьбой «G 3/4"», рабочий объем 1400 см³; УХЛ1, IP 54, t-раб. -60...+45°C, габ.размеры 220х190х100 мм, корпус из алюминиевого сплава | ЭлектроСпецИндустрия | руб./шт | 2527.88
| КТ-25 | Коробка взрывозащищенная 1Еx d IIС Т6 Gb тройниковая для выполнения соединений и ответвлений проводов и кабелей в стальных водо-газопроводных трубах (по ГОСТ 3262), 3 ввода с внутренней трубной цилиндрической резьбой «G 1"», рабочий объем 1400 см³; УХЛ1, IP 54, t-раб. -60...+45°C, габ.размеры 220х190х100 мм, корпус из алюминиевого сплава | ЭлектроСпецИндустрия | руб./шт | 2653.88
| КТА-20, IP54 | Коробка взрывозащищенная 1Еx d IIС Т6, тройниковая для выполнения соединений и ответвлений проводов и кабелей в стальных водо-газопроводных трубах (по ГОСТ 3262), 3 ввода с внутренней трубной цилиндрической резьбой «G 3/4"», IP 54, t-раб. -60...+45°C, габ.размеры D90(126)х74 мм, корпус из алюминиевого сплава | ЭлектроСпецИндустрия | руб./шт | 833.75
| КТА-20, IP67 | Коробка взрывозащищенная 1Еx d IIС Т6, тройниковая для выполнения соединений и ответвлений проводов и кабелей в стальных водо-газопроводных трубах (по ГОСТ 3262), 3 ввода с внутренней трубной цилиндрической резьбой «G 3/4"», IP 67, t-раб. -60...+45°C, габ.размеры D90(126)х74 мм, корпус из алюминиевого сплава | ЭлектроСпецИндустрия | руб./шт | 946.25
| КТА-20У1 | Коробка взрывозащищенная 1Еx d IIС Т6 Gb тройниковая унифицированная для выполнения соединений и ответвлений проводов и кабелей в стальных водо-газопроводных трубах (по ГОСТ 3262), 3 ввода с внутренней трубной цилиндрической резьбой «G 3/4"», рабочий объем 210 см³; У1, IP 54, t-раб. -60...+45°C, габ.размеры D90(126)х74 мм, корпус из алюминиевого сплава, полочка внутри корпуса + планка снаружи | ЭлектроСпецИндустрия | руб./шт | 1137.5
| КТА-20У1У2У3 (G1/2) | Коробка взрывозащищенная 1Еx d IIС Т6 Gb тройниковая унифицированная для выполнения соединений и ответвлений проводов и кабелей в стальных водо-газопроводных трубах (по ГОСТ 3262), 3 ввода с внутренней трубной цилиндрической резьбой «G 1/2"», рабочий объем 210 см³; У1/У2/У3, IP 54, t-раб. -60...+45°C, габ.размеры D90(126)х74 мм, корпус из алюминиевого сплава, полочка внутри корпуса + планка снаружи + винт заземления | ЭлектроСпецИндустрия | руб./шт | 1137.5
| КТА-20У1У2У3 (M20х1,5) | Коробка взрывозащищенная 1Еx d IIС Т6 Gb тройниковая унифицированная для выполнения соединений и ответвлений проводов и кабелей в стальных водо-газопроводных трубах (по ГОСТ 3262), 3 ввода с внутренней метрической резьбой «М20х1,5», рабочий объем 210 см³; У1/У2/У3, IP 54, t-раб. -60...+45°C, габ.размеры D90(126)х74 мм, корпус из алюминиевого сплава, полочка внутри корпуса + планка снаружи + винт заземления | ЭлектроСпецИндустрия | руб./шт | 1137.5
| КТА-20У2 | Коробка взрывозащищенная 1Еx d IIС Т6 Gb тройниковая унифицированная для выполнения соединений и ответвлений проводов и кабелей в стальных водо-газопроводных трубах (по ГОСТ 3262), 3 ввода с внутренней трубной цилиндрической резьбой «G 3/4"», рабочий объем 210 см³; У2, IP 54, t-раб. -60...+45°C, габ.размеры D90(126)х74 мм, корпус из алюминиевого сплава, полочка внутри корпуса + винт заземления | ЭлектроСпецИндустрия | руб./шт | 1137.5
| КТА-20У3 (G1/2) | Коробка взрывозащищенная 1Еx d IIС Т6 Gb тройниковая унифицированная для выполнения соединений и ответвлений проводов и кабелей в стальных водо-газопроводных трубах (по ГОСТ 3262), 3 ввода с внутренней трубной цилиндрической резьбой «G 1/2"», рабочий объем 210 см³; У3, IP 54, t-раб. -60...+45°C, габ.размеры D90(126)х74 мм, корпус из алюминиевого сплава, полочка внутри корпуса + винт заземления | ЭлектроСпецИндустрия | руб./шт | 1137.5
| КТА-20У3 (M20х1,5) | Коробка взрывозащищенная 1Еx d IIС Т6 Gb тройниковая унифицированная для выполнения соединений и ответвлений проводов и кабелей в стальных водо-газопроводных трубах (по ГОСТ 3262), 3 ввода с внутренней метрической резьбой «М20х1,5», рабочий объем 210 см³; У3, IP 54, t-раб. -60...+45°C, габ.размеры D90(126)х74 мм, корпус из алюминиевого сплава, полочка внутри корпуса + винт заземления | ЭлектроСпецИндустрия | руб./шт | 1137.5
| КТА-25, IP54 | Коробка взрывозащищенная 1Еx d IIС Т6, тройниковая для выполнения соединений и ответвлений проводов и кабелей в стальных водо-газопроводных трубах (по ГОСТ 3262), 3 ввода с внутренней трубной цилиндрической резьбой «G 1"», IP 54, t-раб. -60...+45°C, габ.размеры 104х140х81 мм, корпус из алюминиевого сплава | ЭлектроСпецИндустрия | руб./шт | 1021.5
| КТА-40, IP54 | Коробка взрывозащищенная 1Еx d IIС Т6, тройниковая для выполнения соединений и ответвлений проводов и кабелей в стальных водо-газопроводных трубах (по ГОСТ 3262), 3 ввода с внутренней трубной цилиндрической резьбой «G 1½"», IP 54, t-раб. -60...+45°C, габ.размеры 129х169х95 мм, корпус из алюминиевого сплава | ЭлектроСпецИндустрия | руб./шт | 1469.25
| КТА-40, IP67 | Коробка взрывозащищенная 1Еx d IIС Т6, тройниковая для выполнения соединений и ответвлений проводов и кабелей в стальных водо-газопроводных трубах (по ГОСТ 3262), 3 ввода с внутренней трубной цилиндрической резьбой «G 1½"», IP 67, t-раб. -60...+45°C, габ.размеры 129х169х95 мм, корпус из алюминиевого сплава | ЭлектроСпецИндустрия | руб./шт | 1581.75
| КТА-50, IP54 | Коробка взрывозащищенная 1Еx d IIС Т6, тройниковая для выполнения соединений и ответвлений проводов и кабелей в стальных водо-газопроводных трубах (по ГОСТ 3262), 3 ввода с внутренней трубной цилиндрической резьбой «G 2"», IP 54, t-раб. -60...+45°C, габ.размеры 160х202х117 мм, корпус из алюминиевого сплава | ЭлектроСпецИндустрия | руб./шт | 2271.38
| КТА-50, IP67 | Коробка взрывозащищенная 1Еx d IIС Т6, тройниковая для выполнения соединений и ответвлений проводов и кабелей в стальных водо-газопроводных трубах (по ГОСТ 3262), 3 ввода с внутренней трубной цилиндрической резьбой «G 2"», IP 67, t-раб. -60...+45°C, габ.размеры 160х202х117 мм, корпус из алюминиевого сплава | ЭлектроСпецИндустрия | руб./шт | 2383.88
| КТДА-20, IP54 | Коробка взрывозащищенная 1Еx d IIС Т6, тройниковая для выполнения соединений и ответвлений проводов и кабелей в стальных водо-газопроводных трубах (по ГОСТ 3262), 3 кабельных ввода (1 ввод в дно) с внутренней трубной цилиндрической резьбой «G 3/4"», IP 54, габ. размеры 90х126х74 мм, корпус из алюминиевого сплава | ЭлектроСпецИндустрия | руб./шт | 881.25
| КТДА-20, IP67 | Коробка взрывозащищенная 1Еx d IIС Т6, тройниковая для выполнения соединений и ответвлений проводов и кабелей в стальных водо-газопроводных трубах (по ГОСТ 3262), 3 кабельных ввода (1 ввод в дно) с внутренней трубной цилиндрической резьбой «G 3/4"», IP 67, габ. размеры 90х126х74 мм, корпус из алюминиевого сплава | ЭлектроСпецИндустрия | руб./шт | 993.38
| КТДА-25, IP54 | Коробка взрывозащищенная 1Еx d IIС Т6, тройниковая для выполнения соединений и ответвлений проводов и кабелей в стальных водо-газопроводных трубах (по ГОСТ 3262), 3 кабельных ввода (1 ввод в дно) с внутренней трубной цилиндрической резьбой «G 1"», IP 54, габ. размеры 104х140х81 мм, корпус из алюминиевого сплава | ЭлектроСпецИндустрия | руб./шт | 1068.75
| КТДА-25, IP67 | Коробка взрывозащищенная 1Еx d IIС Т6, тройниковая для выполнения соединений и ответвлений проводов и кабелей в стальных водо-газопроводных трубах (по ГОСТ 3262), 3 кабельных ввода (1 ввод в дно) с внутренней трубной цилиндрической резьбой «G 1"», IP 67, габ. размеры 104х140х81 мм, корпус из алюминиевого сплава | ЭлектроСпецИндустрия | руб./шт | 1181.25
| КТДА-40, IP54 | Коробка взрывозащищенная 1Еx d IIС Т6, тройниковая для выполнения соединений и ответвлений проводов и кабелей в стальных водо-газопроводных трубах (по ГОСТ 3262), 3 кабельных ввода (1 ввод в дно) с внутренней трубной цилиндрической резьбой «G 1½"», IP 54, габ. размеры 129х169х95 мм, корпус из алюминиевого сплава | ЭлектроСпецИндустрия | руб./шт | 1508.75
| КТДА-40, IP67 | Коробка взрывозащищенная 1Еx d IIС Т6, тройниковая для выполнения соединений и ответвлений проводов и кабелей в стальных водо-газопроводных трубах (по ГОСТ 3262), 3 кабельных ввода (1 ввод в дно) с внутренней трубной цилиндрической резьбой «G 1½"», IP 67, габ. размеры 129х169х95 мм, корпус из алюминиевого сплава | ЭлектроСпецИндустрия | руб./шт | 1621.25
| КТДА-50, IP54 | Коробка взрывозащищенная 1Еx d IIС Т6, тройниковая для выполнения соединений и ответвлений проводов и кабелей в стальных водо-газопроводных трубах (по ГОСТ 3262), 3 кабельных ввода (1 ввод в дно) с внутренней трубной цилиндрической резьбой «G 2"», IP 54, габ. размеры 160х202х117 мм, корпус из алюминиевого сплава | ЭлектроСпецИндустрия | руб./шт | 2351.25
| КТДА-50, IP67 | Коробка взрывозащищенная 1Еx d IIС Т6, тройниковая для выполнения соединений и ответвлений проводов и кабелей в стальных водо-газопроводных трубах (по ГОСТ 3262), 3 кабельных ввода (1 ввод в дно) с внутренней трубной цилиндрической резьбой «G 2"», IP 67, габ. размеры 160х202х117 мм, корпус из алюминиевого сплава | ЭлектроСпецИндустрия | руб./шт | 2463.75
| КУА-20, IP54 | Коробка взрывозащищенная 1Еx d IIС Т6 Gb, угловая для выполнения соединений и ответвлений проводов и кабелей в стальных водо-газопроводных трубах (по ГОСТ 3262), 3 ввода с внутренней трубной цилиндрической резьбой «G 3/4"», IP 54, t-раб. -60...+45°C, габ.размеры D90(126)х74 мм, корпус из алюминиевого сплава | ЭлектроСпецИндустрия | руб./шт | 805.5
| КУА-20, IP67 | Коробка взрывозащищенная 1Еx d IIС Т6 Gb, угловая для выполнения соединений и ответвлений проводов и кабелей в стальных водо-газопроводных трубах (по ГОСТ 3262), 3 ввода с внутренней трубной цилиндрической резьбой «G 3/4"», IP 67, t-раб. -60...+45°C, габ.размеры D90(126)х74 мм, корпус из алюминиевого сплава | ЭлектроСпецИндустрия | руб./шт | 918
| КУА-20У1 | Коробка взрывозащищенная 1Еx d IIС Т6 Gb угловая унифицированная для выполнения соединений и ответвлений проводов и кабелей в стальных водо-газопроводных трубах (по ГОСТ 3262), 2 ввода с внутренней трубной цилиндрической резьбой «G 3/4"», рабочий объем 210 см³; У1, IP 54, t-раб. -60...+45°C, габ.размеры D90(126)х74 мм, корпус из алюминиевого сплава, полочка внутри корпуса + планка снаружи | ЭлектроСпецИндустрия | руб./шт | 1119.38
| КУА-20У1У2У3 (G1/2) | Коробка взрывозащищенная 1Еx d IIС Т6 Gb угловая унифицированная для выполнения соединений и ответвлений проводов и кабелей в стальных водо-газопроводных трубах (по ГОСТ 3262), 2 ввода с внутренней трубной цилиндрической резьбой «G 1/2"», рабочий объем 210 см³; У1/У2/У3, IP 54, t-раб. -60...+45°C, габ.размеры D90(126)х74 мм, корпус из алюминиевого сплава, полочка внутри корпуса + планка снаружи + винт заземления | ЭлектроСпецИндустрия | руб./шт | 1119.38
| КУА-20У1У2У3 (M20х1,5) | Коробка взрывозащищенная 1Еx d IIС Т6 Gb угловая унифицированная для выполнения соединений и ответвлений проводов и кабелей в стальных водо-газопроводных трубах (по ГОСТ 3262), 2 ввода с внутренней метрической резьбой «М20х1,5», рабочий объем 210 см³; У1/У2/У3, IP 54, t-раб. -60...+45°C, габ.размеры D90(126)х74 мм, корпус из алюминиевого сплава, полочка внутри корпуса + планка снаружи + винт заземления | ЭлектроСпецИндустрия | руб./шт | 1119.38
| КУА-20У2 | Коробка взрывозащищенная 1Еx d IIС Т6 Gb угловая унифицированная для выполнения соединений и ответвлений проводов и кабелей в стальных водо-газопроводных трубах (по ГОСТ 3262), 2 ввода с внутренней трубной цилиндрической резьбой «G 3/4"», рабочий объем 210 см³; У2, IP 54, t-раб. -60...+45°C, габ.размеры D90(126)х74 мм, корпус из алюминиевого сплава, полочка внутри корпуса + винт заземления | ЭлектроСпецИндустрия | руб./шт | 1119.38
| КУА-20У3 (G1/2) | Коробка взрывозащищенная 1Еx d IIС Т6 Gb угловая унифицированная для выполнения соединений и ответвлений проводов и кабелей в стальных водо-газопроводных трубах (по ГОСТ 3262), 2 ввода с внутренней трубной цилиндрической резьбой «G 1/2"», рабочий объем 210 см³; У3, IP 54, t-раб. -60...+45°C, габ.размеры D90(126)х74 мм, корпус из алюминиевого сплава, полочка внутри корпуса + винт заземления | ЭлектроСпецИндустрия | руб./шт | 1119.38
| КУА-20У3 (M20х1,5) | Коробка взрывозащищенная 1Еx d IIС Т6 Gb угловая унифицированная для выполнения соединений и ответвлений проводов и кабелей в стальных водо-газопроводных трубах (по ГОСТ 3262), 2 ввода с внутренней метрической резьбой «М20х1,5», рабочий объем 210 см³; У3, IP 54, t-раб. -60...+45°C, габ.размеры D90(126)х74 мм, корпус из алюминиевого сплава, полочка внутри корпуса + винт заземления | ЭлектроСпецИндустрия | руб./шт | 1119.38
| КУА-25, IP67 | Коробка взрывозащищенная 1Еx d IIС Т6 Gb, угловая для выполнения соединений и ответвлений проводов и кабелей в стальных водо-газопроводных трубах (по ГОСТ 3262), 3 ввода с внутренней трубной цилиндрической резьбой «G 1"», IP 67, t-раб. -60...+45°C, корпус из алюминиевого сплава | ЭлектроСпецИндустрия | руб./шт | 1122.75
| КУА-40, IP54 | Коробка взрывозащищенная 1Еx d IIС Т6 Gb, угловая для выполнения соединений и ответвлений проводов и кабелей в стальных водо-газопроводных трубах (по ГОСТ 3262), 3 ввода с внутренней трубной цилиндрической резьбой «G 1½"», IP 54, t-раб. -60...+45°C, корпус из алюминиевого сплава | ЭлектроСпецИндустрия | руб./шт | 1451.25
| КУА-40, IP67 | Коробка взрывозащищенная 1Еx d IIС Т6 Gb, угловая для выполнения соединений и ответвлений проводов и кабелей в стальных водо-газопроводных трубах (по ГОСТ 3262), 3 ввода с внутренней трубной цилиндрической резьбой «G 1½"», IP 67, t-раб. -60...+45°C, корпус из алюминиевого сплава | ЭлектроСпецИндустрия | руб./шт | 1563.75
| КУА-50, IP54 | Коробка взрывозащищенная 1Еx d IIС Т6 Gb, угловая для выполнения соединений и ответвлений проводов и кабелей в стальных водо-газопроводных трубах (по ГОСТ 3262), 3 ввода с внутренней трубной цилиндрической резьбой «G 2"», IP 54, t-раб. -60...+45°C, корпус из алюминиевого сплава | ЭлектроСпецИндустрия | руб./шт | 2262.5
| КУА-50, IP67 | Коробка взрывозащищенная 1Еx d IIС Т6 Gb, угловая для выполнения соединений и ответвлений проводов и кабелей в стальных водо-газопроводных трубах (по ГОСТ 3262), 3 ввода с внутренней трубной цилиндрической резьбой «G 2"», IP 67, t-раб. -60...+45°C, корпус из алюминиевого сплава | ЭлектроСпецИндустрия | руб./шт | 2376.25
| Релион-ККВ-А-К | Коробка коммутационная, взрывозащ.1ExdIICT5/Т6, крестовая, 4 ввода, IP67, tраб.-70…+85°С, 140х140х77мм, алюминиевый сплав | Релион | руб./шт | 4047
| Релион-ККВ-А-П | Коробка коммутационная, взрывозащ.1ExdIICT5/Т6, проходная, 2 ввода, IP67, tраб.-70…+85°С, 140х140х77мм, алюминиевый сплав | Релион | руб./шт | 3538
| Релион-ККВ-А-Т | Коробка коммутационная, взрывозащ.1ExdIICT5/Т6, тройниковая, 3 ввода, IP67, tраб.-70…+85°С, 140х140х77мм, алюминиевый сплав | Релион | руб./шт | 3793
| Релион-ККВ-А-У | Коробка коммутационная, взрывозащ.1ExdIICT5/Т6, угловая, 2 ввода, IP67, tраб.-70…+85°С, 140х140х77мм, алюминиевый сплав | Релион | руб./шт | 3538
| Релион-ККВ-Н-К | Коробка коммутационная, взрывозащ.РВ ЕхdI / 1ExdIICT5/Т6, крестовая, 3 ввода, IP67, tраб.-70…+85°С, 130х126х72,5мм, нержавеющая сталь | Релион | руб./шт | 17552
| Релион-ККВ-Н-П | Коробка коммутационная, взрывозащ.РВ ЕхdI / 1ExdIICT5/Т6, проходная, 2 ввода, IP67, tраб.-70…+85°С, 130х126х72,5мм, нержавеющая сталь | Релион | руб./шт | 16488
| Релион-ККВ-Н-Т | Коробка коммутационная, взрывозащ.РВ ЕхdI / 1ExdIICT5/Т6, тройниковая, 3 ввода, IP67, tраб.-70…+85°С, 130х126х72,5мм, нержавеющая сталь | Релион | руб./шт | 17020
| Релион-ККВ-Н-У | Коробка коммутационная, взрывозащ.РВ ЕхdI / 1ExdIICT5/Т6, угловая, 2 ввода, IP67, tраб.-70…+85°С, 130х126х72,5мм, нержавеющая сталь | Релион | руб./шт | 16488
| Северленд К, керамический клеммник 8 пар | Коробка коммутационная взрывозащищенная, 1Ех db IIC T6...T5 Gb Х/1Ех db IIC T6...T3 Gb Х, алюминиевый сплав Д16Т; IP66/IP68, УХЛ2, t-раб. -75...+195 °С, габ.размеры 117 х 117 х 85мм. Комплектуются керамическими клеммниками (8 пар клемм); U-коммут. 660 В, I-коммут. 30 А, S-жилы до 6 мм². "Крестовая": под 4 кабельных ввода или Ех заглушки(приобретаются отдельно). | Магнито-Контакт | руб./шт | 6134.16
| Северленд К, пластиковый клеммник | Коробка коммутационная взрывозащищенная, 1Ех db IIC T6...T5 Gb Х/1Ех db IIC T6...T3 Gb Х, алюминиевый сплав Д16Т; IP66/IP68, УХЛ2, t-раб. -75...+195 °С, габ.размеры 117 х 117 х 85мм. Комплектуются пластиковыми клеммниками (14 пар клемм); U-коммут. 660 В, I-коммут. 30 А, S-жилы до 4 мм². "Крестовая": под 4 кабельных ввода или Ех заглушки(приобретаются отдельно). | Магнито-Контакт | руб./шт | 5807.2
| Северленд П, керамический клеммник 8 пар | Коробка коммутационная взрывозащищенная, 1Ех db IIC T6...T5 Gb Х/1Ех db IIC T6...T3 Gb Х, алюминиевый сплав Д16Т; IP66/IP68, УХЛ2, t-раб. -75...+195 °С, габ.размеры 117 х 117 х 85мм. Комплектуются керамическими клеммниками (8 пар клемм); U-коммут. 660 В, I-коммут. 30 А, S-жилы до 6 мм². "Проходная": под 2 кабельных ввода или Ех заглушки (приобретаются отдельно). | Магнито-Контакт | руб./шт | 5463.16
| Северленд П, пластиковый клеммник | Коробка коммутационная взрывозащищенная, 1Ех db IIC T6...T5 Gb Х/1Ех db IIC T6...T3 Gb Х, алюминиевый сплав Д16Т; IP66/IP68, УХЛ2, t-раб. -75...+195 °С, габ.размеры 117 х 117 х 85мм. Комплектуются пластиковыми клеммниками (14 пар клемм); U-коммут. 660 В, I-коммут. 30 А, S-жилы до 4 мм². "Проходная": под 2 кабельных ввода или Ех заглушки (приобретаются отдельно). | Магнито-Контакт | руб./шт | 5084.96
| Северленд Т, керамический клеммник 8 пар | Коробка коммутационная взрывозащищенная, 1Ех db IIC T6...T5 Gb Х/1Ех db IIC T6...T3 Gb Х, алюминиевый сплав Д16Т; IP66/IP68, УХЛ2, t-раб. -75...+195 °С, габ.размеры 117 х 117 х 85мм. Комплектуются керамическими клеммниками (8 пар клемм); U-коммут. 660 В, I-коммут. 30 А, S-жилы до 6 мм². "Тройниковая": под 3 кабельных ввода или Ех заглушки (приобретаются отдельно). | Магнито-Контакт | руб./шт | 5775.48
| Северленд Т, пластиковый клеммник | Коробка коммутационная взрывозащищенная, 1Ех db IIC T6...T5 Gb Х/1Ех db IIC T6...T3 Gb Х, алюминиевый сплав Д16Т; IP66/IP68, УХЛ2, t-раб. -75...+195 °С, габ.размеры 117 х 117 х 85мм. Комплектуются пластиковыми клеммниками (14 пар клемм); U-коммут. 660 В, I-коммут. 30 А, S-жилы до 4 мм². "Тройниковая": под 3 кабельных ввода или Ех заглушки (приобретаются отдельно). | Магнито-Контакт | руб./шт | 5444.86
| Северленд У, керамический клеммник 8 пар | Коробка коммутационная взрывозащищенная, 1Ех db IIC T6...T5 Gb Х/1Ех db IIC T6...T3 Gb Х, алюминиевый сплав Д16Т; IP66/IP68, УХЛ2, t-раб. -75...+195 °С, габ.размеры 117 х 117 х 85мм. Комплектуются керамическими клеммниками (8 пар клемм); U-коммут. 660 В, I-коммут. 30 А, S-жилы до 6 мм². "Угловая": под 2 кабельных ввода или Ех заглушки (приобретаются отдельно). | Магнито-Контакт | руб./шт | 5463.16
| Северленд У, пластиковый клеммник | Коробка коммутационная взрывозащищенная, 1Ех db IIC T6...T5 Gb Х/1Ех db IIC T6...T3 Gb Х, алюминиевый сплав Д16Т; IP66/IP68, УХЛ2, t-раб. -75...+195 °С, габ.размеры 117 х 117 х 85мм. Комплектуются пластиковыми клеммниками (14 пар клемм); U-коммут. 660 В, I-коммут. 30 А, S-жилы до 4 мм². "Угловая": под 2 кабельных ввода или Ех заглушки (приобретаются отдельно). | Магнито-Контакт | руб./шт | 5084.96
| Северленд, керамический клеммник 8 пар | Коробка коммутационная взрывозащищенная, 1Ех db IIC T6...T5 Gb Х/1Ех db IIC T6...T3 Gb Х, алюминиевый сплав Д16Т; IP66/IP68, УХЛ2, t-раб. -75...+195 °С, габ.размеры 117 х 117 х 85мм. Комплектуются керамическими клеммниками (8 пар клемм); U-коммут. 660 В, I-коммут. 30 А, S-жилы до 6 мм². Под 1 кабельный ввод (приобретаются отдельно). | Магнито-Контакт | руб./шт | 5413.14
| Северленд, пластиковый клеммник | Коробка коммутационная взрывозащищенная, 1Ех db IIC T6...T5 Gb Х/1Ех db IIC T6...T3 Gb Х, алюминиевый сплав Д16Т; IP66/IP68, УХЛ2, t-раб. -75...+195 °С, габ.размеры 117 х 117 х 85мм. Комплектуются пластиковыми клеммниками (14 пар клемм); U-коммут. 660 В, I-коммут. 30 А, S-жилы до 4 мм². Под 1 кабельный ввод (приобретаются отдельно). | Магнито-Контакт | руб./шт | 5084.96
| Спектрон-КВ-Exd-Н 345х310х170 | Коробка коммутационная взрывозащищенная 1Ex d IIC Т3/Т4/Т5/Т6 Gb (кроме ацетилена)/ РВ Ex d I Mb/ Ex tb IIIC T85°C…T200°C Db; IP68, 345х310х170 мм. Материал корпуса - нержавеющая сталь. Без кабельных вводов. | Спектрон НПО | руб./шт | 87875
| Спектрон-КВ-Exd-Н 435х350х315 | Коробка коммутационная взрывозащищенная 1Ex d IIC Т3/Т4/Т5/Т6 Gb (кроме ацетилена)/ РВ Ex d I Mb/ Ex tb IIIC T85°C…T200°C Db; IP68, 435х350х315 мм. Материал корпуса - нержавеющая сталь. Без кабельных вводов. | Спектрон НПО | руб./шт | 122100
| Спектрон-КВ-Exd-Н 635х465х255 | Коробка коммутационная взрывозащищенная 1Ex d IIC Т3/Т4/Т5/Т6 Gb (кроме ацетилена)/ РВ Ex d I Mb/ Ex tb IIIC T85°C…T200°C Db; IP68, 635х465х255 мм. Материал корпуса - нержавеющая сталь. Без кабельных вводов. | Спектрон НПО | руб./шт | 161875
| Спектрон-КВ-Exd-Н-ЭП 435х350х180 | Коробка коммутационная взрывозащищенная РВ ЕхdI / 1ЕхdIICT5/Т6, утепленная, с электрическим подогревом и автоматическим поддержанием заданной температуры; IP68, 435х350х180 мм. Материал корпуса - нержавеющая сталь. | Спектрон НПО | руб./шт | 124875
| Спектрон-КВ-Exd-Н-ЭП 435х350х315 | Коробка коммутационная взрывозащищенная РВ ЕхdI / 1ЕхdIICT5/Т6, утепленная, с электрическим подогревом и автоматическим поддержанием заданной температуры; IP68, 435х350х315 мм. Материал корпуса - нержавеющая сталь. | Спектрон НПО | руб./шт | 131350
| Спектрон-КВ-Exd-Н-ЭП 635х465х255 | Коробка коммутационная взрывозащищенная РВ ЕхdI / 1ЕхdIICT5/Т6, утепленная, с электрическим подогревом и автоматическим поддержанием заданной температуры; IP68, 635х465х255 мм. Материал корпуса - нержавеющая сталь. | Спектрон НПО | руб./шт | 171125
| Спектрон-КВ-Exd-Н-ЭП 635х465х355 | Коробка коммутационная взрывозащищенная РВ ЕхdI / 1ЕхdIICT5/Т6, утепленная, с электрическим подогревом и автоматическим поддержанием заданной температуры; IP68, 635х465х355 мм. Материал корпуса - нержавеющая сталь. | Спектрон НПО | руб./шт | 175750
| Спектрон-КВ-Exe-К | Коробка коммутационная взрывозащищенная 1Ex e IIC Т5...T6 Gb; 4 кабельных ввода ВМ-Х2 (под кабель 6…12 мм); U-коммут.750 В, I-коммут.39 А; 5 клемм под кабель 0.5…2.5 мм.кв.; IP67, t-раб.-60...+85°С, 134х94х62 мм. Корпус из полиамида. | Спектрон НПО | руб./шт | 3238
| Спектрон-КВ-Exe-П | Коробка коммутационная взрывозащищенная 1Ex e IIC Т5…T6 Gb; 2 кабельных ввода ВМ-Х2 (под кабель 6…12 мм); U-коммут.750 В, I-коммут.39 А; 3 клеммы под кабель 0.5…2.5 мм.кв.; IP67, t-раб.-60...+85°С, 133х94х63 мм. Корпус из полиамида. | Спектрон НПО | руб./шт | 2775
| Спектрон-КВ-Exe-Т | Коробка коммутационная взрывозащищенная 1Ex e IIC Т5…T6 Gb; 3 кабельных ввода ВМ-Х2 (под кабель 6…12 мм); U-коммут.750 В, I-коммут.39 А; 4 клеммы под кабель 0.5…2.5 мм.кв.; IP67, t-раб.-60...+85°С, 133х94х63 мм. Корпус из полиамида. | Спектрон НПО | руб./шт | 3053
| Спектрон-КВ-Exe-У | Коробка коммутационная взрывозащищенная 1Ex e IIC Т5…T6 Gb; 2 кабельных ввода ВМ-Х2 (под кабель 6…12 мм); U-коммут.750 В, I-коммут.39 А; 3 клеммы под кабель 0.5…2.5 мм.кв.; IP67, t-раб.-60...+85°С, 1Ex e IIC Т5…T6 Gb мм. Корпус из полиамида. | Спектрон НПО | руб./шт | 2775
| Спектрон-ККВ-Exi-К | Коробка коммутационная взрывозащищенная, 0Ex ia II CT6..Т5 Ga X / Ex ia IIIC T85°C....T100°C Da X, 4 кабельных ввода PG9, степень защиты IP65, диапазон рабочих температур -65…+85°С, 133х94х63 мм, клеммник WAGO 264 в комплекте | Спектрон НПО | руб./шт | 2359
| Спектрон-ККВ-Exi-П | Коробка коммутационная взрывозащищенная проходная, 0Ex ia II CT6…Т5 Ga X/Ex ia IIIC T85°C…T100°C Da X, 2 кабельных ввода PG9, степень защиты IP65, диапазон рабочих температур -65…+85°С, 133х94х63 мм, клеммник WAGO 264 в комплекте | Спектрон НПО | руб./шт | 1943
| Спектрон-ККВ-Exi-Т | Коробка коммутационная взрывозащищенная, 0Ex ia II CT6…Т5 Ga X/Ex ia IIIC T85°C…T100°C Da X, 3 кабельных ввода PG9, степень защиты IP65, диапазон рабочих температур -65…+85°С, 133х94х63 мм, клеммник WAGO 264 в комплекте | Спектрон НПО | руб./шт | 2266
| Спектрон-ККВ-Exi-У | Коробка коммутационная взрывозащищенная угловая, 0Ex ia II CT6…Т5 Ga X/Ex ia IIIC T85°C…T100°C Da X, 2 кабельных ввода PG9, степень защиты IP65, диапазон рабочих температур -65…+85°С, 133х94х63 мм, клеммник WAGO 264 в комплекте | Спектрон НПО | руб./шт | 1943
| Спектрон-МК-04-Exi-К | Коробка коммутационная взрывозащищенная, 0ExiaIICT6 Х, 4 кабельных ввода PG9, степень защиты IP65, диапазон рабочих температур -65…+85°С, 133х94х63 мм, клеммник WAGO 256 в комплекте | Спектрон НПО | руб./шт | 2609
| Спектрон-МК-04-Exi-П | Коробка коммутационная взрывозащищенная проходная, 0ExiaIICT6 Х, 2 кабельных ввода PG9, степень защиты IP65, диапазон рабочих температур -65…+85°С, 133х94х63 мм, клеммник WAGO 256 в комплекте | Спектрон НПО | руб./шт | 2322
| Спектрон-МК-04-Exi-Т | Коробка коммутационная взрывозащищенная, 0ExiaIICT6 Х, 3 кабельных ввода PG9, степень защиты IP65, диапазон рабочих температур -65…+85°С, 133х94х63 мм, клеммник WAGO 256 в комплекте | Спектрон НПО | руб./шт | 2461
| Спектрон-МК-04-Exi-У | Коробка коммутационная взрывозащищенная угловая, 0ExiaIICT6 Х, 2 кабельных ввода PG9, степень защиты IP65, диапазон рабочих температур -65…+85°С, 133х94х63 мм, клеммник WAGO 256 в комплекте | Спектрон НПО | руб./шт | 2322
| УК-Ex (Ладога-Ex) | Коробка коммутационная взрывозащищенная, 0ExiaIIСT6X, 6 х 2 контактов для проводов сечением 0,5...1,5 мм², 2 каб.ввода Ø 3,5...6,5 мм, 2 каб.ввода Ø 6...9 мм, IP65, t-раб.-50…+50°C, габ.размеры 155х87х43 мм | Риэлта | руб./шт | 1306
| УС-2 Ex | Устройство соединительное взрывозащищенное 1Еx db IIC T6…T5 Gb / 0Еx ia IIC T6…T5 Ga, из нержавеющей стали, комплектуются пластиковыми клеммниками (8 пар) с Ø подкл.кабеля 2,5...10 мм², U-раб. ≤ 400 В, I-раб. ≤ 30 А; IP66/IP68, t-раб. -60...+70°С, габ.размеры Ø36 х 387 мм. Комплектуются сменными металлическими кабельными вводами Ex МКВМ или аналогичными вводами МКВ количеством 2-х штук, может оснащаться резьбовыми переходниками. Материал вводов и переходников определяется при заказе. | Магнито-Контакт | руб./шт | 17843.72
| УС-2М Ex | Устройство соединительное взрывозащищенное 1Еx db IIC T6…T5 Gb / 0Еx ia IIC T6…T5 Ga, из нержавеющей стали, комплектуются пластиковыми клеммниками (8 пар) с Ø подкл.кабеля 2,5...10 мм², U-раб. ≤ 400 В, I-раб. ≤ 30 А; IP66/IP68, t-раб. -60...+70°С, габ.размеры Ø36 х 387 мм. Комплектуются сменными металлическими кабельными вводами Ex МКВМ или аналогичными вводами МКВ количеством 2-х штук, может оснащаться резьбовыми переходниками. Материал вводов и переходников определяется при заказе. С крепежной площадкой | Магнито-Контакт | руб./шт | 19074.7
| УС-4Ех (УС-Ex) | Устройство соединительное взрывозащищённое 0ExiaIICT6, степень защиты IP65, диапазон рабочих температур -40...+60°С, габаритные размеры 106х106х32 мм | Магнито-Контакт | руб./шт | 4989.8
| УСБ-Ex "Север" ПЛ.2.МТ.6-12.DG3 | Устройство соединительное взрывозащищённое, 0ExiаIICT6, пластиковый корпус, 2 гермоввода из нерж.стали под кабель Ø 6...12 мм, винтовой клеммник DG3 (300В/16А, 1.5 мм²), t-раб. -55…+60 °С, IP66, габ.размеры 121х157х67 мм | Магнито-Контакт | руб./шт | 11980.4
| УСБ-Ex "Север" ПЛ.2.МТ.6-12.РМ2 | Устройство соединительное взрывозащищённое, 0ExiаIICT6, пластиковый корпус, 2 гермоввода из нерж.стали под кабель Ø 6...12 мм, клеммник РМ2 (400В/24А, 2.5 мм²), t-раб. -55…+60 °С, IP66, габ.размеры 121х157х67 мм | Магнито-Контакт | руб./шт | 12913.7
| УСБ-Ex "Север" ПЛ.2.МТ.6-12.Т31 | Устройство соединительное взрывозащищённое, 0ExiаIICT6, пластиковый корпус, 2 гермоввода из нерж.стали под кабель Ø 6...12 мм, барьерный клеммник Т31 (300В/10А, 2.5 мм²), t-раб. -55…+60 °С, IP66, габ.размеры 121х157х67 мм | Магнито-Контакт | руб./шт | 12742.9
| УСБ-Ex "Север" ПЛ.2.ПС.13-18.DG3 | Устройство соединительное взрывозащищённое, 0ExiаIICT6, пластиковый корпус, 2 пластиковых гермоввода под кабель Ø 13...18 мм, винтовой клеммник DG3 (300В/16А, 1.5 мм²), t-раб. -55…+60 °С, IP66, габ.размеры 121х157х67 мм | Магнито-Контакт | руб./шт | 2586.4
| УСБ-Ex "Север" ПЛ.2.ПС.13-18.РМ2 | Устройство соединительное взрывозащищённое, 0ExiаIICT6, пластиковый корпус, 2 пластиковых гермоввода под кабель Ø 13...18 мм, клеммник РМ2 (400В/24А, 2.5 мм²), t-раб. -55…+60 °С, IP66, габ.размеры 121х157х67 мм | Магнито-Контакт | руб./шт | 3245.2
| УСБ-Ex "Север" ПЛ.2.ПС.13-18.Т31 | Устройство соединительное взрывозащищённое, 0ExiаIICT6, пластиковый корпус, 2 пластиковых гермоввода под кабель Ø 13...18 мм, барьерный клеммник Т31 (300В/10А, 2.5 мм²), t-раб. -55…+60 °С, IP66, габ.размеры 121х157х67 мм | Магнито-Контакт | руб./шт | 3074.4
| УСБ-Ex "Север" ПЛ.2.ПС.6-12.DG3 | Устройство соединительное взрывозащищённое, 0ExiаIICT6, пластиковый корпус, 2 пластиковых гермоввода под кабель Ø 6...12 мм, винтовой клеммник DG3 (300В/16А, 1.5 мм²), t-раб. -55…+60 °С, IP66, габ.размеры 121х157х67 мм | Магнито-Контакт | руб./шт | 2464.4
| УСБ-Ex "Север" ПЛ.2.ПС.6-12.РМ2 | Устройство соединительное взрывозащищённое, 0ExiаIICT6, пластиковый корпус, 2 пластиковых гермоввода под кабель Ø 6...12 мм, клеммник РМ2 (400В/24А, 2.5 мм²), t-раб. -55…+60 °С, IP66, габ.размеры 121х157х67 мм | Магнито-Контакт | руб./шт | 3123.2
| УСБ-Ex "Север" ПЛ.2.ПС.6-12.Т31 | Устройство соединительное взрывозащищённое, 0ExiаIICT6, пластиковый корпус, 2 пластиковых гермоввода под кабель Ø 6...12 мм, барьерный клеммник Т31 (300В/10А, 2.5 мм²), t-раб. -55…+60 °С, IP66, габ.размеры 121х157х67 мм | Магнито-Контакт | руб./шт | 2952.4
| УСБ-Ex "Север" ПЛ.4.МТ.6-12.DG3 | Устройство соединительное взрывозащищённое, 0ExiаIICT6, пластиковый корпус, 4 гермоввода из нерж.стали под кабель Ø 6...12 мм, винтовой клеммник DG3 (300В/16А, 1.5 мм²), t-раб. -55…+60 °С, IP66, габ.размеры 200х157х67 мм | Магнито-Контакт | руб./шт | 18043.8
| УСБ-Ex "Север" ПЛ.4.МТ.6-12.РМ2 | Устройство соединительное взрывозащищённое, 0ExiаIICT6, пластиковый корпус, 4 гермоввода из нерж.стали под кабель Ø 6...12 мм, клеммник РМ2 (400В/24А, 2.5 мм²), t-раб. -55…+60 °С, IP66, габ.размеры 200х157х67 мм | Магнито-Контакт | руб./шт | 18910
| УСБ-Ex "Север" ПЛ.4.МТ.6-12.Т31 | Устройство соединительное взрывозащищённое, 0ExiаIICT6, пластиковый корпус, 4 гермоввода из нерж.стали под кабель Ø 6...12 мм, барьерный клеммник Т31 (300В/10А, 2.5 мм²), t-раб. -55…+60 °С, IP66, габ.размеры 200х157х67 мм | Магнито-Контакт | руб./шт | 18727
| УСБ-Ex "Север" ПЛ.4.ПС.13-18.DG3 | Устройство соединительное взрывозащищённое, 0ExiаIICT6, пластиковый корпус, 4 пластиковых гермоввода под кабель Ø 13...18 мм, винтовой клеммник DG3 (300В/16А, 1.5 мм²), t-раб. -55…+60 °С, IP66, габ.размеры 200х157х67 мм | Магнито-Контакт | руб./шт | 2671.8
| УСБ-Ex "Север" ПЛ.4.ПС.13-18.РМ2 | Устройство соединительное взрывозащищённое, 0ExiаIICT6, пластиковый корпус, 4 пластиковых гермоввода под кабель Ø 13...18 мм, клеммник РМ2 (400В/24А, 2.5 мм²), t-раб. -55…+60 °С, IP66, габ.размеры 200х157х67 мм | Магнито-Контакт | руб./шт | 3477
| УСБ-Ex "Север" ПЛ.4.ПС.13-18.Т31 | Устройство соединительное взрывозащищённое, 0ExiаIICT6, пластиковый корпус, 4 пластиковых гермоввода под кабель Ø 13...18 мм, барьерный клеммник Т31 (300В/10А, 2.5 мм²), t-раб. -55…+60 °С, IP66, габ.размеры 200х157х67 мм | Магнито-Контакт | руб./шт | 3233
| УСБ-Ex "Север" ПЛ.4.ПС.6-12.DG3 | Устройство соединительное взрывозащищённое, 0ExiаIICT6, пластиковый корпус, 4 пластиковых гермоввода под кабель Ø 6...12 мм, винтовой клеммник DG3 (300В/16А, 1.5 мм²), t-раб. -55…+60 °С, IP66, габ.размеры 200х157х67 мм | Магнито-Контакт | руб./шт | 2604.7
| УСБ-Ex "Север" ПЛ.4.ПС.6-12.РМ2 | Устройство соединительное взрывозащищённое, 0ExiаIICT6, пластиковый корпус, 4 пластиковых гермоввода под кабель Ø 6...12 мм, клеммник РМ2 (400В/24А, 2.5 мм²), t-раб. -55…+60 °С, IP66, габ.размеры 200х157х67 мм | Магнито-Контакт | руб./шт | 3294
| УСБ-Ex "Север" ПЛ.4.ПС.6-12.Т31 | Устройство соединительное взрывозащищённое, 0ExiаIICT6, пластиковый корпус, 4 пластиковых гермоввода под кабель Ø 6...12 мм, барьерный клеммник Т31 (300В/10А, 2.5 мм²), t-раб. -55…+60 °С, IP66, габ.размеры 200х157х67 мм | Магнито-Контакт | руб./шт | 3037.8
| УСБ-Ex "Север" ПЛ.6.МТ.6-12.DG3 | Устройство соединительное взрывозащищённое, 0ExiаIICT6, пластиковый корпус, 6 гермовводов из нерж.стали под кабель Ø 6...12 мм, винтовой клеммник DG3 (300В/16А, 1.5 мм²), t-раб. -55…+60 °С, IP66, габ.размеры 200х157х67 мм | Магнито-Контакт | руб./шт | 25388.2
| УСБ-Ex "Север" ПЛ.6.МТ.6-12.РМ2 | Устройство соединительное взрывозащищённое, 0ExiаIICT6, пластиковый корпус, 6 гермовводов из нерж.стали под кабель Ø 6...12 мм, клеммник РМ2 (400В/24А, 2.5 мм²), t-раб. -55…+60 °С, IP66, габ.размеры 200х157х67 мм | Магнито-Контакт | руб./шт | 26230
| УСБ-Ex "Север" ПЛ.6.МТ.6-12.Т31 | Устройство соединительное взрывозащищённое, 0ExiаIICT6, пластиковый корпус, 6 гермовводов из нерж.стали под кабель Ø 6...12 мм, барьерный клеммник Т31 (300В/10А, 2.5 мм²), t-раб. -55…+60 °С, IP66, габ.размеры 200х157х67 мм | Магнито-Контакт | руб./шт | 26022.6
| УСБ-Ex "Север" ПЛ.6.ПС.13-18.DG3 | Устройство соединительное взрывозащищённое, 0ExiаIICT6, пластиковый корпус, 6 пластиковых гермовводов под кабель Ø 13...18 мм, винтовой клеммник DG3 (300В/16А, 1.5 мм²), t-раб. -55…+60 °С, IP66, габ.размеры 200х157х67 мм | Магнито-Контакт | руб./шт | 3599
| УСБ-Ex "Север" ПЛ.6.ПС.13-18.РМ2 | Устройство соединительное взрывозащищённое, 0ExiаIICT6, пластиковый корпус, 6 пластиковых гермовводов под кабель Ø 13...18 мм, клеммник РМ2 (400В/24А, 2.5 мм²), t-раб. -55…+60 °С, IP66, габ.размеры 200х157х67 мм | Магнито-Контакт | руб./шт | 4453
| УСБ-Ex "Север" ПЛ.6.ПС.13-18.Т31 | Устройство соединительное взрывозащищённое, 0ExiаIICT6, пластиковый корпус, 6 пластиковых гермовводов под кабель Ø 13...18 мм, барьерный клеммник Т31 (300В/10А, 2.5 мм²), t-раб. -55…+60 °С, IP66, габ.размеры 200х157х67 мм | Магнито-Контакт | руб./шт | 4026
| УСБ-Ex "Север" ПЛ.6.ПС.6-12.DG3 | Устройство соединительное взрывозащищённое, 0ExiаIICT6, пластиковый корпус, 6 пластиковых гермовводов под кабель Ø 6...12 мм, винтовой клеммник DG3 (300В/16А, 1.5 мм²), t-раб. -55…+60 °С, IP66, габ.размеры 200х157х67 мм | Магнито-Контакт | руб./шт | 3294
| УСБ-Ex "Север" ПЛ.6.ПС.6-12.РМ2 | Устройство соединительное взрывозащищённое, 0ExiаIICT6, пластиковый корпус, 6 пластиковых гермовводов под кабель Ø 6...12 мм, клеммник РМ2 (400В/24А, 2.5 мм²), t-раб. -55…+60 °С, IP66, габ.размеры 200х157х67 мм | Магнито-Контакт | руб./шт | 4166.3
| УСБ-Ex "Север" ПЛ.6.ПС.6-12.Т31 | Устройство соединительное взрывозащищённое, 0ExiаIICT6, пластиковый корпус, 6 пластиковых гермовводов под кабель Ø 6...12 мм, барьерный клеммник Т31 (300В/10А, 2.5 мм²), t-раб. -55…+60 °С, IP66, габ.размеры 200х157х67 мм | Магнито-Контакт | руб./шт | 3733.2
| Штуцер ШБМ-Exd | Штатный кабельный штуцер для коробок КВО-d под бронекабель. | Спецприбор | руб./шт | 2196
| Штуцер ШП-Exd | Штатный кабельный штуцер для коробок КВО-d с внутренней резьбой М16х1.5. | Спецприбор | руб./шт | 707.6
| ЭВ (в комплекте УПКОП135-1-1) ЭВ0ExiaIICT6 | Элемент выносной ЭВ УПКОП 135-1-1, для установки во взрывоопасных зонах. ЭВ выполнен в металлическом корпусе, в состав которого входят крышка, основание и крепежный кронштейн. Внутри корпуса расположены клеммная колодка с резистором 5,6 кОм. | Спецавтоматика, Бийск | руб./шт | 1680
| ЭВ (в комплекте УПКОП135-1-2ПМ) 0ExiaIICT6 | Элемент выносной ЭВ [0Ех iа IIС T6 Ga] УПКОП135-1-2ПМ может устанавливаться во взрывоопасных зонах, предназначен для подключения к искробезопасному выходу БИВ, совместно с контактными датчиками, в качестве оконечного элемента. Внутри корпуса расположены клеммная колодка с резистором 2 кОм. Металлический корпус, t-раб. -40...+50°C; IP54; габ.размеры 80х41 мм; вес 0,5 кг | Спецавтоматика, Бийск | руб./шт | 1680
| ЭВК (в комплекте УПКОП135-1-2ПМ) 0ExiaIICT6 Ga | Элемент выносной коммутирующий ЭВК [0ЕхiаIIСT6] УПКОП 135-1-2П, для установки во взрывоопасных зонах любого класса. Совместно с ЭВК в искробезопасный шлейф сигнализации и управления ШСО"i" БИВ УПКОП135-1-2П могут быть подключены дополнительные элементы контроля, управления, оповещения, пуска и сигнализации (10 выходов, U-вых 12...24В, I-вых 171 мА суммарно). Металлический корпус, оснащен гермовводами, t-раб. -40...+50°С; IP54; габ.размеры 161×205×86 мм; вес 0,8 кг | Спецавтоматика, Бийск | руб./шт | 3937.14
NEW | КСРВ-3-К-1 | Коробка пластиковая на 3 ввода без штуцеров и клеммной колодки, одно дополнительное уплотнительное кольцо типа «Б», IP67, 1ExdIIBT6 | Спецприбор | руб./шт | 4880
NEW | КСРВ-2-К-1 | Коробка пластиковая на 2 ввода без штуцеров и клеммной колодки, одно дополнительное уплотнительное кольцо типа «Б», IP67, 1ExdIIBT6 | Спецприбор | руб./шт | 4270
NEW | КСРВ-2-К-2 | Коробка пластиковая на 2 ввода без штуцеров и клеммной колодки, два дополнительных уплотнительных кольца типа «Б», IP67, 1ExdIIBT6 | Спецприбор | руб./шт | 4270
NEW | КСРВ-3-К-2 | Коробка пластиковая на 3 ввода без штуцеров и клеммной колодки, два дополнительных уплотнительных кольца типа «Б», IP67, 1ExdIIBT6 | Спецприбор | руб./шт | 4880
NEW | КСРВ-3-К-3 | Коробка пластиковая на 3 ввода без штуцеров и клеммной колодки, три дополнительных уплотнительных кольца типа «Б», IP67, 1ExdIIBT6 | Спецприбор | руб./шт | 4880
NEW | КСРВ-4-К-1 | Коробка пластиковая на 4 ввода без штуцеров и клеммной колодки, одно дополнительное уплотнительное кольцо типа «Б», IP67, 1ExdIIBT6 | Спецприбор | руб./шт | 5002
11.2 | Кабельные вводы
| ЗГ | Оконечная заглушка М20х1,5 мм | Эридан | руб./шт | 610
| ЗГ-Н | Оконечная заглушка из конструкционной стали из нержавеющей коррозионно-стойкой стали. | Эридан | руб./шт | 1281
| КВБ12 | Кабельный ввод для бронированного кабеля с диаметром брони до 12 мм | Эридан | руб./шт | 1098
| КВБ12-Н | Кабельный ввод для монтажа бронированным кабелем, Ø брони до 12мм | Эридан | руб./шт | 2257
| КВБ17 | Кабельный ввод для бронированного кабеля с диаметром брони до 17 мм | Эридан | руб./шт | 1098
| КВБ17-Н | Кабельный ввод для монтажа бронированным кабелем, Ø брони до 17мм | Эридан | руб./шт | 2257
| КВБМ20 | Кабельный ввод для монтажа бронированным кабелем с наружным диаметром 10-18 мм с любым типом брони в металлорукаве с условным проходом D=20 мм | Эридан | руб./шт | 1647
| КВБМ20-Н | Кабельный ввод для монтажа бронированным кабелем с наружным диаметром 10-18 мм с любым типом брони в металлорукаве с условным проходом D=20 мм | Эридан | руб./шт | 2928
| КВБМ25 | Кабельный ввод для монтажа бронированным кабелем с наружным диаметром 10-22 мм с любым типом брони в металлорукаве с условным проходом D=25 мм | Эридан | руб./шт | 1647
| КВБМ25-Н | Кабельный ввод для монтажа бронированным кабелем с наружным диаметром 10-22 мм с любым типом брони в металлорукаве с условным проходом D=25 мм | Эридан | руб./шт | 2928
| КВБУ14 | Кабельный ввод для монтажа бронированным кабелем с наружным диаметром 10-14 мм с двойным уплотнением кабеля по наружной и поясной изоляции с любым типом брони | Эридан | руб./шт | 1403
| КВБУ18 | Кабельный ввод для монтажа бронированным кабелем с наружным диаметром 14-18 мм с двойным уплотнением кабеля по наружной и поясной изоляции с любым типом брони | Эридан | руб./шт | 1403
| КВБУ22 | Кабельный ввод для монтажа бронированным кабелем с наружным диаметром 18-22 мм с двойным уплотнением кабеля по наружной и поясной изоляции с любым типом брони | Эридан | руб./шт | 1403
| КВБУ14-Н | Кабельный ввод для монтажа бронированным кабелем с наружным диаметром 10-14 мм с двойным уплотнением кабеля по наружной и поясной изоляции с любым типом брони | Эридан | руб./шт | 3172
| КВБУ18-Н | Кабельный ввод для монтажа бронированным кабелем с наружным диаметром 10-14 мм с двойным уплотнением кабеля по наружной и поясной изоляции с любым типом брони | Эридан | руб./шт | 3172
| КВБУ22-Н | Кабельный ввод для монтажа бронированным кабелем с наружным диаметром 18-22 мм с двойным уплотнением кабеля по наружной и поясной изоляции с любым типом брони | Эридан | руб./шт | 3172
| КВВ-Б17-Н | Кабельный ввод для монтажа бронированным кабелем (любой тип брони) с диаметром брони до 17 мм с одинарным уплотнением по поясной изоляции кабеля(нерж) | Эридан | руб./шт | 3233
| КВВ-Б17-С | Кабельный ввод для монтажа бронированным кабелем (любой тип брони) с диаметром брони до 17 мм с одинарным уплотнением по поясной изоляции кабеля | Эридан | руб./шт | 1952
| КВВ-БМ20-Н | Кабельный ввод для монтажа бронированным кабелем (любой тип брони) с наружным диаметром 10…14 мм в металлорукаве с условным проходом D=20 мм(нерж) | Эридан | руб./шт | 4636
| КВВ-БМ20-С | Кабельный ввод для монтажа бронированным кабелем (любой тип брони) с наружным диаметром 10…14 мм в металлорукаве с условным проходом D=20 мм | Эридан | руб./шт | 2684
| КВВ-БМ25-Н | Кабельный ввод для монтажа бронированным кабелем (любой тип брони) с наружным диаметром 10…18 мм в металлорукаве с условным проходом D=25 мм(нерж) | Эридан | руб./шт | 4636
| КВВ-БМ25-С | Кабельный ввод для монтажа бронированным кабелем (любой тип брони) с наружным диаметром 10…18 мм в металлорукаве с условным проходом D=25 мм | Эридан | руб./шт | 2684
| КВВ-БУ14-Н | Кабельный ввод для монтажа бронированным кабелем (любой тип брони) с наружным диаметром 10…14 мм с двойным уплотнением кабеля по наружной и поясной изоляции (нерж) | Эридан | руб./шт | 3782
| КВВ-БУ14-С | Кабельный ввод для монтажа бронированным кабелем (любой тип брони) с наружным диаметром 10…14 мм с двойным уплотнением кабеля по наружной и поясной изоляции. | Эридан | руб./шт | 2196
| КВВ-БУ18-Н | Кабельный ввод для монтажа бронированным кабелем (любой тип брони) с наружным диаметром 14…18 мм с двойным уплотнением кабеля по наружной и поясной изоляции (нерж) | Эридан | руб./шт | 3782
| КВВ-БУ18-С | Кабельный ввод для монтажа бронированным кабелем (любой тип брони) с наружным диаметром 14…18 мм с двойным уплотнением кабеля по наружной и поясной изоляции. | Эридан | руб./шт | 2196
| КВВ-БУ22-Н | Кабельный ввод для монтажа бронированным кабелем (любой тип брони) с наружным диаметром 18…22 мм с двойным уплотнением кабеля по наружной и поясной изоляции (нерж) | Эридан | руб./шт | 3782
| КВВ-БУ22-С | Кабельный ввод для монтажа бронированным кабелем (любой тип брони) с наружным диаметром 18…22 мм с двойным уплотнением кабеля по наружной и поясной изоляции. | Эридан | руб./шт | 2196
| КВВ-ЗГд20-Н | Оконечная заглушка Exd М20×1,5 мм (нерж) | Эридан | руб./шт | 1647
| КВВ-ЗГд20-С | Оконечная заглушка Exd М20×1,5 мм | Эридан | руб./шт | 732
| КВВ-ЗГе20-Н | Оконечная заглушка Exe М20×1,5 мм (нерж) | Эридан | руб./шт | 1647
| КВВ-ЗГе20-С | Оконечная заглушка Exe М20×1,5 мм | Эридан | руб./шт | 732
| КВВ-М12-Н | Кабельный ввод для монтажа кабелем в металлорукаве с условным проходом D=12 мм (нерж) | Эридан | руб./шт | 3233
| КВВ-М12-С | Кабельный ввод для монтажа кабелем в металлорукаве с условным проходом D=12 мм | Эридан | руб./шт | 1769
| КВВ-М15-Н | Кабельный ввод для монтажа кабелем в металлорукаве с условным проходом D=15 мм (нерж) | Эридан | руб./шт | 3233
| КВВ-М15-С | Кабельный ввод для монтажа кабелем в металлорукаве с условным проходом D=15 мм | Эридан | руб./шт | 1769
| КВВ-М20-Н | Кабельный ввод для монтажа кабелем в металлорукаве с условным проходом D=20 мм (нерж) | Эридан | руб./шт | 3233
| КВВ-М20-С | Кабельный ввод для монтажа кабелем в металлорукаве с условным проходом D=20 мм | Эридан | руб./шт | 2074
| КВВ-М25-Н | Кабельный ввод для монтажа кабелем в металлорукаве с условным проходом D=25 мм (нерж) | Эридан | руб./шт | 4392
| КВВ-М25-С | Кабельный ввод для монтажа кабелем в металлорукаве с условным проходом D=25 мм | Эридан | руб./шт | 2440
| КВВ-О10-Н | Кабельный ввод для открытой прокладки кабеля с внешним диаметром до 10 мм (нерж) | Эридан | руб./шт | 2196
| КВВ-О10-С | Кабельный ввод для открытой прокладки кабеля с внешним диаметром до 10 мм | Эридан | руб./шт | 1159
| КВВ-О14-Н | Кабельный ввод для открытой прокладки кабеля с внешним диаметром до 14 мм (нерж) | Эридан | руб./шт | 2196
| КВВ-О14-С | Кабельный ввод для открытой прокладки кабеля с внешним диаметром до 14 мм | Эридан | руб./шт | 1159
| КВВ-О6-Н | Кабельный ввод для открытой прокладки кабеля с внешним диаметром до 6 мм (нерж) | Эридан | руб./шт | 2196
| КВВ-О6-С | Кабельный ввод для открытой прокладки кабеля с внешним диаметром до 6 мм | Эридан | руб./шт | 1098
| КВВ-П20-В-Н | Переход с внешней резьбы М20×1,5 на внутреннюю резьбу М20×1,5 (нерж) | Эридан | руб./шт | 1403
| КВВ-П20-В-С | Переход с внешней резьбы М20×1,5 на внутреннюю резьбу М20×1,5 (нерж) | Эридан | руб./шт | 732
| КВВ-ШТ1/2-Н | Кабельный ввод для трубной разводки с внешней резьбой G½" (нерж) | Эридан | руб./шт | 2318
| КВВ-ШТ1/2-С | Кабельный ввод для трубной разводки с внешней резьбой G½" | Эридан | руб./шт | 1220
| КВВ-ШТ1-Н | Кабельный ввод для трубной разводки с внешней резьбой G1" (нерж) | Эридан | руб./шт | 2928
| КВВ-ШТ1-С | Кабельный ввод для трубной разводки с внешней резьбой G1" | Эридан | руб./шт | 1525
| КВВ-ШТ20-Н | Кабельный ввод для трубной разводки с внешней резьбой М20×1,5 мм (нерж) | Эридан | руб./шт | 2623
| КВВ-ШТ20-С | Кабельный ввод для трубной разводки с внешней резьбой М20×1,5 мм | Эридан | руб./шт | 1220
| КВВ-ШТ25-Н | Кабельный ввод для трубной разводки с внешней резьбой М25×1,5 мм (нерж) | Эридан | руб./шт | 2623
| КВВ-ШТ25-С | Кабельный ввод для трубной разводки с внешней резьбой М25×1,5 мм | Эридан | руб./шт | 1525
| КВВ-ШТ3/4-Н | Кабельный ввод для трубной разводки с внешней резьбой G¾" (нерж) | Эридан | руб./шт | 2684
| КВВ-ШТ3/4-С | Кабельный ввод для трубной разводки с внешней резьбой G¾" | Эридан | руб./шт | 1281
| КВВ-ШТ32-Н | Кабельный ввод для трубной разводки с внешней резьбой М32×1,5 мм (нерж) | Эридан | руб./шт | 2623
| КВВ-ШТ32-С | Кабельный ввод для трубной разводки с внешней резьбой М32×1,5 мм | Эридан | руб./шт | 1769
| КВМ15 | Кабельный ввод для монтажа кабелем в металлорукаве с диаметром условного прохода Dу=15 мм | Эридан | руб./шт | 1342
| КВМ15-Н | Кабельный ввод для монтажа металлорукавом, Ø условного прохода 15 мм | Эридан | руб./шт | 2928
| КВМ20 | Кабельный ввод для монтажа кабелем в металлорукаве с диаметром условного прохода Dу=20 мм | Эридан | руб./шт | 1342
| КВМ20-Н | Кабельный ввод для монтажа металлорукавом, Ø условного прохода 20 мм | Эридан | руб./шт | 2928
| КВМ25 | Кабельный ввод для монтажа кабелем в металлорукаве с диаметром условного прохода Dy=25 мм | Эридан | руб./шт | 1342
| КВМ25-Н | Кабельный ввод для монтажа металлорукавом, Ø условного прохода 25 мм | Эридан | руб./шт | 2928
| КВО10 | Кабельный ввод для открытой прокладки кабеля с внешним диаметром до 10 мм | Эридан | руб./шт | 610
| КВО10-Н | Кабельный ввод для открытой прокладки кабеля с внешним диаметром до 10мм | Эридан | руб./шт | 1342
| КВО14 | Кабельный ввод для открытой прокладки кабеля с внешним диаметром до 14 мм | Эридан | руб./шт | 610
| КВО14-Н | Кабельный ввод для открытой прокладки кабеля с внешним диаметром до 14мм | Эридан | руб./шт | 1342
| КВП12 | Кабельный ввод пластиковый для открытой прокладки кабеля Ø 6-12мм | Эридан | руб./шт | 244
| ОЭ | Предназначен (в соответствии с п.13.15.20 СП 5.13130.2009) для постоянного контроля исправности шлейфа сигнализации (устанавливается в последний извещатель шлейфа. Светодиод, расположенный на оконечном элементе, сигнализирует о исправности шлейфа. Работает в мигающем режиме. Электрические характеристики ОЭ: напряжение в шлейфе - 8-28 В, максимальный ток потребления - 50 мкА | Эридан | руб./шт | 2257
| ОЭ-Н | Оконечный элемент контроля шлейфа со световой индикацией из нержавеющей коррозионно-стойкой стали. | Эридан | руб./шт | 4636
| ШТ1" | Штуцер для трубной разводки с резьбой G 1" | Эридан | руб./шт | 793
| ШТ3/4" | Штуцер для монтажа в трубной разводке с резьбой G ¾" | Эридан | руб./шт | 793
| ШТ1"-Н | Штуцер для монтажа в трубной разводке с резьбой G 1” | Эридан | руб./шт | 1708
| ШТ1/2"-Н | Штуцер для монтажа в трубной разводке с резьбой G 1/2" | Эридан | руб./шт | 1708
| ШТ20 | Штуцер для трубной разводки с резьбой М20х1,5 | Эридан | руб./шт | 793
| ШТ20-Н | Штуцер для монтажа в трубной разводке с резьбой М20х1,5 | Эридан | руб./шт | 1708
| ШТ25 | Штуцер для трубной разводки с резьбой М25х1,5 | Эридан | руб./шт | 793
| ШТ25-Н | Штуцер для монтажа в трубной разводке с резьбой М25х1,5 | Эридан | руб./шт | 1708
| ШТ3/4"-Н | Штуцер для монтажа в трубной разводке с резьбой G 3/4" | Эридан | руб./шт | 1708
| Ex-заглушка ВЗ 01 М Н | Заглушка из нерж.стали под отверстие Ø 16 мм, взрывозащищенная 1Ex db IIC Gb, PB Ex db I Mb, 1Ex e IIC Gb, 2Ex nR IIC Gc, Ex tb IIIC Db, РП Ex e I Mc, как Ех-компоненты - Ex db IIC Gb U, Ex db I Mb U, Ex e IIC Gb U, Ex nR IIC Gc U, Ex tb IIIC Db U, Ex e I Mc U. Метрическая резьба М16х1.5, длина резьбы 10 мм; размер "шляпки" под ключ 22 мм; IP66/ IP68, t-раб. -75...+250 °С. | Магнито-Контакт | руб./шт | 1333.46
| Ex-заглушка ВЗ 1 М Н | Заглушка из нерж.стали под отверстие Ø 20 мм, взрывозащищенная 1Ex db IIC Gb, PB Ex db I Mb, 1Ex e IIC Gb, 2Ex nR IIC Gc, Ex tb IIIC Db, РП Ex e I Mc, как Ех-компоненты - Ex db IIC Gb U, Ex db I Mb U, Ex e IIC Gb U, Ex nR IIC Gc U, Ex tb IIIC Db U, Ex e I Mc U. Метрическая резьба М20х1.5, длина резьбы 10 мм; размер "шляпки" под ключ 24 мм; IP66/ IP68, t-раб. -75...+250 °С. | Магнито-Контакт | руб./шт | 1376.16
| Ex-заглушка ВЗ 2 М Н | Заглушка из нерж.стали под отверстие Ø 25 мм, взрывозащищенная 1Ex db IIC Gb, PB Ex db I Mb, 1Ex e IIC Gb, 2Ex nR IIC Gc, Ex tb IIIC Db, РП Ex e I Mc, как Ех-компоненты - Ex db IIC Gb U, Ex db I Mb U, Ex e IIC Gb U, Ex nR IIC Gc U, Ex tb IIIC Db U, Ex e I Mc U. Метрическая резьба М25х1.5, длина резьбы 10 мм; размер "шляпки" под ключ 30 мм; IP66/ IP68, t-раб. -75...+250 °С. | Магнито-Контакт | руб./шт | 1740.94
| Ex-заглушка ВЗ 3 М Н | Заглушка из нерж.стали под отверстие Ø 32 мм, взрывозащищенная 1Ex db IIC Gb, PB Ex db I Mb, 1Ex e IIC Gb, 2Ex nR IIC Gc, Ex tb IIIC Db, РП Ex e I Mc, как Ех-компоненты - Ex db IIC Gb U, Ex db I Mb U, Ex e IIC Gb U, Ex nR IIC Gc U, Ex tb IIIC Db U, Ex e I Mc U. Метрическая резьба М32х1.5, длина резьбы 10 мм; размер "шляпки" под ключ 36 мм; IP66/ IP68, t-раб. -75...+250 °С. | Магнито-Контакт | руб./шт | 1994.7
| Ex-МКВМ М16 В | Взрывозащищенный 1Ex db IIС Gb/ Ex tb IIIС Db/ 1Ex e IIС Gb/ 2Ex nR IIC Gc кабельный ввод для всех типов бронированного кабеля круглого сечения обжатие кабеля Ø 4-11мм, присоединительная резьба М16х1,5; нержавеющая сталь, IP 66/67/68, t-раб. -70...+200°С | Магнито-Контакт | руб./шт | 5719.36
| Ex-МКВМ М16 К | Взрывозащищенный 1Ex db IIС Gb/ Ex tb IIIС Db/ 1Ex e IIС Gb/ 2Ex nR IIC Gc кабельный ввод для всех типов небронированного кабеля круглого сечения обжатие кабеля Ø 4-11мм, присоединительная резьба М16х1,5; нержавеющая сталь, IP 66/67/68, t-раб. -70...+200°С | Магнито-Контакт | руб./шт | 5106.92
| Ex-МКВМ М16 КМ10 | Взрывозащищенный 1Ex db IIС Gb/ Ex tb IIIС Db/ 1Ex e IIС Gb/ 2Ex nR IIC Gc кабельный ввод для всех типов небронированного кабеля круглого сечения, проложенного в металлорукаве типа Р3Ц10, обжатие кабеля Ø 4-9 мм, присоединительная резьба М16х1,5; нержавеющая сталь, IP 66/67/68, t-раб. -70...+200°С | Магнито-Контакт | руб./шт | 5424.12
| Ex-МКВМ М16 КМ12 | Взрывозащищенный 1Ex db IIС Gb/ Ex tb IIIС Db/ 1Ex e IIС Gb/ 2Ex nR IIC Gc кабельный ввод для всех типов небронированного кабеля круглого сечения, проложенного в металлорукаве типа Р3Ц12, обжатие кабеля Ø 4-11 мм, присоединительная резьба М16х1,5; нержавеющая сталь, IP 66/67/68, t-раб. -70...+200°С | Магнито-Контакт | руб./шт | 5446.08
| Ex-МКВМ М16 КМ8 | Взрывозащищенный 1Ex db IIС Gb/ Ex tb IIIС Db/ 1Ex e IIС Gb/ 2Ex nR IIC Gc кабельный ввод для всех типов небронированного кабеля круглого сечения, проложенного в металлорукаве типа Р3Ц8, обжатие кабеля Ø 4-7 мм, присоединительная резьба М16х1,5; нержавеющая сталь, IP 66/67/68, t-раб. -70...+200°С | Магнито-Контакт | руб./шт | 5402.16
| Ex-МКВМ М16 Т3/4 | Взрывозащищенный 1Ex db IIС Gb/ Ex tb IIIС Db/ 1Ex e IIС Gb/ 2Ex nR IIC Gc кабельный ввод для всех типов небронированного кабеля круглого сечения, проложенного в трубе, присоединительная резьба М16х1,5; обжатие кабеля Ø 4-11 мм, Ø трубной резьбы G3/4; нержавеющая сталь, IP 66/67/68, t-раб. -70...+200°С | Магнито-Контакт | руб./шт | 5549.78
| Ex-МКВМ М20 В | Взрывозащищенный 1Ex db IIС Gb/ Ex tb IIIС Db/ 1Ex e IIС Gb/ 2Ex nR IIC Gc кабельный ввод для всех типов бронированного кабеля круглого сечения обжатие кабеля Ø 4-14 мм, присоединительная резьба М20х1,5; нержавеющая сталь, IP 66/67/68, t-раб. -70...+200°С | Магнито-Контакт | руб./шт | 5941.4
| Ex-МКВМ М20 К | Взрывозащищенный 1Ex db IIС Gb/ Ex tb IIIС Db/ 1Ex e IIС Gb/ 2Ex nR IIC Gc кабельный ввод для всех типов небронированного кабеля круглого сечения обжатие кабеля Ø 4-14мм, присоединительная резьба М20х1,5; нержавеющая сталь, IP 66/67/68, t-раб. -70...+200°С | Магнито-Контакт | руб./шт | 5321.64
| Ex-МКВМ М20 КМ10 | Взрывозащищенный 1Ex db IIС Gb/ Ex tb IIIС Db/ 1Ex e IIС Gb/ 2Ex nR IIC Gc кабельный ввод для всех типов небронированного кабеля круглого сечения, проложенного в металлорукаве типа Р3Ц10, обжатие кабеля Ø 4-9 мм, присоединительная резьба М20х1,5; нержавеющая сталь, IP 66/67/68, t-раб. -70...+200°С | Магнито-Контакт | руб./шт | 5660.8
| Ex-МКВМ М20 КМ12 | Взрывозащищенный 1Ex db IIС Gb/ Ex tb IIIС Db/ 1Ex e IIС Gb/ 2Ex nR IIC Gc кабельный ввод для всех типов небронированного кабеля круглого сечения, проложенного в металлорукаве типа Р3Ц12, обжатие кабеля Ø 4-9 мм, присоединительная резьба М20х1,5; нержавеющая сталь, IP 66/67/68, t-раб. -70...+200°С | Магнито-Контакт | руб./шт | 5682.76
| Ex-МКВМ М20 КМ15 | Взрывозащищенный 1Ex db IIС Gb/ Ex tb IIIС Db/ 1Ex e IIС Gb/ 2Ex nR IIC Gc кабельный ввод для всех типов небронированного кабеля круглого сечения, проложенного в металлорукаве типа Р3Ц15, обжатие кабеля Ø 4-14 мм, присоединительная резьба М20х1,5; нержавеющая сталь, IP 66/67/68, t-раб. -70...+200°С | Магнито-Контакт | руб./шт | 5697.4
| Ex-МКВМ М20 КМ18 | Взрывозащищенный 1Ex db IIС Gb/ Ex tb IIIС Db/ 1Ex e IIС Gb/ 2Ex nR IIC Gc кабельный ввод для всех типов небронированного кабеля круглого сечения, проложенного в металлорукаве типа Р3Ц18, обжатие кабеля Ø 4-14 мм, присоединительная резьба М20х1,5; нержавеющая сталь, IP 66/67/68, t-раб. -70...+200°С | Магнито-Контакт | руб./шт | 5757.18
| Ex-МКВМ М20 КМ8 | Взрывозащищенный 1Ex db IIС Gb/ Ex tb IIIС Db/ 1Ex e IIС Gb/ 2Ex nR IIC Gc кабельный ввод для всех типов небронированного кабеля круглого сечения, проложенного в металлорукаве типа Р3Ц8, обжатие кабеля Ø 4-7 мм, присоединительная резьба М20х1,5; нержавеющая сталь, IP 66/67/68, t-раб. -70...+200°С | Магнито-Контакт | руб./шт | 5638.84
| Ex-МКВМ М20 Т1/2 | Взрывозащищенный 1Ex db IIС Gb/ Ex tb IIIС Db/ 1Ex e IIС Gb/ 2Ex nR IIC Gc кабельный ввод для всех типов небронированного кабеля круглого сечения, проложенного в трубе, присоединительная резьба М20х1,5; обжатие кабеля Ø 4-14 мм, Ø трубной резьбы G1/2; нержавеющая сталь, IP 66/67/68, t-раб. -70...+200°С | Магнито-Контакт | руб./шт | 5793.78
| Ex-МКВМ М20 Т3/4 | Взрывозащищенный 1Ex db IIС Gb/ Ex tb IIIС Db/ 1Ex e IIС Gb/ 2Ex nR IIC Gc кабельный ввод для всех типов небронированного кабеля круглого сечения, проложенного в трубе, присоединительная резьба М20х1,5; обжатие кабеля Ø 4-14 мм, Ø трубной резьбы G3/4; нержавеющая сталь, IP 66/67/68, t-раб. -70...+200°С | Магнито-Контакт | руб./шт | 5771.82
| Ex-МКВМ М25 В | Взрывозащищенный 1Ex db IIС Gb/ Ex tb IIIС Db/ 1Ex e IIС Gb/ 2Ex nR IIC Gc кабельный ввод для всех типов бронированного кабеля круглого сечения обжатие кабеля Ø 6-18 мм, присоединительная резьба М25х1,5; нержавеющая сталь, IP 66/67/68, t-раб. -70...+200°С | Магнито-Контакт | руб./шт | 10450.52
| Ex-МКВМ М25 К | Взрывозащищенный 1Ex db IIС Gb/ Ex tb IIIС Db/ 1Ex e IIС Gb/ 2Ex nR IIC Gc кабельный ввод для всех типов небронированного кабеля круглого сечения обжатие кабеля Ø 6-18 мм, присоединительная резьба М25х1,5; нержавеющая сталь, IP 66/67/68, t-раб. -70...+200°С | Магнито-Контакт | руб./шт | 9579.44
| Ex-МКВМ М25 КМ10 | Взрывозащищенный 1Ex db IIС Gb/ Ex tb IIIС Db/ 1Ex e IIС Gb/ 2Ex nR IIC Gc кабельный ввод для всех типов небронированного кабеля круглого сечения, проложенного в металлорукаве типа Р3Ц10, обжатие кабеля Ø 6-10 мм, присоединительная резьба М25х1,5; нержавеющая сталь, IP 66/67/68, t-раб. -70...+200°С | Магнито-Контакт | руб./шт | 10022.3
| Ex-МКВМ М25 КМ12 | Взрывозащищенный 1Ex db IIС Gb/ Ex tb IIIС Db/ 1Ex e IIС Gb/ 2Ex nR IIC Gc кабельный ввод для всех типов небронированного кабеля круглого сечения, проложенного в металлорукаве типа Р3Ц12, обжатие кабеля Ø 6-12 мм, присоединительная резьба М25х1,5; нержавеющая сталь, IP 66/67/68, t-раб. -70...+200°С | Магнито-Контакт | руб./шт | 10052.8
| Ex-МКВМ М25 КМ15 | Взрывозащищенный 1Ex db IIС Gb/ Ex tb IIIС Db/ 1Ex e IIС Gb/ 2Ex nR IIC Gc кабельный ввод для всех типов небронированного кабеля круглого сечения, проложенного в металлорукаве типа Р3Ц15, обжатие кабеля Ø 6-15 мм, присоединительная резьба М25х1,5; нержавеющая сталь, IP 66/67/68, t-раб. -70...+200°С | Магнито-Контакт | руб./шт | 10096.72
| Ex-МКВМ М25 КМ18 | Взрывозащищенный 1Ex db IIС Gb/ Ex tb IIIС Db/ 1Ex e IIС Gb/ 2Ex nR IIC Gc кабельный ввод для всех типов небронированного кабеля круглого сечения, проложенного в металлорукаве типа Р3Ц18, обжатие кабеля Ø 6-18 мм, присоединительная резьба М25х1,5; нержавеющая сталь, IP 66/67/68, t-раб. -70...+200°С | Магнито-Контакт | руб./шт | 10126
| Ex-МКВМ М25 КМ20 | Взрывозащищенный 1Ex db IIС Gb/ Ex tb IIIС Db/ 1Ex e IIС Gb/ 2Ex nR IIC Gc кабельный ввод для всех типов небронированного кабеля круглого сечения, проложенного в металлорукаве типа Р3Ц20, обжатие кабеля Ø 6-18 мм, присоединительная резьба М25х1,5; нержавеющая сталь, IP 66/67/68, t-раб. -70...+200°С | Магнито-Контакт | руб./шт | 10169.92
| Ex-МКВМ М25 Т3/4 | Взрывозащищенный 1Ex db IIС Gb/ Ex tb IIIС Db/ 1Ex e IIС Gb/ 2Ex nR IIC Gc кабельный ввод для всех типов небронированного кабеля круглого сечения, проложенного в трубе, присоединительная резьба М25х1,5; обжатие кабеля Ø 6-18 мм, Ø трубной резьбы G3/4; нержавеющая сталь, IP 66/67/68, t-раб. -70...+200°С | Магнито-Контакт | руб./шт | 10215.06
| Ex-МКВМ М32 В | Взрывозащищенный 1Ex db IIС Gb/ Ex tb IIIС Db/ 1Ex e IIС Gb/ 2Ex nR IIC Gc кабельный ввод для всех типов бронированного кабеля круглого сечения обжатие кабеля Ø 13-24 мм, присоединительная резьба М32х1,5; нержавеющая сталь, IP 66/67/68, t-раб. -70...+200°С | Магнито-Контакт | руб./шт | 16836
| Ex-МКВМ М32 К | Взрывозащищенный 1Ex db IIС Gb/ Ex tb IIIС Db/ 1Ex e IIС Gb/ 2Ex nR IIC Gc кабельный ввод для всех типов небронированного кабеля круглого сечения, обжатие кабеля Ø 13-24 мм, присоединительная резьба М32х1,5; нержавеющая сталь, IP 66/67/68, t-раб. -70...+200°С | Магнито-Контакт | руб./шт | 16836
| Ex-МКВМ М32 КМ22 | Взрывозащищенный 1Ex db IIС Gb/ Ex tb IIIС Db/ 1Ex e IIС Gb/ 2Ex nR IIC Gc кабельный ввод для всех типов небронированного кабеля круглого сечения, проложенного в металлорукаве типа Р3Ц22, обжатие кабеля Ø 13-18 мм, присоединительная резьба М32х1,5; нержавеющая сталь, IP 66/67/68, t-раб. -70...+200°С | Магнито-Контакт | руб./шт | 16836
| Ex-МКВМ М32 КМ25 | Взрывозащищенный 1Ex db IIС Gb/ Ex tb IIIС Db/ 1Ex e IIС Gb/ 2Ex nR IIC Gc кабельный ввод для всех типов небронированного кабеля круглого сечения, проложенного в металлорукаве типа Р3Ц25, обжатие кабеля Ø 13-24 мм, присоединительная резьба М32х1,5; нержавеющая сталь, IP 66/67/68, t-раб. -70...+200°С | Магнито-Контакт | руб./шт | 16836
| Ex-МКВМ М32 Т1 | Взрывозащищенный 1Ex db IIС Gb/ Ex tb IIIС Db/ 1Ex e IIС Gb/ 2Ex nR IIC Gc кабельный ввод для всех типов небронированного кабеля круглого сечения, проложенного в трубе, присоединительная резьба М32х1,5; обжатие кабеля Ø 6-18 мм, Ø трубной резьбы G1; нержавеющая сталь, IP 66/67/68, t-раб. -70...+200°С | Магнито-Контакт | руб./шт | 16836
| Ex-переходник МКВМ 01МН 1МН Н | Переходник с внешней резьбы М16х1.5 на внешнюю резьбу М20х1.5, взрывозащищенный 1Ex db IIC Gb, PB Ex db I Mb, 1Ex e IIC Gb, 2Ex nR IIC Gc, Ex tb IIIC Db, РП Ex e I Mc, как Ех-компоненты - Ex db IIC Gb U, Ex db I Mb U, Ex e IIC Gb U, Ex nR IIC Gc U, Ex tb IIIC Db U, Ex e I Mc U; IP66/ IP68; длина резьбы 10 мм, размер под ключ 22 мм; IP66/ IP68, t-раб. -75...+250 °С. Нержавеющая сталь. | Магнито-Контакт | руб./шт | 1850.74
| Ex-переходник МКВМ 1МН 2МН Н | Переходник с внешней резьбы М20х1.5 на внешнюю резьбу М25х1.5, взрывозащищенный 1Ex db IIC Gb, PB Ex db I Mb, 1Ex e IIC Gb, 2Ex nR IIC Gc, Ex tb IIIC Db, РП Ex e I Mc, как Ех-компоненты - Ex db IIC Gb U, Ex db I Mb U, Ex e IIC Gb U, Ex nR IIC Gc U, Ex tb IIIC Db U, Ex e I Mc U; IP66/ IP68; длина резьбы 10 мм, размер под ключ 24 мм; IP66/ IP68, t-раб. -75...+250 °С. Нержавеющая сталь. | Магнито-Контакт | руб./шт | 1850.74
| ВА20 | Взрывозащищенный 1 Ex d IIC / 1 Ex e IIC / 2 Ex nR IIC / Ex ta IIIC Da кабельный ввод для всех типов бронированного кабеля круглого сечения обжатие кабеля Ø 9-17 мм, присоединительная резьба М20х1,5; никелированная латунь, IP 66/67/68, t-раб. -60...+130°С | Магнито-Контакт | руб./шт | 1306.62
| ВА25 | Взрывозащищенный 1 Ex d IIC / 1 Ex e IIC / 2 Ex nR IIC / Ex ta IIIC Da кабельный ввод для всех типов бронированного кабеля круглого сечения обжатие кабеля Ø 15-25 мм, присоединительная резьба М25х1,5; никелированная латунь, IP 66/67/68, t-раб. -60...+130°С | Магнито-Контакт | руб./шт | 2000.8
| ВН16 | Взрывозащищенный 1 Ex d IIC / 1 Ex e IIC / 2 Ex nR IIC / Ex ta IIIC Da кабельный ввод для всех типов небронированного кабеля круглого сечения обжатие кабеля Ø 3-8 мм, присоединительная резьба М16х1,5; никелированная латунь, IP 66/67/68, t-раб. -60...+130°С | Магнито-Контакт | руб./шт | 811.3
| ВН16 МР12 | Взрывозащищенный 1 Ex d IIC / 1 Ex e IIC / 2 Ex nR IIC / Ex ta IIIC Da кабельный ввод для всех типов небронированного кабеля круглого сечения, проложенного в металлорукаве типа Р3Ц12, обжатие кабеля Ø 3-8 мм, присоединительная резьба М16х1,5; никелированная латунь, IP 66/67/68, t-раб. -60...+130°С | Магнито-Контакт | руб./шт | 852.78
| ВН20 | Взрывозащищенный 1 Ex d IIC / 1 Ex e IIC / 2 Ex nR IIC / Ex ta IIIC Da кабельный ввод для всех типов небронированного кабеля круглого сечения обжатие кабеля Ø 6-12 мм, присоединительная резьба М20х1,5; никелированная латунь, IP 66/67/68, t-раб. -60...+130°С | Магнито-Контакт | руб./шт | 875.96
| ВН20 D1/2 | Взрывозащищенный 1 Ex d IIC / 1 Ex e IIC / 2 Ex nR IIC / Ex ta IIIC Da кабельный ввод для всех типов небронированного кабеля круглого сечения, проложенного в трубе, присоединительная резьба М25х1,5; обжатие кабеля Ø 6-12 мм, Ø трубной резьбы G1/2; никелированная латунь, IP 66/67/68, t-раб. -60...+130°С | Магнито-Контакт | руб./шт | 1200.48
| ВН20 МР15 | Взрывозащищенный 1 Ex d IIC / 1 Ex e IIC / 2 Ex nR IIC / Ex ta IIIC Da кабельный ввод для всех типов небронированного кабеля круглого сечения, проложенного в металлорукаве типа Р3Ц15, обжатие кабеля Ø 6-12 мм, присоединительная резьба М20х1,5; никелированная латунь, IP 66/67/68, t-раб. -60...+130°С | Магнито-Контакт | руб./шт | 949.16
| ВН20 МР20 | Взрывозащищенный 1 Ex d IIC / 1 Ex e IIC / 2 Ex nR IIC / Ex ta IIIC Da кабельный ввод для всех типов небронированного кабеля круглого сечения, проложенного в металлорукаве типа Р3Ц20, обжатие кабеля Ø 6-12 мм, присоединительная резьба М20х1,5; никелированная латунь, IP 66/67/68, t-раб. -60...+130°С | Магнито-Контакт | руб./шт | 1027.24
| ВН25 | Взрывозащищенный 1 Ex d IIC / 1 Ex e IIC / 2 Ex nR IIC / Ex ta IIIC Da кабельный ввод для всех типов небронированного кабеля круглого сечения обжатие кабеля Ø 12-18 мм, присоединительная резьба М25х1,5; никелированная латунь, IP 66/67/68, t-раб. -60...+130°С | Магнито-Контакт | руб./шт | 1394.46
| ВН25 D3/4 | Взрывозащищенный 1 Ex d IIC / 1 Ex e IIC / 2 Ex nR IIC / Ex ta IIIC Da кабельный ввод для всех типов небронированного кабеля круглого сечения, проложенного в трубе, присоединительная резьба М25х1,5; обжатие кабеля Ø 12-18 мм, Ø трубной резьбы G3/4; никелированная латунь, IP 66/67/68, t-раб. -60...+130°С | Магнито-Контакт | руб./шт | 2147.2
| ВН25 МР20 | Взрывозащищенный 1 Ex d IIC / 1 Ex e IIC / 2 Ex nR IIC / Ex ta IIIC Da кабельный ввод для всех типов небронированного кабеля круглого сечения, проложенного в металлорукаве типа Р3Ц20, обжатие кабеля Ø 6-12 мм, присоединительная резьба М25х1,5; никелированная латунь, IP 66/67/68, t-раб. -60...+130°С | Магнито-Контакт | руб./шт | 1572.58
| ЗАГЛУШКА-М | Заглушка для отверстий с резьбой М20х1,5 мм. Оцинкованная сталь | Спектрон НПО | руб./шт | 740
| ЗАГЛУШКА-Н | Заглушка для отверстий с резьбой М20х1,5 мм. Нержавеющая сталь | Спектрон НПО | руб./шт | 2035
| КВБ-12/8-М | Кабельный ввод для бронированного кабеля с уплотнением внутренней оболочки кабеля резьбой М20х1,5 мм, внешним диаметром кабеля D= 8-12мм, и проходным диаметром кабеля d= 4-8 мм. Оцинкованная сталь | Спектрон НПО | руб./шт | 971
| КВБ-15/10-М | Кабельный ввод для бронированного кабеля с уплотнением внутренней оболочки кабеля резьбой М20х1,5 мм, внешним диаметром кабеля D= 11-15 мм и проходным диаметром кабеля d= 6-10 мм. Оцинкованная сталь | Спектрон НПО | руб./шт | 971
| КВМ-12/10-М | Кабельный ввод с резьбой М20х1,5 мм для прокладки кабеля в металлорукаве РЗ-ЦП-12, с уплотнением кабеля и проходным диаметром кабеля d=6-10 мм. Оцинкованная сталь | Спектрон НПО | руб./шт | 971
| КВМ-15/10-М | Кабельный ввод с резьбой М20х1,5 мм для прокладки кабеля в металлорукаве РЗ-ЦП-15, с уплотнением кабеля и проходным диаметром кабеля d=6-10 мм. Оцинкованная сталь | Спектрон НПО | руб./шт | 971
| КВМ-20/12-М | Кабельный ввод с резьбой М20х1,5 мм для прокладки кабеля в металлорукаве РЗ-ЦП-20, с уплотнением кабеля и проходным диаметром кабеля d=8-12 мм. Оцинкованная сталь | Спектрон НПО | руб./шт | 971
| МКВ M20 КМ10 | Кабельный ввод взрывозащищенный 1ExdIIСGb/PBExdIMb или ExtbIIIСDb или 0ExiaIICGa или 1ExeIIСGb (указывается при заказе) под металлорукав РЗЦ 10 мм. Резьба М20х1,5, 20мм. Размер под ключ S, мм - 27. Проходной Ø кабеля - 6-8 мм. Габариты, мм - 31х82 | Магнито-Контакт | руб./шт | 6391.58
| МКВ M20 КМ12 | Кабельный ввод взрывозащищенный 1ExdIIСGb/PBExdIMb или ExtbIIIСDb или 0ExiaIICGa или 1ExeIIСGb (указывается при заказе) под металлорукав РЗЦ 12 мм. Резьба М20х1,5, 20мм. Размер под ключ S, мм - 27. Проходной Ø кабеля - 6-10 мм. Габариты, мм - 31х87 | Магнито-Контакт | руб./шт | 6420.86
| МКВ М20 B | Кабельный ввод взрывозащищенный 1ExdIIСGb/PBExdIMb или ExtbIIIСDb или 0ExiaIICGa или 1ExeIIСGb (указывается при заказе) под бронированный кабель. Обжим проволочной брони. Резьба М 20х1,5, 20мм. Размер под ключ 27 мм. Проходной (внешний) Ø кабеля 6-12(18) мм. Габариты, мм - 31х72 | Магнито-Контакт | руб./шт | 6589.22
| МКВ М20 КМ15 | Кабельный ввод взрывозащищенный 1ExdIIСGb/PBExdIMb или ExtbIIIСDb или 0ExiaIICGa или 1ExeIIСGb (указывается при заказе) под металлорукав РЗЦ 15 мм. Резьба М20х1,5, 20мм. Размер под ключ S, мм - 27. Проходной Ø кабеля - 6-12 мм. Габариты, мм - 31х87 | Магнито-Контакт | руб./шт | 6441.6
| МКВ М20К | Кабельный ввод взрывозащищенный 1ExdIIСGb/PBExdIMb или ExtbIIIСDb или 0ExiaIICGa или 1ExeIIСGb (указывается при заказе) под открытую прокладку кабеля. Резьба М 20х1,5, 20мм. Размер под ключ S, мм - 27. Проходной Ø кабеля - 6-12 мм. Габариты, мм - 31х72 | Магнито-Контакт | руб./шт | 6071.94
| МКВ М25 В | Кабельный ввод взрывозащищенный 1ExdIIСGb/PBExdIMb или ExtbIIIСDb или 0ExiaIICGa или 1ExeIIСGb (указывается при заказе) под бронированный кабель. Обжим проволочной брони. Резьба М 25х1,5, 25мм. Размер под ключ 36 мм. Проходной (внешний) Ø кабеля 10-16 (25) мм. Габариты, мм - 41х96 | Магнито-Контакт | руб./шт | 11188.62
| Р16 | Заглушка из никелированной латуни под отверстие Ø 16 мм, взрывозащищенная 1 Ex d IIC U/ 1 Ex e IIC U/ Ex ta IIIC Da U; метрическая резьба М16х1.5, длина резьбы 20 мм; размер "шляпки" под ключ 24 мм; IP66/67/IP68, t-раб. -60...+130 °С. | Магнито-Контакт | руб./шт | 429.44
| Р20 | Заглушка из никелированной латуни под отверстие Ø 20 мм, взрывозащищенная 1 Ex d IIC U/ 1 Ex e IIC U/ Ex ta IIIC Da U; метрическая резьба М16х1.5, длина резьбы 20 мм; размер "шляпки" под ключ 26 мм; IP66/67/IP68, t-раб. -60...+130 °С. | Магнито-Контакт | руб./шт | 631.96
| Р25 | Заглушка из никелированной латуни под отверстие Ø 25 мм, взрывозащищенная 1 Ex d IIC U/ 1 Ex e IIC U/ Ex ta IIIC Da U; метрическая резьба М16х1.5, длина резьбы 20 мм; размер "шляпки" под ключ 34 мм; IP66/67/IP68, t-раб. -60...+130 °С. | Магнито-Контакт | руб./шт | 947.94
| Штуцер ШБМ15 под бронекабель, металлорукав 15 мм или трубу 3/4" | Штуцер под бронекабель или металлорукав 15 мм, при снятии верхнего уплотнителя под трубу с внутр.резьбой 3/4' | Спецприбор | руб./шт | 768.6
| ШМ | Штуцер с метрической резьбой М20х1.5 | Спецприбор | руб./шт | 292.8
| Штуцер ШБМ12 под бронекабель, металлорукав 12 мм или трубу 3/4" | Штуцер под бронекабель или металлорукав 12 мм, при снятии верхнего уплотнителя под трубу с внутр.резьбой 3/4' | Спецприбор | руб./шт | 732
| ШТ | Штуцер под трубу 1/2" для КСРВ | Спецприбор | руб./шт | 280.6
| КВН-12-М | Кабельный ввод с резьбой М20х1,5 мм для открытой прокладки кабеля с проходным диаметром d=8-12 мм. Оцинкованная сталь | Спектрон НПО | руб./шт | 971
| КВМ-10/8-М (Спектрон НПО) | Кабельный ввод с резьбой М20х1,5 мм для прокладки кабеля в металлорукаве РЗ-ЦП-10, с уплотнением кабеля и проходным диаметром кабеля d=4-8 мм. Оцинкованная сталь | Спектрон НПО | руб./шт | 971
| КВН-10-М (Спектрон НПО) | Кабельный ввод с резьбой М20х1,5 мм для открытой прокладки кабеля с проходным диаметром d=6-10 мм. Оцинкованная сталь | Спектрон НПО | руб./шт | 971
| КВМ-15/12-М | Кабельный ввод с резьбой М20х1,5 мм для прокладки кабеля в металлорукаве РЗ-ЦП-15, с уплотнением кабеля и проходным диаметром кабеля d=8-12 мм. Оцинкованная сталь | Спектрон НПО | руб./шт | 971
12 | Оборудование СКУД взрывозащищенное
12.1 | Приборы
| ALM-DV-01-12 | Прибор приемно-контрольный доступа ALM-DV-01, напряжение питания: 12В, 30 мА, 85х75х40 мм, -20°C…+45°C. | ALeko | руб./шт | 11120
| ALM-DV-01-24 | Прибор приемно-контрольный доступа ALM-DV-01, напряжение питания: 24В, 30 мА, 85х75х40 мм, -20°C…+45°C. | ALeko | руб./шт | 11120
12.2 | Электромагнитные замки
| ALM-FM-M20-12-B | Электромагнитный замок взрывозащищенный; сила удержания 100 кг; с вводом для бронированного кабеля, кабель длиной 2 метра. Питание: DC 12В/0,35А. IP67. Эксплуатация: -60...+50˚С. Без встроенных датчиков. 140х36х22 мм. Маркировка взрывозащиты: 1Ex mb II T4 Gb X / Ex mb IIIC T80°C Db X по ГОСТ 31610.0-2014 (IEC 60079-0:2011). | ALeko | руб./шт | 42390
| ALM-FM-M20-12-K | Электромагнитный замок взрывозащищенный; сила удержания 100 кг; с вводом для открытой прокладки небронированного кабеля. Питание: DC 12В/0,35А. IP67. Эксплуатация: -60...+50˚С. Без встроенных датчиков. Габаритные размеры корпуса: 140х36х22 мм. Маркировка взрывозащиты: 1Ex mb II T4 Gb X / Ex mb IIIC T80°C Db X по ГОСТ 31610.0-2014 (IEC 60079-0:2011). | ALeko | руб./шт | 38620
| ALM-FM-M20-12-M | Электромагнитный замок взрывозащищенный; сила удержания 100 кг; с вводом под монтаж небронированного кабеля в металлорукаве. Питание: DC 12В/0,35А. IP67. Эксплуатация: -60...+50˚С. Без встроенных датчиков. Габаритные размеры корпуса: 140х36х22 мм. Маркировка взрывозащиты: 1Ex mb II T4 Gb X / Ex mb IIIC T80°C Db X по ГОСТ 31610.0-2014 (IEC 60079-0:2011). | ALeko | руб./шт | 38620
| ALM-FM-M20-12-T | Электромагнитный замок взрывозащищенный; сила удержания 100 кг; с вводом для прокладки небронированного кабеля в трубе (спецзаказ). Питание: DC 12В/0,35А. IP67. Эксплуатация: -60...+50˚С. Без встроенных датчиков. Габаритные размеры корпуса: 140х36х22 мм. Маркировка взрывозащиты: 1Ex mb II T4 Gb X / Ex mb IIIC T80°C Db X по ГОСТ 31610.0-2014 (IEC 60079-0:2011). | ALeko | руб./шт | 38620
| ALM-FM-M20-24-B | Электромагнитный замок взрывозащищенный; сила удержания 100 кг; с вводом для бронированного кабеля (спецзаказ). Питание: DC 24В/0,17А. IP67. Эксплуатация: -60...+50˚С. Без встроенных датчиков. Габаритные размеры корпуса: 140х36х22 мм. Маркировка взрывозащиты: 1Ex mb II T4 Gb X / Ex mb IIIC T80°C Db X по ГОСТ 31610.0-2014 (IEC 60079-0:2011). | ALeko | руб./шт | 42390
| ALM-FM-M20-24-K | Электромагнитный замок взрывозащищенный; сила удержания 100 кг; с вводом для открытой прокладки небронированного кабеля. Питание: DC 24В/0,17А. IP67. Эксплуатация: -60...+50˚С. Без встроенных датчиков. Габаритные размеры корпуса: 140х36х22 мм. Маркировка взрывозащиты: 1Ex mb II T4 Gb X / Ex mb IIIC T80°C Db X по ГОСТ 31610.0-2014 (IEC 60079-0:2011). | ALeko | руб./шт | 38620
| ALM-FM-M20-24-M | Электромагнитный замок взрывозащищенный; сила удержания 100 кг; с вводом под монтаж небронированного кабеля в металлорукаве. Питание: DC 24В/0,17А. IP67. Эксплуатация: -60...+50˚С. Без встроенных датчиков. Габаритные размеры корпуса: 140х36х22 мм. Маркировка взрывозащиты: 1Ex mb II T4 Gb X / Ex mb IIIC T80°C Db X по ГОСТ 31610.0-2014 (IEC 60079-0:2011). | ALeko | руб./шт | 38620
| ALM-FM-M20-24-T | Электромагнитный замок взрывозащищенный; сила удержания 100 кг; с вводом для прокладки небронированного кабеля в трубе (спецзаказ). Питание: DC 24В/0,17А. IP67. Эксплуатация: -60...+50˚С. Без встроенных датчиков. Габаритные размеры корпуса: 140х36х22 мм. Маркировка взрывозащиты: 1Ex mb II T4 Gb X / Ex mb IIIC T80°C Db X по ГОСТ 31610.0-2014 (IEC 60079-0:2011). | ALeko | руб./шт | 38620
| ALM-FM-M20-G-12-B | Электромагнитный замок взрывозащищенный; сила удержания 100 кг; встроенный геркон; с вводом для бронированного кабеля (спецзаказ). Питание: DC 12В/0,35А. IP67. Эксплуатация: -60...+50˚С. Габаритные размеры корпуса: 140х36х22 мм. Маркировка взрывозащиты: 1Ex mb II T4 Gb X / Ex mb IIIC T80°C Db X по ГОСТ 31610.0-2014 (IEC 60079-0:2011). | ALeko | руб./шт | 49350
| ALM-FM-M20-G-12-K | Электромагнитный замок взрывозащищенный; сила удержания 100 кг; встроенный геркон; с вводом для открытой прокладки небронированного кабеля. Питание: DC 12В/0,35А. IP67. Эксплуатация: -60...+50˚С. Габаритные размеры корпуса: 140х36х22 мм. Маркировка взрывозащиты: 1Ex mb II T4 Gb X / Ex mb IIIC T80°C Db X по ГОСТ 31610.0-2014 (IEC 60079-0:2011). | ALeko | руб./шт | 45550
| ALM-FM-M20-G-12-M | Электромагнитный замок взрывозащищенный; сила удержания 100 кг; встроенный геркон; с вводом под монтаж небронированного кабеля в металлорукаве. Питание: DC 12В/0,35А. IP67. Эксплуатация: -60...+50˚С. Габаритные размеры корпуса: 140х36х22 мм. Маркировка взрывозащиты: 1Ex mb II T4 Gb X / Ex mb IIIC T80°C Db X по ГОСТ 31610.0-2014 (IEC 60079-0:2011). | ALeko | руб./шт | 45550
| ALM-FM-M20-G-12-T | Электромагнитный замок взрывозащищенный; сила удержания 100 кг; встроенный геркон; с вводом для прокладки небронированного кабеля в трубе (спецзаказ). Питание: DC 12В/0,35А. IP67. Эксплуатация: -60...+50˚С. Габаритные размеры корпуса: 140х36х22 мм. Маркировка взрывозащиты: 1Ex mb II T4 Gb X / Ex mb IIIC T80°C Db X по ГОСТ 31610.0-2014 (IEC 60079-0:2011). | ALeko | руб./шт | 45550
| ALM-FM-M20-G-24-B | Электромагнитный замок взрывозащищенный; сила удержания 100 кг; встроенный геркон; с вводом для бронированного кабеля (спецзаказ). Питание: DC 24В/0,17А. IP67. Эксплуатация: -60...+50˚С. Габаритные размеры корпуса: 140х36х22 мм. Маркировка взрывозащиты: 1Ex mb II T4 Gb X / Ex mb IIIC T80°C Db X по ГОСТ 31610.0-2014 (IEC 60079-0:2011). | ALeko | руб./шт | 49350
| ALM-FM-M20-G-24-K | Электромагнитный замок взрывозащищенный; сила удержания 100 кг; встроенный геркон; с вводом для открытой прокладки небронированного кабеля. Питание: DC 24В/0,17А. IP67. Эксплуатация: -60...+50˚С. Габаритные размеры корпуса: 140х36х22 мм. Маркировка взрывозащиты: 1Ex mb II T4 Gb X / Ex mb IIIC T80°C Db X по ГОСТ 31610.0-2014 (IEC 60079-0:2011). | ALeko | руб./шт | 45550
| ALM-FM-M20-G-24-M | Электромагнитный замок взрывозащищенный; сила удержания 100 кг; встроенный геркон; с вводом под монтаж небронированного кабеля в металлорукаве. Питание: DC 24В/0,17А. IP67. Эксплуатация: -60...+50˚С. Габаритные размеры корпуса: 140х36х22 мм. Маркировка взрывозащиты: 1Ex mb II T4 Gb X / Ex mb IIIC T80°C Db X по ГОСТ 31610.0-2014 (IEC 60079-0:2011). | ALeko | руб./шт | 45550
| ALM-FM-M20-G-24-T | Электромагнитный замок взрывозащищенный; сила удержания 100 кг; встроенный геркон; с вводом для прокладки небронированного кабеля в трубе (спецзаказ). Питание: DC 24В/0,17А. IP67. Эксплуатация: -60...+50˚С. Габаритные размеры корпуса: 140х36х22 мм. Маркировка взрывозащиты: 1Ex mb II T4 Gb X / Ex mb IIIC T80°C Db X по ГОСТ 31610.0-2014 (IEC 60079-0:2011). | ALeko | руб./шт | 45550
| ALM-FM-M20-H-12-B | Электромагнитный замок взрывозащищенный; сила удержания 100 кг; встроенный датчик Холла; с вводом для бронированного кабеля (спецзаказ). Питание: DC 12В/0,35А. IP67. Эксплуатация: -40...+50˚С. Габаритные размеры корпуса: 140х36х22 мм. Маркировка взрывозащиты: 1Ex mb II T4 Gb X / Ex mb IIIC T80°C Db X по ГОСТ 31610.0-2014 (IEC 60079-0:2011). | ALeko | руб./шт | 49350
| ALM-FM-M20-H-12-K | Электромагнитный замок взрывозащищенный; сила удержания 100 кг; встроенный датчик Холла; с вводом для открытой прокладки небронированного кабеля. Питание: DC 12В/0,35А. IP67. Эксплуатация: -40...+50˚С. Габаритные размеры корпуса: 140х36х22 мм. Маркировка взрывозащиты: 1Ex mb II T4 Gb X / Ex mb IIIC T80°C Db X по ГОСТ 31610.0-2014 (IEC 60079-0:2011). | ALeko | руб./шт | 45550
| ALM-FM-M20-H-12-M | Электромагнитный замок взрывозащищенный; сила удержания 100 кг; встроенный датчик Холла; с вводом под монтаж небронированного кабеля в металлорукаве. Питание: DC 12В/0,35А. IP67. Эксплуатация: -40...+50˚С. Габаритные размеры корпуса: 140х36х22 мм. Маркировка взрывозащиты: 1Ex mb II T4 Gb X / Ex mb IIIC T80°C Db X по ГОСТ 31610.0-2014 (IEC 60079-0:2011). | ALeko | руб./шт | 45550
| ALM-FM-M20-H-12-T | Электромагнитный замок взрывозащищенный; сила удержания 100 кг; встроенный датчик Холла; с вводом для прокладки небронированного кабеля в трубе (спецзаказ). Питание: DC 12В/0,35А. IP67. Эксплуатация: -40...+50˚С. Габаритные размеры корпуса: 140х36х22 мм. Маркировка взрывозащиты: 1Ex mb II T4 Gb X / Ex mb IIIC T80°C Db X по ГОСТ 31610.0-2014 (IEC 60079-0:2011). | ALeko | руб./шт | 45550
| ALM-FM-M20-H-24-B | Электромагнитный замок взрывозащищенный; сила удержания 100 кг; встроенный датчик Холла; с вводом для бронированного кабеля (спецзаказ). Питание: DC 24В/0,17А. IP67. Эксплуатация: -40...+50˚С. Габаритные размеры корпуса: 140х36х22 мм. Маркировка взрывозащиты: 1Ex mb II T4 Gb X / Ex mb IIIC T80°C Db X по ГОСТ 31610.0-2014 (IEC 60079-0:2011). | ALeko | руб./шт | 49350
| ALM-FM-M20-H-24-K | Электромагнитный замок взрывозащищенный; сила удержания 100 кг; встроенный датчик Холла; с вводом для открытой прокладки небронированного кабеля. Питание: DC 24В/0,17А. IP67. Эксплуатация: -40...+50˚С. Габаритные размеры корпуса: 140х36х22 мм. Маркировка взрывозащиты: 1Ex mb II T4 Gb X / Ex mb IIIC T80°C Db X по ГОСТ 31610.0-2014 (IEC 60079-0:2011). | ALeko | руб./шт | 45550
| ALM-FM-M20-H-24-M | Электромагнитный замок взрывозащищенный; сила удержания 100 кг; встроенный датчик Холла; с вводом под монтаж небронированного кабеля в металлорукаве. Питание: DC 24В/0,17А. IP67. Эксплуатация: -40...+50˚С. Габаритные размеры корпуса: 140х36х22 мм. Маркировка взрывозащиты: 1Ex mb II T4 Gb X / Ex mb IIIC T80°C Db X по ГОСТ 31610.0-2014 (IEC 60079-0:2011). | ALeko | руб./шт | 45550
| ALM-FM-M20-H-24-T | Электромагнитный замок взрывозащищенный; сила удержания 100 кг; встроенный датчик Холла; с вводом для прокладки небронированного кабеля в трубе (спецзаказ). Питание: DC 24В/0,17А. IP67. Эксплуатация: -40...+50˚С. Габаритные размеры корпуса: 140х36х22 мм. Маркировка взрывозащиты: 1Ex mb II T4 Gb X / Ex mb IIIC T80°C Db X по ГОСТ 31610.0-2014 (IEC 60079-0:2011). | ALeko | руб./шт | 45550
| ALM-FM-M21-12-B | Электромагнитный замок взрывозащищенный; сила удержания 180 кг; с вводом для бронированного кабеля (спецзаказ). Питание: DC 12В/0,35А. IP67. Эксплуатация: -60...+50˚С. Без встроенных датчиков. Габаритные размеры корпуса: 200х36х22 мм. Маркировка взрывозащиты: 1Ex mb II T4 Gb X / Ex mb IIIC T80°C Db X по ГОСТ 31610.0-2014 (IEC 60079-0:2011). | ALeko | руб./шт | 47620
| ALM-FM-M21-12-K | Электромагнитный замок взрывозащищенный; сила удержания 180 кг; с вводом для открытой прокладки небронированного кабеля. Питание: DC 12В/0,35А. IP67. Эксплуатация: -60...+50˚С. Без встроенных датчиков. Габаритные размеры корпуса: 200х36х22 мм. Маркировка взрывозащиты: 1Ex mb II T4 Gb X / Ex mb IIIC T80°C Db X по ГОСТ 31610.0-2014 (IEC 60079-0:2011). | ALeko | руб./шт | 43840
| ALM-FM-M21-12-M | Электромагнитный замок взрывозащищенный; сила удержания 180 кг; с вводом под монтаж небронированного кабеля в металлорукаве. Питание: DC 12В/0,35А. IP67. Эксплуатация: -60...+50˚С. Без встроенных датчиков. Габаритные размеры корпуса: 200х36х22 мм. Маркировка взрывозащиты: 1Ex mb II T4 Gb X / Ex mb IIIC T80°C Db X по ГОСТ 31610.0-2014 (IEC 60079-0:2011). | ALeko | руб./шт | 43840
| ALM-FM-M21-12-T | Электромагнитный замок взрывозащищенный; сила удержания 180 кг; с вводом для прокладки небронированного кабеля в трубе (спецзаказ). Питание: DC 12В/0,35А. IP67. Эксплуатация: -60...+50˚С. Без встроенных датчиков. Габаритные размеры корпуса: 200х36х22 мм. Маркировка взрывозащиты: 1Ex mb II T4 Gb X / Ex mb IIIC T80°C Db X по ГОСТ 31610.0-2014 (IEC 60079-0:2011). | ALeko | руб./шт | 43840
| ALM-FM-M21-24-B | Электромагнитный замок взрывозащищенный; сила удержания 180 кг; с вводом для бронированного кабеля (спецзаказ). Питание: DC 24В/0,17А. IP67. Эксплуатация: -60...+50˚С. Без встроенных датчиков. Габаритные размеры корпуса: 200х36х22 мм. Маркировка взрывозащиты: 1Ex mb II T4 Gb X / Ex mb IIIC T80°C Db X по ГОСТ 31610.0-2014 (IEC 60079-0:2011). | ALeko | руб./шт | 47620
| ALM-FM-M21-24-K | Электромагнитный замок взрывозащищенный; сила удержания 180 кг; с вводом для открытой прокладки небронированного кабеля. Питание: DC 24В/0,17А. IP67. Эксплуатация: -60...+50˚С. Без встроенных датчиков. Габаритные размеры корпуса: 200х36х22 мм. Маркировка взрывозащиты: 1Ex mb II T4 Gb X / Ex mb IIIC T80°C Db X по ГОСТ 31610.0-2014 (IEC 60079-0:2011). | ALeko | руб./шт | 43840
| ALM-FM-M21-24-M | Электромагнитный замок взрывозащищенный; сила удержания 180 кг; с вводом под монтаж небронированного кабеля в металлорукаве. Питание: DC 24В/0,17А. IP67. Эксплуатация: -60...+50˚С. Без встроенных датчиков. Габаритные размеры корпуса: 200х36х22 мм. Маркировка взрывозащиты: 1Ex mb II T4 Gb X / Ex mb IIIC T80°C Db X по ГОСТ 31610.0-2014 (IEC 60079-0:2011). | ALeko | руб./шт | 43840
| ALM-FM-M21-24-T | Электромагнитный замок взрывозащищенный; сила удержания 180 кг; с вводом для прокладки небронированного кабеля в трубе (спецзаказ). Питание: DC 24В/0,17А. IP67. Эксплуатация: -60...+50˚С. Без встроенных датчиков. Габаритные размеры корпуса: 200х36х22 мм. Маркировка взрывозащиты: 1Ex mb II T4 Gb X / Ex mb IIIC T80°C Db X по ГОСТ 31610.0-2014 (IEC 60079-0:2011). | ALeko | руб./шт | 43840
| ALM-FM-M21-G-12-B | Электромагнитный замок взрывозащищенный; сила удержания 180 кг; встроенный геркон; с вводом для бронированного кабеля (спецзаказ). Питание: DC 12В/0,35А. IP67. Эксплуатация: -60...+50˚С. Габаритные размеры корпуса: 200х36х22 мм. Маркировка взрывозащиты: 1Ex mb II T4 Gb X / Ex mb IIIC T80°C Db X по ГОСТ 31610.0-2014 (IEC 60079-0:2011). | ALeko | руб./шт | 54510
| ALM-FM-M21-G-12-K | Электромагнитный замок взрывозащищенный; сила удержания 180 кг; встроенный геркон; с вводом для открытой прокладки небронированного кабеля. Питание: DC 12В/0,35А. IP67. Эксплуатация: -60...+50˚С. Габаритные размеры корпуса: 200х36х22 мм. Маркировка взрывозащиты: 1Ex mb II T4 Gb X / Ex mb IIIC T80°C Db X по ГОСТ 31610.0-2014 (IEC 60079-0:2011). | ALeko | руб./шт | 50710
| ALM-FM-M21-G-12-M | Электромагнитный замок взрывозащищенный; сила удержания 180 кг; встроенный геркон; с вводом под монтаж небронированного кабеля в металлорукаве. Питание: DC 12В/0,35А. IP67. Эксплуатация: -60...+50˚С. Габаритные размеры корпуса: 200х36х22 мм. Маркировка взрывозащиты: 1Ex mb II T4 Gb X / Ex mb IIIC T80°C Db X по ГОСТ 31610.0-2014 (IEC 60079-0:2011). | ALeko | руб./шт | 50710
| ALM-FM-M21-G-12-T | Электромагнитный замок взрывозащищенный; сила удержания 180 кг; встроенный геркон; с вводом для прокладки небронированного кабеля в трубе (спецзаказ). Питание: DC 12В/0,35А. IP67. Эксплуатация: -60...+50˚С. Габаритные размеры корпуса: 200х36х22 мм. Маркировка взрывозащиты: 1Ex mb II T4 Gb X / Ex mb IIIC T80°C Db X по ГОСТ 31610.0-2014 (IEC 60079-0:2011). | ALeko | руб./шт | 50710
| ALM-FM-M21-G-24-B | Электромагнитный замок взрывозащищенный; сила удержания 180 кг; встроенный геркон; с вводом для бронированного кабеля (спецзаказ). Питание: DC 24В/0,17А. IP67. Эксплуатация: -60...+50˚С. Габаритные размеры корпуса: 200х36х22 мм. Маркировка взрывозащиты: 1Ex mb II T4 Gb X / Ex mb IIIC T80°C Db X по ГОСТ 31610.0-2014 (IEC 60079-0:2011). | ALeko | руб./шт | 54510
| ALM-FM-M21-G-24-K | Электромагнитный замок взрывозащищенный; сила удержания 180 кг; встроенный геркон; с вводом для открытой прокладки небронированного кабеля. Питание: DC 24В/0,17А. IP67. Эксплуатация: -60...+50˚С. Габаритные размеры корпуса: 200х36х22 мм. Маркировка взрывозащиты: 1Ex mb II T4 Gb X / Ex mb IIIC T80°C Db X по ГОСТ 31610.0-2014 (IEC 60079-0:2011). | ALeko | руб./шт | 50710
| ALM-FM-M21-G-24-M | Электромагнитный замок взрывозащищенный; сила удержания 180 кг; встроенный геркон; с вводом под монтаж небронированного кабеля в металлорукаве. Питание: DC 24В/0,17А. IP67. Эксплуатация: -60...+50˚С. Габаритные размеры корпуса: 200х36х22 мм. Маркировка взрывозащиты: 1Ex mb II T4 Gb X / Ex mb IIIC T80°C Db X по ГОСТ 31610.0-2014 (IEC 60079-0:2011). | ALeko | руб./шт | 50710
| ALM-FM-M21-G-24-T | Электромагнитный замок взрывозащищенный; сила удержания 180 кг; встроенный геркон; с вводом для прокладки небронированного кабеля в трубе (спецзаказ). Питание: DC 24В/0,17А. IP67. Эксплуатация: -60...+50˚С. Габаритные размеры корпуса: 200х36х22 мм. Маркировка взрывозащиты: 1Ex mb II T4 Gb X / Ex mb IIIC T80°C Db X по ГОСТ 31610.0-2014 (IEC 60079-0:2011). | ALeko | руб./шт | 50710
| ALM-FM-M21-H-12-B | Электромагнитный замок взрывозащищенный; сила удержания 180 кг; встроенный датчик Холла; с вводом для бронированного кабеля (спецзаказ). Питание: DC 12В/0,35А. IP67. Эксплуатация: -40...+50˚С. Габаритные размеры корпуса: 200х36х22 мм. Маркировка взрывозащиты: 1Ex mb II T4 Gb X / Ex mb IIIC T80°C Db X по ГОСТ 31610.0-2014 (IEC 60079-0:2011). | ALeko | руб./шт | 54510
| ALM-FM-M21-H-12-K | Электромагнитный замок взрывозащищенный; сила удержания 180 кг; встроенный датчик Холла; с вводом для открытой прокладки небронированного кабеля. Питание: DC 12В/0,35А. IP67. Эксплуатация: -40...+50˚С. Габаритные размеры корпуса: 200х36х22 мм. Маркировка взрывозащиты: 1Ex mb II T4 Gb X / Ex mb IIIC T80°C Db X по ГОСТ 31610.0-2014 (IEC 60079-0:2011). | ALeko | руб./шт | 50710
| ALM-FM-M21-H-12-M | Электромагнитный замок взрывозащищенный; сила удержания 180 кг; встроенный датчик Холла; с вводом под монтаж небронированного кабеля в металлорукаве. Питание: DC 12В/0,35А. IP67. Эксплуатация: -40...+50˚С. Габаритные размеры корпуса: 200х36х22 мм. Маркировка взрывозащиты: 1Ex mb II T4 Gb X / Ex mb IIIC T80°C Db X по ГОСТ 31610.0-2014 (IEC 60079-0:2011). | ALeko | руб./шт | 50710
| ALM-FM-M21-H-12-T | Электромагнитный замок взрывозащищенный; сила удержания 180 кг; встроенный датчик Холла; с вводом для прокладки небронированного кабеля в трубе (спецзаказ). Питание: DC 12В/0,35А. IP67. Эксплуатация: -40...+50˚С. Габаритные размеры корпуса: 200х36х22 мм. Маркировка взрывозащиты: 1Ex mb II T4 Gb X / Ex mb IIIC T80°C Db X по ГОСТ 31610.0-2014 (IEC 60079-0:2011). | ALeko | руб./шт | 50710
| ALM-FM-M21-H-24-B | Электромагнитный замок взрывозащищенный; сила удержания 180 кг; встроенный датчик Холла; с вводом для бронированного кабеля (спецзаказ). Питание: DC 24В/0,17А. IP67. Эксплуатация: -40...+50˚С. Габаритные размеры корпуса: 200х36х22 мм. Маркировка взрывозащиты: 1Ex mb II T4 Gb X / Ex mb IIIC T80°C Db X по ГОСТ 31610.0-2014 (IEC 60079-0:2011). | ALeko | руб./шт | 54510
| ALM-FM-M21-H-24-K | Электромагнитный замок взрывозащищенный; сила удержания 180 кг; встроенный датчик Холла; с вводом для открытой прокладки небронированного кабеля. Питание: DC 24В/0,17А. IP67. Эксплуатация: -40...+50˚С. Габаритные размеры корпуса: 200х36х22 мм. Маркировка взрывозащиты: 1Ex mb II T4 Gb X / Ex mb IIIC T80°C Db X по ГОСТ 31610.0-2014 (IEC 60079-0:2011). | ALeko | руб./шт | 50710
| ALM-FM-M21-H-24-M | Электромагнитный замок взрывозащищенный; сила удержания 180 кг; встроенный датчик Холла; с вводом под монтаж небронированного кабеля в металлорукаве. Питание: DC 24В/0,17А. IP67. Эксплуатация: -40...+50˚С. Габаритные размеры корпуса: 200х36х22 мм. Маркировка взрывозащиты: 1Ex mb II T4 Gb X / Ex mb IIIC T80°C Db X по ГОСТ 31610.0-2014 (IEC 60079-0:2011). | ALeko | руб./шт | 50710
| ALM-FM-M21-H-24-T | Электромагнитный замок взрывозащищенный; сила удержания 180 кг; встроенный датчик Холла; с вводом для прокладки небронированного кабеля в трубе (спецзаказ). Питание: DC 24В/0,17А. IP67. Эксплуатация: -40...+50˚С. Габаритные размеры корпуса: 200х36х22 мм. Маркировка взрывозащиты: 1Ex mb II T4 Gb X / Ex mb IIIC T80°C Db X по ГОСТ 31610.0-2014 (IEC 60079-0:2011). | ALeko | руб./шт | 50710
| ALM-FM-M22-12-B | Электромагнитный замок взрывозащищенный; сила удержания 250 кг; с вводом для бронированного кабеля (спецзаказ). Питание: DC 12В/0,35А. IP67. Эксплуатация: -60...+50˚С. Без встроенных датчиков. Габаритные размеры корпуса: 200х43х27 мм. Маркировка взрывозащиты: 1Ex mb II T4 Gb X / Ex mb IIIC T80°C Db X по ГОСТ 31610.0-2014 (IEC 60079-0:2011). | ALeko | руб./шт | 57150
| ALM-FM-M22-12-K | Электромагнитный замок взрывозащищенный; сила удержания 250 кг; с вводом для открытой прокладки небронированного кабеля. Питание: DC 12В/0,35А. IP67. Эксплуатация: -60...+50˚С. Без встроенных датчиков. Габаритные размеры корпуса: 200х43х27 мм. Маркировка взрывозащиты: 1Ex mb II T4 Gb X / Ex mb IIIC T80°C Db X по ГОСТ 31610.0-2014 (IEC 60079-0:2011). | ALeko | руб./шт | 53360
| ALM-FM-M22-12-M | Электромагнитный замок взрывозащищенный; сила удержания 250 кг; с вводом под монтаж небронированного кабеля в металлорукаве. Питание: DC 12В/0,35А. IP67. Эксплуатация: -60...+50˚С. Без встроенных датчиков. Габаритные размеры корпуса: 200х43х27 мм. Маркировка взрывозащиты: 1Ex mb II T4 Gb X / Ex mb IIIC T80°C Db X по ГОСТ 31610.0-2014 (IEC 60079-0:2011). | ALeko | руб./шт | 53360
| ALM-FM-M22-12-T | Электромагнитный замок взрывозащищенный; сила удержания 250 кг; с вводом для прокладки небронированного кабеля в трубе (спецзаказ). Питание: DC 12В/0,35А. IP67. Эксплуатация: -60...+50˚С. Без встроенных датчиков. Габаритные размеры корпуса: 200х43х27 мм. Маркировка взрывозащиты: 1Ex mb II T4 Gb X / Ex mb IIIC T80°C Db X по ГОСТ 31610.0-2014 (IEC 60079-0:2011). | ALeko | руб./шт | 53360
| ALM-FM-M22-24-B | Электромагнитный замок взрывозащищенный; сила удержания 250 кг; с вводом для бронированного кабеля (спецзаказ). Питание: DC 24В/0,17А. IP67. Эксплуатация: -60...+50˚С. Без встроенных датчиков. Габаритные размеры корпуса: 200х43х27 мм. Маркировка взрывозащиты: 1Ex mb II T4 Gb X / Ex mb IIIC T80°C Db X по ГОСТ 31610.0-2014 (IEC 60079-0:2011). | ALeko | руб./шт | 57150
| ALM-FM-M22-24-K | Электромагнитный замок взрывозащищенный; сила удержания 250 кг; с вводом для открытой прокладки небронированного кабеля. Питание: DC 24В/0,17А. IP67. Эксплуатация: -60...+50˚С. Без встроенных датчиков. Габаритные размеры корпуса: 200х43х27 мм. Маркировка взрывозащиты: 1Ex mb II T4 Gb X / Ex mb IIIC T80°C Db X по ГОСТ 31610.0-2014 (IEC 60079-0:2011). | ALeko | руб./шт | 53360
| ALM-FM-M22-24-M | Электромагнитный замок взрывозащищенный; сила удержания 250 кг; с вводом под монтаж небронированного кабеля в металлорукаве. Питание: DC 24В/0,17А. IP67. Эксплуатация: -60...+50˚С. Без встроенных датчиков. Габаритные размеры корпуса: 200х43х27 мм. Маркировка взрывозащиты: 1Ex mb II T4 Gb X / Ex mb IIIC T80°C Db X по ГОСТ 31610.0-2014 (IEC 60079-0:2011). | ALeko | руб./шт | 53360
| ALM-FM-M22-24-T | Электромагнитный замок взрывозащищенный; сила удержания 250 кг; с вводом для прокладки небронированного кабеля в трубе (спецзаказ). Питание: DC 24В/0,17А. IP67. Эксплуатация: -60...+50˚С. Без встроенных датчиков. Габаритные размеры корпуса: 200х43х27 мм. Маркировка взрывозащиты: 1Ex mb II T4 Gb X / Ex mb IIIC T80°C Db X по ГОСТ 31610.0-2014 (IEC 60079-0:2011). | ALeko | руб./шт | 53360
| ALM-FM-M22-G-12-B | Электромагнитный замок взрывозащищенный; сила удержания 250 кг; встроенный геркон; с вводом для бронированного кабеля (спецзаказ). Питание: DC 12В/0,35А. IP67. Эксплуатация: -60...+50˚С. Габаритные размеры корпуса: 200х43х27 мм. Маркировка взрывозащиты: 1Ex mb II T4 Gb X / Ex mb IIIC T80°C Db X по ГОСТ 31610.0-2014 (IEC 60079-0:2011). | ALeko | руб./шт | 63880
| ALM-FM-M22-G-12-K | Электромагнитный замок взрывозащищенный; сила удержания 250 кг; встроенный геркон; с вводом для открытой прокладки небронированного кабеля. Питание: DC 12В/0,35А. IP67. Эксплуатация: -60...+50˚С. Габаритные размеры корпуса: 200х43х27 мм. Маркировка взрывозащиты: 1Ex mb II T4 Gb X / Ex mb IIIC T80°C Db X по ГОСТ 31610.0-2014 (IEC 60079-0:2011). | ALeko | руб./шт | 60160
| ALM-FM-M22-G-12-M | Электромагнитный замок взрывозащищенный; сила удержания 250 кг; встроенный геркон; с вводом под монтаж небронированного кабеля в металлорукаве. Питание: DC 12В/0,35А. IP67. Эксплуатация: -60...+50˚С. Габаритные размеры корпуса: 200х43х27 мм. Маркировка взрывозащиты: 1Ex mb II T4 Gb X / Ex mb IIIC T80°C Db X по ГОСТ 31610.0-2014 (IEC 60079-0:2011). | ALeko | руб./шт | 60160
| ALM-FM-M22-G-12-T | Электромагнитный замок взрывозащищенный; сила удержания 250 кг; встроенный геркон; с вводом для прокладки небронированного кабеля в трубе (спецзаказ). Питание: DC 12В/0,35А. IP67. Эксплуатация: -60...+50˚С. Габаритные размеры корпуса: 200х43х27 мм. Маркировка взрывозащиты: 1Ex mb II T4 Gb X / Ex mb IIIC T80°C Db X по ГОСТ 31610.0-2014 (IEC 60079-0:2011). | ALeko | руб./шт | 60160
| ALM-FM-M22-G-24-B | Электромагнитный замок взрывозащищенный; сила удержания 250 кг; встроенный геркон; с вводом для бронированного кабеля (спецзаказ). Питание: DC 24В/0,17А. IP67. Эксплуатация: -60...+50˚С. Габаритные размеры корпуса: 200х43х27 мм. Маркировка взрывозащиты: 1Ex mb II T4 Gb X / Ex mb IIIC T80°C Db X по ГОСТ 31610.0-2014 (IEC 60079-0:2011). | ALeko | руб./шт | 63880
| ALM-FM-M22-G-24-K | Электромагнитный замок взрывозащищенный; сила удержания 250 кг; встроенный геркон; с вводом для открытой прокладки небронированного кабеля. Питание: DC 24В/0,17А. IP67. Эксплуатация: -60...+50˚С. Габаритные размеры корпуса: 200х43х27 мм. Маркировка взрывозащиты: 1Ex mb II T4 Gb X / Ex mb IIIC T80°C Db X по ГОСТ 31610.0-2014 (IEC 60079-0:2011). | ALeko | руб./шт | 60160
| ALM-FM-M22-G-24-M | Электромагнитный замок взрывозащищенный; сила удержания 250 кг; встроенный геркон; с вводом под монтаж небронированного кабеля в металлорукаве. Питание: DC 24В/0,17А. IP67. Эксплуатация: -60...+50˚С. Габаритные размеры корпуса: 200х43х27 мм. Маркировка взрывозащиты: 1Ex mb II T4 Gb X / Ex mb IIIC T80°C Db X по ГОСТ 31610.0-2014 (IEC 60079-0:2011). | ALeko | руб./шт | 60160
| ALM-FM-M22-G-24-T | Электромагнитный замок взрывозащищенный; сила удержания 250 кг; встроенный геркон; с вводом для прокладки небронированного кабеля в трубе (спецзаказ). Питание: DC 24В/0,17А. IP67. Эксплуатация: -60...+50˚С. Габаритные размеры корпуса: 200х43х27 мм. Маркировка взрывозащиты: 1Ex mb II T4 Gb X / Ex mb IIIC T80°C Db X по ГОСТ 31610.0-2014 (IEC 60079-0:2011). | ALeko | руб./шт | 60160
| ALM-FM-M22-H-12-B | Электромагнитный замок взрывозащищенный; сила удержания 250 кг; встроенный датчик Холла; с вводом для бронированного кабеля (спецзаказ). Питание: DC 12В/0,35А. IP67. Эксплуатация: -40...+50˚С. Габаритные размеры корпуса: 200х43х27 мм. Маркировка взрывозащиты: 1Ex mb II T4 Gb X / Ex mb IIIC T80°C Db X по ГОСТ 31610.0-2014 (IEC 60079-0:2011). | ALeko | руб./шт | 63880
| ALM-FM-M22-H-12-K | Электромагнитный замок взрывозащищенный; сила удержания 250 кг; встроенный датчик Холла; с вводом для открытой прокладки небронированного кабеля. Питание: DC 12В/0,35А. IP67. Эксплуатация: -40...+50˚С. Габаритные размеры корпуса: 200х43х27 мм. Маркировка взрывозащиты: 1Ex mb II T4 Gb X / Ex mb IIIC T80°C Db X по ГОСТ 31610.0-2014 (IEC 60079-0:2011). | ALeko | руб./шт | 60160
| ALM-FM-M22-H-12-M | Электромагнитный замок взрывозащищенный; сила удержания 250 кг; встроенный датчик Холла; с вводом под монтаж небронированного кабеля в металлорукаве. Питание: DC 12В/0,35А. IP67. Эксплуатация: -40...+50˚С. Габаритные размеры корпуса: 200х43х27 мм. Маркировка взрывозащиты: 1Ex mb II T4 Gb X / Ex mb IIIC T80°C Db X по ГОСТ 31610.0-2014 (IEC 60079-0:2011). | ALeko | руб./шт | 60160
| ALM-FM-M22-H-12-T | Электромагнитный замок взрывозащищенный; сила удержания 250 кг; встроенный датчик Холла; с вводом для прокладки небронированного кабеля в трубе (спецзаказ). Питание: DC 12В/0,35А. IP67. Эксплуатация: -40...+50˚С. Габаритные размеры корпуса: 200х43х27 мм. Маркировка взрывозащиты: 1Ex mb II T4 Gb X / Ex mb IIIC T80°C Db X по ГОСТ 31610.0-2014 (IEC 60079-0:2011). | ALeko | руб./шт | 60160
| ALM-FM-M22-H-24-B | Электромагнитный замок взрывозащищенный; сила удержания 250 кг; встроенный датчик Холла; с вводом для бронированного кабеля (спецзаказ). Питание: DC 24В/0,17А. IP67. Эксплуатация: -40...+50˚С. Габаритные размеры корпуса: 200х43х27 мм. Маркировка взрывозащиты: 1Ex mb II T4 Gb X / Ex mb IIIC T80°C Db X по ГОСТ 31610.0-2014 (IEC 60079-0:2011). | ALeko | руб./шт | 63880
| ALM-FM-M22-H-24-K | Электромагнитный замок взрывозащищенный; сила удержания 250 кг; встроенный датчик Холла; с вводом для открытой прокладки небронированного кабеля. Питание: DC 24В/0,17А. IP67. Эксплуатация: -40...+50˚С. Габаритные размеры корпуса: 200х43х27 мм. Маркировка взрывозащиты: 1Ex mb II T4 Gb X / Ex mb IIIC T80°C Db X по ГОСТ 31610.0-2014 (IEC 60079-0:2011). | ALeko | руб./шт | 60160
| ALM-FM-M22-H-24-M | Электромагнитный замок взрывозащищенный; сила удержания 250 кг; встроенный датчик Холла; с вводом под монтаж небронированного кабеля в металлорукаве. Питание: DC 24В/0,17А. IP67. Эксплуатация: -40...+50˚С. Габаритные размеры корпуса: 200х43х27 мм. Маркировка взрывозащиты: 1Ex mb II T4 Gb X / Ex mb IIIC T80°C Db X по ГОСТ 31610.0-2014 (IEC 60079-0:2011). | ALeko | руб./шт | 60160
| ALM-FM-M22-H-24-T | Электромагнитный замок взрывозащищенный; сила удержания 250 кг; встроенный датчик Холла; с вводом для прокладки небронированного кабеля в трубе (спецзаказ). Питание: DC 24В/0,17А. IP67. Эксплуатация: -40...+50˚С. Габаритные размеры корпуса: 200х43х27 мм. Маркировка взрывозащиты: 1Ex mb II T4 Gb X / Ex mb IIIC T80°C Db X по ГОСТ 31610.0-2014 (IEC 60079-0:2011). | ALeko | руб./шт | 60160
| ALM-FM-S01-12B | Взрывозащищенный электромагнитный замок. Сила удержания 350 кг; 12В DC; 700 мА; -60...+50˚С; IP65; 7,5 кг. Маркировка взрывозащиты 1Ex mb IIC T5 Gb X и Ex mb IIIC T85°C Db X(исполнение для взрывоопасных газовых и пылевых сред, кроме подземных шахт и их наземных строений). Габаритные размеры замка: 237х43х28 мм. Длина присоединенного кабеля 2м. В комплекте: корпус замка, планка, угольник, монтажная пластина, якорь, пластина крепления якоря, комплект крепления якоря. Вариант прокладки кабеля: бронированный кабель. | ALeko | руб./шт | 67260
| ALM-FM-S01-12B-PB | Взрывозащищенный электромагнитный замок. Сила удержания 350 кг; 12В DC; 700 мА; -60...+50˚С; IP65; 7,5 кг. Маркировка взрывозащиты РВ Ex mb I Mb X, 1Ex mb IIC T5 Gb X и Ex mb IIIC T85°C Db X(исполнение для подземных шахт и их наземных строений, а также для взрывоопасных газовых и пылевых сред). Габаритные размеры замка: 237х43х28 мм. Длина присоединенного кабеля 2м. В комплекте: корпус замка, планка, угольник, монтажная пластина, якорь, пластина крепления якоря, комплект крепления якоря. Вариант прокладки кабеля: бронированный кабель. | ALeko | руб./шт | 76480
| ALM-FM-S01-12K | Взрывозащищенный электромагнитный замок. Сила удержания 350 кг; 12В DC; 700 мА; -60...+50˚С; IP65; 7,5 кг. Маркировка взрывозащиты 1Ex mb IIC T5 Gb X и Ex mb IIIC T85°C Db X(исполнение для взрывоопасных газовых и пылевых сред, кроме подземных шахт и их наземных строений). Габаритные размеры замка: 237х43х28 мм. Длина присоединенного кабеля 2м. В комплекте: корпус замка, планка, угольник, монтажная пластина, якорь, пластина крепления якоря, комплект крепления якоря. Вариант прокладки кабеля: открытая прокладка небронированного кабеля. | ALeko | руб./шт | 65270
| ALM-FM-S01-12M | Взрывозащищенный электромагнитный замок. Сила удержания 350 кг; 12В DC; 700 мА; -60...+50˚С; IP65; 7,5 кг. Маркировка взрывозащиты 1Ex mb IIC T5 Gb X и Ex mb IIIC T85°C Db X(исполнение для взрывоопасных газовых и пылевых сред, кроме подземных шахт и их наземных строений). Габаритные размеры замка: 237х43х28 мм. Длина присоединенного кабеля 2м. В комплекте: корпус замка, планка, угольник, монтажная пластина, якорь, пластина крепления якоря, комплект крепления якоря. Вариант прокладки кабеля: прокладка кабеля в металлорукаве типа МРПИ-15 (металлорукав в комплект поставки не входит). | ALeko | руб./шт | 65270
| ALM-FM-S01-12T | Взрывозащищенный электромагнитный замок. Сила удержания 350 кг; 12В DC; 700 мА; -60...+50˚С; IP65; 7,5 кг. Маркировка взрывозащиты 1Ex mb IIC T5 Gb X и Ex mb IIIC T85°C Db X(исполнение для взрывоопасных газовых и пылевых сред, кроме подземных шахт и их наземных строений). Габаритные размеры замка: 237х43х28 мм. Длина присоединенного кабеля 2 м. В комплекте: корпус замка, планка, угольник, монтажная пластина, якорь, пластина крепления якоря, комплект крепления якоря. Вариант прокладки кабеля: прокладка кабеля в трубе (G1/2). | ALeko | руб./шт | 65270
| ALM-FM-S01-24B | Взрывозащищенный электромагнитный замок. Сила удержания 350 кг; 24В DC; 350 мА; -60...+50˚С; IP65; 7,5 кг. Маркировка взрывозащиты 1Ex mb IIC T5 Gb X и Ex mb IIIC T85°C Db X(исполнение для взрывоопасных газовых и пылевых сред, кроме подземных шахт и их наземных строений). Габаритные размеры замка: 237х43х28 мм. Длина присоединенного кабеля 2м. В комплекте: корпус замка, планка, угольник, монтажная пластина, якорь, пластина крепления якоря, комплект крепления якоря. Вариант прокладки кабеля: бронированный кабель. | ALeko | руб./шт | 67260
| ALM-FM-S01-24B-PB | Взрывозащищенный электромагнитный замок. Сила удержания 350 кг; 24В DC; 350 мА; -60...+50˚С; IP65; 7,5 кг. Маркировка взрывозащиты РВ Ex mb I Mb X, 1Ex mb IIC T5 Gb X и Ex mb IIIC T85°C Db X(исполнение для подземных шахт и их наземных строений, а также для взрывоопасных газовых и пылевых сред). Габаритные размеры замка: 237х43х28 мм. Длина присоединенного кабеля 2м. В комплекте: корпус замка, планка, угольник, монтажная пластина, якорь, пластина крепления якоря, комплект крепления якоря. Вариант прокладки кабеля: бронированный кабель. | ALeko | руб./шт | 76480
| ALM-FM-S01-24K | Взрывозащищенный электромагнитный замок. Сила удержания 350 кг; 24В DC; 350 мА; -60...+50˚С; IP65; 7,5 кг. Маркировка взрывозащиты 1Ex mb IIC T5 Gb X и Ex mb IIIC T85°C Db X(исполнение для взрывоопасных газовых и пылевых сред, кроме подземных шахт и их наземных строений). Габаритные размеры замка: 237х43х28 мм. Длина присоединенного кабеля 2м. В комплекте: корпус замка, планка, угольник, монтажная пластина, якорь, пластина крепления якоря, комплект крепления якоря. Вариант прокладки кабеля: открытая прокладка небронированного кабеля. | ALeko | руб./шт | 65270
| ALM-FM-S01-24M | Взрывозащищенный электромагнитный замок. Сила удержания 350 кг; 24В DC; 350 мА; -60...+50˚С; IP65; 7,5 кг. Маркировка взрывозащиты 1Ex mb IIC T5 Gb X и Ex mb IIIC T85°C Db X(исполнение для взрывоопасных газовых и пылевых сред, кроме подземных шахт и их наземных строений). Габаритные размеры замка: 237х43х28 мм. Длина присоединенного кабеля 2м. В комплекте: корпус замка, планка, угольник, монтажная пластина, якорь, пластина крепления якоря, комплект крепления якоря. Вариант прокладки кабеля: прокладка кабеля в металлорукаве типа МРПИ-15 (металлорукав в комплект поставки не входит). | ALeko | руб./шт | 65270
| ALM-FM-S01-24T | Взрывозащищенный электромагнитный замок. Сила удержания 350 кг; 24В DC; 350 мА; -60...+50˚С; IP65; 7,5 кг. Маркировка взрывозащиты 1Ex mb IIC T5 Gb X и Ex mb IIIC T85°C Db X(исполнение для взрывоопасных газовых и пылевых сред, кроме подземных шахт и их наземных строений). Габаритные размеры замка: 237х43х28 мм. Длина присоединенного кабеля 2м. В комплекте: корпус замка, планка, угольник, монтажная пластина, якорь, пластина крепления якоря, комплект крепления якоря. Вариант прокладки кабеля: прокладка кабеля в трубе (G1/2). | ALeko | руб./шт | 65270
| ALM-FM-S01-G12B | Взрывозащищенный электромагнитный замок. Встроенный геркон; сила удержания 350 кг; 12В DC; 700 мА; -60...+50˚С; IP65; 7,5 кг. Маркировка взрывозащиты 1Ex mb IIC T5 Gb X и Ex mb IIIC T85°C Db X(исполнение для взрывоопасных газовых и пылевых сред, кроме подземных шахт и их наземных строений). Габаритные размеры замка: 237х43х28 мм. Длина присоединенного кабеля 2м. В комплекте: корпус замка, планка, угольник, монтажная пластина, якорь, пластина крепления якоря, комплект крепления якоря. Вариант прокладки кабеля: бронированный кабель. | ALeko | руб./шт | 74240
| ALM-FM-S01-G12B-PB | Взрывозащищенный электромагнитный замок. Встроенный геркон; сила удержания 350 кг; 12В DC; 700 мА; -60...+50˚С; IP65; 7,5 кг. Маркировка взрывозащиты РВ Ex mb I Mb X, 1Ex mb IIC T5 Gb X и Ex mb IIIC T85°C Db X(исполнение для подземных шахт и их наземных строений, а также для взрывоопасных газовых и пылевых сред). Габаритные размеры замка: 237х43х28 мм. Длина присоединенного кабеля 2м. В комплекте: корпус замка, планка, угольник, монтажная пластина, якорь, пластина крепления якоря, комплект крепления якоря. Вариант прокладки кабеля: бронированный кабель. | ALeko | руб./шт | 83480
| ALM-FM-S01-G12K | Взрывозащищенный электромагнитный замок. Встроенный геркон; сила удержания 350 кг; 12В DC; 700 мА; -60...+50˚С; IP65; 7,5 кг. Маркировка взрывозащиты 1Ex mb IIC T5 Gb X и Ex mb IIIC T85°C Db X(исполнение для взрывоопасных газовых и пылевых сред, кроме подземных шахт и их наземных строений). Габаритные размеры замка: 237х43х28 мм. Длина присоединенного кабеля 2м. В комплекте: корпус замка, планка, угольник, монтажная пластина, якорь, пластина крепления якоря, комплект крепления якоря. Вариант прокладки кабеля: открытая прокладка небронированного кабеля. | ALeko | руб./шт | 72280
| ALM-FM-S01-G12M | Взрывозащищенный электромагнитный замок. Встроенный геркон; сила удержания 350 кг; 12В DC; 700 мА; -60...+50˚С; IP65; 7,5 кг. Маркировка взрывозащиты 1Ex mb IIC T5 Gb X и Ex mb IIIC T85°C Db X(исполнение для взрывоопасных газовых и пылевых сред, кроме подземных шахт и их наземных строений). Габаритные размеры замка: 237х43х28 мм. Длина присоединенного кабеля 2м. В комплекте: корпус замка, планка, угольник, монтажная пластина, якорь, пластина крепления якоря, комплект крепления якоря. Вариант прокладки кабеля: прокладка кабеля в металлорукаве типа МРПИ-15 (металлорукав в комплект поставки не входит). | ALeko | руб./шт | 72280
| ALM-FM-S01-G12T | Взрывозащищенный электромагнитный замок. Встроенный геркон; сила удержания 350 кг; 12В DC; 700 мА; -60...+50˚С; IP65; 7,5 кг. Маркировка взрывозащиты 1Ex mb IIC T5 Gb X и Ex mb IIIC T85°C Db X(исполнение для взрывоопасных газовых и пылевых сред, кроме подземных шахт и их наземных строений). Габаритные размеры замка: 237х43х28 мм. Длина присоединенного кабеля 2м. В комплекте: корпус замка, планка, угольник, монтажная пластина, якорь, пластина крепления якоря, комплект крепления якоря. Вариант прокладки кабеля: прокладка кабеля в трубе (G1/2). | ALeko | руб./шт | 72280
| ALM-FM-S01-G24B | Взрывозащищенный электромагнитный замок. Встроенный геркон; сила удержания 350 кг; 24В DC; 350 мА; -60...+50˚С; IP65; 7,5 кг. Маркировка взрывозащиты 1Ex mb IIC T5 Gb X и Ex mb IIIC T85°C Db X(исполнение для взрывоопасных газовых и пылевых сред, кроме подземных шахт и их наземных строений). Габаритные размеры замка: 237х43х28 мм. Длина присоединенного кабеля 2м. В комплекте: корпус замка, планка, угольник, монтажная пластина, якорь, пластина крепления якоря, комплект крепления якоря. Вариант прокладки кабеля: бронированный кабель. | ALeko | руб./шт | 74240
| ALM-FM-S01-G24B-PB | Взрывозащищенный электромагнитный замок. Встроенный геркон; сила удержания 350 кг; 24В DC; 350 мА; -60...+50˚С; IP65; 7,5 кг. Маркировка взрывозащиты РВ Ex mb I Mb X, 1Ex mb IIC T5 Gb X и Ex mb IIIC T85°C Db X(исполнение для подземных шахт и их наземных строений, а также для взрывоопасных газовых и пылевых сред). Габаритные размеры замка: 237х43х28 мм. Длина присоединенного кабеля 2м. В комплекте: корпус замка, планка, угольник, монтажная пластина, якорь, пластина крепления якоря, комплект крепления якоря. Вариант прокладки кабеля: бронированный кабель. | ALeko | руб./шт | 83480
| ALM-FM-S01-G24K | Взрывозащищенный электромагнитный замок. Встроенный геркон; сила удержания 350 кг; 24В DC; 350 мА; -60...+50˚С; IP65; 7,5 кг. Маркировка взрывозащиты 1Ex mb IIC T5 Gb X и Ex mb IIIC T85°C Db X(исполнение для взрывоопасных газовых и пылевых сред, кроме подземных шахт и их наземных строений). Габаритные размеры замка: 237х43х28 мм. Длина присоединенного кабеля 2м. В комплекте: корпус замка, планка, угольник, монтажная пластина, якорь, пластина крепления якоря, комплект крепления якоря. Вариант прокладки кабеля: открытая прокладка небронированного кабеля. | ALeko | руб./шт | 72280
| ALM-FM-S01-G24M | Взрывозащищенный электромагнитный замок. Встроенный геркон; сила удержания 350 кг; 24В DC; 350 мА; -60...+50˚С; IP65; 7,5 кг. Маркировка взрывозащиты 1Ex mb IIC T5 Gb X и Ex mb IIIC T85°C Db X(исполнение для взрывоопасных газовых и пылевых сред, кроме подземных шахт и их наземных строений). Габаритные размеры замка: 237х43х28 мм. Длина присоединенного кабеля 2м. В комплекте: корпус замка, планка, угольник, монтажная пластина, якорь, пластина крепления якоря, комплект крепления якоря. Вариант прокладки кабеля: прокладка кабеля в металлорукаве типа МРПИ-15 (металлорукав в комплект поставки не входит). | ALeko | руб./шт | 72280
| ALM-FM-S01-G24T | Взрывозащищенный электромагнитный замок. Встроенный геркон; сила удержания 350 кг; 24В DC; 350 мА; -60...+50˚С; IP65; 7,5 кг. Маркировка взрывозащиты 1Ex mb IIC T5 Gb X и Ex mb IIIC T85°C Db X(исполнение для взрывоопасных газовых и пылевых сред, кроме подземных шахт и их наземных строений). Габаритные размеры замка: 237х43х28 мм. Длина присоединенного кабеля 2м. В комплекте: корпус замка, планка, угольник, монтажная пластина, якорь, пластина крепления якоря, комплект крепления якоря. Вариант прокладки кабеля: прокладка кабеля в трубе (G1/2). | ALeko | руб./шт | 72280
| ALM-FM-S01-H12B | Взрывозащищенный электромагнитный замок. Встроенный датчик Холла; сила удержания 350 кг; 12В DC; 700 мА; -40...+50˚С; IP65; 7,5 кг. Маркировка взрывозащиты 1Ex mb IIC T5 Gb X и Ex mb IIIC T85°C Db X(исполнение для взрывоопасных газовых и пылевых сред, кроме подземных шахт и их наземных строений). Габаритные размеры замка: 237х43х28 мм. Длина присоединенного кабеля 2 м. В комплекте: корпус замка, планка, угольник, монтажная пластина, якорь, пластина крепления якоря, комплект крепления якоря. Вариант прокладки кабеля: бронированный кабель. | ALeko | руб./шт | 74240
| ALM-FM-S01-H12B-PB | Взрывозащищенный электромагнитный замок. Встроенный датчик Холла; сила удержания 350 кг; 12В DC; 700 мА; -40...+50˚С; IP65; 7,5 кг. Маркировка взрывозащиты РВ Ex mb I Mb X, 1Ex mb IIC T5 Gb X и Ex mb IIIC T85°C Db X(исполнение для подземных шахт и их наземных строений, а также для взрывоопасных газовых и пылевых сред). Габаритные размеры замка: 237х43х28 мм. Длина присоединенного кабеля 2 м. В комплекте: корпус замка, планка, угольник, монтажная пластина, якорь, пластина крепления якоря, комплект крепления якоря. Вариант прокладки кабеля: бронированный кабель. | ALeko | руб./шт | 83480
| ALM-FM-S01-H12K | Взрывозащищенный электромагнитный замок. Встроенный датчик Холла; сила удержания 350 кг; 12В DC; 700 мА; -40...+50˚С; IP65; 7,5 кг. Маркировка взрывозащиты 1Ex mb IIC T5 Gb X и Ex mb IIIC T85°C Db X(исполнение для взрывоопасных газовых и пылевых сред, кроме подземных шахт и их наземных строений). Габаритные размеры замка: 237х43х28 мм. Длина присоединенного кабеля 2 м. В комплекте: корпус замка, планка, угольник, монтажная пластина, якорь, пластина крепления якоря, комплект крепления якоря. Вариант прокладки кабеля: открытая прокладка небронированного кабеля. | ALeko | руб./шт | 72280
| ALM-FM-S01-H12M | Взрывозащищенный электромагнитный замок. Встроенный датчик Холла; сила удержания 350 кг; 12В DC; 700 мА; -40...+50˚С; IP65; 7,5 кг. Маркировка взрывозащиты 1Ex mb IIC T5 Gb X и Ex mb IIIC T85°C Db X(исполнение для взрывоопасных газовых и пылевых сред, кроме подземных шахт и их наземных строений). Габаритные размеры замка: 237х43х28 мм. Длина присоединенного кабеля 2 м. В комплекте: корпус замка, планка, угольник, монтажная пластина, якорь, пластина крепления якоря, комплект крепления якоря. Вариант прокладки кабеля: прокладка кабеля в металлорукаве типа МРПИ-15 (металлорукав в комплект поставки не входит). | ALeko | руб./шт | 72280
| ALM-FM-S01-H12T | Взрывозащищенный электромагнитный замок. Встроенный датчик Холла; сила удержания 350 кг; 12В DC; 700 мА; -40...+50˚С; IP65; 7,5 кг. Маркировка взрывозащиты 1Ex mb IIC T5 Gb X и Ex mb IIIC T85°C Db X(исполнение для взрывоопасных газовых и пылевых сред, кроме подземных шахт и их наземных строений). Габаритные размеры замка: 237х43х28 мм. Длина присоединенного кабеля 2 м. В комплекте: корпус замка, планка, угольник, монтажная пластина, якорь, пластина крепления якоря, комплект крепления якоря. Вариант прокладки кабеля: прокладка кабеля в трубе (G1/2). | ALeko | руб./шт | 72280
| ALM-FM-S01-H24B | Взрывозащищенный электромагнитный замок. Встроенный датчик Холла; сила удержания 350 кг; 24В DC; 350 мА; -40...+50˚С; IP65; 7,5 кг. Маркировка взрывозащиты 1Ex mb IIC T5 Gb X и Ex mb IIIC T85°C Db X(исполнение для взрывоопасных газовых и пылевых сред, кроме подземных шахт и их наземных строений). Габаритные размеры замка: 237х43х28 мм. Длина присоединенного кабеля 2 м. В комплекте: корпус замка, планка, угольник, монтажная пластина, якорь, пластина крепления якоря, комплект крепления якоря. Вариант прокладки кабеля: бронированный кабель. | ALeko | руб./шт | 74240
| ALM-FM-S01-H24B-PB | Взрывозащищенный электромагнитный замок. Встроенный датчик Холла; сила удержания 350 кг; 24В DC; 350 мА; -40...+50˚С; IP65; 7,5 кг. Маркировка взрывозащиты РВ Ex mb I Mb X, 1Ex mb IIC T5 Gb X и Ex mb IIIC T85°C Db X(исполнение для подземных шахт и их наземных строений, а также для взрывоопасных газовых и пылевых сред). Габаритные размеры замка: 237х43х28 мм. Длина присоединенного кабеля 2 м. В комплекте: корпус замка, планка, угольник, монтажная пластина, якорь, пластина крепления якоря, комплект крепления якоря. Вариант прокладки кабеля: бронированный кабель. | ALeko | руб./шт | 83480
| ALM-FM-S01-H24K | Взрывозащищенный электромагнитный замок. Встроенный датчик Холла; сила удержания 350 кг; 24В DC; 350 мА; -40...+50˚С; IP65; 7,5 кг. Маркировка взрывозащиты 1Ex mb IIC T5 Gb X и Ex mb IIIC T85°C Db X(исполнение для взрывоопасных газовых и пылевых сред, кроме подземных шахт и их наземных строений). Габаритные размеры замка: 237х43х28 мм. Длина присоединенного кабеля 2м. В комплекте: корпус замка, планка, угольник, монтажная пластина, якорь, пластина крепления якоря, комплект крепления якоря. Вариант прокладки кабеля: открытая прокладка небронированного кабеля. | ALeko | руб./шт | 72280
| ALM-FM-S01-H24M | Взрывозащищенный электромагнитный замок. Встроенный датчик Холла; сила удержания 350 кг; 24В DC; 350 мА; -40...+50˚С; IP65; 7,5 кг. Маркировка взрывозащиты 1Ex mb IIC T5 Gb X и Ex mb IIIC T85°C Db X(исполнение для взрывоопасных газовых и пылевых сред, кроме подземных шахт и их наземных строений). Габаритные размеры замка: 237х43х28 мм. Длина присоединенного кабеля 2 м. В комплекте: корпус замка, планка, угольник, монтажная пластина, якорь, пластина крепления якоря, комплект крепления якоря. Вариант прокладки кабеля: прокладка кабеля в металлорукаве типа МРПИ-15 (металлорукав в комплект поставки не входит). | ALeko | руб./шт | 72280
| ALM-FM-S01-H24T | Взрывозащищенный электромагнитный замок. Встроенный датчик Холла; сила удержания 350 кг; 24В DC; 350 мА; -40...+50˚С; IP65; 7,5 кг. Маркировка взрывозащиты 1Ex mb IIC T5 Gb X и Ex mb IIIC T85°C Db X(исполнение для взрывоопасных газовых и пылевых сред, кроме подземных шахт и их наземных строений). Габаритные размеры замка: 237х43х28 мм. Длина присоединенного кабеля 2 м. В комплекте: корпус замка, планка, угольник, монтажная пластина, якорь, пластина крепления якоря, комплект крепления якоря. Вариант прокладки кабеля: прокладка кабеля в металлорукаве типа МРПИ-15 (металлорукав в комплект поставки не входит). | ALeko | руб./шт | 72280
| ALM-FM-S03-12K | Взрывозащищенный электромагнитный замок без встроенных датчиков; сила удержания 50 кг, маркировка взрывозащиты 1Ex mb IIC T5 Gb X/Ex mb IIIC T85°C Db X(исполнение для взрывоопасных газовых и пылевых сред, кроме подземных шахт и их наземных строений). 12В; 0,35 А; 60х60х45 мм; 1,5 кг; IP54; -40˚С...+50˚С; длина присоединенного кабеля 2м. В комплекте: корпус замка, пластина корпуса, якорь. | ALeko | руб./шт | 34550
| ALM-FM-S03-12M | Взрывозащищенный электромагнитный замок без встроенных датчиков; сила удержания 50 кг, маркировка взрывозащиты 1Ex mb IIC T5 Gb X/Ex mb IIIC T85°C Db X(исполнение для взрывоопасных газовых и пылевых сред, кроме подземных шахт и их наземных строений). 12В; 0,35 А; 60х60х45 мм; 1,5 кг; IP54; -40˚С...+50˚С; длина присоединенного кабеля 2м. В комплекте: корпус замка, пластина корпуса, якорь. | ALeko | руб./шт | 42710
| ALM-FM-S03-12W | Взрывозащищенный электромагнитный замок без встроенных датчиков; сила удержания 50 кг, маркировка взрывозащиты 1Ex mb IIC T5 Gb X/Ex mb IIIC T85°C Db X(исполнение для взрывоопасных газовых и пылевых сред, кроме подземных шахт и их наземных строений). 12В; 0,35 А; 60х60х45 мм; 1,5 кг; IP54; -40˚С...+50˚С; длина присоединенного кабеля 2м. В комплекте: корпус замка, пластина корпуса, якорь. | ALeko | руб./шт | 34960
| ALM-FM-S03-24K | Взрывозащищенный электромагнитный замок без встроенных датчиков. Маркировка взрывозащиты 1Ex mb IIC T5 Gb X/Ex mb IIIC T85°C Db X(исполнение для взрывоопасных газовых и пылевых сред, кроме подземных шахт и их наземных строений). Сила удержания 50 кг, 24 В DC, 170 мА, IP54; -40...+50˚С, габаритные размеры корпуса с пластиной корпуса 60х60х45 мм, габаритные размеры якоря 60х60х21 мм, длина кабеля 2 метра. | ALeko | руб./шт | 34550
| ALM-FM-S03-24M | Взрывозащищенный электромагнитный замок без встроенных датчиков. Маркировка взрывозащиты 1Ex mb IIC T5 Gb X/Ex mb IIIC T85°C Db X(исполнение для взрывоопасных газовых и пылевых сред, кроме подземных шахт и их наземных строений). Сила удержания 50 кг, 24 В DC, 170 мА, IP54; -40...+50˚С, габаритные размеры корпуса с пластиной корпуса 60х60х45 мм, габаритные размеры якоря 60х60х21 мм, длина кабеля 2 метра. | ALeko | руб./шт | 42710
| ALM-FM-S03-24W | Взрывозащищенный электромагнитный замок без встроенных датчиков. Маркировка взрывозащиты 1Ex mb IIC T5 Gb X/Ex mb IIIC T85°C Db X(исполнение для взрывоопасных газовых и пылевых сред, кроме подземных шахт и их наземных строений). Сила удержания 50 кг, 24 В DC, 170 мА, IP54; -40...+50˚С, габаритные размеры корпуса с пластиной корпуса 60х60х45 мм, габаритные размеры якоря 60х60х21 мм, длина кабеля 2 метра. | ALeko | руб./шт | 34960
| Ex-замок FM-26 180 12В В (с датчиком положения) | Сила удержания 180 кг, с герконовым датчиком положения, 12 В, 210 мА, вариант прокладки кабеля: открытая прокладка, IP66/IP68, -60...+60 ˚С, 200х60х41 мм, 5 кг, комплект поставки: корпус замка, планка, уголок, монтажная пластина, якорь, пластина крепления якоря, комплект крепления якоря. Рекомендуется использовать совместно с кнопкой Ех ВК200. Ех-замок FM-26 с маркировкой взрывозащиты РВ Ex mb I Mb X и 1Ex mb IIC T5 Gb X и Ex mb IIIC T95°C Db X по ГОСТ 31610.0-2019 (IEC 60079-0:2017). | Магнито-Контакт | руб./шт | 41273.82
| Ex-замок FM-26 180 12В В (без датчика положения) | Сила удержания 180 кг, 12 В, 210 мА, без датчика положения, вариант прокладки кабеля: бронекабель, IP66/IP68, -60...+60 ˚С, 200х60х41 мм, 5 кг, комплект поставки: корпус замка, планка, уголок, монтажная пластина, якорь, пластина крепления якоря, комплект крепления якоря. Рекомендуется использовать совместно с кнопкой Ех ВК200. Ех-замок FM-26 с маркировкой взрывозащиты РВ Ex mb I Mb X и 1Ex mb IIC T5 Gb X и Ex mb IIIC T95°C Db X по ГОСТ 31610.0-2019 (IEC 60079-0:2017). | Магнито-Контакт | руб./шт | 39843.98
| Ex-замок FM-26 180 12В К (с датчиком положения) | Сила удержания 180 кг, с герконовым датчиком положения, 12 В, 210 мА, вариант прокладки кабеля: открытая прокладка, IP66/IP68, -60...+60 ˚С, 200х60х41 мм, 5 кг, комплект поставки: корпус замка, планка, уголок, монтажная пластина, якорь, пластина крепления якоря, комплект крепления якоря. Рекомендуется использовать совместно с кнопкой Ех ВК200. Ех-замок FM-26 с маркировкой взрывозащиты РВ Ex mb I Mb X и 1Ex mb IIC T5 Gb X и Ex mb IIIC T95°C Db X по ГОСТ 31610.0-2019 (IEC 60079-0:2017). | Магнито-Контакт | руб./шт | 41273.82
| Ex-замок FM-26 180 12В К (без датчика положения) | Сила удержания 180 кг, 12 В, 210 мА, без датчика положения, вариант прокладки кабеля: открытая прокладка, IP66/IP68, -60...+60 ˚С, 200х60х41 мм, 5 кг, комплект поставки: корпус замка, планка, уголок, монтажная пластина, якорь, пластина крепления якоря, комплект крепления якоря. Рекомендуется использовать совместно с кнопкой Ех ВК200. Ех-замок FM-26 с маркировкой взрывозащиты РВ Ex mb I Mb X и 1Ex mb IIC T5 Gb X и Ex mb IIIC T95°C Db X по ГОСТ 31610.0-2019 (IEC 60079-0:2017). | Магнито-Контакт | руб./шт | 39843.98
| Ex-замок FM-26 180 12В КМ10 (с датчиком положения) | Сила удержания 180 кг, с герконовым датчиком положения, 12 В, 210 мА, вариант прокладки кабеля: кабель в металлорукаве, IP66/IP68, -60...+60 ˚С, 200х60х41 мм, 5 кг, комплект поставки: корпус замка, планка, уголок, монтажная пластина, якорь, пластина крепления якоря, комплект крепления якоря. Рекомендуется использовать совместно с кнопкой Ех ВК200. Ех-замок FM-26 с маркировкой взрывозащиты РВ Ex mb I Mb X и 1Ex mb IIC T5 Gb X и Ex mb IIIC T95°C Db X по ГОСТ 31610.0-2019 (IEC 60079-0:2017). | Магнито-Контакт | руб./шт | 41273.82
| Ex-замок FM-26 180 12В КМ10 (без датчика положения) | Сила удержания 180 кг, 12 В, 210 мА, без датчика положения, вариант прокладки кабеля: кабель в металлорукаве, IP66/IP68, -60...+60 ˚С, 200х60х41 мм, 5 кг, комплект поставки: корпус замка, планка, уголок, монтажная пластина, якорь, пластина крепления якоря, комплект крепления якоря. Рекомендуется использовать совместно с кнопкой Ех ВК200. Ех-замок FM-26 с маркировкой взрывозащиты РВ Ex mb I Mb X и 1Ex mb IIC T5 Gb X и Ex mb IIIC T95°C Db X по ГОСТ 31610.0-2019 (IEC 60079-0:2017). | Магнито-Контакт | руб./шт | 39843.98
| Ex-замок FM-26 180 12В КМ12 (с датчиком положения) | Сила удержания 180 кг, с герконовым датчиком положения, 12 В, 210 мА, вариант прокладки кабеля: кабель в металлорукаве, IP66/IP68, -60...+60 ˚С, 200х60х41 мм, 5 кг, комплект поставки: корпус замка, планка, уголок, монтажная пластина, якорь, пластина крепления якоря, комплект крепления якоря. Рекомендуется использовать совместно с кнопкой Ех ВК200. Ех-замок FM-26 с маркировкой взрывозащиты РВ Ex mb I Mb X и 1Ex mb IIC T5 Gb X и Ex mb IIIC T95°C Db X по ГОСТ 31610.0-2019 (IEC 60079-0:2017). | Магнито-Контакт | руб./шт | 41273.82
| Ex-замок FM-26 180 12В КМ12 (без датчика положения) | Сила удержания 180 кг, 12 В, 210 мА, без датчика положения, вариант прокладки кабеля: кабель в металлорукаве, IP66/IP68, -60...+60 ˚С, 200х60х41 мм, 5 кг, комплект поставки: корпус замка, планка, уголок, монтажная пластина, якорь, пластина крепления якоря, комплект крепления якоря. Рекомендуется использовать совместно с кнопкой Ех ВК200. Ех-замок FM-26 с маркировкой взрывозащиты РВ Ex mb I Mb X и 1Ex mb IIC T5 Gb X и Ex mb IIIC T95°C Db X по ГОСТ 31610.0-2019 (IEC 60079-0:2017). | Магнито-Контакт | руб./шт | 39843.98
| Ex-замок FM-26 180 12В КМ8 (с датчиком положения) | Сила удержания 180 кг, с герконовым датчиком положения, 12 В, 210 мА, вариант прокладки кабеля: кабель в металлорукаве, IP66/IP68, -60...+60 ˚С, 200х60х41 мм, 5 кг, комплект поставки: корпус замка, планка, уголок, монтажная пластина, якорь, пластина крепления якоря, комплект крепления якоря. Рекомендуется использовать совместно с кнопкой Ех ВК200. Ех-замок FM-26 с маркировкой взрывозащиты РВ Ex mb I Mb X и 1Ex mb IIC T5 Gb X и Ex mb IIIC T95°C Db X по ГОСТ 31610.0-2019 (IEC 60079-0:2017). | Магнито-Контакт | руб./шт | 41273.82
| Ex-замок FM-26 180 12В КМ8 (без датчика положения) | Сила удержания 180 кг, 12 В, 210 мА, без датчика положения, вариант прокладки кабеля: кабель в металлорукаве, IP66/IP68, -60...+60 ˚С, 200х60х41 мм, 5 кг, комплект поставки: корпус замка, планка, уголок, монтажная пластина, якорь, пластина крепления якоря, комплект крепления якоря. Рекомендуется использовать совместно с кнопкой Ех ВК200. Ех-замок FM-26 с маркировкой взрывозащиты РВ Ex mb I Mb X и 1Ex mb IIC T5 Gb X и Ex mb IIIC T95°C Db X по ГОСТ 31610.0-2019 (IEC 60079-0:2017). | Магнито-Контакт | руб./шт | 39843.98
| Ex-замок FM-26 180 12В Т1/2 (с датчиком положения) | Сила удержания 180 кг, с герконовым датчиком положения, 12 В, 210 мА, вариант прокладки кабеля: трубная проводка, IP66/IP68, -60...+60 ˚С, 200х60х41 мм, 5 кг, комплект поставки: корпус замка, планка, уголок, монтажная пластина, якорь, пластина крепления якоря, комплект крепления якоря. Рекомендуется использовать совместно с кнопкой Ех ВК200. Ех-замок FM-26 с маркировкой взрывозащиты РВ Ex mb I Mb X и 1Ex mb IIC T5 Gb X и Ex mb IIIC T95°C Db X по ГОСТ 31610.0-2019 (IEC 60079-0:2017). | Магнито-Контакт | руб./шт | 41273.82
| Ex-замок FM-26 180 12В Т1/2 (без датчика положения) | Сила удержания 180 кг, 12 В, 210 мА, без датчика положения, вариант прокладки кабеля: трубная проводка, IP66/IP68, -60...+60 ˚С, 200х60х41 мм, 5 кг, комплект поставки: корпус замка, планка, уголок, монтажная пластина, якорь, пластина крепления якоря, комплект крепления якоря. Рекомендуется использовать совместно с кнопкой Ех ВК200. Ех-замок FM-26 с маркировкой взрывозащиты РВ Ex mb I Mb X и 1Ex mb IIC T5 Gb X и Ex mb IIIC T95°C Db X по ГОСТ 31610.0-2019 (IEC 60079-0:2017). | Магнито-Контакт | руб./шт | 39843.98
| Ex-замок FM-26 180 24В В (с датчиком положения) | Сила удержания 180 кг, с герконовым датчиком положения, 24 В, 120 мА, вариант прокладки кабеля: открытая прокладка, IP66/IP68, -60...+60 ˚С, 200х60х41 мм, 5 кг, комплект поставки: корпус замка, планка, уголок, монтажная пластина, якорь, пластина крепления якоря, комплект крепления якоря. Рекомендуется использовать совместно с кнопкой Ех ВК200. Ех-замок FM-26 с маркировкой взрывозащиты РВ Ex mb I Mb X и 1Ex mb IIC T5 Gb X и Ex mb IIIC T95°C Db X по ГОСТ 31610.0-2019 (IEC 60079-0:2017). | Магнито-Контакт | руб./шт | 41273.82
| Ex-замок FM-26 180 24В В (без датчика положения) | Сила удержания 180 кг, 24 В, 120 мА, без датчика положения, вариант прокладки кабеля: бронекабель, IP66/IP68, -60...+60 ˚С, 200х60х41 мм, 5 кг, комплект поставки: корпус замка, планка, уголок, монтажная пластина, якорь, пластина крепления якоря, комплект крепления якоря. Рекомендуется использовать совместно с кнопкой Ех ВК200. Ех-замок FM-26 с маркировкой взрывозащиты РВ Ex mb I Mb X и 1Ex mb IIC T5 Gb X и Ex mb IIIC T95°C Db X по ГОСТ 31610.0-2019 (IEC 60079-0:2017). | Магнито-Контакт | руб./шт | 39843.98
| Ex-замок FM-26 180 24В К (с датчиком положения) | Сила удержания 180 кг, с герконовым датчиком положения, 24 В, 120 мА, вариант прокладки кабеля: открытая прокладка, IP66/IP68, -60...+60 ˚С, 200х60х41 мм, 5 кг, комплект поставки: корпус замка, планка, уголок, монтажная пластина, якорь, пластина крепления якоря, комплект крепления якоря. Рекомендуется использовать совместно с кнопкой Ех ВК200. Ех-замок FM-26 с маркировкой взрывозащиты РВ Ex mb I Mb X и 1Ex mb IIC T5 Gb X и Ex mb IIIC T95°C Db X по ГОСТ 31610.0-2019 (IEC 60079-0:2017). | Магнито-Контакт | руб./шт | 41273.82
| Ex-замок FM-26 180 24В К (без датчика положения) | Сила удержания 180 кг, 24 В, 120 мА, без датчика положения, вариант прокладки кабеля: открытая прокладка, IP66/IP68, -60...+60 ˚С, 200х60х41 мм, 5 кг, комплект поставки: корпус замка, планка, уголок, монтажная пластина, якорь, пластина крепления якоря, комплект крепления якоря. Рекомендуется использовать совместно с кнопкой Ех ВК200. Ех-замок FM-26 с маркировкой взрывозащиты РВ Ex mb I Mb X и 1Ex mb IIC T5 Gb X и Ex mb IIIC T95°C Db X по ГОСТ 31610.0-2019 (IEC 60079-0:2017). | Магнито-Контакт | руб./шт | 39843.98
| Ex-замок FM-26 180 24В КМ10 (с датчиком положения) | Сила удержания 180 кг, с герконовым датчиком положения, 24 В, 120 мА, вариант прокладки кабеля: кабель в металлорукаве, IP66/IP68, -60...+60 ˚С, 200х60х41 мм, 5 кг, комплект поставки: корпус замка, планка, уголок, монтажная пластина, якорь, пластина крепления якоря, комплект крепления якоря. Рекомендуется использовать совместно с кнопкой Ех ВК200. Ех-замок FM-26 с маркировкой взрывозащиты РВ Ex mb I Mb X и 1Ex mb IIC T5 Gb X и Ex mb IIIC T95°C Db X по ГОСТ 31610.0-2019 (IEC 60079-0:2017). | Магнито-Контакт | руб./шт | 41273.82
| Ex-замок FM-26 180 24В КМ10 (без датчика положения) | Сила удержания 180 кг, 24 В, 120 мА, без датчика положения, вариант прокладки кабеля: кабель в металлорукаве, IP66/IP68, -60...+60 ˚С, 200х60х41 мм, 5 кг, комплект поставки: корпус замка, планка, уголок, монтажная пластина, якорь, пластина крепления якоря, комплект крепления якоря. Рекомендуется использовать совместно с кнопкой Ех ВК200. Ех-замок FM-26 с маркировкой взрывозащиты РВ Ex mb I Mb X и 1Ex mb IIC T5 Gb X и Ex mb IIIC T95°C Db X по ГОСТ 31610.0-2019 (IEC 60079-0:2017). | Магнито-Контакт | руб./шт | 39843.98
| Ex-замок FM-26 180 24В КМ12 (с датчиком положения) | Сила удержания 180 кг, с герконовым датчиком положения, 24 В, 120 мА, вариант прокладки кабеля: кабель в металлорукаве, IP66/IP68, -60...+60 ˚С, 200х60х41 мм, 5 кг, комплект поставки: корпус замка, планка, уголок, монтажная пластина, якорь, пластина крепления якоря, комплект крепления якоря. Рекомендуется использовать совместно с кнопкой Ех ВК200. Ех-замок FM-26 с маркировкой взрывозащиты РВ Ex mb I Mb X и 1Ex mb IIC T5 Gb X и Ex mb IIIC T95°C Db X по ГОСТ 31610.0-2019 (IEC 60079-0:2017). | Магнито-Контакт | руб./шт | 41273.82
| Ex-замок FM-26 180 24В КМ12 (без датчика положения) | Сила удержания 180 кг, 24 В, 120 мА, без датчика положения, вариант прокладки кабеля: кабель в металлорукаве, IP66/IP68, -60...+60 ˚С, 200х60х41 мм, 5 кг, комплект поставки: корпус замка, планка, уголок, монтажная пластина, якорь, пластина крепления якоря, комплект крепления якоря. Рекомендуется использовать совместно с кнопкой Ех ВК200. Ех-замок FM-26 с маркировкой взрывозащиты РВ Ex mb I Mb X и 1Ex mb IIC T5 Gb X и Ex mb IIIC T95°C Db X по ГОСТ 31610.0-2019 (IEC 60079-0:2017). | Магнито-Контакт | руб./шт | 39843.98
| Ex-замок FM-26 180 24В КМ8 (с датчиком положения) | Сила удержания 180 кг, с герконовым датчиком положения, 24 В, 120 мА, вариант прокладки кабеля: кабель в металлорукаве, IP66/IP68, -60...+60 ˚С, 200х60х41 мм, 5 кг, комплект поставки: корпус замка, планка, уголок, монтажная пластина, якорь, пластина крепления якоря, комплект крепления якоря. Рекомендуется использовать совместно с кнопкой Ех ВК200. Ех-замок FM-26 с маркировкой взрывозащиты РВ Ex mb I Mb X и 1Ex mb IIC T5 Gb X и Ex mb IIIC T95°C Db X по ГОСТ 31610.0-2019 (IEC 60079-0:2017). | Магнито-Контакт | руб./шт | 41273.82
| Ex-замок FM-26 180 24В КМ8 (без датчика положения) | Сила удержания 180 кг, 24 В, 120 мА, без датчика положения, вариант прокладки кабеля: кабель в металлорукаве, IP66/IP68, -60...+60 ˚С, 200х60х41 мм, 5 кг, комплект поставки: корпус замка, планка, уголок, монтажная пластина, якорь, пластина крепления якоря, комплект крепления якоря. Рекомендуется использовать совместно с кнопкой Ех ВК200. Ех-замок FM-26 с маркировкой взрывозащиты РВ Ex mb I Mb X и 1Ex mb IIC T5 Gb X и Ex mb IIIC T95°C Db X по ГОСТ 31610.0-2019 (IEC 60079-0:2017). | Магнито-Контакт | руб./шт | 39843.98
| Ex-замок FM-26 180 24В Т1/2 (с датчиком положения) | Сила удержания 180 кг, с герконовым датчиком положения, 24 В, 120 мА, вариант прокладки кабеля: трубная проводка, IP66/IP68, -60...+60 ˚С, 200х60х41 мм, 5 кг, комплект поставки: корпус замка, планка, уголок, монтажная пластина, якорь, пластина крепления якоря, комплект крепления якоря. Рекомендуется использовать совместно с кнопкой Ех ВК200. Ех-замок FM-26 с маркировкой взрывозащиты РВ Ex mb I Mb X и 1Ex mb IIC T5 Gb X и Ex mb IIIC T95°C Db X по ГОСТ 31610.0-2019 (IEC 60079-0:2017). | Магнито-Контакт | руб./шт | 41273.82
| Ex-замок FM-26 180 24В Т1/2 (без датчика положения) | Сила удержания 180 кг, 24 В, 120 мА, вариант прокладки кабеля: трубная проводка, IP66/IP68, -60...+60 ˚С, 200х60х41 мм, 5 кг, комплект поставки: корпус замка, планка, уголок, монтажная пластина, якорь, пластина крепления якоря, комплект крепления якоря. Рекомендуется использовать совместно с кнопкой Ех ВК200. Ех-замок FM-26 с маркировкой взрывозащиты РВ Ex mb I Mb X и 1Ex mb IIC T5 Gb X и Ex mb IIIC T95°C Db X по ГОСТ 31610.0-2019 (IEC 60079-0:2017). | Магнито-Контакт | руб./шт | 39843.98
| Ex-замок FM-26 250 12В В (с датчиком положения) | Сила удержания 250 кг, с герконовым датчиком положения, 12 В, 300 мА, вариант прокладки кабеля: открытая прокладка, IP66/IP68, -60...+60 ˚С, 200х60х41 мм, 5 кг, класс устойчивости U2 по ГОСТ 58822-2020, комплект поставки: корпус замка, планка, уголок, монтажная пластина, якорь, пластина крепления якоря, комплект крепления якоря. Рекомендуется использовать совместно с кнопкой Ех ВК200. Ех-замок FM-26 с маркировкой взрывозащиты РВ Ex mb I Mb X и 1Ex mb IIC T5 Gb X и Ex mb IIIC T95°C Db X по ГОСТ 31610.0-2019 (IEC 60079-0:2017). | Магнито-Контакт | руб./шт | 52173.3
| Ex-замок FM-26 250 12В В (без датчика положения) | Сила удержания 250 кг, 12 В, 300 мА, без датчика положения, вариант прокладки кабеля: бронекабель, IP66/IP68, -60...+60 ˚С, 200х60х41 мм, 5 кг, класс устойчивости U2 по ГОСТ 58822-2020, комплект поставки: корпус замка, планка, уголок, монтажная пластина, якорь, пластина крепления якоря, комплект крепления якоря. Рекомендуется использовать совместно с кнопкой Ех ВК200. Ех-замок FM-26 с маркировкой взрывозащиты РВ Ex mb I Mb X и 1Ex mb IIC T5 Gb X и Ex mb IIIC T95°C Db X по ГОСТ 31610.0-2019 (IEC 60079-0:2017). | Магнито-Контакт | руб./шт | 50454.32
| Ex-замок FM-26 250 12В К (с датчиком положения) | Сила удержания 250 кг, с герконовым датчиком положения, 12 В, 300 мА, вариант прокладки кабеля: открытая прокладка, IP66/IP68, -60...+60 ˚С, 200х60х41 мм, 5 кг, класс устойчивости U2 по ГОСТ 58822-2020, комплект поставки: корпус замка, планка, уголок, монтажная пластина, якорь, пластина крепления якоря, комплект крепления якоря. Рекомендуется использовать совместно с кнопкой Ех ВК200. Ех-замок FM-26 с маркировкой взрывозащиты РВ Ex mb I Mb X и 1Ex mb IIC T5 Gb X и Ex mb IIIC T95°C Db X по ГОСТ 31610.0-2019 (IEC 60079-0:2017). | Магнито-Контакт | руб./шт | 52173.3
| Ex-замок FM-26 250 12В К (без датчика положения) | Сила удержания 250 кг, 12 В, 300 мА, без датчика положения, вариант прокладки кабеля: открытая прокладка, IP66/IP68, -60...+60 ˚С, 200х60х41 мм, 5 кг, класс устойчивости U2 по ГОСТ 58822-2020, комплект поставки: корпус замка, планка, уголок, монтажная пластина, якорь, пластина крепления якоря, комплект крепления якоря. Рекомендуется использовать совместно с кнопкой Ех ВК200. Ех-замок FM-26 с маркировкой взрывозащиты РВ Ex mb I Mb X и 1Ex mb IIC T5 Gb X и Ex mb IIIC T95°C Db X по ГОСТ 31610.0-2019 (IEC 60079-0:2017). | Магнито-Контакт | руб./шт | 50454.32
| Ex-замок FM-26 250 12В КМ10 (с датчиком положения) | Сила удержания 250 кг, с герконовым датчиком положения, 12 В, 300 мА, вариант прокладки кабеля: кабель в металлорукаве, IP66/IP68, -60...+60 ˚С, 200х60х41 мм, 5 кг, класс устойчивости U2 по ГОСТ 58822-2020, комплект поставки: корпус замка, планка, уголок, монтажная пластина, якорь, пластина крепления якоря, комплект крепления якоря. Рекомендуется использовать совместно с кнопкой Ех ВК200. Ех-замок FM-26 с маркировкой взрывозащиты РВ Ex mb I Mb X и 1Ex mb IIC T5 Gb X и Ex mb IIIC T95°C Db X по ГОСТ 31610.0-2019 (IEC 60079-0:2017). | Магнито-Контакт | руб./шт | 52173.3
| Ex-замок FM-26 250 12В КМ10 (без датчика положения) | Сила удержания 250 кг, 12 В, 300 мА, без датчика положения, вариант прокладки кабеля: кабель в металлорукаве, IP66/IP68, -60...+60 ˚С, 200х60х41 мм, 5 кг, класс устойчивости U2 по ГОСТ 58822-2020, комплект поставки: корпус замка, планка, уголок, монтажная пластина, якорь, пластина крепления якоря, комплект крепления якоря. Рекомендуется использовать совместно с кнопкой Ех ВК200. Ех-замок FM-26 с маркировкой взрывозащиты РВ Ex mb I Mb X и 1Ex mb IIC T5 Gb X и Ex mb IIIC T95°C Db X по ГОСТ 31610.0-2019 (IEC 60079-0:2017). | Магнито-Контакт | руб./шт | 50454.32
| Ex-замок FM-26 250 12В КМ12 (с датчиком положения) | Сила удержания 250 кг, с герконовым датчиком положения, 12 В, 300 мА, вариант прокладки кабеля: кабель в металлорукаве, IP66/IP68, -60...+60 ˚С, 200х60х41 мм, 5 кг, класс устойчивости U2 по ГОСТ 58822-2020, комплект поставки: корпус замка, планка, уголок, монтажная пластина, якорь, пластина крепления якоря, комплект крепления якоря. Рекомендуется использовать совместно с кнопкой Ех ВК200. Ех-замок FM-26 с маркировкой взрывозащиты РВ Ex mb I Mb X и 1Ex mb IIC T5 Gb X и Ex mb IIIC T95°C Db X по ГОСТ 31610.0-2019 (IEC 60079-0:2017). | Магнито-Контакт | руб./шт | 52173.3
| Ex-замок FM-26 250 12В КМ12 (без датчика положения) | Сила удержания 250 кг, 12 В, 300 мА, без датчика положения, вариант прокладки кабеля: кабель в металлорукаве, IP66/IP68, -60...+60 ˚С, 200х60х41 мм, 5 кг, класс устойчивости U2 по ГОСТ 58822-2020, комплект поставки: корпус замка, планка, уголок, монтажная пластина, якорь, пластина крепления якоря, комплект крепления якоря. Рекомендуется использовать совместно с кнопкой Ех ВК200. Ех-замок FM-26 с маркировкой взрывозащиты РВ Ex mb I Mb X и 1Ex mb IIC T5 Gb X и Ex mb IIIC T95°C Db X по ГОСТ 31610.0-2019 (IEC 60079-0:2017). | Магнито-Контакт | руб./шт | 50454.32
| Ex-замок FM-26 250 12В КМ8 (с датчиком положения) | Сила удержания 250 кг, с герконовым датчиком положения, 12 В, 300 мА, вариант прокладки кабеля: кабель в металлорукаве, IP66/IP68, -60...+60 ˚С, 200х60х41 мм, 5 кг, класс устойчивости U2 по ГОСТ 58822-2020, комплект поставки: корпус замка, планка, уголок, монтажная пластина, якорь, пластина крепления якоря, комплект крепления якоря. Рекомендуется использовать совместно с кнопкой Ех ВК200. Ех-замок FM-26 с маркировкой взрывозащиты РВ Ex mb I Mb X и 1Ex mb IIC T5 Gb X и Ex mb IIIC T95°C Db X по ГОСТ 31610.0-2019 (IEC 60079-0:2017). | Магнито-Контакт | руб./шт | 52173.3
| Ex-замок FM-26 250 12В КМ8 (без датчика положения) | Сила удержания 250 кг, 12 В, 300 мА, без датчика положения, вариант прокладки кабеля: кабель в металлорукаве, IP66/IP68, -60...+60 ˚С, 200х60х41 мм, 5 кг, класс устойчивости U2 по ГОСТ 58822-2020, комплект поставки: корпус замка, планка, уголок, монтажная пластина, якорь, пластина крепления якоря, комплект крепления якоря. Рекомендуется использовать совместно с кнопкой Ех ВК200. Ех-замок FM-26 с маркировкой взрывозащиты РВ Ex mb I Mb X и 1Ex mb IIC T5 Gb X и Ex mb IIIC T95°C Db X по ГОСТ 31610.0-2019 (IEC 60079-0:2017). | Магнито-Контакт | руб./шт | 50454.32
| Ex-замок FM-26 250 12В Т1/2 (с датчиком положения) | Сила удержания 250 кг, с герконовым датчиком положения, 12 В, 300 мА, вариант прокладки кабеля: трубная проводка, IP66/IP68, -60...+60 ˚С, 200х60х41 мм, 5 кг, класс устойчивости U2 по ГОСТ 58822-2020, комплект поставки: корпус замка, планка, уголок, монтажная пластина, якорь, пластина крепления якоря, комплект крепления якоря. Рекомендуется использовать совместно с кнопкой Ех ВК200. Ех-замок FM-26 с маркировкой взрывозащиты РВ Ex mb I Mb X и 1Ex mb IIC T5 Gb X и Ex mb IIIC T95°C Db X по ГОСТ 31610.0-2019 (IEC 60079-0:2017). | Магнито-Контакт | руб./шт | 52173.3
| Ex-замок FM-26 250 12В Т1/2 (без датчика положения) | Сила удержания 250 кг, 12 В, 300 мА, без датчика положения, вариант прокладки кабеля: трубная проводка, IP66/IP68, -60...+60 ˚С, 200х60х41 мм, 5 кг, класс устойчивости U2 по ГОСТ 58822-2020, комплект поставки: корпус замка, планка, уголок, монтажная пластина, якорь, пластина крепления якоря, комплект крепления якоря. Рекомендуется использовать совместно с кнопкой Ех ВК200. Ех-замок FM-26 с маркировкой взрывозащиты РВ Ex mb I Mb X и 1Ex mb IIC T5 Gb X и Ex mb IIIC T95°C Db X по ГОСТ 31610.0-2019 (IEC 60079-0:2017). | Магнито-Контакт | руб./шт | 50454.32
| Ex-замок FM-26 250 24В В (с датчиком положения) | Сила удержания 250 кг, с герконовым датчиком положения, 24 В, 150 мА, вариант прокладки кабеля: открытая прокладка, IP66/IP68, -60...+60 ˚С, 200х60х41 мм, 5 кг, класс устойчивости U2 по ГОСТ 58822-2020, комплект поставки: корпус замка, планка, уголок, монтажная пластина, якорь, пластина крепления якоря, комплект крепления якоря. Рекомендуется использовать совместно с кнопкой Ех ВК200. Ех-замок FM-26 с маркировкой взрывозащиты РВ Ex mb I Mb X и 1Ex mb IIC T5 Gb X и Ex mb IIIC T95°C Db X по ГОСТ 31610.0-2019 (IEC 60079-0:2017). | Магнито-Контакт | руб./шт | 52173.3
| Ex-замок FM-26 250 24В В (без датчика положения) | Сила удержания 250 кг, 24 В, 150 мА, без датчика положения, вариант прокладки кабеля: бронекабель, IP66/IP68, -60...+60 ˚С, 200х60х41 мм, 5 кг, класс устойчивости U2 по ГОСТ 58822-2020, комплект поставки: корпус замка, планка, уголок, монтажная пластина, якорь, пластина крепления якоря, комплект крепления якоря. Рекомендуется использовать совместно с кнопкой Ех ВК200. Ех-замок FM-26 с маркировкой взрывозащиты РВ Ex mb I Mb X и 1Ex mb IIC T5 Gb X и Ex mb IIIC T95°C Db X по ГОСТ 31610.0-2019 (IEC 60079-0:2017). | Магнито-Контакт | руб./шт | 50454.32
| Ex-замок FM-26 250 24В К (с датчиком положения) | Сила удержания 250 кг, с герконовым датчиком положения, 24 В, 120 мА, вариант прокладки кабеля: открытая прокладка, IP66/IP68, -60...+60 ˚С, 200х60х41 мм, 5 кг, класс устойчивости U2 по ГОСТ 58822-2020, комплект поставки: корпус замка, планка, уголок, монтажная пластина, якорь, пластина крепления якоря, комплект крепления якоря. Рекомендуется использовать совместно с кнопкой Ех ВК200. Ех-замок FM-26 с маркировкой взрывозащиты РВ Ex mb I Mb X и 1Ex mb IIC T5 Gb X и Ex mb IIIC T95°C Db X по ГОСТ 31610.0-2019 (IEC 60079-0:2017). | Магнито-Контакт | руб./шт | 52173.3
| Ex-замок FM-26 250 24В К (без датчика положения) | Сила удержания 250 кг, 24 В, 150 мА, без датчика положения, вариант прокладки кабеля: открытая прокладка, IP66/IP68, -60...+60 ˚С, 200х60х41 мм, 5 кг, комплект поставки: корпус замка, планка, уголок, монтажная пластина, якорь, пластина крепления якоря, комплект крепления якоря. Рекомендуется использовать совместно с кнопкой Ех ВК200. Ех-замок FM-26 с маркировкой взрывозащиты РВ Ex mb I Mb X и 1Ex mb IIC T5 Gb X и Ex mb IIIC T95°C Db X по ГОСТ 31610.0-2019 (IEC 60079-0:2017). | Магнито-Контакт | руб./шт | 52173.3
| Ex-замок FM-26 250 24В КМ10 (с датчиком положения) | Сила удержания 250 кг, с герконовым датчиком положения, 24 В, 150 мА, вариант прокладки кабеля: кабель в металлорукаве, IP66/IP68, -60...+60 ˚С, 200х60х41 мм, 5 кг, класс устойчивости U2 по ГОСТ 58822-2020, комплект поставки: корпус замка, планка, уголок, монтажная пластина, якорь, пластина крепления якоря, комплект крепления якоря. Рекомендуется использовать совместно с кнопкой Ех ВК200. Ех-замок FM-26 с маркировкой взрывозащиты РВ Ex mb I Mb X и 1Ex mb IIC T5 Gb X и Ex mb IIIC T95°C Db X по ГОСТ 31610.0-2019 (IEC 60079-0:2017). | Магнито-Контакт | руб./шт | 52173.3
| Ex-замок FM-26 250 24В КМ10 (без датчика положения) | Сила удержания 250 кг, 24 В, 150 мА, без датчика положения, вариант прокладки кабеля: кабель в металлорукаве, IP66/IP68, -60...+60 ˚С, 200х60х41 мм, 5 кг, класс устойчивости U2 по ГОСТ 58822-2020, комплект поставки: корпус замка, планка, уголок, монтажная пластина, якорь, пластина крепления якоря, комплект крепления якоря. Рекомендуется использовать совместно с кнопкой Ех ВК200. Ех-замок FM-26 с маркировкой взрывозащиты РВ Ex mb I Mb X и 1Ex mb IIC T5 Gb X и Ex mb IIIC T95°C Db X по ГОСТ 31610.0-2019 (IEC 60079-0:2017). | Магнито-Контакт | руб./шт | 50454.32
| Ex-замок FM-26 250 24В КМ12 (с датчиком положения) | Сила удержания 250 кг, с герконовым датчиком положения, 24 В, 150 мА, вариант прокладки кабеля: кабель в металлорукаве, IP66/IP68, -60...+60 ˚С, 200х60х41 мм, 5 кг, класс устойчивости U2 по ГОСТ 58822-2020, комплект поставки: корпус замка, планка, уголок, монтажная пластина, якорь, пластина крепления якоря, комплект крепления якоря. Рекомендуется использовать совместно с кнопкой Ех ВК200. Ех-замок FM-26 с маркировкой взрывозащиты РВ Ex mb I Mb X и 1Ex mb IIC T5 Gb X и Ex mb IIIC T95°C Db X по ГОСТ 31610.0-2019 (IEC 60079-0:2017). | Магнито-Контакт | руб./шт | 52173.3
| Ex-замок FM-26 250 24В КМ12 (без датчика положения) | Сила удержания 250 кг, 24 В, 150 мА, без датчика положения, вариант прокладки кабеля: кабель в металлорукаве, IP66/IP68, -60...+60 ˚С, 200х60х41 мм, 5 кг, класс устойчивости U2 по ГОСТ 58822-2020, комплект поставки: корпус замка, планка, уголок, монтажная пластина, якорь, пластина крепления якоря, комплект крепления якоря. Рекомендуется использовать совместно с кнопкой Ех ВК200. Ех-замок FM-26 с маркировкой взрывозащиты РВ Ex mb I Mb X и 1Ex mb IIC T5 Gb X и Ex mb IIIC T95°C Db X по ГОСТ 31610.0-2019 (IEC 60079-0:2017). | Магнито-Контакт | руб./шт | 50454.32
| Ex-замок FM-26 250 24В КМ8 (с датчиком положения) | Сила удержания 250 кг, с герконовым датчиком положения, 24 В, 150 мА, вариант прокладки кабеля: кабель в металлорукаве, IP66/IP68, -60...+60 ˚С, 200х60х41 мм, 5 кг, класс устойчивости U2 по ГОСТ 58822-2020, комплект поставки: корпус замка, планка, уголок, монтажная пластина, якорь, пластина крепления якоря, комплект крепления якоря. Рекомендуется использовать совместно с кнопкой Ех ВК200. Ех-замок FM-26 с маркировкой взрывозащиты РВ Ex mb I Mb X и 1Ex mb IIC T5 Gb X и Ex mb IIIC T95°C Db X по ГОСТ 31610.0-2019 (IEC 60079-0:2017). | Магнито-Контакт | руб./шт | 52173.3
| Ex-замок FM-26 250 24В КМ8 (без датчика положения) | Сила удержания 250 кг, 24 В, 150 мА, без датчика положения, вариант прокладки кабеля: кабель в металлорукаве, IP66/IP68, -60...+60 ˚С, 200х60х41 мм, 5 кг, класс устойчивости U2 по ГОСТ 58822-2020, комплект поставки: корпус замка, планка, уголок, монтажная пластина, якорь, пластина крепления якоря, комплект крепления якоря. Рекомендуется использовать совместно с кнопкой Ех ВК200. Ех-замок FM-26 с маркировкой взрывозащиты РВ Ex mb I Mb X и 1Ex mb IIC T5 Gb X и Ex mb IIIC T95°C Db X по ГОСТ 31610.0-2019 (IEC 60079-0:2017). | Магнито-Контакт | руб./шт | 50454.32
| Ex-замок FM-26 250 24В Т1/2 (с датчиком положения) | Сила удержания 250 кг, с герконовым датчиком положения, 24 В, 150 мА, вариант прокладки кабеля: трубная проводка, IP66/IP68, -60...+60 ˚С, 200х60х41 мм, 5 кг, класс устойчивости U2 по ГОСТ 58822-2020, комплект поставки: корпус замка, планка, уголок, монтажная пластина, якорь, пластина крепления якоря, комплект крепления якоря. Рекомендуется использовать совместно с кнопкой Ех ВК200. Ех-замок FM-26 с маркировкой взрывозащиты РВ Ex mb I Mb X и 1Ex mb IIC T5 Gb X и Ex mb IIIC T95°C Db X по ГОСТ 31610.0-2019 (IEC 60079-0:2017). | Магнито-Контакт | руб./шт | 52173.3
| Ex-замок FM-26 250 24В Т1/2 (без датчика положения) | Сила удержания 250 кг, 24 В, 150 мА, без датчика положения, вариант прокладки кабеля: трубная проводка, IP66/IP68, -60...+60 ˚С, 200х60х41 мм, 5 кг, класс устойчивости U2 по ГОСТ 58822-2020, комплект поставки: корпус замка, планка, уголок, монтажная пластина, якорь, пластина крепления якоря, комплект крепления якоря. Рекомендуется использовать совместно с кнопкой Ех ВК200. Ех-замок FM-26 с маркировкой взрывозащиты РВ Ex mb I Mb X и 1Ex mb IIC T5 Gb X и Ex mb IIIC T95°C Db X по ГОСТ 31610.0-2019 (IEC 60079-0:2017). | Магнито-Контакт | руб./шт | 50454.32
| Ex-замок FM-26 350 12В В (с датчиком положения) | Сила удержания 350 кг, с герконовым датчиком положения, 12 В, 350 мА, вариант прокладки кабеля: открытая прокладка, IP66/IP68, -60...+60 ˚С, 200х60х41 мм, 5 кг, класс устойчивости U3 по ГОСТ 58822-2020, комплект поставки: корпус замка, планка, уголок, монтажная пластина, якорь, пластина крепления якоря, комплект крепления якоря. Рекомендуется использовать совместно с кнопкой Ех ВК200. Ех-замок FM-26 с маркировкой взрывозащиты РВ Ex mb I Mb X и 1Ex mb IIC T5 Gb X и Ex mb IIIC T95°C Db X по ГОСТ 31610.0-2019 (IEC 60079-0:2017). | Магнито-Контакт | руб./шт | 61575.84
| Ex-замок FM-26 350 12В В (без датчика положения) | Сила удержания 350 кг, 12 В, 350 мА, без датчика положения, вариант прокладки кабеля: бронекабель, IP66/IP68, -60...+60 ˚С, 200х60х41 мм, 5 кг, класс устойчивости U3 по ГОСТ 58822-2020, комплект поставки: корпус замка, планка, уголок, монтажная пластина, якорь, пластина крепления якоря, комплект крепления якоря. Рекомендуется использовать совместно с кнопкой Ех ВК200. Ех-замок FM-26 с маркировкой взрывозащиты РВ Ex mb I Mb X и 1Ex mb IIC T5 Gb X и Ex mb IIIC T95°C Db X по ГОСТ 31610.0-2019 (IEC 60079-0:2017). | Магнито-Контакт | руб./шт | 59849.54
| Ex-замок FM-26 350 12В К (с датчиком положения) | Сила удержания 350 кг, с герконовым датчиком положения, 12 В, 350 мА, вариант прокладки кабеля: открытая прокладка, IP66/IP68, -60...+60 ˚С, 200х60х41 мм, 5 кг, класс устойчивости U3 по ГОСТ 58822-2020, комплект поставки: корпус замка, планка, уголок, монтажная пластина, якорь, пластина крепления якоря, комплект крепления якоря. Рекомендуется использовать совместно с кнопкой Ех ВК200. Ех-замок FM-26 с маркировкой взрывозащиты РВ Ex mb I Mb X и 1Ex mb IIC T5 Gb X и Ex mb IIIC T95°C Db X по ГОСТ 31610.0-2019 (IEC 60079-0:2017). | Магнито-Контакт | руб./шт | 61575.84
| Ex-замок FM-26 350 12В К (без датчика положения) | Сила удержания 350 кг, 12 В, 350 мА, без датчика положения, вариант прокладки кабеля: открытая прокладка, IP66/IP68, -60...+60 ˚С, 200х60х41 мм, 5 кг, класс устойчивости U3 по ГОСТ 58822-2020, комплект поставки: корпус замка, планка, уголок, монтажная пластина, якорь, пластина крепления якоря, комплект крепления якоря. Рекомендуется использовать совместно с кнопкой Ех ВК200. Ех-замок FM-26 с маркировкой взрывозащиты РВ Ex mb I Mb X и 1Ex mb IIC T5 Gb X и Ex mb IIIC T95°C Db X по ГОСТ 31610.0-2019 (IEC 60079-0:2017). | Магнито-Контакт | руб./шт | 59849.54
| Ex-замок FM-26 350 12В КМ10 (с датчиком положения) | Сила удержания 350 кг, с герконовым датчиком положения, 12 В, 350 мА, вариант прокладки кабеля: кабель в металлорукаве, IP66/IP68, -60...+60 ˚С, 200х60х41 мм, 5 кг, класс устойчивости U3 по ГОСТ 58822-2020, комплект поставки: корпус замка, планка, уголок, монтажная пластина, якорь, пластина крепления якоря, комплект крепления якоря. Рекомендуется использовать совместно с кнопкой Ех ВК200. Ех-замок FM-26 с маркировкой взрывозащиты РВ Ex mb I Mb X и 1Ex mb IIC T5 Gb X и Ex mb IIIC T95°C Db X по ГОСТ 31610.0-2019 (IEC 60079-0:2017). | Магнито-Контакт | руб./шт | 61575.84
| Ex-замок FM-26 350 12В КМ10 (без датчика положения) | Сила удержания 350 кг, 12 В, 350 мА, без датчика положения, вариант прокладки кабеля: кабель в металлорукаве, IP66/IP68, -60...+60 ˚С, 200х60х41 мм, 5 кг, класс устойчивости U3 по ГОСТ 58822-2020, комплект поставки: корпус замка, планка, уголок, монтажная пластина, якорь, пластина крепления якоря, комплект крепления якоря. Рекомендуется использовать совместно с кнопкой Ех ВК200. Ех-замок FM-26 с маркировкой взрывозащиты РВ Ex mb I Mb X и 1Ex mb IIC T5 Gb X и Ex mb IIIC T95°C Db X по ГОСТ 31610.0-2019 (IEC 60079-0:2017). | Магнито-Контакт | руб./шт | 59849.54
| Ex-замок FM-26 350 12В КМ12 (с датчиком положения) | Сила удержания 350 кг, с герконовым датчиком положения, 12 В, 350 мА, вариант прокладки кабеля: кабель в металлорукаве, IP66/IP68, -60...+60 ˚С, 200х60х41 мм, 5 кг, класс устойчивости U3 по ГОСТ 58822-2020, комплект поставки: корпус замка, планка, уголок, монтажная пластина, якорь, пластина крепления якоря, комплект крепления якоря. Рекомендуется использовать совместно с кнопкой Ех ВК200. Ех-замок FM-26 с маркировкой взрывозащиты РВ Ex mb I Mb X и 1Ex mb IIC T5 Gb X и Ex mb IIIC T95°C Db X по ГОСТ 31610.0-2019 (IEC 60079-0:2017). | Магнито-Контакт | руб./шт | 61575.84
| Ex-замок FM-26 350 12В КМ12 (без датчика положения) | Сила удержания 350 кг, 12 В, 350 мА, без датчика положения, вариант прокладки кабеля: кабель в металлорукаве, IP66/IP68, -60...+60 ˚С, 200х60х41 мм, 5 кг, класс устойчивости U3 по ГОСТ 58822-2020, комплект поставки: корпус замка, планка, уголок, монтажная пластина, якорь, пластина крепления якоря, комплект крепления якоря. Рекомендуется использовать совместно с кнопкой Ех ВК200. Ех-замок FM-26 с маркировкой взрывозащиты РВ Ex mb I Mb X и 1Ex mb IIC T5 Gb X и Ex mb IIIC T95°C Db X по ГОСТ 31610.0-2019 (IEC 60079-0:2017). | Магнито-Контакт | руб./шт | 59849.54
| Ex-замок FM-26 350 12В КМ8 (с датчиком положения) | Сила удержания 350 кг, с герконовым датчиком положения, 12 В, 350 мА, вариант прокладки кабеля: кабель в металлорукаве, IP66/IP68, -60...+60 ˚С, 200х60х41 мм, 5 кг, класс устойчивости U3 по ГОСТ 58822-2020, комплект поставки: корпус замка, планка, уголок, монтажная пластина, якорь, пластина крепления якоря, комплект крепления якоря. Рекомендуется использовать совместно с кнопкой Ех ВК200. Ех-замок FM-26 с маркировкой взрывозащиты РВ Ex mb I Mb X и 1Ex mb IIC T5 Gb X и Ex mb IIIC T95°C Db X по ГОСТ 31610.0-2019 (IEC 60079-0:2017). | Магнито-Контакт | руб./шт | 61575.84
| Ex-замок FM-26 350 12В КМ8 (без датчика положения) | Сила удержания 350 кг, 12 В, 350 мА, без датчика положения, вариант прокладки кабеля: кабель в металлорукаве, IP66/IP68, -60...+60 ˚С, 200х60х41 мм, 5 кг, класс устойчивости U3 по ГОСТ 58822-2020, комплект поставки: корпус замка, планка, уголок, монтажная пластина, якорь, пластина крепления якоря, комплект крепления якоря. Рекомендуется использовать совместно с кнопкой Ех ВК200. Ех-замок FM-26 с маркировкой взрывозащиты РВ Ex mb I Mb X и 1Ex mb IIC T5 Gb X и Ex mb IIIC T95°C Db X по ГОСТ 31610.0-2019 (IEC 60079-0:2017). | Магнито-Контакт | руб./шт | 59849.54
| Ex-замок FM-26 350 12В Т1/2 (с датчиком положения) | Сила удержания 350 кг, с герконовым датчиком положения, 12 В, 350 мА, вариант прокладки кабеля: трубная проводка, IP66/IP68, -60...+60 ˚С, 200х60х41 мм, 5 кг, класс устойчивости U3 по ГОСТ 58822-2020, комплект поставки: корпус замка, планка, уголок, монтажная пластина, якорь, пластина крепления якоря, комплект крепления якоря. Рекомендуется использовать совместно с кнопкой Ех ВК200. Ех-замок FM-26 с маркировкой взрывозащиты РВ Ex mb I Mb X и 1Ex mb IIC T5 Gb X и Ex mb IIIC T95°C Db X по ГОСТ 31610.0-2019 (IEC 60079-0:2017). | Магнито-Контакт | руб./шт | 61575.84
| Ex-замок FM-26 350 12В Т1/2 (без датчика положения) | Сила удержания 350 кг, 12 В, 350 мА, без датчика положения, вариант прокладки кабеля: трубная проводка, IP66/IP68, -60...+60 ˚С, 200х60х41 мм, 5 кг, класс устойчивости U3 по ГОСТ 58822-2020, комплект поставки: корпус замка, планка, уголок, монтажная пластина, якорь, пластина крепления якоря, комплект крепления якоря. Рекомендуется использовать совместно с кнопкой Ех ВК200. Ех-замок FM-26 с маркировкой взрывозащиты РВ Ex mb I Mb X и 1Ex mb IIC T5 Gb X и Ex mb IIIC T95°C Db X по ГОСТ 31610.0-2019 (IEC 60079-0:2017). | Магнито-Контакт | руб./шт | 59849.54
| Ex-замок FM-26 350 24В В (с датчиком положения) | Сила удержания 350 кг, с герконовым датчиком положения, 24 В, 120 мА, вариант прокладки кабеля: открытая прокладка, IP66/IP68, -60...+60 ˚С, 200х60х41 мм, 5 кг, класс устойчивости U3 по ГОСТ 58822-2020, комплект поставки: корпус замка, планка, уголок, монтажная пластина, якорь, пластина крепления якоря, комплект крепления якоря. Рекомендуется использовать совместно с кнопкой Ех ВК200. Ех-замок FM-26 с маркировкой взрывозащиты РВ Ex mb I Mb X и 1Ex mb IIC T5 Gb X и Ex mb IIIC T95°C Db X по ГОСТ 31610.0-2019 (IEC 60079-0:2017). | Магнито-Контакт | руб./шт | 61575.84
| Ex-замок FM-26 350 24В В (без датчика положения) | Сила удержания 350 кг, 24 В, 180 мА, без датчика положения, вариант прокладки кабеля: бронекабель, IP66/IP68, -60...+60 ˚С, 200х60х41 мм, 5 кг, класс устойчивости U3 по ГОСТ 58822-2020, комплект поставки: корпус замка, планка, уголок, монтажная пластина, якорь, пластина крепления якоря, комплект крепления якоря. Рекомендуется использовать совместно с кнопкой Ех ВК200. Ех-замок FM-26 с маркировкой взрывозащиты РВ Ex mb I Mb X и 1Ex mb IIC T5 Gb X и Ex mb IIIC T95°C Db X по ГОСТ 31610.0-2019 (IEC 60079-0:2017). | Магнито-Контакт | руб./шт | 59849.54
| Ex-замок FM-26 350 24В К (с датчиком положения) | Сила удержания 350 кг, с герконовым датчиком положения, 24 В, 120 мА, вариант прокладки кабеля: открытая прокладка, IP66/IP68, -60...+60 ˚С, 200х60х41 мм, 5 кг, комплект поставки: корпус замка, планка, уголок, монтажная пластина, якорь, пластина крепления якоря, комплект крепления якоря. Рекомендуется использовать совместно с кнопкой Ех ВК200. Ех-замок FM-26 с маркировкой взрывозащиты РВ Ex mb I Mb X и 1Ex mb IIC T5 Gb X и Ex mb IIIC T95°C Db X по ГОСТ 31610.0-2019 (IEC 60079-0:2017). | Магнито-Контакт | руб./шт | 61575.84
| Ex-замок FM-26 350 24В К (без датчика положения) | Сила удержания 350 кг, 24 В, 180 мА, без датчика положения, вариант прокладки кабеля: открытая прокладка, IP66/IP68, -60...+60 ˚С, 200х60х41 мм, 5 кг, класс устойчивости U3 по ГОСТ 58822-2020, комплект поставки: корпус замка, планка, уголок, монтажная пластина, якорь, пластина крепления якоря, комплект крепления якоря. Рекомендуется использовать совместно с кнопкой Ех ВК200. Ех-замок FM-26 с маркировкой взрывозащиты РВ Ex mb I Mb X и 1Ex mb IIC T5 Gb X и Ex mb IIIC T95°C Db X по ГОСТ 31610.0-2019 (IEC 60079-0:2017). | Магнито-Контакт | руб./шт | 59849.54
| Ex-замок FM-26 350 24В КМ10 (с датчиком положения) | Сила удержания 350 кг, с герконовым датчиком положения, 24 В, 120 мА, вариант прокладки кабеля: кабель в металлорукаве, IP66/IP68, -60...+60 ˚С, 200х60х41 мм, 5 кг, класс устойчивости U3 по ГОСТ 58822-2020, комплект поставки: корпус замка, планка, уголок, монтажная пластина, якорь, пластина крепления якоря, комплект крепления якоря. Рекомендуется использовать совместно с кнопкой Ех ВК200. Ех-замок FM-26 с маркировкой взрывозащиты РВ Ex mb I Mb X и 1Ex mb IIC T5 Gb X и Ex mb IIIC T95°C Db X по ГОСТ 31610.0-2019 (IEC 60079-0:2017). | Магнито-Контакт | руб./шт | 61575.84
| Ex-замок FM-26 350 24В КМ10 (без датчика положения) | Сила удержания 350 кг, 24 В, 180 мА, без датчика положения, вариант прокладки кабеля: кабель в металлорукаве, IP66/IP68, -60...+60 ˚С, 200х60х41 мм, 5 кг, класс устойчивости U3 по ГОСТ 58822-2020, комплект поставки: корпус замка, планка, уголок, монтажная пластина, якорь, пластина крепления якоря, комплект крепления якоря. Рекомендуется использовать совместно с кнопкой Ех ВК200. Ех-замок FM-26 с маркировкой взрывозащиты РВ Ex mb I Mb X и 1Ex mb IIC T5 Gb X и Ex mb IIIC T95°C Db X по ГОСТ 31610.0-2019 (IEC 60079-0:2017). | Магнито-Контакт | руб./шт | 59849.54
| Ex-замок FM-26 350 24В КМ12 (с датчиком положения) | Сила удержания 350 кг, с герконовым датчиком положения, 24 В, 120 мА, вариант прокладки кабеля: кабель в металлорукаве, IP66/IP68, -60...+60 ˚С, 200х60х41 мм, 5 кг, класс устойчивости U3 по ГОСТ 58822-2020, комплект поставки: корпус замка, планка, уголок, монтажная пластина, якорь, пластина крепления якоря, комплект крепления якоря. Рекомендуется использовать совместно с кнопкой Ех ВК200. Ех-замок FM-26 с маркировкой взрывозащиты РВ Ex mb I Mb X и 1Ex mb IIC T5 Gb X и Ex mb IIIC T95°C Db X по ГОСТ 31610.0-2019 (IEC 60079-0:2017). | Магнито-Контакт | руб./шт | 61575.84
| Ex-замок FM-26 350 24В КМ12 (без датчика положения) | Сила удержания 350 кг, 24 В, 180 мА, без датчика положения, вариант прокладки кабеля: кабель в металлорукаве, IP66/IP68, -60...+60 ˚С, 200х60х41 мм, 5 кг, класс устойчивости U3 по ГОСТ 58822-2020, комплект поставки: корпус замка, планка, уголок, монтажная пластина, якорь, пластина крепления якоря, комплект крепления якоря. Рекомендуется использовать совместно с кнопкой Ех ВК200. Ех-замок FM-26 с маркировкой взрывозащиты РВ Ex mb I Mb X и 1Ex mb IIC T5 Gb X и Ex mb IIIC T95°C Db X по ГОСТ 31610.0-2019 (IEC 60079-0:2017). | Магнито-Контакт | руб./шт | 59849.54
| Ex-замок FM-26 350 24В КМ8 (с датчиком положения) | Сила удержания 350 кг, с герконовым датчиком положения, 24 В, 120 мА, вариант прокладки кабеля: кабель в металлорукаве, IP66/IP68, -60...+60 ˚С, 200х60х41 мм, 5 кг, класс устойчивости U3 по ГОСТ 58822-2020, комплект поставки: корпус замка, планка, уголок, монтажная пластина, якорь, пластина крепления якоря, комплект крепления якоря. Рекомендуется использовать совместно с кнопкой Ех ВК200. Ех-замок FM-26 с маркировкой взрывозащиты РВ Ex mb I Mb X и 1Ex mb IIC T5 Gb X и Ex mb IIIC T95°C Db X по ГОСТ 31610.0-2019 (IEC 60079-0:2017). | Магнито-Контакт | руб./шт | 61575.84
| Ex-замок FM-26 350 24В КМ8 (без датчика положения) | Сила удержания 350 кг, 24 В, 180 мА, без датчика положения, вариант прокладки кабеля: кабель в металлорукаве, IP66/IP68, -60...+60 ˚С, 200х60х41 мм, 5 кг, класс устойчивости U3 по ГОСТ 58822-2020, комплект поставки: корпус замка, планка, уголок, монтажная пластина, якорь, пластина крепления якоря, комплект крепления якоря. Рекомендуется использовать совместно с кнопкой Ех ВК200. Ех-замок FM-26 с маркировкой взрывозащиты РВ Ex mb I Mb X и 1Ex mb IIC T5 Gb X и Ex mb IIIC T95°C Db X по ГОСТ 31610.0-2019 (IEC 60079-0:2017). | Магнито-Контакт | руб./шт | 59849.54
| Ex-замок FM-26 350 24В Т1/2 (с датчиком положения) | Сила удержания 350 кг, с герконовым датчиком положения, 24 В, 180 мА, вариант прокладки кабеля: трубная проводка, IP66/IP68, -60...+60 ˚С, 200х60х41 мм, 5 кг, класс устойчивости U3 по ГОСТ 58822-2020, комплект поставки: корпус замка, планка, уголок, монтажная пластина, якорь, пластина крепления якоря, комплект крепления якоря. Рекомендуется использовать совместно с кнопкой Ех ВК200. Ех-замок FM-26 с маркировкой взрывозащиты РВ Ex mb I Mb X и 1Ex mb IIC T5 Gb X и Ex mb IIIC T95°C Db X по ГОСТ 31610.0-2019 (IEC 60079-0:2017). | Магнито-Контакт | руб./шт | 61575.84
| Ex-замок FM-26 350 24В Т1/2 (без датчика положения) | Сила удержания 350 кг, 24 В, 180 мА, без датчика положения, вариант прокладки кабеля: трубная проводка, IP66/IP68, -60...+60 ˚С, 200х60х41 мм, 5 кг, класс устойчивости U3 по ГОСТ 58822-2020, комплект поставки: корпус замка, планка, уголок, монтажная пластина, якорь, пластина крепления якоря, комплект крепления якоря. Рекомендуется использовать совместно с кнопкой Ех ВК200. Ех-замок FM-26 с маркировкой взрывозащиты РВ Ex mb I Mb X и 1Ex mb IIC T5 Gb X и Ex mb IIIC T95°C Db X по ГОСТ 31610.0-2019 (IEC 60079-0:2017). | Магнито-Контакт | руб./шт | 59849.54
12.3 | Считыватели
| Считыватель-Ex RD 26-REH-К "Аякс" | Взрывозащищенный бесконтактный идентификаторов формата EM-Marine, HID ProxCard II, расстояние считывания до 5 см, интерфейс Wiegand 26, Dallas Touch Memory, 8...18 В, 50 мА, IP66/67, -40...+60 ⁰С, корпус из нержавеющей стали, кабель 1м (штатно), кабельный ввод для открытой прокладки кабеля. | Магнито-Контакт | руб./шт | 26802.18
| Считыватель-Ex RD 26-REH-КМ6 "Аякс" | Взрывозащищенный бесконтактный идентификаторов формата EM-Marine, HID ProxCard II, расстояние считывания до 5 см, интерфейс Wiegand 26, Dallas Touch Memory, 8...18 В, 50 мА, IP66/67, -40...+60 ⁰С, корпус из нержавеющей стали, кабель 1м (штатно), кабельный ввод для прокладки кабеля в металлорукаве. Внутренний диаметр рукава 6 мм. | Магнито-Контакт | руб./шт | 26802.18
| Считыватель-Ex RD 26-REH-КМ8 "Аякс" | Взрывозащищенный бесконтактный идентификаторов формата EM-Marine, HID ProxCard II, расстояние считывания до 5 см, интерфейс Wiegand 26, Dallas Touch Memory, 8...18 В, 50 мА, IP66/67, -40...+60 ⁰С, корпус из нержавеющей стали, кабель 1м (штатно), кабельный ввод для прокладки кабеля в металлорукаве. Внутренний диаметр рукава 8 мм. | Магнито-Контакт | руб./шт | 26802.18
| Считыватель-Ex RD 26-REH-КМ10 "Аякс" | Взрывозащищенный бесконтактный идентификаторов формата EM-Marine, HID ProxCard II, расстояние считывания до 5 см, интерфейс Wiegand 26, Dallas Touch Memory, 8...18 В, 50 мА, IP66/67, -40...+60 ⁰С, корпус из нержавеющей стали, кабель 1м (штатно), кабельный ввод для прокладки кабеля в металлорукаве. Внутренний диаметр рукава 10 мм. | Магнито-Контакт | руб./шт | 26802.18
| Считыватель-Ex RD 26-REH-Т "Аякс" | Взрывозащищенный бесконтактный идентификаторов формата EM-Marine, HID ProxCard II, расстояние считывания до 5 см, интерфейс Wiegand 26, Dallas Touch Memory, 8...18 В, 50 мА, IP66/67, -40...+60 ⁰С, корпус из нержавеющей стали, кабель 1м (штатно), кабельный ввод для прокладки кабеля в трубе. | Магнито-Контакт | руб./шт | 26802.18
| Считыватель-Ex RD 26-RMF-К "Аякс" | Взрывозащищенный бесконтактный идентификаторов формата Mifare, расстояние считывания до 5 см, интерфейс Wiegand 26, Dallas Touch Memory, 8...18 В, 50 мА, IP66/67, -40...+60 ⁰С, корпус из нержавеющей стали, кабель 1м (штатно), кабельный ввод для открытой прокладки кабеля. | Магнито-Контакт | руб./шт | 26802.18
| Считыватель-Ex RD 26-RMF-КМ6 "Аякс" | Взрывозащищенный бесконтактный идентификаторов формата Mifare, расстояние считывания до 5 см, интерфейс Wiegand 26/34/42/50/58, Dallas Touch Memory, 8...18 В, 50 мА, IP66/67, -40...+60 ⁰С, корпус из нержавеющей стали, кабель 1м (штатно), кабельный ввод для прокладки кабеля в металлорукаве. Внутренний диаметр рукава 6 мм. | Магнито-Контакт | руб./шт | 26802.18
| Считыватель-Ex RD 26-RMF-КМ8 "Аякс" | Взрывозащищенный бесконтактный идентификаторов формата Mifare, расстояние считывания до 5 см, интерфейс Wiegand 26/34/42/50/58, Dallas Touch Memory, 8...18 В, 50 мА, IP66/67, -40...+60 ⁰С, корпус из нержавеющей стали, кабель 1м (штатно), кабельный ввод для прокладки кабеля в металлорукаве. Внутренний диаметр рукава 8 мм. | Магнито-Контакт | руб./шт | 26802.18
| Считыватель-Ex RD 26-RMF-КМ10 "Аякс" | Взрывозащищенный бесконтактный идентификаторов формата Mifare, расстояние считывания до 5 см, интерфейс Wiegand 26/34/42/50/58, Dallas Touch Memory, 8...18 В, 50 мА, IP66/67, -40...+60 ⁰С, корпус из нержавеющей стали, кабель 1м (штатно), кабельный ввод для прокладки кабеля в металлорукаве. Внутренний диаметр рукава 10 мм. | Магнито-Контакт | руб./шт | 26802.18
| Считыватель-Ex RD 26-RMF-Т "Аякс" | Взрывозащищенный бесконтактный идентификаторов формата Mifare, расстояние считывания до 5 см, интерфейс Wiegand 26/34/42/50/58, Dallas Touch Memory, 8...18 В, 50 мА, IP66/67, -40...+60 ⁰С, корпус из нержавеющей стали, кабель 1м (штатно), кабельный ввод для прокладки кабеля в трубе. | Магнито-Контакт | руб./шт | 26802.18
| ALM-RD-S04-NRU-M | Считыватель взрывозащищенный с кабелем (1м); для карт формата EM-Marin/HID/Indala; интерфейс: Wiegand-26; дальность считывания до 3см. DC 12В; 50мА. Климатическое исполнение У1; -40...+50˚С; IP67. Габ.размеры: 110х60х47 мм. Исполнение: для прокладки небронированного кабеля в металлорукаве (кабельный ввод под МРПИ-15). Маркировка взрывозащиты: 1Ex mb IIC T5 Gb X / Ex mb IIIC T80°C Db X. | ALeko | руб./шт | 48590
| ALM-RD-S04-NRU-K | Считыватель взрывозащищенный с кабелем (1м); для карт формата EM-Marin/HID/Indala; интерфейс: Wiegand-26; дальность считывания до 3см. DC 12В; 50мА. Климатическое исполнение У1; -40...+50˚С; IP67. Габ.размеры: 110х60х47 мм. Исполнение: для открытой прокладки небронированного кабеля. Маркировка взрывозащиты: 1Ex mb IIC T5 Gb X / Ex mb IIIC T80°C Db X. | ALeko | руб./шт | 48590
| ALM-RD-S04-NRU-T | Считыватель взрывозащищенный с кабелем (1м); для карт формата EM-Marin/HID/Indala; интерфейс: Wiegand-26; дальность считывания до 3см. DC 12В; 50мА. Климатическое исполнение У1; -40...+50˚С; IP67. Габ.размеры: 110х60х47 мм. Исполнение: для прокладки небронированного кабеля в трубе G 1/2”. Маркировка взрывозащиты: 1Ex mb IIC T5 Gb X / Ex mb IIIC T80°C Db X. | ALeko | руб./шт | 48590
| ALM-RD-S04-NRU-B | Считыватель взрывозащищенный с кабелем (1м); для карт формата EM-Marin/HID/Indala; интерфейс: Wiegand-26; дальность считывания до 3см. DC 12В; 50мА. Климатическое исполнение У1; -40...+50˚С; IP67. Габ.размеры: 110х60х47 мм. Исполнение: для бронированного кабеля. Маркировка взрывозащиты: 1Ex mb IIC T5 Gb X / Ex mb IIIC T80°C Db X. | ALeko | руб./шт | 49940
| ALM-RD-S06-N-REH-B | Считыватель взрывозащищенный с кабелем (1м); для карт формата EM-Marin/HID/Indala; интерфейс: Wiegand-26/34/37/40/42 или Dallas Touch Memory (DS1990A); дальность считывания до 3см. DC 12В; 50мА (импульсное до 250мА). Климатическое исполнение У1; -40...+50˚С; IP67. Габ.размеры: 110х60х47 мм. Исполнение: для бронированного кабеля. Маркировка взрывозащиты: 1Ex mb IIC T5 Gb X / Ex mb IIIC T80°C Db X. | ALeko | руб./шт | 53750
| ALM-RD-S06-N-REH-K | Считыватель взрывозащищенный с кабелем (1м); для карт формата EM-Marin/HID/Indala; интерфейс: Wiegand-26/34/37/40/42 или Dallas Touch Memory (DS1990A); дальность считывания до 3см. DC 12В; 50мА (импульсное до 250мА). Климатическое исполнение У1; -40...+50˚С; IP67. Габ.размеры: 110х60х47 мм. Исполнение: для открытой прокладки небронированного кабеля. Маркировка взрывозащиты: 1Ex mb IIC T5 Gb X / Ex mb IIIC T80°C Db X. | ALeko | руб./шт | 51810
| ALM-RD-S06-N-REH-M | Считыватель взрывозащищенный с кабелем (1м); для карт формата EM-Marin/HID/Indala; интерфейс: Wiegand-26/34/37/40/42 или Dallas Touch Memory (DS1990A); дальность считывания до 3см. DC 12В; 50мА (импульсное до 250мА). Климатическое исполнение У1; -40...+50˚С; IP67. Габ.размеры: 110х60х47 мм. Исполнение: для прокладки небронированного кабеля в металлорукаве (кабельный ввод под МРПИ-15). Маркировка взрывозащиты: 1Ex mb IIC T5 Gb X / Ex mb IIIC T80°C Db X. | ALeko | руб./шт | 51810
| ALM-RD-S06-N-REH-T | Считыватель взрывозащищенный с кабелем (1м); для карт формата EM-Marin/HID/Indala; интерфейс: Wiegand-26/34/37/40/42 или Dallas Touch Memory (DS1990A); дальность считывания до 3см. DC 12В; 50мА (импульсное до 250мА). Климатическое исполнение У1; -40...+50˚С; IP67. Габ.размеры: 110х60х47 мм. Исполнение: для прокладки небронированного кабеля в трубе G 1/2”. Маркировка взрывозащиты: 1Ex mb IIC T5 Gb X / Ex mb IIIC T80°C Db X. | ALeko | руб./шт | 51810
| ALM-RD-S06-N-RMF-B | Считыватель взрывозащищенный с кабелем (1м); для карт формата Mifare Mini, Mifare Classic 1K/4K, Mifare Plus SL1/SL3, Mifare ID; интерфейс: Wiegand-26/34/37/40/42/58 или Dallas Touch Memory (DS1990A); дальность считывания до 3см. DC 12В; 50мА (импульсное до 250мА). Климатическое исполнение У1; -40...+50˚С; IP67. Габ.размеры: 110х60х47 мм. Исполнение: для бронированного кабеля. Маркировка взрывозащиты: 1Ex mb IIC T5 Gb X / Ex mb IIIC T80°C Db X. | ALeko | руб./шт | 53750
| ALM-RD-S06-N-RMF-K | Считыватель взрывозащищенный с кабелем (1м); для карт формата Mifare Mini, Mifare Classic 1K/4K, Mifare Plus SL1/SL3, Mifare ID; интерфейс: Wiegand-26/34/37/40/42/58 или Dallas Touch Memory (DS1990A); дальность считывания до 3см. DC 12В; 50мА (импульсное до 250мА). Климатическое исполнение У1; -40...+50˚С; IP67. Габ.размеры: 110х60х47 мм. Исполнение: для открытой прокладки небронированного кабеля. Маркировка взрывозащиты: 1Ex mb IIC T5 Gb X / Ex mb IIIC T80°C Db X. | ALeko | руб./шт | 51810
| ALM-RD-S06-N-RMF-M | Считыватель взрывозащищенный с кабелем (1м); для карт формата Mifare Mini, Mifare Classic 1K/4K, Mifare Plus SL1/SL3, Mifare ID; интерфейс: Wiegand-26/34/37/40/42/58 или Dallas Touch Memory (DS1990A); дальность считывания до 3см. DC 12В; 50мА (импульсное до 250мА). Климатическое исполнение У1; -40...+50˚С; IP67. Габ.размеры: 110х60х47 мм. Исполнение: для прокладки небронированного кабеля в металлорукаве (кабельный ввод под МРПИ-15). Маркировка взрывозащиты: 1Ex mb IIC T5 Gb X / Ex mb IIIC T80°C Db X. | ALeko | руб./шт | 51810
| ALM-RD-S06-N-RMF-T | Считыватель взрывозащищенный с кабелем (1м); для карт формата Mifare Mini, Mifare Classic 1K/4K, Mifare Plus SL1/SL3, Mifare ID; интерфейс: Wiegand-26/34/37/40/42/58 или Dallas Touch Memory (DS1990A); дальность считывания до 3см. DC 12В; 50мА (импульсное до 250мА). Климатическое исполнение У1; -40...+50˚С; IP67. Габ.размеры: 110х60х47 мм. Исполнение: для прокладки небронированного кабеля в трубе G 1/2”. Маркировка взрывозащиты: 1Ex mb IIC T5 Gb X / Ex mb IIIC T80°C Db X. | ALeko | руб./шт | 51810
| ALM-RD-S06-N-RCP-B | Считыватель взрывозащищенный с кабелем (1м); для карт формата CheckPoint; интерфейс: Wiegand-26/33/34/37/40/42 или Dallas Touch Memory (DS1990A); дальность считывания до 3см. DC 12В; 50мА (импульсное до 250мА). Климатическое исполнение У1; -40...+50˚С; IP67. Габ.размеры: 110х60х47 мм. Исполнение: для бронированного кабеля. Маркировка взрывозащиты: 1Ex mb IIC T5 Gb X / Ex mb IIIC T80°C Db X. | ALeko | руб./шт | 66640
| ALM-RD-S06-N-RCP-K | Считыватель взрывозащищенный с кабелем (1м); для карт формата CheckPoint; интерфейс: Wiegand-26/33/34/37/40/42 или Dallas Touch Memory (DS1990A); дальность считывания до 3см. DC 12В; 50мА (импульсное до 250мА). Климатическое исполнение У1; -40...+50˚С; IP67. Габ.размеры: 110х60х47 мм. Исполнение: для открытой прокладки небронированного кабеля. Маркировка взрывозащиты: 1Ex mb IIC T5 Gb X / Ex mb IIIC T80°C Db X. | ALeko | руб./шт | 64720
| ALM-RD-S06-N-RCP-M | Считыватель взрывозащищенный с кабелем (1м); для карт формата CheckPoint; интерфейс: Wiegand-26/33/34/37/40/42 или Dallas Touch Memory (DS1990A); дальность считывания до 3см. DC 12В; 50мА (импульсное до 250мА). Климатическое исполнение У1; -40...+50˚С; IP67. Габ.размеры: 110х60х47 мм. Исполнение: для прокладки небронированного кабеля в металлорукаве (кабельный ввод под МРПИ-15). Маркировка взрывозащиты: 1Ex mb IIC T5 Gb X / Ex mb IIIC T80°C Db X. | ALeko | руб./шт | 64720
| ALM-RD-S06-N-RCP-T | Считыватель взрывозащищенный с кабелем (1м); для карт формата CheckPoint; интерфейс: Wiegand-26/33/34/37/40/42 или Dallas Touch Memory (DS1990A); дальность считывания до 3см. DC 12В; 50мА (импульсное до 250мА). Климатическое исполнение У1; -40...+50˚С; IP67. Габ.размеры: 110х60х47 мм. Исполнение: для прокладки небронированного кабеля в трубе G 1/2”. Маркировка взрывозащиты: 1Ex mb IIC T5 Gb X / Ex mb IIIC T80°C Db X. | ALeko | руб./шт | 64720
| ALM-RD-S06-NM-REH-B | Считыватель взрывозащищенный с кабелем (1м); для карт формата EM-Marin/HID/Indala; интерфейс: Wiegand-26/34/37/40/42 или Dallas Touch Memory (DS1990A); дальность считывания до 3см. DC 12В; 50мА (импульсное до 250мА). Климатическое исполнение ОМ1; -40...+45˚С; IP67. Габ.размеры: 110х60х47 мм. Исполнение: для бронированного кабеля. Маркировка взрывозащиты: 1Ex mb IIC T5 Gb X / Ex mb IIIC T80°C Db X. | ALeko | руб./шт | 58720
| ALM-RD-S06-NM-REH-K | Считыватель взрывозащищенный с кабелем (1м); для карт формата EM-Marin/HID/Indala; интерфейс: Wiegand-26/34/37/40/42 или Dallas Touch Memory (DS1990A); дальность считывания до 3см. DC 12В; 50мА (импульсное до 250мА). Климатическое исполнение ОМ1; -40...+45˚С; IP67. Габ.размеры: 110х60х47 мм. Исполнение: для открытой прокладки небронированного кабеля. Маркировка взрывозащиты: 1Ex mb IIC T5 Gb X / Ex mb IIIC T80°C Db X. | ALeko | руб./шт | 57580
| ALM-RD-S06-NM-REH-M | Считыватель взрывозащищенный с кабелем (1м); для карт формата EM-Marin/HID/Indala; интерфейс: Wiegand-26/34/37/40/42 или Dallas Touch Memory (DS1990A); дальность считывания до 3см. DC 12В; 50мА (импульсное до 250мА). Климатическое исполнение ОМ1; -40...+45˚С; IP67. Габ.размеры: 110х60х47 мм. Исполнение: для прокладки небронированного кабеля в металлорукаве (кабельный ввод под МРПИ-15). Маркировка взрывозащиты: 1Ex mb IIC T5 Gb X / Ex mb IIIC T80°C Db X. | ALeko | руб./шт | 57580
| ALM-RD-S06-NM-REH-T | Считыватель взрывозащищенный с кабелем (1м); для карт формата EM-Marin/HID/Indala; интерфейс: Wiegand-26/34/37/40/42 или Dallas Touch Memory (DS1990A); дальность считывания до 3см. DC 12В; 50мА (импульсное до 250мА). Климатическое исполнение ОМ1; -40...+45˚С; IP67. Габ.размеры: 110х60х47 мм. Исполнение: для прокладки небронированного кабеля в трубе G 1/2”. Маркировка взрывозащиты: 1Ex mb IIC T5 Gb X / Ex mb IIIC T80°C Db X. | ALeko | руб./шт | 57580
| ALM-RD-S06-NM-RMF-B | Считыватель взрывозащищенный с кабелем (1м); для карт формата Mifare Mini, Mifare Classic 1K/4K, Mifare Plus SL1/SL3, Mifare ID; интерфейс: Wiegand-26/34/37/40/42/58 или Dallas Touch Memory (DS1990A); дальность считывания до 3см. DC 12В; 50мА (импульсное до 250мА). Климатическое исполнение ОМ1; -40...+45˚С; IP67. Габ.размеры: 110х60х47 мм. Исполнение: для бронированного кабеля. Маркировка взрывозащиты: 1Ex mb IIC T5 Gb X / Ex mb IIIC T80°C Db X. | ALeko | руб./шт | 58720
| ALM-RD-S06-NM-RMF-K | Считыватель взрывозащищенный с кабелем (1м); для карт формата Mifare Mini, Mifare Classic 1K/4K, Mifare Plus SL1/SL3, Mifare ID; интерфейс: Wiegand-26/34/37/40/42/58 или Dallas Touch Memory (DS1990A); дальность считывания до 3см. DC 12В; 50мА (импульсное до 250мА). Климатическое исполнение ОМ1; -40...+45˚С; IP67. Габ.размеры: 110х60х47 мм. Исполнение: для открытой прокладки небронированного кабеля. Маркировка взрывозащиты: 1Ex mb IIC T5 Gb X / Ex mb IIIC T80°C Db X. | ALeko | руб./шт | 57580
| ALM-RD-S06-NM-RMF-M | Считыватель взрывозащищенный с кабелем (1м); для карт формата Mifare Mini, Mifare Classic 1K/4K, Mifare Plus SL1/SL3, Mifare ID; интерфейс: Wiegand-26/34/37/40/42/58 или Dallas Touch Memory (DS1990A); дальность считывания до 3см. DC 12В; 50мА (импульсное до 250мА). Климатическое исполнение ОМ1; -40...+45˚С; IP67. Габ.размеры: 110х60х47 мм. Исполнение: для прокладки небронированного кабеля в металлорукаве (кабельный ввод под МРПИ-15). Маркировка взрывозащиты: 1Ex mb IIC T5 Gb X / Ex mb IIIC T80°C Db X. | ALeko | руб./шт | 57580
| ALM-RD-S06-NM-RMF-T | Считыватель взрывозащищенный с кабелем (1м); для карт формата Mifare Mini, Mifare Classic 1K/4K, Mifare Plus SL1/SL3, Mifare ID; интерфейс: Wiegand-26/34/37/40/42/58 или Dallas Touch Memory (DS1990A); дальность считывания до 3см. DC 12В; 50мА (импульсное до 250мА). Климатическое исполнение ОМ1; -40...+45˚С; IP67. Габ.размеры: 110х60х47 мм. Исполнение: для прокладки небронированного кабеля в трубе G 1/2”. Маркировка взрывозащиты: 1Ex mb IIC T5 Gb X / Ex mb IIIC T80°C Db X. | ALeko | руб./шт | 57580
| ALM-RD-S06-NM-RCP-B | Считыватель взрывозащищенный с кабелем (1м); для карт формата CheckPoint; интерфейс: Wiegand-26/33/34/37/40/42 или Dallas Touch Memory (DS1990A); дальность считывания до 3см. DC 12В; 50мА (импульсное до 250мА). Климатическое исполнение ОМ1; -40...+45˚С; IP67. Габ.размеры: 110х60х47 мм. Исполнение: для бронированного кабеля. Маркировка взрывозащиты: 1Ex mb IIC T5 Gb X / Ex mb IIIC T80°C Db X. | ALeko | руб./шт | 73110
| ALM-RD-S06-NM-RCP-K | Считыватель взрывозащищенный с кабелем (1м); для карт формата CheckPoint; интерфейс: Wiegand-26/33/34/37/40/42 или Dallas Touch Memory (DS1990A); дальность считывания до 3см. DC 12В; 50мА (импульсное до 250мА). Климатическое исполнение ОМ1; -40...+45˚С; IP67. Габ.размеры: 110х60х47 мм. Исполнение: для открытой прокладки небронированного кабеля. Маркировка взрывозащиты: 1Ex mb IIC T5 Gb X / Ex mb IIIC T80°C Db X. | ALeko | руб./шт | 71960
| ALM-RD-S06-NM-RCP-M | Считыватель взрывозащищенный с кабелем (1м); для карт формата CheckPoint; интерфейс: Wiegand-26/33/34/37/40/42 или Dallas Touch Memory (DS1990A); дальность считывания до 3см. DC 12В; 50мА (импульсное до 250мА). Климатическое исполнение ОМ1; -40...+45˚С; IP67. Габ.размеры: 110х60х47 мм. Исполнение: для прокладки небронированного кабеля в металлорукаве (кабельный ввод под МРПИ-15). Маркировка взрывозащиты: 1Ex mb IIC T5 Gb X / Ex mb IIIC T80°C Db X. | ALeko | руб./шт | 71960
| ALM-RD-S06-NM-RCP-T | Считыватель взрывозащищенный с кабелем (1м); для карт формата CheckPoint; интерфейс: Wiegand-26/33/34/37/40/42 или Dallas Touch Memory (DS1990A); дальность считывания до 3см. DC 12В; 50мА (импульсное до 250мА). Климатическое исполнение ОМ1; -40...+45˚С; IP67. Габ.размеры: 110х60х47 мм. Исполнение: для прокладки небронированного кабеля в трубе G 1/2”. Маркировка взрывозащиты: 1Ex mb IIC T5 Gb X / Ex mb IIIC T80°C Db X. | ALeko | руб./шт | 71960
| ALM-RD-S06-F-REH-B | Считыватель взрывозащищенный с кабелем (1м); для карт формата EM-Marin/HID/Indala; интерфейс: Wiegand-26/34/37/40/42 или Dallas Touch Memory (DS1990A); дальность считывания до 3см. DC 12В; 50мА (импульсное до 250мА, а в режиме подогрева не более 400мА). Климатическое исполнение ХЛ1; -60...+45˚С; IP67. Габ.размеры: 110х60х47 мм. Исполнение: для бронированного кабеля. Маркировка взрывозащиты: 1Ex mb IIC T5 Gb X / Ex mb IIIC T80°C Db X. | ALeko | руб./шт | 65410
| ALM-RD-S06-F-REH-K | Считыватель взрывозащищенный с кабелем (1м); для карт формата EM-Marin/HID/Indala; интерфейс: Wiegand-26/34/37/40/42 или Dallas Touch Memory (DS1990A); дальность считывания до 3см. DC 12В; 50мА (импульсное до 250мА, а в режиме подогрева не более 400мА). Климатическое исполнение ХЛ1; -60...+45˚С; IP67. Габ.размеры: 110х60х47 мм. Исполнение: для открытой прокладки небронированного кабеля. Маркировка взрывозащиты: 1Ex mb IIC T5 Gb X / Ex mb IIIC T80°C Db X. | ALeko | руб./шт | 63510
| ALM-RD-S06-F-REH-M | Считыватель взрывозащищенный с кабелем (1м); для карт формата EM-Marin/HID/Indala; интерфейс: Wiegand-26/34/37/40/42 или Dallas Touch Memory (DS1990A); дальность считывания до 3см. DC 12В; 50мА (импульсное до 250мА, а в режиме подогрева не более 400мА). Климатическое исполнение ХЛ1; -60...+45˚С; IP67. Габ.размеры: 110х60х47 мм. Исполнение: для прокладки небронированного кабеля в металлорукаве (кабельный ввод под МРПИ-15). Маркировка взрывозащиты: 1Ex mb IIC T5 Gb X / Ex mb IIIC T80°C Db X. | ALeko | руб./шт | 63510
| ALM-RD-S06-F-REH-T | Считыватель взрывозащищенный с кабелем (1м); для карт формата EM-Marin/HID/Indala; интерфейс: Wiegand-26/34/37/40/42 или Dallas Touch Memory (DS1990A); дальность считывания до 3см. DC 12В; 50мА (импульсное до 250мА, а в режиме подогрева не более 400мА). Климатическое исполнение ХЛ1; -60...+45˚С; IP67. Габ.размеры: 110х60х47 мм. Исполнение: для прокладки небронированного кабеля в трубе G 1/2”. Маркировка взрывозащиты: 1Ex mb IIC T5 Gb X / Ex mb IIIC T80°C Db X. | ALeko | руб./шт | 63510
| ALM-RD-S06-F-RMF-B | Считыватель взрывозащищенный с кабелем (1м); для карт формата Mifare Mini, Mifare Classic 1K/4K, Mifare Plus SL1/SL3, Mifare ID; интерфейс: Wiegand-26/34/37/40/42/58 или Dallas Touch Memory (DS1990A); дальность считывания до 3см. DC 12В; 50мА (импульсное до 250мА, а в режиме подогрева не более 400мА). Климатическое исполнение ХЛ1; -60...+45˚С; IP67. Габ.размеры: 110х60х47 мм. Исполнение: для бронированного кабеля. Маркировка взрывозащиты: 1Ex mb IIC T5 Gb X / Ex mb IIIC T80°C Db X. | ALeko | руб./шт | 65410
| ALM-RD-S06-F-RMF-K | Считыватель взрывозащищенный с кабелем (1м); для карт формата Mifare Mini, Mifare Classic 1K/4K, Mifare Plus SL1/SL3, Mifare ID; интерфейс: Wiegand-26/34/37/40/42/58 или Dallas Touch Memory (DS1990A); дальность считывания до 3см. DC 12В; 50мА (импульсное до 250мА, а в режиме подогрева не более 400мА). Климатическое исполнение ХЛ1; -60...+45˚С; IP67. Габ.размеры: 110х60х47 мм. Исполнение: для открытой прокладки небронированного кабеля. Маркировка взрывозащиты: 1Ex mb IIC T5 Gb X / Ex mb IIIC T80°C Db X. | ALeko | руб./шт | 63510
| ALM-RD-S06-F-RMF-M | Считыватель взрывозащищенный с кабелем (1м); для карт формата Mifare Mini, Mifare Classic 1K/4K, Mifare Plus SL1/SL3, Mifare ID; интерфейс: Wiegand-26/34/37/40/42/58 или Dallas Touch Memory (DS1990A); дальность считывания до 3см. DC 12В; 50мА (импульсное до 250мА, а в режиме подогрева не более 400мА). Климатическое исполнение ХЛ1; -60...+45˚С; IP67. Габ.размеры: 110х60х47 мм. Исполнение: для прокладки небронированного кабеля в металлорукаве (кабельный ввод под МРПИ-15). Маркировка взрывозащиты: 1Ex mb IIC T5 Gb X / Ex mb IIIC T80°C Db X. | ALeko | руб./шт | 63510
| ALM-RD-S06-F-RMF-T | Считыватель взрывозащищенный с кабелем (1м); для карт формата Mifare Mini, Mifare Classic 1K/4K, Mifare Plus SL1/SL3, Mifare ID; интерфейс: Wiegand-26/34/37/40/42/58 или Dallas Touch Memory (DS1990A); дальность считывания до 3см. DC 12В; 50мА (импульсное до 250мА, а в режиме подогрева не более 400мА). Климатическое исполнение ХЛ1; -60...+45˚С; IP67. Габ.размеры: 110х60х47 мм. Исполнение: для прокладки небронированного кабеля в трубе G 1/2”. Маркировка взрывозащиты: 1Ex mb IIC T5 Gb X / Ex mb IIIC T80°C Db X. | ALeko | руб./шт | 63510
| ALM-RD-S06-F-RCP-B | Считыватель взрывозащищенный с кабелем (1м); для карт формата CheckPoint; интерфейс: Wiegand-26/33/34/37/40/42 или Dallas Touch Memory (DS1990A); дальность считывания до 3см. DC 12В; 50мА (импульсное до 250мА, а в режиме подогрева не более 400мА). Климатическое исполнение ХЛ1; -60...+45˚С; IP67. Габ.размеры: 110х60х47 мм. Исполнение: для бронированного кабеля. Маркировка взрывозащиты: 1Ex mb IIC T5 Gb X / Ex mb IIIC T80°C Db X. | ALeko | руб./шт | 79360
| ALM-RD-S06-F-RCP-K | Считыватель взрывозащищенный с кабелем (1м); для карт формата CheckPoint; интерфейс: Wiegand-26/33/34/37/40/42 или Dallas Touch Memory (DS1990A); дальность считывания до 3см. DC 12В; 50мА (импульсное до 250мА, а в режиме подогрева не более 400мА). Климатическое исполнение ХЛ1; -60...+45˚С; IP67. Габ.размеры: 110х60х47 мм. Исполнение: для открытой прокладки небронированного кабеля. Маркировка взрывозащиты: 1Ex mb IIC T5 Gb X / Ex mb IIIC T80°C Db X. | ALeko | руб./шт | 77420
| ALM-RD-S06-F-RCP-M | Считыватель взрывозащищенный с кабелем (1м); для карт формата CheckPoint; интерфейс: Wiegand-26/33/34/37/40/42 или Dallas Touch Memory (DS1990A); дальность считывания до 3см. DC 12В; 50мА (импульсное до 250мА, а в режиме подогрева не более 400мА). Климатическое исполнение ХЛ1; -60...+45˚С; IP67. Габ.размеры: 110х60х47 мм. Исполнение: для прокладки небронированного кабеля в металлорукаве (кабельный ввод под МРПИ-15). Маркировка взрывозащиты: 1Ex mb IIC T5 Gb X / Ex mb IIIC T80°C Db X. | ALeko | руб./шт | 77420
| ALM-RD-S06-F-RCP-T | Считыватель взрывозащищенный с кабелем (1м); для карт формата CheckPoint; интерфейс: Wiegand-26/33/34/37/40/42 или Dallas Touch Memory (DS1990A); дальность считывания до 3см. DC 12В; 50мА (импульсное до 250мА, а в режиме подогрева не более 400мА). Климатическое исполнение ХЛ1; -60...+45˚С; IP67. Габ.размеры: 110х60х47 мм. Исполнение: для прокладки небронированного кабеля в трубе G 1/2”. Маркировка взрывозащиты: 1Ex mb IIC T5 Gb X / Ex mb IIIC T80°C Db X. | ALeko | руб./шт | 77420
| ALM-RD-S06-FM-REH-B | Считыватель взрывозащищенный с кабелем (1м); для карт формата EM-Marin/HID/Indala; интерфейс: Wiegand-26/34/37/40/42 или Dallas Touch Memory (DS1990A); дальность считывания до 3см. DC 12В; 50мА (импульсное до 250мА, а в режиме подогрева не более 400мА). Климатическое исполнение ХЛМ1; -50...+45˚С; IP67. Габ.размеры: 110х60х47 мм. Исполнение: для бронированного кабеля. Маркировка взрывозащиты: 1Ex mb IIC T5 Gb X / Ex mb IIIC T80°C Db X. | ALeko | руб./шт | 70230
| ALM-RD-S06-FM-REH-K | Считыватель взрывозащищенный с кабелем (1м); для карт формата EM-Marin/HID/Indala; интерфейс: Wiegand-26/34/37/40/42 или Dallas Touch Memory (DS1990A); дальность считывания до 3см. DC 12В; 50мА (импульсное до 250мА, а в режиме подогрева не более 400мА). Климатическое исполнение ХЛМ1; -50...+45˚С; IP67. Габ.размеры: 110х60х47 мм. Исполнение: для открытой прокладки небронированного кабеля. Маркировка взрывозащиты: 1Ex mb IIC T5 Gb X / Ex mb IIIC T80°C Db X. | ALeko | руб./шт | 69110
| ALM-RD-S06-FM-REH-M | Считыватель взрывозащищенный с кабелем (1м); для карт формата EM-Marin/HID/Indala; интерфейс: Wiegand-26/34/37/40/42 или Dallas Touch Memory (DS1990A); дальность считывания до 3см. DC 12В; 50мА (импульсное до 250мА, а в режиме подогрева не более 400мА). Климатическое исполнение ХЛМ1; -50...+45˚С; IP67. Габ.размеры: 110х60х47 мм. Исполнение: для прокладки небронированного кабеля в металлорукаве (кабельный ввод под МРПИ-15). Маркировка взрывозащиты: 1Ex mb IIC T5 Gb X / Ex mb IIIC T80°C Db X. | ALeko | руб./шт | 69110
| ALM-RD-S06-FM-REH-T | Считыватель взрывозащищенный с кабелем (1м); для карт формата EM-Marin/HID/Indala; интерфейс: Wiegand-26/34/37/40/42 или Dallas Touch Memory (DS1990A); дальность считывания до 3см. DC 12В; 50мА (импульсное до 250мА, а в режиме подогрева не более 400мА). Климатическое исполнение ХЛМ1; -50...+45˚С; IP67. Габ.размеры: 110х60х47 мм. Исполнение: для прокладки небронированного кабеля в трубе G 1/2”. Маркировка взрывозащиты: 1Ex mb IIC T5 Gb X / Ex mb IIIC T80°C Db X. | ALeko | руб./шт | 69110
| ALM-RD-S06-FM-RMF-B | Считыватель взрывозащищенный с кабелем (1м); для карт формата Mifare Mini, Mifare Classic 1K/4K, Mifare Plus SL1/SL3, Mifare ID; интерфейс: Wiegand-26/34/37/40/42/58 или Dallas Touch Memory (DS1990A); дальность считывания до 3см. DC 12В; 50мА (импульсное до 250мА, а в режиме подогрева не более 400мА). Климатическое исполнение ХЛМ1; -50...+45˚С; IP67. Габ.размеры: 110х60х47 мм. Исполнение: для бронированного кабеля. Маркировка взрывозащиты: 1Ex mb IIC T5 Gb X / Ex mb IIIC T80°C Db X. | ALeko | руб./шт | 70230
| ALM-RD-S06-FM-RMF-K | Считыватель взрывозащищенный с кабелем (1м); для карт формата Mifare Mini, Mifare Classic 1K/4K, Mifare Plus SL1/SL3, Mifare ID; интерфейс: Wiegand-26/34/37/40/42/58 или Dallas Touch Memory (DS1990A); дальность считывания до 3см. DC 12В; 50мА (импульсное до 250мА, а в режиме подогрева не более 400мА). Климатическое исполнение ХЛМ1; -50...+45˚С; IP67. Габ.размеры: 110х60х47 мм. Исполнение: для открытой прокладки небронированного кабеля. Маркировка взрывозащиты: 1Ex mb IIC T5 Gb X / Ex mb IIIC T80°C Db X. | ALeko | руб./шт | 69110
| ALM-RD-S06-FM-RMF-M | Считыватель взрывозащищенный с кабелем (1м); для карт формата Mifare Mini, Mifare Classic 1K/4K, Mifare Plus SL1/SL3, Mifare ID; интерфейс: Wiegand-26/34/37/40/42/58 или Dallas Touch Memory (DS1990A); дальность считывания до 3см. DC 12В; 50мА (импульсное до 250мА, а в режиме подогрева не более 400мА). Климатическое исполнение ХЛМ1; -50...+45˚С; IP67. Габ.размеры: 110х60х47 мм. Исполнение: для прокладки небронированного кабеля в металлорукаве (кабельный ввод под МРПИ-15). Маркировка взрывозащиты: 1Ex mb IIC T5 Gb X / Ex mb IIIC T80°C Db X. | ALeko | руб./шт | 69110
| ALM-RD-S06-FM-RMF-T | Считыватель взрывозащищенный с кабелем (1м); для карт формата Mifare Mini, Mifare Classic 1K/4K, Mifare Plus SL1/SL3, Mifare ID; интерфейс: Wiegand-26/34/37/40/42/58 или Dallas Touch Memory (DS1990A); дальность считывания до 3см. DC 12В; 50мА. Климатическое исполнение ХЛМ1; -50...+45˚С; IP67. Габ.размеры: 110х60х47 мм. Исполнение: для прокладки небронированного кабеля в трубе G 1/2”. Маркировка взрывозащиты: 1Ex mb IIC T5 Gb X / Ex mb IIIC T80°C Db X. | ALeko | руб./шт | 69110
| ALM-RD-S06-FM-RCP-B | Считыватель взрывозащищенный с кабелем (1м); для карт формата CheckPoint; интерфейс: Wiegand-26/33/34/37/40/42 или Dallas Touch Memory (DS1990A); дальность считывания до 3см. DC 12В; 50мА (импульсное до 250мА, а в режиме подогрева не более 400мА). Климатическое исполнение ХЛМ1; -50...+45˚С; IP67. Габ.размеры: 110х60х47 мм. Исполнение: для бронированного кабеля. Маркировка взрывозащиты: 1Ex mb IIC T5 Gb X / Ex mb IIIC T80°C Db X. | ALeko | руб./шт | 85410
| ALM-RD-S06-FM-RCP-K | Считыватель взрывозащищенный с кабелем (1м); для карт формата CheckPoint; интерфейс: Wiegand-26/33/34/37/40/42 или Dallas Touch Memory (DS1990A); дальность считывания до 3см. DC 12В; 50мА (импульсное до 250мА, а в режиме подогрева не более 400мА). Климатическое исполнение ХЛМ1; -50...+45˚С; IP67. Габ.размеры: 110х60х47 мм. Исполнение: для открытой прокладки небронированного кабеля. Маркировка взрывозащиты: 1Ex mb IIC T5 Gb X / Ex mb IIIC T80°C Db X. | ALeko | руб./шт | 84260
| ALM-RD-S06-FM-RCP-M | Считыватель взрывозащищенный с кабелем (1м); для карт формата CheckPoint; интерфейс: Wiegand-26/33/34/37/40/42 или Dallas Touch Memory (DS1990A); дальность считывания до 3см. DC 12В; 50мА. Климатическое исполнение ХЛМ1; -50...+45˚С; IP67. Габ.размеры: 110х60х47 мм. Исполнение: для прокладки небронированного кабеля в металлорукаве (кабельный ввод под МРПИ-15). Маркировка взрывозащиты: 1Ex mb IIC T5 Gb X / Ex mb IIIC T80°C Db X. | ALeko | руб./шт | 84260
| ALM-RD-S06-FM-RCP-T | Считыватель взрывозащищенный с кабелем (1м); для карт формата CheckPoint; интерфейс: Wiegand-26/33/34/37/40/42 или Dallas Touch Memory (DS1990A); дальность считывания до 3см. DC 12В; 50мА (импульсное до 250мА, а в режиме подогрева не более 400мА). Климатическое исполнение ХЛМ1; -50...+45˚С; IP67. Габ.размеры: 110х60х47 мм. Исполнение: для прокладки небронированного кабеля в трубе G 1/2”. Маркировка взрывозащиты: 1Ex mb IIC T5 Gb X / Ex mb IIIC T80°C Db X. | ALeko | руб./шт | 84260
| ALM-RD-S08-N-REH-B | Считыватель взрывозащищенный с кабелем (1м); для карт формата EM-Marin/HID/Indala; интерфейс: Wiegand-26/34/37/40/42 или Dallas Touch Memory (DS1990A); дальность считывания до 8см. DC 12В; 50мА (импульсное до 250мА). Климатическое исполнение У1; -40...+50˚С; IP67. Габ.размеры: 103х52х42 мм. Исполнение: для бронированного кабеля. Маркировка взрывозащиты: 2Ex mc IIC T5 Gс X / Ex mс IIIC T80°C Dс X. | ALeko | руб./шт | 34060
| ALM-RD-S08-N-REH-K | Считыватель взрывозащищенный с кабелем (1м); для карт формата EM-Marin/HID/Indala; интерфейс: Wiegand-26/34/37/40/42 или Dallas Touch Memory (DS1990A); дальность считывания до 8см. DC 12В; 50мА (импульсное до 250мА). Климатическое исполнение У1; -40...+50˚С; IP67. Габ.размеры: 103х52х42 мм. Исполнение: для открытой прокладки небронированного кабеля. Маркировка взрывозащиты: 2Ex mc IIC T5 Gс X / Ex mс IIIC T80°C Dс X. | ALeko | руб./шт | 32150
| ALM-RD-S08-N-REH-M | Считыватель взрывозащищенный с кабелем (1м); для карт формата EM-Marin/HID/Indala; интерфейс: Wiegand-26/34/37/40/42 или Dallas Touch Memory (DS1990A); дальность считывания до 8см. DC 12В; 50мА (импульсное до 250мА). Климатическое исполнение У1; -40...+50˚С; IP67. Габ.размеры: 103х52х42 мм. Исполнение: для прокладки небронированного кабеля в металлорукаве (кабельный ввод под МРПИ-15). Маркировка взрывозащиты: 2Ex mc IIC T5 Gс X / Ex mс IIIC T80°C Dс X. | ALeko | руб./шт | 32150
| ALM-RD-S08-N-REH-T | Считыватель взрывозащищенный с кабелем (1м); для карт формата EM-Marin/HID/Indala; интерфейс: Wiegand-26/34/37/40/42 или Dallas Touch Memory (DS1990A); дальность считывания до 8см. DC 12В; 50мА (импульсное до 250мА). Климатическое исполнение У1; -40...+50˚С; IP67. Габ.размеры: 103х52х42 мм. Исполнение: для прокладки небронированного кабеля в трубе G 1/2”. Маркировка взрывозащиты: 2Ex mc IIC T5 Gс X / Ex mс IIIC T80°C Dс X. | ALeko | руб./шт | 32150
| ALM-RD-S08-N-RMF-B | Считыватель взрывозащищенный с кабелем (1м); для карт формата Mifare Mini, Mifare Classic 1K/4K, Mifare Plus SL1/SL3, Mifare ID; интерфейс: Wiegand-26/34/37/40/42/58 или Dallas Touch Memory (DS1990A); дальность считывания до 4см. DC 12В; 50мА (импульсное до 250мА). Климатическое исполнение У1; -40...+50˚С; IP67. Габ.размеры: 103х52х42 мм. Исполнение: для бронированного кабеля. Маркировка взрывозащиты: 2Ex mc IIC T5 Gс X / Ex mс IIIC T80°C Dс X. | ALeko | руб./шт | 34080
| ALM-RD-S08-N-RMF-K | Считыватель взрывозащищенный с кабелем (1м); для карт формата Mifare Mini, Mifare Classic 1K/4K, Mifare Plus SL1/SL3, Mifare ID; интерфейс: Wiegand-26/34/37/40/42/58 или Dallas Touch Memory (DS1990A); дальность считывания до 4см. DC 12В; 50мА (импульсное до 250мА). Климатическое исполнение У1; -40...+50˚С; IP67. Габ.размеры: 103х52х42 мм. Исполнение: для открытой прокладки небронированного кабеля. Маркировка взрывозащиты: 2Ex mc IIC T5 Gс X / Ex mс IIIC T80°C Dс X. | ALeko | руб./шт | 32150
| ALM-RD-S08-N-RMF-M | Считыватель взрывозащищенный с кабелем (1м); для карт формата Mifare Mini, Mifare Classic 1K/4K, Mifare Plus SL1/SL3, Mifare ID; интерфейс: Wiegand-26/34/37/40/42/58 или Dallas Touch Memory (DS1990A); дальность считывания до 4см. DC 12В; 50мА (импульсное до 250мА). Климатическое исполнение У1; -40...+50˚С; IP67. Габ.размеры: 103х52х42 мм. Исполнение: для прокладки небронированного кабеля в металлорукаве (кабельный ввод под МРПИ-15). Маркировка взрывозащиты: 2Ex mc IIC T5 Gс X / Ex mс IIIC T80°C Dс X. | ALeko | руб./шт | 32150
| ALM-RD-S08-N-RMF-T | Считыватель взрывозащищенный с кабелем (1м); для карт формата Mifare Mini, Mifare Classic 1K/4K, Mifare Plus SL1/SL3, Mifare ID; интерфейс: Wiegand-26/34/37/40/42/58 или Dallas Touch Memory (DS1990A); дальность считывания до 4см. DC 12В; 50мА (импульсное до 250мА). Климатическое исполнение У1; -40...+50˚С; IP67. Габ.размеры: 103х52х42 мм. Исполнение: для прокладки небронированного кабеля в трубе G 1/2”. Маркировка взрывозащиты: 2Ex mc IIC T5 Gс X / Ex mс IIIC T80°C Dс X. | ALeko | руб./шт | 32150
| ALM-RD-S08-N-RCP-B | Считыватель взрывозащищенный с кабелем (1м); для карт формата CheckPoint; интерфейс: Wiegand-26/33/34/37/40/42 или Dallas Touch Memory (DS1990A); дальность считывания до 4см. DC 12В; 50мА (импульсное до 250мА). Климатическое исполнение У1; -40...+50˚С; IP67. Габ.размеры: 103х52х42 мм. Исполнение: для бронированного кабеля. Маркировка взрывозащиты: 2Ex mc IIC T5 Gс X / Ex mс IIIC T80°C Dс X. | ALeko | руб./шт | 46980
| ALM-RD-S08-N-RCP-K | Считыватель взрывозащищенный с кабелем (1м); для карт формата CheckPoint; интерфейс: Wiegand-26/33/34/37/40/42 или Dallas Touch Memory (DS1990A); дальность считывания до 4см. DC 12В; 50мА (импульсное до 250мА). Климатическое исполнение У1; -40...+50˚С; IP67. Габ.размеры: 103х52х42 мм. Исполнение: для открытой прокладки небронированного кабеля. Маркировка взрывозащиты: 2Ex mc IIC T5 Gс X / Ex mс IIIC T80°C Dс X. | ALeko | руб./шт | 45060
| ALM-RD-S08-N-RCP-M | Считыватель взрывозащищенный с кабелем (1м); для карт формата CheckPoint; интерфейс: Wiegand-26/33/34/37/40/42 или Dallas Touch Memory (DS1990A); дальность считывания до 4см. DC 12В; 50мА (импульсное до 250мА). Климатическое исполнение У1; -40...+50˚С; IP67. Габ.размеры: 103х52х42 мм. Исполнение: для прокладки небронированного кабеля в металлорукаве (кабельный ввод под МРПИ-15). Маркировка взрывозащиты: 2Ex mc IIC T5 Gс X / Ex mс IIIC T80°C Dс X. | ALeko | руб./шт | 45060
| ALM-RD-S08-N-RCP-T | Считыватель взрывозащищенный с кабелем (1м); для карт формата CheckPoint; интерфейс: Wiegand-26/33/34/37/40/42 или Dallas Touch Memory (DS1990A); дальность считывания до 4см. DC 12В; 50мА (импульсное до 250мА). Климатическое исполнение У1; -40...+50˚С; IP67. Габ.размеры: 103х52х42 мм. Исполнение: для прокладки небронированного кабеля в трубе G 1/2”. Маркировка взрывозащиты: 2Ex mc IIC T5 Gс X / Ex mс IIIC T80°C Dс X. | ALeko | руб./шт | 45060
| ALM-RD-S08-NM-REH-B | Считыватель взрывозащищенный с кабелем (1м); для карт формата EM-Marin/HID/Indala; интерфейс: Wiegand-26/34/37/40/42 или Dallas Touch Memory (DS1990A); дальность считывания до 8см. DC 12В; 50мА (импульсное до 250мА). Климатическое исполнение ОМ1; -40...+45˚С; IP67. Габ.размеры: 103х52х42 мм. Исполнение: для бронированного кабеля. Маркировка взрывозащиты: 2Ex mc IIC T5 Gс X / Ex mс IIIC T80°C Dс X. | ALeko | руб./шт | 36920
| ALM-RD-S08-NM-REH-K | Считыватель взрывозащищенный с кабелем (1м); для карт формата EM-Marin/HID/Indala; интерфейс: Wiegand-26/34/37/40/42 или Dallas Touch Memory (DS1990A); дальность считывания до 8см. DC 12В; 50мА (импульсное до 250мА). Климатическое исполнение ОМ1; -40...+45˚С; IP67. Габ.размеры: 103х52х42 мм. Исполнение: для открытой прокладки небронированного кабеля. Маркировка взрывозащиты: 2Ex mc IIC T5 Gс X / Ex mс IIIC T80°C Dс X. | ALeko | руб./шт | 35780
| ALM-RD-S08-NM-REH-M | Считыватель взрывозащищенный с кабелем (1м); для карт формата EM-Marin/HID/Indala; интерфейс: Wiegand-26/34/37/40/42 или Dallas Touch Memory (DS1990A); дальность считывания до 8см. DC 12В; 50мА (импульсное до 250мА). Климатическое исполнение ОМ1; -40...+45˚С; IP67. Габ.размеры: 103х52х42 мм. Исполнение: для прокладки небронированного кабеля в металлорукаве (кабельный ввод под МРПИ-15). Маркировка взрывозащиты: 2Ex mc IIC T5 Gс X / Ex mс IIIC T80°C Dс X. | ALeko | руб./шт | 35780
| ALM-RD-S08-NM-REH-T | Считыватель взрывозащищенный с кабелем (1м); для карт формата EM-Marin/HID/Indala; интерфейс: Wiegand-26/34/37/40/42 или Dallas Touch Memory (DS1990A); дальность считывания до 8см. DC 12В; 50мА (импульсное до 250мА). Климатическое исполнение ОМ1; -40...+45˚С; IP67. Габ.размеры: 103х52х42 мм. Исполнение: для прокладки небронированного кабеля в трубе G 1/2”. Маркировка взрывозащиты: 2Ex mc IIC T5 Gс X / Ex mс IIIC T80°C Dс X. | ALeko | руб./шт | 35780
| ALM-RD-S08-NM-RMF-B | Считыватель взрывозащищенный с кабелем (1м); для карт формата Mifare Mini, Mifare Classic 1K/4K, Mifare Plus SL1/SL3, Mifare ID; интерфейс: Wiegand-26/34/37/40/42/58 или Dallas Touch Memory (DS1990A); дальность считывания до 4см. DC 12В; 50мА (импульсное до 250мА). Климатическое исполнение ОМ1; -40...+45˚С; IP67. Габ.размеры: 103х52х42 мм. Исполнение: для бронированного кабеля. Маркировка взрывозащиты: 2Ex mc IIC T5 Gс X / Ex mс IIIC T80°C Dс X. | ALeko | руб./шт | 36920
| ALM-RD-S08-NM-RMF-K | Считыватель взрывозащищенный с кабелем (1м); для карт формата Mifare Mini, Mifare Classic 1K/4K, Mifare Plus SL1/SL3, Mifare ID; интерфейс: Wiegand-26/34/37/40/42/58 или Dallas Touch Memory (DS1990A); дальность считывания до 4см. DC 12В; 50мА (импульсное до 250мА). Климатическое исполнение ОМ1; -40...+45˚С; IP67. Габ.размеры: 103х52х42 мм. Исполнение: для открытой прокладки небронированного кабеля. Маркировка взрывозащиты: 2Ex mc IIC T5 Gс X / Ex mс IIIC T80°C Dс X. | ALeko | руб./шт | 35780
| ALM-RD-S08-NM-RMF-M | Считыватель взрывозащищенный с кабелем (1м); для карт формата Mifare Mini, Mifare Classic 1K/4K, Mifare Plus SL1/SL3, Mifare ID; интерфейс: Wiegand-26/34/37/40/42/58 или Dallas Touch Memory (DS1990A); дальность считывания до 4см. DC 12В; 50мА (импульсное до 250мА). Климатическое исполнение ОМ1; -40...+45˚С; IP67. Габ.размеры: 103х52х42 мм. Исполнение: для прокладки небронированного кабеля в металлорукаве (кабельный ввод под МРПИ-15). Маркировка взрывозащиты: 2Ex mc IIC T5 Gс X / Ex mс IIIC T80°C Dс X. | ALeko | руб./шт | 35780
| ALM-RD-S08-NM-RMF-T | Считыватель взрывозащищенный с кабелем (1м); для карт формата Mifare Mini, Mifare Classic 1K/4K, Mifare Plus SL1/SL3, Mifare ID; интерфейс: Wiegand-26/34/37/40/42/58 или Dallas Touch Memory (DS1990A); дальность считывания до 4см. DC 12В; 50мА (импульсное до 250мА). Климатическое исполнение ОМ1; -40...+45˚С; IP67. Габ.размеры: 103х52х42 мм. Исполнение: для прокладки небронированного кабеля в трубе G 1/2”. Маркировка взрывозащиты: 2Ex mc IIC T5 Gс X / Ex mс IIIC T80°C Dс X. | ALeko | руб./шт | 35780
| ALM-RD-S08-NM-RCP-B | Считыватель взрывозащищенный с кабелем (1м); для карт формата CheckPoint; интерфейс: Wiegand-26/33/34/37/40/42 или Dallas Touch Memory (DS1990A); дальность считывания до 4см. DC 12В; 50мА (импульсное до 250мА). Климатическое исполнение ОМ1; -40...+45˚С; IP67. Габ.размеры: 103х52х42 мм. Исполнение: для бронированного кабеля. Маркировка взрывозащиты: 2Ex mc IIC T5 Gс X / Ex mс IIIC T80°C Dс X. | ALeko | руб./шт | 51320
| ALM-RD-S08-NM-RCP-K | Считыватель взрывозащищенный с кабелем (1м); для карт формата CheckPoint; интерфейс: Wiegand-26/33/34/37/40/42 или Dallas Touch Memory (DS1990A); дальность считывания до 4см. DC 12В; 50мА (импульсное до 250мА). Климатическое исполнение ОМ1; -40...+45˚С; IP67. Габ.размеры: 103х52х42 мм. Исполнение: для открытой прокладки небронированного кабеля. Маркировка взрывозащиты: 2Ex mc IIC T5 Gс X / Ex mс IIIC T80°C Dс X. | ALeko | руб./шт | 50150
| ALM-RD-S08-NM-RCP-M | Считыватель взрывозащищенный с кабелем (1м); для карт формата CheckPoint; интерфейс: Wiegand-26/33/34/37/40/42 или Dallas Touch Memory (DS1990A); дальность считывания до 4см. DC 12В; 50мА (импульсное до 250мА). Климатическое исполнение ОМ1; -40...+45˚С; IP67. Габ.размеры: 103х52х42 мм. Исполнение: для прокладки небронированного кабеля в металлорукаве (кабельный ввод под МРПИ-15). Маркировка взрывозащиты: 2Ex mc IIC T5 Gс X / Ex mс IIIC T80°C Dс X. | ALeko | руб./шт | 50150
| ALM-RD-S08-NM-RCP-T | Считыватель взрывозащищенный с кабелем (1м); для карт формата CheckPoint; интерфейс: Wiegand-26/33/34/37/40/42 или Dallas Touch Memory (DS1990A); дальность считывания до 4см. DC 12В; 50мА (импульсное до 250мА). Климатическое исполнение ОМ1; -40...+45˚С; IP67. Габ.размеры: 103х52х42 мм. Исполнение: для прокладки небронированного кабеля в трубе G 1/2”. Маркировка взрывозащиты: 2Ex mc IIC T5 Gс X / Ex mс IIIC T80°C Dс X. | ALeko | руб./шт | 50150
| ALM-RD-S08-F-REH-B | Считыватель взрывозащищенный с кабелем (1м); для карт формата EM-Marin/HID/Indala; интерфейс: Wiegand-26/34/37/40/42 или Dallas Touch Memory (DS1990A); дальность считывания до 8см. DC 12В; 50мА (импульсное до 250мА, а в режиме подогрева не более 400мА). Климатическое исполнение ХЛ1; -60...+45˚С; IP67. Габ.размеры: 103х52х42 мм. Исполнение: для бронированного кабеля. Маркировка взрывозащиты: 2Ex mc IIC T5 Gс X / Ex mс IIIC T80°C Dс X. | ALeko | руб./шт | 40950
| ALM-RD-S08-F-REH-K | Считыватель взрывозащищенный с кабелем (1м); для карт формата EM-Marin/HID/Indala; интерфейс: Wiegand-26/34/37/40/42 или Dallas Touch Memory (DS1990A); дальность считывания до 8см. DC 12В; 50мА (импульсное до 250мА, а в режиме подогрева не более 400мА). Климатическое исполнение ХЛ1; -60...+45˚С; IP67. Габ.размеры: 103х52х42 мм. Исполнение: для открытой прокладки небронированного кабеля. Маркировка взрывозащиты: 2Ex mc IIC T5 Gс X / Ex mс IIIC T80°C Dс X. | ALeko | руб./шт | 39030
| ALM-RD-S08-F-REH-T | Считыватель взрывозащищенный с кабелем (1м); для карт формата EM-Marin/HID/Indala; интерфейс: Wiegand-26/34/37/40/42 или Dallas Touch Memory (DS1990A); дальность считывания до 8см. DC 12В; 50мА (импульсное до 250мА, а в режиме подогрева не более 400мА). Климатическое исполнение ХЛ1; -60...+45˚С; IP67. Габ.размеры: 103х52х42 мм. Исполнение: для прокладки небронированного кабеля в трубе G 1/2”. Маркировка взрывозащиты: 2Ex mc IIC T5 Gс X / Ex mс IIIC T80°C Dс X. | ALeko | руб./шт | 39030
| ALM-RD-S08-F-RMF-B | Считыватель взрывозащищенный с кабелем (1м); для карт формата Mifare Mini, Mifare Classic 1K/4K, Mifare Plus SL1/SL3, Mifare ID; интерфейс: Wiegand-26/34/37/40/42/58 или Dallas Touch Memory (DS1990A); дальность считывания до 4см. DC 12В; 50мА (импульсное до 250мА, а в режиме подогрева не более 400мА). Климатическое исполнение ХЛ1; -60...+45˚С; IP67. Габ.размеры: 103х52х42 мм. Исполнение: для бронированного кабеля. Маркировка взрывозащиты: 2Ex mc IIC T5 Gс X / Ex mс IIIC T80°C Dс X. | ALeko | руб./шт | 40950
| ALM-RD-S08-F-RMF-K | Считыватель взрывозащищенный с кабелем (1м); для карт формата Mifare Mini, Mifare Classic 1K/4K, Mifare Plus SL1/SL3, Mifare ID; интерфейс: Wiegand-26/34/37/40/42/58 или Dallas Touch Memory (DS1990A); дальность считывания до 4см. DC 12В; 50мА (импульсное до 250мА, а в режиме подогрева не более 400мА). Климатическое исполнение ХЛ1; -60...+45˚С; IP67. Габ.размеры: 103х52х42 мм. Исполнение: для открытой прокладки небронированного кабеля. Маркировка взрывозащиты: 2Ex mc IIC T5 Gс X / Ex mс IIIC T80°C Dс X. | ALeko | руб./шт | 39030
| ALM-RD-S08-F-RMF-M | Считыватель взрывозащищенный с кабелем (1м); для карт формата Mifare Mini, Mifare Classic 1K/4K, Mifare Plus SL1/SL3, Mifare ID; интерфейс: Wiegand-26/34/37/40/42/58 или Dallas Touch Memory (DS1990A); дальность считывания до 4см. DC 12В; 50мА (импульсное до 250мА, а в режиме подогрева не более 400мА). Климатическое исполнение ХЛ1; -60...+45˚С; IP67. Габ.размеры: 103х52х42 мм. Исполнение: для прокладки небронированного кабеля в металлорукаве (кабельный ввод под МРПИ-15). Маркировка взрывозащиты: 2Ex mc IIC T5 Gс X / Ex mс IIIC T80°C Dс X. | ALeko | руб./шт | 39030
| ALM-RD-S08-F-RMF-T | Считыватель взрывозащищенный с кабелем (1м); для карт формата Mifare Mini, Mifare Classic 1K/4K, Mifare Plus SL1/SL3, Mifare ID; интерфейс: Wiegand-26/34/37/40/42/58 или Dallas Touch Memory (DS1990A); дальность считывания до 4см. DC 12В; 50мА (импульсное до 250мА, а в режиме подогрева не более 400мА). Климатическое исполнение ХЛ1; -60...+45˚С; IP67. Габ.размеры: 103х52х42 мм. Исполнение: для прокладки небронированного кабеля в трубе G 1/2”. Маркировка взрывозащиты: 2Ex mc IIC T5 Gс X / Ex mс IIIC T80°C Dс X. | ALeko | руб./шт | 39030
| ALM-RD-S08-F-RCP-B | Считыватель взрывозащищенный с кабелем (1м); для карт формата CheckPoint; интерфейс: Wiegand-26/33/34/37/40/42 или Dallas Touch Memory (DS1990A); дальность считывания до 4см. DC 12В; 50мА (импульсное до 250мА, а в режиме подогрева не более 400мА). Климатическое исполнение ХЛ1; -60...+45˚С; IP67. Габ.размеры: 103х52х42 мм. Исполнение: для бронированного кабеля. Маркировка взрывозащиты: 2Ex mc IIC T5 Gс X / Ex mс IIIC T80°C Dс X. | ALeko | руб./шт | 54260
| ALM-RD-S08-F-RCP-K | Считыватель взрывозащищенный с кабелем (1м); для карт формата CheckPoint; интерфейс: Wiegand-26/33/34/37/40/42 или Dallas Touch Memory (DS1990A); дальность считывания до 4см. DC 12В; 50мА (импульсное до 250мА, а в режиме подогрева не более 400мА). Климатическое исполнение ХЛ1; -60...+45˚С; IP67. Габ.размеры: 103х52х42 мм. Исполнение: для открытой прокладки небронированного кабеля. Маркировка взрывозащиты: 2Ex mc IIC T5 Gс X / Ex mс IIIC T80°C Dс X. | ALeko | руб./шт | 52340
| ALM-RD-S08-F-RCP-M | Считыватель взрывозащищенный с кабелем (1м); для карт формата CheckPoint; интерфейс: Wiegand-26/33/34/37/40/42 или Dallas Touch Memory (DS1990A); дальность считывания до 4см. DC 12В; 50мА (импульсное до 250мА, а в режиме подогрева не более 400мА). Климатическое исполнение ХЛ1; -60...+45˚С; IP67. Габ.размеры: 103х52х42 мм. Исполнение: для прокладки небронированного кабеля в металлорукаве (кабельный ввод под МРПИ-15). Маркировка взрывозащиты: 2Ex mc IIC T5 Gс X / Ex mс IIIC T80°C Dс X. | ALeko | руб./шт | 52340
| ALM-RD-S08-F-RCP-T | Считыватель взрывозащищенный с кабелем (1м); для карт формата CheckPoint; интерфейс: Wiegand-26/33/34/37/40/42 или Dallas Touch Memory (DS1990A); дальность считывания до 4см. DC 12В; 50мА (импульсное до 250мА, а в режиме подогрева не более 400мА). Климатическое исполнение ХЛ1; -60...+45˚С; IP67. Габ.размеры: 103х52х42 мм. Исполнение: для прокладки небронированного кабеля в трубе G 1/2”. Маркировка взрывозащиты: 2Ex mc IIC T5 Gс X / Ex mс IIIC T80°C Dс X. | ALeko | руб./шт | 52340
| ALM-RD-S08-FM-REH-B | Считыватель взрывозащищенный с кабелем (1м); для карт формата EM-Marin/HID/Indala; интерфейс: Wiegand-26/34/37/40/42 или Dallas Touch Memory (DS1990A); дальность считывания до 8см. DC 12В; 50мА (импульсное до 250мА, а в режиме подогрева не более 400мА). Климатическое исполнение ХЛМ1; -50...+45˚С; IP67. Габ.размеры: 103х52х42 мм. Исполнение: для бронированного кабеля. Маркировка взрывозащиты: 2Ex mc IIC T5 Gс X / Ex mс IIIC T80°C Dс X. | ALeko | руб./шт | 43660
| ALM-RD-S08-FM-REH-K | Считыватель взрывозащищенный с кабелем (1м); для карт формата EM-Marin/HID/Indala; интерфейс: Wiegand-26/34/37/40/42 или Dallas Touch Memory (DS1990A); дальность считывания до 8см. DC 12В; 50мА (импульсное до 250мА, а в режиме подогрева не более 400мА). Климатическое исполнение ХЛМ1; -50...+45˚С; IP67. Габ.размеры: 103х52х42 мм. Исполнение: для открытой прокладки небронированного кабеля. Маркировка взрывозащиты: 2Ex mc IIC T5 Gс X / Ex mс IIIC T80°C Dс X. | ALeko | руб./шт | 42550
| ALM-RD-S08-FM-REH-M | Считыватель взрывозащищенный с кабелем (1м); для карт формата EM-Marin/HID/Indala; интерфейс: Wiegand-26/34/37/40/42 или Dallas Touch Memory (DS1990A); дальность считывания до 8см. DC 12В; 50мА (импульсное до 250мА, а в режиме подогрева не более 400мА). Климатическое исполнение ХЛМ1; -50...+45˚С; IP67. Габ.размеры: 103х52х42 мм. Исполнение: для прокладки небронированного кабеля в металлорукаве (кабельный ввод под МРПИ-15). Маркировка взрывозащиты: 2Ex mc IIC T5 Gс X / Ex mс IIIC T80°C Dс X. | ALeko | руб./шт | 42550
| ALM-RD-S08-FM-REH-T | Считыватель взрывозащищенный с кабелем (1м); для карт формата EM-Marin/HID/Indala; интерфейс: Wiegand-26/34/37/40/42 или Dallas Touch Memory (DS1990A); дальность считывания до 8см. DC 12В; 50мА (импульсное до 250мА, а в режиме подогрева не более 400мА). Климатическое исполнение ХЛМ1; -50...+45˚С; IP67. Габ.размеры: 103х52х42 мм. Исполнение: для прокладки небронированного кабеля в трубе G 1/2”. Маркировка взрывозащиты: 2Ex mc IIC T5 Gс X / Ex mс IIIC T80°C Dс X. | ALeko | руб./шт | 42550
| ALM-RD-S08-FM-RMF-B | Считыватель взрывозащищенный с кабелем (1м); для карт формата Mifare Mini, Mifare Classic 1K/4K, Mifare Plus SL1/SL3, Mifare ID; интерфейс: Wiegand-26/34/37/40/42/58 или Dallas Touch Memory (DS1990A); дальность считывания до 4см. DC 12В; 50мА (импульсное до 250мА, а в режиме подогрева не более 400мА). Климатическое исполнение ХЛМ1; -50...+45˚С; IP67. Габ.размеры: 103х52х42 мм. Исполнение: для бронированного кабеля. Маркировка взрывозащиты: 2Ex mc IIC T5 Gс X / Ex mс IIIC T80°C Dс X. | ALeko | руб./шт | 43660
| ALM-RD-S08-FM-RMF-K | Считыватель взрывозащищенный с кабелем (1м); для карт формата Mifare Mini, Mifare Classic 1K/4K, Mifare Plus SL1/SL3, Mifare ID; интерфейс: Wiegand-26/34/37/40/42/58 или Dallas Touch Memory (DS1990A); дальность считывания до 4см. DC 12В; 50мА (импульсное до 250мА, а в режиме подогрева не более 400мА). Климатическое исполнение ХЛМ1; -50...+45˚С; IP67. Габ.размеры: 103х52х42 мм. Исполнение: для открытой прокладки небронированного кабеля. Маркировка взрывозащиты: 2Ex mc IIC T5 Gс X / Ex mс IIIC T80°C Dс X. | ALeko | руб./шт | 42550
| ALM-RD-S08-FM-RMF-M | Считыватель взрывозащищенный с кабелем (1м); для карт формата Mifare Mini, Mifare Classic 1K/4K, Mifare Plus SL1/SL3, Mifare ID; интерфейс: Wiegand-26/34/37/40/42/58 или Dallas Touch Memory (DS1990A); дальность считывания до 4см. DC 12В; 50мА (импульсное до 250мА, а в режиме подогрева не более 400мА). Климатическое исполнение ХЛМ1; -50...+45˚С; IP67. Габ.размеры: 103х52х42 мм. Исполнение: для прокладки небронированного кабеля в металлорукаве (кабельный ввод под МРПИ-15). Маркировка взрывозащиты: 2Ex mc IIC T5 Gс X / Ex mс IIIC T80°C Dс X. | ALeko | руб./шт | 42550
| ALM-RD-S08-FM-RMF-T | Считыватель взрывозащищенный с кабелем (1м); для карт формата Mifare Mini, Mifare Classic 1K/4K, Mifare Plus SL1/SL3, Mifare ID; интерфейс: Wiegand-26/34/37/40/42/58 или Dallas Touch Memory (DS1990A); дальность считывания до 4см. DC 12В; 50мА (импульсное до 250мА, а в режиме подогрева не более 400мА). Климатическое исполнение ХЛМ1; -50...+45˚С; IP67. Габ.размеры: 103х52х42 мм. Исполнение: для прокладки небронированного кабеля в трубе G 1/2”. Маркировка взрывозащиты: 2Ex mc IIC T5 Gс X / Ex mс IIIC T80°C Dс X. | ALeko | руб./шт | 42550
| ALM-RD-S08-FM-RCP-B | Считыватель взрывозащищенный с кабелем (1м); для карт формата CheckPoint; интерфейс: Wiegand-26/33/34/37/40/42 или Dallas Touch Memory (DS1990A); дальность считывания до 4см. DC 12В; 50мА (импульсное до 250мА, а в режиме подогрева не более 400мА). Климатическое исполнение ХЛМ1; -50...+45˚С; IP67. Габ.размеры: 103х52х42 мм. Исполнение: для бронированного кабеля. Маркировка взрывозащиты: 2Ex mc IIC T5 Gс X / Ex mс IIIC T80°C Dс X. | ALeko | руб./шт | 58160
| ALM-RD-S08-FM-RCP-K | Считыватель взрывозащищенный с кабелем (1м); для карт формата CheckPoint; интерфейс: Wiegand-26/33/34/37/40/42 или Dallas Touch Memory (DS1990A); дальность считывания до 4см. DC 12В; 50мА (импульсное до 250мА, а в режиме подогрева не более 400мА). Климатическое исполнение ХЛМ1; -50...+45˚С; IP67. Габ.размеры: 103х52х42 мм. Исполнение: для открытой прокладки небронированного кабеля. Маркировка взрывозащиты: 2Ex mc IIC T5 Gс X / Ex mс IIIC T80°C Dс X. | ALeko | руб./шт | 57030
| ALM-RD-S08-FM-RCP-M | Считыватель взрывозащищенный с кабелем (1м); для карт формата CheckPoint; интерфейс: Wiegand-26/33/34/37/40/42 или Dallas Touch Memory (DS1990A); дальность считывания до 4см. DC 12В; 50мА (импульсное до 250мА, а в режиме подогрева не более 400мА). Климатическое исполнение ХЛМ1; -50...+45˚С; IP67. Габ.размеры: 103х52х42 мм. Исполнение: для прокладки небронированного кабеля в металлорукаве (кабельный ввод под МРПИ-15). Маркировка взрывозащиты: 2Ex mc IIC T5 Gс X / Ex mс IIIC T80°C Dс X. | ALeko | руб./шт | 57030
| ALM-RD-S08-FM-RCP-T | Считыватель взрывозащищенный с кабелем (1м); для карт формата CheckPoint; интерфейс: Wiegand-26/33/34/37/40/42 или Dallas Touch Memory (DS1990A); дальность считывания до 4см. DC 12В; 50мА (импульсное до 250мА, а в режиме подогрева не более 400мА). Климатическое исполнение ХЛМ1; -50...+45˚С; IP67. Габ.размеры: 103х52х42 мм. Исполнение: для прокладки небронированного кабеля в трубе G 1/2”. Маркировка взрывозащиты: 2Ex mc IIC T5 Gс X / Ex mс IIIC T80°C Dс X. | ALeko | руб./шт | 57030
| ALM-RD-S06-N-RMFEH-B | Считыватель ALM-RD-S06-N-RMFEH-B взрывозащищенный для бронированного кабеля(B), маркировка 1Ex mb IIC T5 Gb X/Ex mb IIIC T80°C Db X. Климатическое исполнение У1, -40...+50˚С, IP67. Карты MIFARE(Mifare Mini, Mifare Classic 1K/4K, Mifare Plus SL1/SL3), EM-Marin, HID, Indala, расстояние считывания 3 см, интерфейс Wiegand (26, 34, 37, 40, 42) или 1-Wire (DS1990A), 110х60х47 мм. Длина кабеля 1м. | ALeko | руб./шт | 53750
| ALM-RD-S06-N-RMFEH-K | Считыватель ALM-RD-S06-N-RMFEH-K взрывозащищенный для открытой покладки небронированного кабеля(К). Маркировка 1Ex mb IIC T5 Gb X/Ex mb IIIC T80°C Db X. Климатическое исполнение У1, -40...+50˚С, IP67. Карты MIFARE(Mifare Mini, Mifare Classic 1K/4K, Mifare Plus SL1/SL3), EM-Marin, HID, Indala, расстояние считывания 3 см, интерфейс Wiegand (26, 34, 37, 40, 42) или 1-Wire (DS1990A), 110х60х47 мм. Длина кабеля 1м. | ALeko | руб./шт | 51810
| ALM-RD-S06-N-RMFEH-M | Считыватель ALM-RD-S06-N-RMFEH-M взрывозащищенный для прокладки небронированного кабеля в металлорукаве (МРПИ-15)(М), маркировка 1Ex mb IIC T5 Gb X/Ex mb IIIC T80°C Db X. Климатическое исполнение У1, -40...+50˚С, IP67. Карты MIFARE(Mifare Mini, Mifare Classic 1K/4K, Mifare Plus SL1/SL3), EM-Marin, HID, Indala, расстояние считывания 3 см, интерфейс Wiegand (26, 34, 37, 40, 42) или 1-Wire (DS1990A), 110х60х47 мм. Длина кабеля 1м. | ALeko | руб./шт | 51810
| ALM-RD-S06-N-RMFEH-T | Считыватель ALM-RD-S06-N-RMFEH-T взрывозащищенный для прокладки небронированного кабеля в трубе G 1/2"(T), маркировка 1Ex mb IIC T5 Gb X/Ex mb IIIC T80°C Db X. Климатическое исполнение У1, -40...+50˚С, IP67. Карты MIFARE(Mifare Mini, Mifare Classic 1K/4K, Mifare Plus SL1/SL3), EM-Marin, HID, Indala, расстояние считывания 3 см, интерфейс Wiegand (26, 34, 37, 40, 42) или 1-Wire (DS1990A), 110х60х47 мм. Длина кабеля 1м. | ALeko | руб./шт | 51810
| ALM-RD-S06-NM-RMFEH-B | Считыватель ALM-RD-S06-NM-RMFEH-B взрывозащищенный для бронированного кабеля, маркировка 1Ex mb IIC T5 Gb X/Ex mb IIIC T80°C Db X. Климатическое исполнение ОМ1, -40...+45˚С, IP67. Карты MIFARE(Mifare Mini, Mifare Classic 1K/4K, Mifare Plus SL1/SL3), EM-Marin, HID, Indala, расстояние считывания 3 см, интерфейс Wiegand (26, 34, 37, 40, 42) или 1-Wire (DS1990A), 110х60х47 мм. Длина кабеля 1м. | ALeko | руб./шт | 58720
| ALM-RD-S06-NM-RMFEH-K | Считыватель ALM-RD-S06-NM-RMFEH-K взрывозащищенный для открытой покладки небронированного кабеля, маркировка 1Ex mb IIC T5 Gb X/Ex mb IIIC T80°C Db X. Климатическое исполнение ОМ1, -40...+45˚С, IP67. Карты MIFARE(Mifare Mini, Mifare Classic 1K/4K, Mifare Plus SL1/SL3), EM-Marin, HID, Indala, расстояние считывания 3 см, интерфейс Wiegand (26, 34, 37, 40, 42) или 1-Wire (DS1990A), 110х60х47 мм. Длина кабеля 1м. | ALeko | руб./шт | 57580
| ALM-RD-S06-NM-RMFEH-M | Считыватель ALM-RD-S06-NM-RMFEH-M взрывозащищенный для прокладки небронированного кабеля в металлорукаве (МРПИ-15), маркировка 1Ex mb IIC T5 Gb X/Ex mb IIIC T80°C Db X. Климатическое исполнение ОМ1, -40...+45˚С, IP67. Карты MIFARE(Mifare Mini, Mifare Classic 1K/4K, Mifare Plus SL1/SL3), EM-Marin, HID, Indala, расстояние считывания 3 см, интерфейс Wiegand (26, 34, 37, 40, 42) или 1-Wire (DS1990A), 110х60х47 мм. Длина кабеля 1м. | ALeko | руб./шт | 57580
| ALM-RD-S06-NM-RMFEH-T | Считыватель ALM-RD-S06-NM-RMFEH-T взрывозащищенный для прокладки небронированного кабеля в трубе G 1/2", маркировка 1Ex mb IIC T5 Gb X/Ex mb IIIC T80°C Db X. Климатическое исполнение ОМ1, -40...+45˚С, IP67. Карты MIFARE(Mifare Mini, Mifare Classic 1K/4K, Mifare Plus SL1/SL3), EM-Marin, HID, Indala, расстояние считывания 3 см, интерфейс Wiegand (26, 34, 37, 40, 42) или 1-Wire (DS1990A), 110х60х47 мм. Длина кабеля 1м. | ALeko | руб./шт | 57580
| ALM-RD-S06-F-RMFEH-B | Считыватель ALM-RD-S06-F-RMFEH-B взрывозащищенный для бронированного кабеля, маркировка 1Ex mb IIC T5 Gb X/Ex mb IIIC T80°C Db X. Климатическое исполнение ХЛ1, -60...+45˚С, IP67. Карты MIFARE(Mifare Mini, Mifare Classic 1K/4K, Mifare Plus SL1/SL3), EM-Marin, HID, Indala, расстояние считывания 3 см, интерфейс Wiegand (26, 34, 37, 40, 42) или 1-Wire (DS1990A), 110х60х47 мм. Длина кабеля 1м. | ALeko | руб./шт | 65410
| ALM-RD-S06-F-RMFEH-K | Считыватель ALM-RD-S06-F-RMFEH-K взрывозащищенный для открытой прокладки небронированного кабеля., маркировка 1Ex mb IIC T5 Gb X/Ex mb IIIC T80°C Db X. Климатическое исполнение ХЛ1, -60...+45˚С, IP67. Карты MIFARE(Mifare Mini, Mifare Classic 1K/4K, Mifare Plus SL1/SL3), EM-Marin, HID, Indala, расстояние считывания 3 см, интерфейс Wiegand (26, 34, 37, 40, 42) или 1-Wire (DS1990A), 110х60х47 мм. Длина кабеля 1м. | ALeko | руб./шт | 63510
| ALM-RD-S06-F-RMFEH-M | Считыватель взрывозащищенный ALM-RD-S06-F-RMFEH-M для прокладки небронированного кабеля в металлорукаве (МРПИ-15)., маркировка 1Ex mb IIC T5 Gb X/Ex mb IIIC T80°C Db X. Климатическое исполнение ХЛ1, -60...+45˚С, IP67. Карты MIFARE(Mifare Mini, Mifare Classic 1K/4K, Mifare Plus SL1/SL3), EM-Marin, HID, Indala, расстояние считывания 3 см, интерфейс Wiegand (26, 34, 37, 40, 42) или 1-Wire (DS1990A), 110х60х47 мм. Длина кабеля 1м. | ALeko | руб./шт | 63510
| ALM-RD-S06-F-RMFEH-T | Считыватель ALM-RD-S06-F-RMFEH-T взрывозащищенный для прокладки небронированного кабеля в трубе G 1/2", маркировка 1Ex mb IIC T5 Gb X/Ex mb IIIC T80°C Db X. Климатическое исполнение ХЛ1, -60...+45˚С, IP67. Карты MIFARE(Mifare Mini, Mifare Classic 1K/4K, Mifare Plus SL1/SL3), EM-Marin, HID, Indala, расстояние считывания 3 см, интерфейс Wiegand (26, 34, 37, 40, 42) или 1-Wire (DS1990A), 110х60х47 мм. Длина кабеля 1м. | ALeko | руб./шт | 63510
| ALM-RD-S06-FM-RMFEH-B | Считыватель ALM-RD-S06-FM-RMFEH-B взрывозащищенный для бронированного кабеля, маркировка 1Ex mb IIC T5 Gb X/Ex mb IIIC T80°C Db X. Климатическое исполнение ХЛМ1, -50...+45˚С, IP67. Карты MIFARE(Mifare Mini, Mifare Classic 1K/4K, Mifare Plus SL1/SL3), EM-Marin, HID, Indala, расстояние считывания 3 см, интерфейс Wiegand (26, 34, 37, 40, 42) или 1-Wire (DS1990A), 110х60х47 мм. Длина кабеля 1м. | ALeko | руб./шт | 70230
| ALM-RD-S06-FM-RMFEH-K | Считыватель ALM-RD-S06-FM-RMFEH-K взрывозащищенный для открытой покладки небронированного кабеля, маркировка 1Ex mb IIC T5 Gb X/Ex mb IIIC T80°C Db X. Климатическое исполнение ХЛМ1, -50...+45˚С, IP67. Карты MIFARE(Mifare Mini, Mifare Classic 1K/4K, Mifare Plus SL1/SL3), EM-Marin, HID, Indala, расстояние считывания 3 см, интерфейс Wiegand (26, 34, 37, 40, 42) или 1-Wire (DS1990A), 110х60х47 мм. Длина кабеля 1м. | ALeko | руб./шт | 69110
| ALM-RD-S06-FM-RMFEH-M | Считыватель ALM-RD-S06-FM-RMFEH-M взрывозащищенный для прокладки небронированного кабеля в металлорукаве (МРПИ-15), маркировка 1Ex mb IIC T5 Gb X/Ex mb IIIC T80°C Db X. Климатическое исполнение ХЛМ1, -50...+45˚С, IP67. Карты MIFARE(Mifare Mini, Mifare Classic 1K/4K, Mifare Plus SL1/SL3), EM-Marin, HID, Indala, расстояние считывания 3 см, интерфейс Wiegand (26, 34, 37, 40, 42) или 1-Wire (DS1990A), 110х60х47 мм. Длина кабеля 1м. | ALeko | руб./шт | 69110
| ALM-RD-S06-FM-RMFEH-T | Считыватель ALM-RD-S06-FM-RMFEH-T взрывозащищенный для прокладки небронированного кабеля в трубе G 1/2", маркировка 1Ex mb IIC T5 Gb X/Ex mb IIIC T80°C Db X. Климатическое исполнение ХЛМ1, -50...+45˚С, IP67. Карты MIFARE(Mifare Mini, Mifare Classic 1K/4K, Mifare Plus SL1/SL3), EM-Marin, HID, Indala, расстояние считывания 3 см, интерфейс Wiegand (26, 34, 37, 40, 42) или 1-Wire (DS1990A), 110х60х47 мм. Длина кабеля 1м. | ALeko | руб./шт | 69110
| ALM-RD-S08-N-RMFEH-B | Считыватель ALM-RD-S08-N-RMFEH-B взрывозащищенный для бронированного кабеля, маркировка 2Ex mc IIC T5 Gc X/Ex mc IIIC T80°C Dc X. Климатическое исполнение У1, -40...+50˚С, IP67. Карты MIFARE(Mifare Mini, Mifare Classic 1K/4K, Mifare Plus SL1/SL3), EM-Marin, HID, Indala, расстояние считывания 3 см, интерфейс Wiegand (26, 34, 37, 40, 42) или 1-Wire (DS1990A), 103х52х42 мм. Длина кабеля 1м. | ALeko | руб./шт | 34080
| ALM-RD-S08-N-RMFEH-K | Считыватель ALM-RD-S08-N-RMFEH-K взрывозащищенный для открытой покладки небронированного кабеля., маркировка 2Ex mc IIC T5 Gc X/Ex mc IIIC T80°C Dc X. Климатическое исполнение У1, -40...+50˚С, IP67. Карты MIFARE(Mifare Mini, Mifare Classic 1K/4K, Mifare Plus SL1/SL3), EM-Marin, HID, Indala, расстояние считывания 3 см, интерфейс Wiegand (26, 34, 37, 40, 42) или 1-Wire (DS1990A), 103х52х42 мм. Длина кабеля 1м. | ALeko | руб./шт | 32150
| ALM-RD-S08-N-RMFEH-M | Считыватель ALM-RD-S08-N-RMFEH-M взрывозащищенный для прокладки небронированного кабеля в металлорукаве (МРПИ-15)., маркировка 2Ex mc IIC T5 Gc X/Ex mc IIIC T80°C Dc X. Климатическое исполнение У1, -40...+50˚С, IP67. Карты MIFARE, EM-Marin, HID, Indala, расстояние считывания 3 см, интерфейс Wiegand (26, 34, 37, 40, 42) или 1-Wire (DS1990A), 103х52х42 мм. Длина кабеля 1м. | ALeko | руб./шт | 32150
| ALM-RD-S08-N-RMFEH-T | Считыватель ALM-RD-S08-N-RMFEH-T взрывозащищенный для прокладки небронированного кабеля в трубе G 1/2", маркировка 2Ex mc IIC T5 Gc X/Ex mc IIIC T80°C Dc X. Климатическое исполнение У1, -40...+45˚С, IP67. Карты MIFARE(Mifare Mini, Mifare Classic 1K/4K, Mifare Plus SL1/SL3), EM-Marin, HID, Indala, расстояние считывания 3 см, интерфейс Wiegand (26, 34, 37, 40, 42) или 1-Wire (DS1990A), 103х52х42 мм. Длина кабеля 1м. | ALeko | руб./шт | 32150
| ALM-RD-S08-NM-RMFEH-B | Считыватель ALM-RD-S08-NM-RMFEH-B взрывозащищенный для бронированного кабеля, маркировка 2Ex mc IIC T5 Gc X/Ex mc IIIC T80°C Dc X. Климатическое исполнение ОМ1, -40...+45˚С, IP67. Карты MIFARE(Mifare Mini, Mifare Classic 1K/4K, Mifare Plus SL1/SL3), EM-Marin, HID, Indala, расстояние считывания 3 см, интерфейс Wiegand (26, 34, 37, 40, 42) или 1-Wire (DS1990A), 103х52х42 мм. Длина кабеля 1м. | ALeko | руб./шт | 36920
| ALM-RD-S08-NM-RMFEH-K | Считыватель ALM-RD-S08-NM-RMFEH-K взрывозащищенный для открытой покладки небронированного кабеля, маркировка 2Ex mc IIC T5 Gc X/Ex mc IIIC T80°C Dc X. Климатическое исполнение ОМ1, -40...+45˚С, IP67. Карты MIFARE(Mifare Mini, Mifare Classic 1K/4K, Mifare Plus SL1/SL3), EM-Marin, HID, Indala, расстояние считывания 3 см, интерфейс Wiegand (26, 34, 37, 40, 42) или 1-Wire (DS1990A), 103х52х42 мм. Длина кабеля 1м. | ALeko | руб./шт | 35780
| ALM-RD-S08-NM-RMFEH-M | Считыватель ALM-RD-S08-NM-RMFEH-M взрывозащищенный для прокладки небронированного кабеля в металлорукаве (МРПИ-15), маркировка 2Ex mc IIC T5 Gc X/Ex mc IIIC T80°C Dc X. Климатическое исполнение ОМ1, -40...+45˚С, IP67. Карты MIFARE, EM-Marin, HID, Indala, расстояние считывания 3 см, интерфейс Wiegand (26, 34, 37, 40, 42) или 1-Wire (DS1990A), 103х52х42 мм. Длина кабеля 1м. М - для прокладки небронированного кабеля в металлорукаве (для серийного изделия кабельный ввод для МРПИ-15). | ALeko | руб./шт | 35780
| ALM-RD-S08-NM-RMFEH-T | Считыватель ALM-RD-S08-NM-RMFEH-T взрывозащищенный для прокладки небронированного кабеля в трубе G 1/2", маркировка 2Ex mc IIC T5 Gc X/Ex mc IIIC T80°C Dc X. Климатическое исполнение ОМ1, -40...+45˚С, IP67. Карты MIFARE(Mifare Mini, Mifare Classic 1K/4K, Mifare Plus SL1/SL3), EM-Marin, HID, Indala, расстояние считывания 3 см, интерфейс Wiegand (26, 34, 37, 40, 42) или 1-Wire (DS1990A), 103х52х42 мм. Длина кабеля 1м. | ALeko | руб./шт | 35780
| ALM-RD-S08-F-RMFEH-B | Считыватель ALM-RD-S08-F-RMFEH-B взрывозащищенный для бронированного кабеля, маркировка 2Ex mc IIC T5 Gc X/Ex mc IIIC T80°C Dc X. Климатическое исполнение ХЛ1, -60...+45˚С, IP67. Карты MIFARE(Mifare Mini, Mifare Classic 1K/4K, Mifare Plus SL1/SL3), EM-Marin, HID, Indala, расстояние считывания 3 см, интерфейс Wiegand (26, 34, 37, 40, 42) или 1-Wire (DS1990A), 103х52х42 мм. Длина кабеля 1м. | ALeko | руб./шт | 40950
| ALM-RD-S08-F-RMFEH-K | Считыватель ALM-RD-S08-F-RMFEH-K взрывозащищенный для открытой покладки небронированного кабеля., маркировка 2Ex mc IIC T5 Gc X/Ex mc IIIC T80°C Dc X. Климатическое исполнение ХЛ1, -60...+45˚С, IP67. Карты MIFARE(Mifare Mini, Mifare Classic 1K/4K, Mifare Plus SL1/SL3), EM-Marin, HID, Indala, расстояние считывания 3 см, интерфейс Wiegand (26, 34, 37, 40, 42) или 1-Wire (DS1990A), 103х52х42 мм. Длина кабеля 1м. | ALeko | руб./шт | 39030
| ALM-RD-S08-F-RMFEH-M | Считыватель ALM-RD-S08-F-RMFEH-M взрывозащищенный для прокладки небронированного кабеля в металлорукаве (для серийного изделия кабельный ввод для МРПИ-15)., маркировка 2Ex mc IIC T5 Gc X/Ex mc IIIC T80°C Dc X. Климатическое исполнение ХЛ1, -60...+45˚С, IP67. Карты MIFARE(Mifare Mini, Mifare Classic 1K/4K, Mifare Plus SL1/SL3), EM-Marin, HID, Indala, расстояние считывания 3 см, интерфейс Wiegand (26, 34, 37, 40, 42) или 1-Wire (DS1990A), 103х52х42 мм. Длина кабеля 1м. | ALeko | руб./шт | 39030
| ALM-RD-S08-F-RMFEH-T | Считыватель ALM-RD-S08-F-RMFEH-T взрывозащищенный для прокладки небронированного кабеля в трубе G 1/2", маркировка 2Ex mc IIC T5 Gc X/Ex mc IIIC T80°C Dc X. Климатическое исполнение ХЛ1, -60...+45˚С, IP67. Карты MIFARE(Mifare Mini, Mifare Classic 1K/4K, Mifare Plus SL1/SL3), EM-Marin, HID, Indala, расстояние считывания 3 см, интерфейс Wiegand (26, 34, 37, 40, 42) или 1-Wire (DS1990A), 103х52х42 мм. Длина кабеля 1м. | ALeko | руб./шт | 39030
| ALM-RD-S08-FM-RMFEH-B | Считыватель ALM-RD-S08-FM-RMFEH-B взрывозащищенный для бронированного кабеля, маркировка 2Ex mc IIC T5 Gc X/Ex mc IIIC T80°C Dc X. Климатическое исполнение ХЛМ1, -50...+45˚С, IP67. Карты MIFARE(Mifare Mini, Mifare Classic 1K/4K, Mifare Plus SL1/SL3), EM-Marin, HID, Indala, расстояние считывания 3 см, интерфейс Wiegand (26, 34, 37, 40, 42) или 1-Wire (DS1990A), 103х52х42 мм. Длина кабеля 1м. | ALeko | руб./шт | 43660
| ALM-RD-S08-FM-RMFEH-K | Считыватель ALM-RD-S08-FM-RMFEH-K взрывозащищенный для открытой покладки небронированного кабеля, маркировка 2Ex mc IIC T5 Gc X/Ex mc IIIC T80°C Dc X. Климатическое исполнение ХЛМ1, -50...+45˚С, IP67. Карты MIFARE(Mifare Mini, Mifare Classic 1K/4K, Mifare Plus SL1/SL3), EM-Marin, HID, Indala, расстояние считывания 3 см, интерфейс Wiegand (26, 34, 37, 40, 42) или 1-Wire (DS1990A), 103х52х42 мм. Длина кабеля 1м. | ALeko | руб./шт | 42550
| ALM-RD-S08-FM-RMFEH-M | Считыватель ALM-RD-S08-FM-RMFEH-M взрывозащищенный для прокладки небронированного кабеля в металлорукаве (МРПИ-15)., маркировка 2Ex mc IIC T5 Gc X/Ex mc IIIC T80°C Dc X. Климатическое исполнение ХЛМ1, -50...+45˚С, IP67. Карты MIFARE(Mifare Mini, Mifare Classic 1K/4K, Mifare Plus SL1/SL3), EM-Marin, HID, Indala, расстояние считывания 3 см, интерфейс Wiegand (26, 34, 37, 40, 42) или 1-Wire (DS1990A), 103х52х42 мм. Длина кабеля 1м. | ALeko | руб./шт | 42550
| ALM-RD-S08-FM-RMFEH-T | Считыватель ALM-RD-S08-FM-RMFEH-T взрывозащищенный для прокладки небронированного кабеля в трубе G 1/2", маркировка 2Ex mc IIC T5 Gc X/Ex mc IIIC T80°C Dc X. Климатическое исполнение ХЛМ1, -50...+45˚С, IP67. Карты MIFARE(Mifare Mini, Mifare Classic 1K/4K, Mifare Plus SL1/SL3), EM-Marin, HID, Indala, расстояние считывания 3 см, интерфейс Wiegand (26, 34, 37, 40, 42) или 1-Wire (DS1990A), 103х52х42 мм. Длина кабеля 1м. | ALeko | руб./шт | 42550
12.4 | Аксессуары
| ALM-BT-S03-A | Кнопка управления взрывозащищенная слаботочная ALM-BT-S03 на основе геркона, предназначена для коммутации электрических цепей постоянного тока. Маркировка взрывозащиты 1Ex ib IIC Т5 Gb X/1Ex mb IIC T5 Gb X. -40...+50°C; IP54; габаритные размеры D51х47 мм. Длина кабеля 2 метра. Вариант прокладки кабеля: A-осевой вывод постоянно присоединенного кабеля для скрытой прокладки. | ALeko | руб./шт | 32560
| ALM-BT-S03-R | Кнопка управления взрывозащищенная слаботочная ALM-BT-S03 на основе геркона, предназначена для коммутации электрических цепей постоянного тока. Маркировка взрывозащиты 1Ex ib IIC Т5 Gb X/1Ex mb IIC T5 Gb X. -40...+50°C; IP54; габаритные размеры D51х47 мм. Длина кабеля 2 метра. Вариант прокладки кабеля: R-радиальный вывод постоянно присоединенного кабеля с фитингом для металлорукава МРПИ-10 (металлорукав в комплект поставки не входит). | ALeko | руб./шт | 32560
| CSE-EMC-2 | Пост однокнопочный взрывозащищенный; 1ExdIICT5 Gb; 2 ввода 3/4"; IP66; t-раб.-60…+40°С; 121х160х109 мм. Корпус из коррозионностойкого алюминиево-кремниевого сплава. В комплекте: 1 кнопка "АВАРИЙНЫЙ ВЫХОД" типа "грибок" с фиксацией и отпиранием ключом, 2 каб. ввода FGN1GK, заглушка | ALeko | руб./шт | 41590
| CSE-EMR | Пост однокнопочный взрывозащищенный; 1ExdIICT5 Gb; 2 ввода 3/4"; IP66; t-раб.-60…+40°С; 121х160х109 мм. Корпус из коррозионностойкого алюминиево-кремниевого сплава. В комплекте: 1 кнопка "АВАРИЙНЫЙ ВЫХОД" типа "грибок" с фиксацией и отпиранием вращением, 2 каб. ввода FGN1GK, заглушка | ALeko | руб./шт | 38350
| CSE-LPEMC | Пост управления (3 элемента) взрывозащищенный CSE-LPEMC, маркировка взрывозащиты 1ExdIICT5Gb, IP66 (1 индикатор состояния двери зелёный; 1 кнопка "выход" черная б/ф; 1 переключатель "аварийный выход" типа "грибок" с фиксацией и возвратом ключом, 2 кабельных ввода под трубу G1/2) Габариты: 200х100х100мм | ALeko | руб./шт | 60880
| CSE-PEMC | Пост двухкнопочный взрывозащищенный; 1ExdIICT5 Gb; 2 ввода 3/4"; IP66; t-раб.-60…+40°С; 121х160х109 мм. Корпус из коррозионностойкого алюминиево-кремниевого сплава. В комплекте: 1 кнопка черная б/ф "ВЫХОД" + 1 кнопка "АВАРИЙНЫЙ ВЫХОД" типа "грибок" с фиксацией и отпиранием ключом, 2 каб. ввода FGN1GK, заглушка. | ALeko | руб./шт | 50210
| Ex-ВК200 вариант К, приводной элемент "В уровень с корпусом" | Кнопка управления магнитогерконовая врезная, 0Ex ia IIC T6…Т5 Ga X / 1Ex mb IIC T6…Т5 Gb X, НР, U-коммут. ≤ 100 В, I-коммут. ≤ 0,5 А; встр.индикатор U-пит. 12…24 В, I-потр. 6 мА; IP66/68, t-раб. -60...+60 °С, габ.размеры Ø34 х 47 мм. Врезной монтаж с приводным элементом в уровень с корпусом, с выводом кабеля через отверстие в основании корпуса (осевой). | Магнито-Контакт | руб./шт | 29056.74
| Ex-ВК200 вариант К, приводной элемент "Вдавленный" | Кнопка управления магнитогерконовая врезная, 0Ex ia IIC T6…Т5 Ga X / 1Ex mb IIC T6…Т5 Gb X, НР, U-коммут. ≤ 100 В, I-коммут. ≤ 0,5 А; встр.индикатор U-пит. 12…24 В, I-потр. 6 мА; IP66/68, t-раб. -60...+60 °С, габ.размеры Ø34 х 47 мм. Врезной монтаж с вдавленным приводным элементом, с выводом кабеля через отверстие в основании корпуса (осевой). | Магнито-Контакт | руб./шт | 29056.74
| Ex-ВК200 вариант К, приводной элемент "Выступающий" | Кнопка управления магнитогерконовая врезная, 0Ex ia IIC T6…Т5 Ga X / 1Ex mb IIC T6…Т5 Gb X, НР, U-коммут. ≤ 100 В, I-коммут. ≤ 0,5 А; встр.индикатор U-пит. 12…24 В, I-потр. 6 мА; IP66/68, t-раб. -60...+60 °С, габ.размеры Ø34 х 47 мм. Врезной монтаж с выступающим приводным элементом, с выводом кабеля через отверстие в основании корпуса (осевой). | Магнито-Контакт | руб./шт | 29056.74
| Ex-ВК200 вариант B, приводной элемент "Выступающий" | Кнопка управления магнитогерконовая накладная, 0Ex ia IIC T6…Т5 Ga X / 1Ex mb IIC T6…Т5 Gb X, НР, U-коммут. ≤ 100 В, I-коммут. ≤ 0,5 А; встр.индикатор U-пит. 12…24 В, I-потр. 6 мА; IP66/68, t-раб. -60...+60 °С, габ.размеры Ø50 х 42 мм. С радиальным выводом кабеля в металлорукаве типа МРПИ-6 (1м), выступающий приводной элемент. | Магнито-Контакт | руб./шт | 29056.74
| Ex-ВК200 вариант B, приводной элемент "В уровень с корпусом" | Кнопка управления магнитогерконовая накладная, 0Ex ia IIC T6…Т5 Ga X / 1Ex mb IIC T6…Т5 Gb X, НР, U-коммут. ≤ 100 В, I-коммут. ≤ 0,5 А; встр.индикатор U-пит. 12…24 В, I-потр. 6 мА; IP66/68, t-раб. -60...+60 °С, габ.размеры Ø50 х 42 мм. С радиальным выводом кабеля в металлорукаве типа МРПИ-6 (1м), приводной элемент в уровень с корпусом. | Магнито-Контакт | руб./шт | 29056.74
| Ex-ВК200 вариант B, приводной элемент "Вдавленный" | Кнопка управления магнитогерконовая накладная, 0Ex ia IIC T6…Т5 Ga X / 1Ex mb IIC T6…Т5 Gb X, НР, U-коммут. ≤ 100 В, I-коммут. ≤ 0,5 А; встр.индикатор U-пит. 12…24 В, I-потр. 6 мА; IP66/68, t-раб. -60...+60 °С, габ.размеры Ø50 х 42 мм. С радиальным выводом кабеля в металлорукаве типа МРПИ-6 (1м), вдавленный приводной элемент. | Магнито-Контакт | руб./шт | 29056.74
| Ex-ВК200 вариант А, приводной элемент "Выступающий" | Кнопка управления магнитогерконовая врезная взрывозащищенная, 0Ex ia IIC T6…Т5 Ga X / 1Ex mb IIC T6…Т5 Gb X, НР, U-коммут. ≤ 100 В, I-коммут. ≤ 0,5 А; встр.индикатор U-пит. 12…24 В, I-потр. 6 мА; IP66/68, t-раб. -60...+60 °С, габ.размеры Ø50 х 42 мм. С выводом кабеля в металлорукаве типа МРПИ-6 (1м) через отверстие в основании корпуса (осевой) - для скрытой прокладки, выступающий приводной элемент. | Магнито-Контакт | руб./шт | 29056.74
| Ex-ВК200 вариант А, приводной элемент "В уровень с корпусом" | Кнопка управления магнитогерконовая врезная взрывозащищенная, 0Ex ia IIC T6…Т5 Ga X / 1Ex mb IIC T6…Т5 Gb X, НР, U-коммут. ≤ 100 В, I-коммут. ≤ 0,5 А; встр.индикатор U-пит. 12…24 В, I-потр. 6 мА; IP66/68, t-раб. -60...+60 °С, габ.размеры Ø50 х 42 мм. С выводом кабеля в металлорукаве типа МРПИ-6 (1м) через отверстие в основании корпуса (осевой) - для скрытой прокладки, приводной элемент в уровень с корпусом. | Магнито-Контакт | руб./шт | 29056.74
| Ex-ВК200 вариант А, приводной элемент "Вдавленный" | Кнопка управления магнитогерконовая врезная взрывозащищенная, 0Ex ia IIC T6…Т5 Ga X / 1Ex mb IIC T6…Т5 Gb X, НР, U-коммут. ≤ 100 В, I-коммут. ≤ 0,5 А; встр.индикатор U-пит. 12…24 В, I-потр. 6 мА; IP66/68, t-раб. -60...+60 °С, габ.размеры Ø50 х 42 мм. С выводом кабеля в металлорукаве типа МРПИ-6 (1м) через отверстие в основании корпуса (осевой) - для скрытой прокладки, вдавленный приводной элемент. | Магнито-Контакт | руб./шт | 29056.74
| Контроллер-Ex взрывозащищенный Z-R5 "Аякс", два проходных отверстия М20х1,5, две Ex-заглушки М20х1,5 | Контроллер-Ех взрывозащищенный Z-R5 АЯКС. Стандартный базовый корпус: два проходных отверстия М20х1,5, две Ех-заглушки М20х1,5. IP66/IP68/В качестве входных устройств допускается подключение бесконтактного считывателя карт (рекомендован Считыватель-Ех взрывозащищенный RD-26 АЯКС). 1364 ключей, 9-24 В, 45 мА, iButton, Wiegand-26..42, Выход для подключения замка - реле (тип 1С), D117х85 мм. | Магнито-Контакт | руб./шт | 51903.68
NEW | ККЗ для Ex-замка FM-26 | Козырек для защиты замка от механических повреждений, атмосферных осадков, загрязнения и для крепления якоря Ех-Замка, габ.размеры 145х230х80 мм | Магнито-Контакт | руб./шт | 4697
NEW | Универсальный кронштейн "Z-уголок FM-26" для электромагнитного замка | Для монтажа электромагнитного замка на дверь, открывающуюся внутрь. С возможностью регулировки. Обеспечивает правильное совмещение корпуса замка и якоря. | Магнито-Контакт | руб./шт | 2420.48
13 | Коммутаторы взрывозащищенные
| PSW-2G+UPS-Ex | Взрывозащищенный уличный управляемый коммутатор с POE+ и встроенным ИБП; 4 RJ-45 порта с РОЕ 10/100Base-Tx (af/at) до 60Вт); 2 SFP порта 1000Base-X; Суммарная мощность PoE 160 Вт; Встроенный оптический кросс ; Категория взрывозащиты 1Ex db IIB+H2 T6 Gb; Аккумуляторная сборка LiFePo; Поддержка протоколов: Web-интерфейс (IPv4),Telnet, SNTP, SNMP v1, v3, SNMP Trap, DHCP Client, TFTP Client, Syslog, VLAN; автоматическая перезагрузка видеокамер при подвисании; Грозозащита; Оптический кросс 8 SC+ спайскасета; AC 187-253 В; 400 Вт; IP66/IP67; -60...+40 С; Блок коммутатора 464х464х264 мм. Блок АКБ 433х333х225 мм. Количество и тип кабельных вводов определяются при заказе. Наработка на отказ: не менее 75 000 часов (8,6 лет. Конструктивно коммутатор состоит из двух блоков: Блока коммутатора (Exd-исполнение) и Блока АКБ (Exd-исполнение), соединенных двумя кабелями с быстросъемными взрывозащищенными разъемами. | TFortis | руб./шт | 648900
| PSW-2G6F+UPS-Ex | Взрывозащищенный уличный управляемый коммутатор с POE+ и встроенным ИБП; 6 RJ-45 портов с РОЕ 10/100Base-Tx (af/at) (1 и 2 порт до 60Вт); 2 SFP порта 1000Base-X; Суммарная мощность PoE 160 Вт; Встроенный оптический кросс ; Категория взрывозащиты 1Ex db IIB+H2 T6 Gb; Аккумуляторная сборка LiFePo; Поддержка протоколов: Web-интерфейс (IPv4),Telnet, SNTP, SNMP v1, v3, SNMP Trap, DHCP Client, TFTP Client, Syslog, VLAN; автоматическая перезагрузка видеокамер при подвисании; Грозозащита; Оптический кросс 8 SC+ спайскасета; AC 187-253 В; 400 Вт; IP66/IP67; -60...+40 С; Блок коммутатора 464х464х264 мм. Блок АКБ 433х333х225 мм. Количество и тип кабельных вводов определяются при заказе. Наработка на отказ: не менее 75 000 часов (8,6 лет. Конструктивно коммутатор состоит из двух блоков: Блока коммутатора (Exd-исполнение) и Блока АКБ (Exd-исполнение), соединенных двумя кабелями с быстросъемными взрывозащищенными разъемами. | TFortis | руб./шт | 664350
| PSW-2G8F+UPS-Ex | Взрывозащищенный уличный управляемый коммутатор с POE+ и встроенным ИБП; 8 RJ-45 портов с РОЕ 10/100Base-Tx (af/at) (1 и 2 порт до 60Вт);; 2 SFP порта 1000Base-X; Суммарная мощность PoE 160 Вт; Встроенный оптический кросс ; Категория взрывозащиты 1Ex db IIB+H2 T6 Gb; Аккумуляторная сборка LiFePo; Поддержка протоколов: Web-интерфейс (IPv4),Telnet, SNTP, SNMP v1, v3, SNMP Trap, DHCP Client, TFTP Client, Syslog, VLAN; автоматическая перезагрузка видеокамер при подвисании; Грозозащита; Оптический кросс 8 SC+ спайскасета; AC 187-253 В; 400 Вт; IP66/IP67; -60...+40 С; Блок коммутатора 464х464х264 мм. Блок АКБ 433х333х225 мм. Количество и тип кабельных вводов определяются при заказе. Наработка на отказ: не менее 75 000 часов (8,6 лет. Конструктивно коммутатор состоит из двух блоков: Блока коммутатора (Exd-исполнение) и Блока АКБ (Exd-исполнение), соединенных двумя кабелями с быстросъемными взрывозащищенными разъемами. | TFortis | руб./шт | 669500
| Tfortis PSW-2G+ Ex | Уличный гигабитный взрывозащищенный управляемый 4 портовый коммутатор с РоЕ+; 1ExdIIBT6+H2/1Ex d IIB+H2 T6 Gb; 4 порта 10/100Base-Tx RJ-45 PoE (802.3af/at) 160 Вт, 2 порта 1000Base-X SFP; Суммарно 200 Вт; 187...246 АС; IP67; -55°С ...+40°С; 433х333х225 мм. Контроль зависания IP-камер. Сплайс-кассета на 32 КЗДС, Планка для адаптеров SC (Duplex LC) на 8 мест. | TFortis | руб./шт | 287500
| TFortis PSW-2G6F+Ex | Коммутатор взрывозащищенный Ex 1Ex db IIB+H2, управляемый L2 гигабитный 8 портовый коммутатор с РоЕ; 2х1000Base-X SFP, 6х10/100Base-Tx RJ-45 с PoE 802.3af/ 802.3at до 30 Вт, PoE+ до 60 Вт на 1 и 2 портах, поддержка Passive PoE, суммарно 160 Вт; VLAN,SNMP,Telnet, QoS, автоматическая перезагрузка видеокамер; встроенный оптический кросс(пустой); грозозащита; АС 187-253 В,; IK10; IP66; - от -60 до +55 °С для температурного класса Т5; - от -60 до +40 °С для температурного класса Т6; 433х333х225 мм. Внимание! Поставляется по предварительному заказу согласно опросному листу. Тип оболочки, варианты вводов подбираются индивидуально под требования заказчика(Т5/T6 ) | TFortis | руб./шт | 297650
| TFortis PSW-2G8F+Ex | Коммутатор взрывозащищенный Ex 1Ex db IIB+H2, управляемый L2 гигабитный 10 портовый коммутатор с РоЕ; 2х1000Base-X SFP, 8х10/100Base-Tx RJ-45 с PoE 802.3af/ 802.3at до 30 Вт, поддержка Passive PoE, суммарно 160 Вт; VLAN,SNMP,Telnet, QoS, автоматическая перезагрузка видеокамер; встроенный оптический кросс(пустой); грозозащита; АС 187-253 В,; IK10; IP66; - от -60 до +55 °С для температурного класса Т5; - от -60 до +40 °С для температурного класса Т6; 433х333х225 мм. Внимание! Поставляется по предварительному заказу согласно опросному листу. Тип оболочки, варианты вводов подбираются индивидуально под требования заказчика(Т5/T6 ) | TFortis | руб./шт | 307850
| Релион-SW-EXD-A-2G-4Poe+/240W | Коммутатор сетевой 6 портовый с РоЕ взрывозащищенный; 4xRJ-45 PoE 10/100 Мбит/с, IEEE 802.3af/at, 2xSFP Uplink 1000 Мбит/с; PoE бюджет до 240 Вт; дальность передачи до 100 метров; встроенная сплайс-кассета на 32 КДЗС, адаптерная панель 8 SC/16 LC (КЗДС и адаптеры в комплект не входят); грозозащита до 6кВ, защита от перегрузки по току и КЗ; AC 220В, 500Вт; IP66; алюминий; -60... +55°C; 441х356х266 мм | Релион | руб./шт | 125152.5
| Релион-SW-EXD-A-2G-8Poe+/480W | Коммутатор сетевой 10 портовый с РоЕ взрывозащищенный; 8xRJ-45 PoE 10/100 Мбит/с, IEEE 802.3af/at, 2xSFP Uplink 1000 Мбит/с; PoE бюджет до 480 Вт; дальность передачи до 100 метров; встроенная сплайс-кассета на 32 КДЗС, адаптерная панель 8 SC/16 LC (КЗДС и адаптеры в комплект не входят); грозозащита до 6кВ, защита от перегрузки по току и КЗ; AC 220В, 740Вт; IP66; алюминий; -60... +55°C; 441х356х266 мм | Релион | руб./шт | 169922.5
| Релион-SW-EXD-Н-2G-4Poe+/240W | Коммутатор сетевой 6 портовый с РоЕ взрывозащищенный, управляемый; 4xRJ-45 PoE 10/100 Мбит/с, IEEE 802.3af/at, 2xSFP Uplink 1000 Мбит/с; PoE бюджет до 240 Вт; дальность передачи до 100 метров; встроенная сплайс-кассета на 32 КДЗС, адаптерная панель 8 SC/16 LC (КЗДС и адаптеры в комплект не входят); грозозащита до 6кВ, защита от перегрузки по току и КЗ; AC 220В, 500Вт; IP66; нержавеющая сталь; -60... +55°C; 435х350х180 мм | Релион | руб./шт | 170200
| Релион-SW-EXD-Н-2G-8Poe+/480W | Коммутатор сетевой 6 портовый с РоЕ взрывозащищенный, управляемый; 4xRJ-45 PoE 10/100 Мбит/с, IEEE 802.3af/at, 2xSFP Uplink 1000 Мбит/с; PoE бюджет до 480 Вт; дальность передачи до 100 метров; встроенная сплайс-кассета на 32 КДЗС, адаптерная панель 8 SC/16 LC (КЗДС и адаптеры в комплект не входят); грозозащита до 6кВ, защита от перегрузки по току и КЗ; AC 220В, 740Вт; IP66; нержавеющая сталь; -60... +55°C; 435х350х180 мм | Релион | руб./шт | 197025
| Релион-SW-EXD-A-2G-6Poe+/340W | Коммутатор сетевой управляемый 8 портовый с РоЕ взрывозащищенный; 6xRJ-45 PoE 10/100 Мбит/с, IEEE 802.3af/at, 2xSFP Uplink 1000 Мбит/с; PoE бюджет до 340 Вт; дальность передачи по PoE до 100 метров; встроенная сплайс-кассета на 32 КДЗС (в комплект не входят); PoE - A/B/Passive PoE; грозозащита до 6кВ, защита от перегрузки по току и КЗ; AC 220В, 350Вт; IP66; алюминий; -60... +55°C; 441х356х266 мм | Релион | руб./шт | 167147.5
| Релион-SW-EXD-A-2G-8Poe+/480W-UPS | Коммутатор сетевой управляемый 10 портовый с РоЕ взрывозащищенный; 8xRJ-45 PoE 10/100 Мбит/с, IEEE 802.3af/at, 2xSFP Uplink 1000 Мбит/с; PoE бюджет до 480 Вт; дальность передачи по PoE до 100 метров; встроенная сплайс-кассета на 32 КДЗС (в комплект не входят); PoE - A/B/Passive PoE; грозозащита до 6кВ, защита от перегрузки по току и КЗ; 4 АКБ 12В 7 А·ч; AC 220В, 740Вт; IP66; алюминий; -60... +55°C; 570х370х240 мм | Релион | руб./шт | 200447.5
| Релион-SW-EXD-A-2G-6Poe+/340W-UPS | Коммутатор сетевой управляемый 8 портовый с РоЕ взрывозащищенный; 6xRJ-45 PoE 10/100 Мбит/с, IEEE 802.3af/at, 2xSFP Uplink 1000 Мбит/с; PoE бюджет до 340 Вт; дальность передачи по PoE до 100 метров; встроенная сплайс-кассета на 32 КДЗС (в комплект не входят); PoE - A/B/Passive PoE; грозозащита до 6кВ, защита от перегрузки по току и КЗ; 4 АКБ 12В 7 А·ч; AC 220В, 600Вт; IP66; алюминий; -60... +55°C; 570х370х240 мм | Релион | руб./шт | 194712.5
| Релион-SW-EXD-A-2G-4Poe+/240W-UPS | Коммутатор сетевой управляемый 6 портовый с РоЕ взрывозащищенный; 4xRJ-45 PoE 10/100 Мбит/с, IEEE 802.3af/at, 2xSFP Uplink 1000 Мбит/с; PoE бюджет до 240 Вт; дальность передачи по PoE до 100 метров; встроенная сплайс-кассета на 32 КДЗС (в комплект не входят); PoE - A/B/Passive PoE; грозозащита до 6кВ, защита от перегрузки по току и КЗ; 4 АКБ 12В 7 А·ч; AC 220В, 500Вт; IP66; алюминий; -60... +55°C; 570х370х240 мм | Релион | руб./шт | 193047.5
14 | Система обратной связи
14.1 | ТРОМБОН
| Тромбон СОРС-АВУ исполнение ПКВ | Абонентское вызывное устройство имеет взрывозащищенное исполнение. Работает совместно с пультом диспетчера «Тромбон СОРС– ПД»; IP66, 0...+40°C, 333х146х100 мм, 3.5 кг. | ТРОМБОН | руб./шт | 61406
15 | Комплекс устройств для взрывоопасных зон «Болид»
15.1 | Приборы приемно-контрольные и управления Exd
15.2 | Барьеры искрозащиты
| С2000-Спектрон-ИБ | Барьер искрозащиты для создания искробезопасной двухпроводной линии связи (ДПЛС) КДЛ, при подключении к ней адресных устройств с видом взрывозащиты «искробезопасная цепь (i); [Exia]IIC; U-max.15.5 В, I-вых.140 мА (max); IP42, t-раб.-40…+60°С, 91х54х57 мм. Пластиковый корпус с креплением на DIN-рейку. | Болид | руб./шт | 7520.81
| С2000-Барьер-Exi | Барьер искрозащиты для создания искробезопасной двухпроводной линии связи (ДПЛС) КДЛ, при подключении к ней адресных устройств с видом взрывозащиты «искробезопасная цепь (iа); [Exia]IIC; U-max.16 В, I-вых.75 мА (max); IP41, t-раб.-30…+65°С, 102×108×39 мм. Пластиковый корпус с креплением на DIN-рейку. | Болид | руб./шт | 4758
| С2000-БРШС-Ех | Блок расширения шлейфов сигнализации для работы с С2000-КДЛ. [Exia]IIC Х, 2 искробезопасных шлейфа. 2 искробезопасных источника питания по 100мА, U-вых. 14В, U-пит. 8...28В, Imax 0,8A, -40...+55, IP65., 275х170х50 | Болид | руб./шт | 24073.89
15.3 | Изоляторы короткого замыкания Exi, Exd
| БРИЗ-Exd-A | Блок разветвительно-изолирующий взрывозащищенный 1Ex db IIC T6 Gb/Ex tb IIIC T85oC Db / PВ Ex db I X/1Ex db IIC T6 Gb; U-пит.6...12 В (ДПЛС), I-потр.40 мкА (деж.); IP68, t-раб.-40...+65°С, 140х77 мм, 0.95 кг. Корпус из алюминиевого сплава АК9. Без кабельных вводов. | Болид | руб./шт | 8723
| БРИЗ-Exd-H | Блок разветвительно-изолирующий взрывозащищенный X/Ex tb IIIC T85oC Db X; U-пит.6...12 В (ДПЛС), I-потр.40 мкА (деж.); IP68, t-раб.-40...+65°С, 140х77 мм, 2.65 кг. Корпус из нержавеющей стали 12Х18Н10Т. Без кабельных вводов. | Болид | руб./шт | 27437.8
| БРИЗ-Exd-А-Т | Блок разветвительно-изолирующий взрывозащищённый (1Exdb IIC T6 Ga/Ex tb IIIC T85°C Db) для изолирования короткозамкнутых участков ДПЛС с последующим автоматическим восстановлением после устранения короткого замыкания; питание по ДПЛС, I-деж. ≤200 мкА, I-сраб. 6 мА; климатическое исполнение ОМ1, IP68, t-раб. -40...+65°C, габ.размеры 140х77 мм, вес ≤1 кг, корпус из алюминиевого сплава | Болид | руб./шт | 10137.71
| БРИЗ-Exd-Н-Т | Блок разветвительно-изолирующий взрывозащищённый (PВ Ex db I Mb/1Ex db IIC T6 Gb Ex tb IIIC T85°C Db) для изолирования короткозамкнутых участков ДПЛС с последующим автоматическим восстановлением после устранения короткого замыкания; питание по ДПЛС, I-деж. ≤200 мкА, I-сраб. 6 мА; климатическое исполнение ОМ1, IP68, t-раб. -40...+65°C, габ.размеры 140х77 мм, вес ≤2.7 кг, корпус из нерж.стали | Болид | руб./шт | 31402.8
| БРИЗ-Exi | Блок разветвительно-изолирующий с видом взрывозащиты "искробезопасная цепь". Обеспечивает изоляцию короткозамкнутого участка двухпроводной линии связи контроллера С2000-КДЛ с последующим автоматическим восстановлением после устранения неисправности. Подключается к С2000-КДЛ через барьер искрозащищенный "С2000-Барьер-Exi" или "С2000-Спектрон-ИБ" | Болид | руб./шт | 1570.14
15.4 | Адресные ИП Exi
| ДИП-34А-03-Exi | Извещатель пожарный дымовой оптико-электронный адресно-аналоговый взрывозащищенный 0Ex ia IIC T6 Ga; для работы «С2000-КДЛ», «С2000-КДЛ-2И», «С2000-КДЛ-2И исп.01», «С2000-КДЛ-С» через «С2000-Спектрон-ИБ» или «С2000-Барьер-Exi»; U-пит.8…11 В, I-потр.600 мкА; IP41, t-раб.-30…+55°С, 100х47 мм | Болид | руб./шт | 3489.2
| ИПР 513-3АМ Exi IP67 | Извещатель пожарный ручной адресный взрывозащищенный 0Ex ia IIC T6 Ga для работы с «С2000-Спектрон-ИБ» или «С2000-Барьер-Exi»; U-пит.8…11 В, I-потр.≤0.6 мА, IP67, t-раб.-30…+55°C, 114х114х80 мм. Два кабельных ввода М20х1.5 для ввода кабеля внешним диаметром 6…12 мм. Ключ возврата в комплекте. | Болид | руб./шт | 8056.88
| С2000-ИП-03-Exi | Извещатель пожарный тепловой максимально-дифференциальный адресно-аналоговый взрывозащищённый 0Ex ia IIC T6 Ga; для работы «С2000-КДЛ», «С2000-КДЛ-2И», «С2000-КДЛ-2И исп.01», «С2000-КДЛ-С» через «С2000-Спектрон-ИБ» или «С2000-Барьер-Exi»; t-сраб.+54°С; U-пит.8…11 В, I-потр.600 мкА; IP41, t-раб.-30…+55°С, 100х47 мм | Болид | руб./шт | 2647.03
| С2000-Спектрон-207-Exi | Извещатель пожарный пламени ИК адресный для работы с С2000-КДЛ и С2000-КДЛ-2И взрывозащищенный 0ExiaIICT6GaX; 2 класс чувствительности, угол обзора 90°; подключение в линию ДПЛС через барьер искрозащиты; IP68, t-раб.-30...+50°С, 158х84х73мм. Корпус из ABS-пластика | Болид | руб./шт | 17128.8
| С2000-Спектрон-207-Exi-М | Извещатель пожарный пламени ИК адресный для работы с С2000-КДЛ и С2000-КДЛ-2И взрывозащищенный 0ExiaIICT6GaX; 2 класс чувствительности, угол обзора 90°; подключение в линию ДПЛС через барьер искрозащиты; IP68, t-раб.-30...+50°С, 110х105х117мм. Корпус из оцинкованной стали. | Болид | руб./шт | 20102.55
| С2000-Спектрон-607-Exi | Извещатель пожарный пламени многодиапазонный адресный взрывозащищенный для работы с С2000-КДЛ, 0ExiaIICT4 X, до 30 м, угол обзора 120°, U-пит.8...11 В (по линии ДПЛС через барьер искрозащитный "С2000-Спектрон-ИБ"), I_потр.800 мкА, IP68, T-раб.-40...+55°С. Устойчив к сварке и солнечному свету. Пластиковый корпус. | Болид | руб./шт | 47012.21
| С2000-Спектрон-807-Exi-Н | Извещатель пожарный пламени многодиапазонный (3-ИК) адресный взрывозащищенный для работы с контроллером двухпроводной линии связи «С2000-КДЛ», «С2000-КДЛ-2И», «С2000-КДЛ-2И исп.01» или «С2000-КДЛ-С» в составе интегрированной системы охраны «Орион» через С2000-Спектрон-ИБ, для внутренней и внешней установки; PO Ex ia I Ma X/0Ex ia IIC T6 Ga X/Ex ia IIIC T85o C Da X; угол обзора 90°, спектральная чувствительность 3900/4300/5000 нм; U-пит.8…11 В (по ДПЛС), I-потр.1 мА; подключение в линию ДПЛС через барьер искрозащиты; IP66/IP68, t-раб.-40…75°C, 135х110х105 мм, 0.8 кг. Корпус из нержавеющей стали. | Болид | руб./шт | 54954.9
| С2000-Спектрон-807-Exi-М | Извещатель пожарный пламени многодиапазонный (3-ИК) адресный взрывозащищенный для работы с контроллером двухпроводной линии связи «С2000-КДЛ», «С2000-КДЛ-2И», «С2000-КДЛ-2И исп.01» или «С2000-КДЛ-С» в составе интегрированной системы охраны «Орион» через С2000-Спектрон-ИБ, для внутренней и внешней установки; PO Ex ia I Ma X/0Ex ia IIC T6 Ga X/Ex ia IIIC T85o C Da X; угол обзора 90°, спектральная чувствительность 3900/4300/5000 нм; U-пит.8…11 В (по ДПЛС), I-потр.1 мА; подключение в линию ДПЛС через барьер искрозащиты; IP66/IP68, t-раб.-40…75°C, 135х110х105 мм, 0.8 кг. Корпус из оцинкованной стали. | Болид | руб./шт | 51413.36
| С2000-Спектрон-807-Exi | Извещатель пожарный пламени многодиапазонный (3-ИК) адресный взрывозащищенный для работы с контроллером двухпроводной линии связи «С2000-КДЛ», «С2000-КДЛ-2И», «С2000-КДЛ-2И исп.01» или «С2000-КДЛ-С» в составе интегрированной системы охраны «Орион» через С2000-Спектрон-ИБ, для внутренней установки; PO Ex ia I Ma X/0Ex ia IIC T6 Ga X/Ex ia IIIC T85o C Da X; угол обзора 90°, спектральная чувствительность 3900/4300/5000 нм; U-пит.8…11 В (по ДПЛС), I-потр.1 мА; подключение в линию ДПЛС через барьер искрозащиты; IP66/IP68, t-раб.-40…75°C, 158х84х78 мм, 0.5 кг. Корпус из ABS-пластика | Болид | руб./шт | 47024.9
| С2000-Спектрон-608-Exi | Извещатель пламени ИК/УФ адресный. Чувствительность к ТП5 - 30 м, ТП6 - 12 м. Корпус из пластика, защита оболочки IP68. Маркировка взрывозащиты 0ExiaIICT4 X. Питается по двухпроводной линии от «С2000-КДЛ» через барьер искрозащитный "С2000-Спектрон-ИБ", от -40 до +55 °С | Болид | руб./шт | 39055.25
15.5 | Адресные ИП Exm
| С2000-Спектрон-207-Exm | Извещатель пожарный пламени ИК адресный для работы с С2000-КДЛ и С2000-КДЛ-2И взрывозащищенный 1ExmbIICT6GbX; 2 класс чувствительности, угол обзора 90°; IP68, t-раб.-30...+50°С, 158х84х73мм. Корпус из ABS-пластика | Болид | руб./шт | 17143.07
| С2000-Спектрон-207-Exm-М | Извещатель пожарный пламени ИК адресный для работы с С2000-КДЛ и С2000-КДЛ-2И взрывозащищенный 1ExmbIICT6GbX; 2 класс чувствительности, угол обзора 90°; IP68, t-раб.-30...+50°С, 158х84х73мм. Корпус из оцинкованной стали. | Болид | руб./шт | 20102.55
| С2000-Спектрон-807-Ехм | Извещатель пожарный пламени многодиапазонный (3-ИК) адресный взрывозащищенный для работы с контроллером двухпроводной линии связи «С2000-КДЛ», «С2000-КДЛ-2И», «С2000-КДЛ-2И исп.01» или «С2000-КДЛ-С» в составе интегрированной системы охраны «Орион» через С2000-Спектрон-ИБ, для внутренней установки; PB Ex mb I Mb X/1Ex mb IIC T6 Gb X/Ex mb IIIC T85o C Db X; угол обзора 90°, спектральная чувствительность 3900/4300/5000 нм; U-пит.8…11 В (по ДПЛС), I-потр.1 мА; IP66/IP68, t-раб.-40…75°C, 158х84х78 мм, 0.5 кг. Корпус из ABS-пластика | Болид | руб./шт | 47024.9
| С2000-Спектрон-807-Ехм-М | Извещатель пожарный пламени многодиапазонный (3-ИК) адресный взрывозащищенный для работы с контроллером двухпроводной линии связи «С2000-КДЛ», «С2000-КДЛ-2И», «С2000-КДЛ-2И исп.01» или «С2000-КДЛ-С» в составе интегрированной системы охраны «Орион» через С2000-Спектрон-ИБ, для внутренней и внешней установки; PB Ex mb I Mb X/1Ex mb IIC T6 Gb X/Ex mb IIIC T85o C Db X; угол обзора 90°, спектральная чувствительность 3900/4300/5000 нм; U-пит.8…11 В (по ДПЛС), I-потр.1 мА; IP66/IP68, t-раб.-40…75°C, 135х110х105 мм, 0.8 кг. Корпус из оцинкованной стали. | Болид | руб./шт | 51413.36
| С2000-Спектрон-807-Ехм-Н | Извещатель пожарный пламени многодиапазонный (3-ИК) адресный взрывозащищенный для работы с контроллером двухпроводной линии связи «С2000-КДЛ», «С2000-КДЛ-2И», «С2000-КДЛ-2И исп.01» или «С2000-КДЛ-С» в составе интегрированной системы охраны «Орион» через С2000-Спектрон-ИБ, для внутренней и внешней установки; PB Ex mb I Mb X/1Ex mb IIC T6 Gb X/Ex mb IIIC T85o C Db X; угол обзора 90°, спектральная чувствительность 3900/4300/5000 нм; U-пит.8…11 В (по ДПЛС), I-потр.1 мА; IP66/IP68, t-раб.-40…75°C, 135х110х105 мм, 0.8 кг. Корпус из нержавеющей стали. | Болид | руб./шт | 54954.9
15.6 | Адресные ИП Exd
| С2000-Спектрон-512-Exd-А-ИПР-B (С2000-Спектрон-512-Exd-М-ИПР-B) | Извещатель пожарный ручной взрывозащищенный адресный, 1ExdIICT6, для работы с С2000-КДЛ; IP68, t-раб.-40...+65°С. Корпус из алюминиевого сплава. | Болид | руб./шт | 19507.8
| С2000-Спектрон-607-Exd-М | Извещатель пожарный пламени ИК/УФ взрывозащищенный РВ ExdI/1ExdIICT5 адресный для работы с С2000-КДЛ из оцинкованной стали, контроль работоспособности, дальность обнаружения ТП6 до 12 м (ТП5 до 30 м), угол обзора 100 гр., напряжение питания по линии ДПЛС 8...11 В, ток потребления 0,8 мА, степень защиты оболочкой IP68, диапазон рабочих температур 60...+75°С, габаритные размеры 300×200×190 мм, без кабельных вводов | Болид | руб./шт | 119901.6
| С2000-Спектрон-607-Exd-Н | Извещатель пожарный пламени ИК/УФ взрывозащищенный РВ ExdI/1ExdIICT5 адресный для работы с С2000-КДЛ из нержавеющей стали, контроль работоспособности, дальность обнаружения ТП6 до 12 м (ТП5 до 30 м), угол обзора 100 гр., напряжение питания по линии ДПЛС 8...11 В, ток потребления 0,8 мА, степень защиты оболочкой IP68, диапазон рабочих температур 60...+75°С, габаритные размеры 300×200×190 мм, без кабельных вводов | Болид | руб./шт | 139568
15.7 | Адресные УДП Exd
| С2000-Спектрон-512-Exd-А-УДП-01 (С2000-Спектрон-512-Exd-М-УДП-01) | Устройство дистанционного пуска взрывозащищенное адресное, 1ExdIICT6, для работы с С2000-КДЛ; IP68, t-раб.-40...+65°С. Корпус из алюминиевого сплава. | Болид | руб./шт | 20776.6
| С2000-Спектрон-512-Exd-А-УДП-02 (С2000-Спектрон-512-Exd-М-УДП-02) | Устройство дистанционного пуска взрывозащищенное адресное, 1ExdIICT6, для работы с С2000-КДЛ; IP68, t-раб.-40...+65°С. Корпус из алюминиевого сплава. | Болид | руб./шт | 20776.6
| С2000-Спектрон-512-Exd-Н-ИПР-B | Извещатель пожарный ручной взрывозащищенный адресный, PB ExdI/IExdIICT6, для работы с С2000-КДЛ; IP68, t-раб.-40...+65°С. Корпус из нержавеющей стали. | Болид | руб./шт | 30768.4
| С2000-Спектрон-512-Exd-А-УДП-03 (С2000-Спектрон-512-Exd-М-УДП-03) | Устройство дистанционного пуска взрывозащищенное адресное, 1ExdIICT6, для работы с С2000-КДЛ; IP68, t-раб.-40...+65°С. Корпус из алюминиевого сплава. | Болид | руб./шт | 20776.6
| С2000-Спектрон-512-Exd-Н-УДП-01 | Устройство дистанционного пуска взрывозащищенное адресное, PB ExdI/IExdIICT6, для работы с С2000-КДЛ; IP68, t-раб.-40...+65°С. Корпус из нержавеющей стали. | Болид | руб./шт | 30927
| С2000-Спектрон-512-Exd-Н-УДП-02 | Устройство дистанционного пуска взрывозащищенное адресное, PB ExdI/IExdIICT6, для работы с С2000-КДЛ; IP68, t-раб.-40...+65°С. Корпус из нержавеющей стали. | Болид | руб./шт | 30927
| С2000-Спектрон-512-Exd-Н-УДП-03 | Устройство дистанционного пуска взрывозащищенное адресное, PB ExdI/IExdIICT6, для работы с С2000-КДЛ; IP68, t-раб.-40...+65°С. Корпус из нержавеющей стали. | Болид | руб./шт | 30927
Условные обозначения:
- позиции, включенные в прайс-лист в течение последнего месяца

## Шк
ПРАЙС-ЛИСТ
Действителен с 02.06.2026
Шкафы, щиты и боксы
№ | Наименование | Описание | Производитель | Вал./ Ед. изм. | Цены
розница
1 | Шкафы телекоммуникационные 19”
1.1 | Шкафы телекоммуникационные 19”
| Шкаф телекоммуникационный 19" напольный 42U 600х800 мм, передняя дверь стекло, задняя дверь металл, RAL 7035 (состоит из 3 частей) (04-2306) | Шкаф телекоммуникационный 19" напольный, дверь стекло; 42U, 2055х600х800 мм, полезная глубина 720 мм, цвет серый, максимальная нагрузка до 800 кг. | Rexant | руб./шт | 80239.67
| Шкаф телекоммуникационный 19" настенный антивандальный распашной 10U 600×500×500мм,(ШxГxВ) RAL 7035 (04-2253) | Шкаф телекоммуникационный 19" антивандальный; 10U, ширина 650 мм, глубина 500 мм, высота 500 мм, полезная глубина 490 мм, цвет серый. На боковых стенках в задней части расположены вентиляционные отверстия.Замок врезан в профиль. | Rexant | руб./шт | 24914.79
| Шкаф телекоммуникационный 19" настенный антивандальный распашной 14U 600×500×700мм,(ШxГxВ) RAL 7035 (04-2254) | Шкаф телекоммуникационный 19" антивандальный; 14U, ширина 625 мм, глубина 525 мм, высота 700 мм, цвет серый.На боковых стенках в задней части расположены вентиляционные отверстия.Замок врезан в профиль. | Rexant | руб./шт | 29538.27
| Шкаф телекоммуникационный 19" настенный антивандальный распашной 8U 600×400×450мм,(ШxГxВ) RAL 7035 (04-2252) | Шкаф телекоммуникационный 19" антивандальный; 8U, 450х620х400 м, полезная глубина 305 мм, цвет серый.На боковых стенках в задней части расположены вентиляционные отверстия.Замок врезан в профиль. | Rexant | руб./шт | 18825.59
| Шкаф телекоммуникационный 19" настенный 12U 600×450×635 мм (ШxГxВ) - передняя дверь стекло, боковые стенки съемные (разобранный) RAL 7035 (04-2202) | Шкаф телекоммуникационный 19" разборный, передняя дверь стекло; 12U, 635х570х450 мм, полезная глубина 365 мм, цвет серый, максимальная нагрузка до 90 кг, IP20. | Rexant | руб./шт | 21826.85
| Шкаф телекоммуникационный 19" настенный 12U 600х600х635 мм (ШхГхВ)- передняя дверь стекло, боковые стенки съемные (разобранный) RAL 7035 (04-2222) | Шкаф телекоммуникационный 19" разборный, передняя дверь стекло; 12U, 635х570х600 мм, высота мм, полезная глубина 365 мм, цвет серый, максимальная нагрузка до 90 кг, IP20. | Rexant | руб./шт | 20720.29
| Шкаф телекоммуникационный 19" настенный 18U 600×600×964 мм (ШxГxВ) - передняя дверь стекло, боковые стенки съемные (разобранный) RAL 7035 (04-2224) | Шкаф телекоммуникационный 19" разборный, передняя дверь стекло; 18U, 964х570х600 мм, полезная глубина 365 мм, цвет серый, максимальная нагрузка до 90 кг, IP20. | Rexant | руб./шт | 29310.27
| Шкаф телекоммуникационный 19" настенный 6U 600×450×370 мм (ШxГxВ) - передняя дверь металл, боковые стенки съемные (разобранный), RAL 7035 (04-2210) | Шкаф телекоммуникационный 19" разборный, металлическая передняя дверь; 6U, 370х570х450 мм, полезная глубина 365 мм, цвет серый, максимальная нагрузка до 90 кг, IP20. | Rexant | руб./шт | 14471.35
| Шкаф телекоммуникационный 19" настенный 6U 600×450×370 мм (ШxГxВ) - передняя дверь стекло, боковые стенки съемные (разобранный), RAL 7035 (04-2200) | Шкаф телекоммуникационный 19" разборный, передняя дверь стекло; 6U, 370х570х450 мм, полезная глубина 365 мм, цвет серый, максимальная нагрузка до 90 кг, IP20. | Rexant | руб./шт | 14471.35
| Шкаф телекоммуникационный 19" настенный 6U 600×600×370 мм (ШxГxВ) - передняя дверь стекло, боковые стенки съемные (разобранный), RAL 7035 (04-2220) | Шкаф телекоммуникационный 19" разборный, передняя дверь стекло; 6U, 370х570х600 мм, полезная глубина 365 мм, цвет серый, максимальная нагрузка до 90 кг, IP20. | Rexant | руб./шт | 17357.62
| Шкаф телекоммуникационный 19" настенный 9U 600×450×500 мм (ШxГxВ) - передняя дверь стекло, боковые стенки съемные (разобранный) RAL 7035 (04-2201) | Шкаф телекоммуникационный 19" разборный, передняя дверь стекло; 9U, 500х570х450 мм, полезная глубина 365 мм, цвет серый, максимальная нагрузка до 90 кг, IP20. | Rexant | руб./шт | 16771.79
| Шкаф телекоммуникационный 19" настенный 9U 600×600×500 мм (ШxГxВ) - передняя дверь стекло, боковые стенки съемные (разобранный) RAL 7035 (04-2221) | Шкаф телекоммуникационный 19" разборный, передняя дверь стекло; 9U, 500х570х600 мм, полезная глубина 365 мм, цвет серый, максимальная нагрузка до 90 кг, IP20. | Rexant | руб./шт | 18521.57
| 60F-22-66-31BL | Шкаф телекоммуникационный 19" напольный 22U, 1140х600х600 мм (ВхШхГ), полезная глубина: 475 мм, распределенная нагрузка: 550 кг,передняя дверь стекл., задняя дверь метал.1-ств., цвет черный. | Eurolan | руб./шт | 108617
| 60F-33-66-31BL | Шкаф телекоммуникационный 19" напольный 33U, 1625х600х600 мм (ВхШхГ), полезная глубина: 475 мм, распределенная нагрузка: 900 кг,передняя дверь стекл., задняя дверь метал.1-ств., цвет черный. | Eurolan | руб./шт | 143215
| 60F-42-66-31BL | Шкаф телекоммуникационный 19" напольный 42U, 2030х600х600 мм (ВхШхГ), полезная глубина: 475 мм, распределенная нагрузка: 1300 кг,передняя дверь стекл., задняя дверь метал.1-ств., цвет черный. | Eurolan | руб./шт | 169750
| 60F-42-68-31BL | Шкаф телекоммуникационный 19" напольный 42U, 2030х600х800 мм (ВхШхГ), полезная глубина: 675 мм, распределенная нагрузка: 1300 кг,передняя дверь стекл., задняя дверь метал.1-ств., цвет черный. | Eurolan | руб./шт | 180474
| 60F-42-88-31BL | Шкаф телекоммуникационный 19" напольный 42U, 2030х800х800 мм (ВхШхГ), полезная глубина: 675 мм, распределенная нагрузка: 1300 кг,передняя дверь стекло.1-ств., задняя дверь метал.2-ств., цвет черный. | Eurolan | руб./шт | 224401
| 60F-42-88-34BL | Шкаф телекоммуникационный 19" напольный 42U, 2030х800х800 мм (ВхШхГ), полезная глубина: 675 мм, распределенная нагрузка: 1300 кг,передняя дверь перф.1-ств., задняя дверь перф.2-ств., цвет черный. | Eurolan | руб./шт | 235152
| 60F-42-8A-31BL | Шкаф телекоммуникационный 19" напольный 42U, 2030х800х1000 мм (ВхШхГ), полезная глубина: 875 мм, распределенная нагрузка: 1300 кг,передняя дверь стекло.1-ств., задняя дверь метал.2-ств., цвет черный. | Eurolan | руб./шт | 236785
| 60F-42-8A-34BL | Шкаф телекоммуникационный 19" напольный 42U, 2030х800х1000 мм (ВхШхГ), полезная глубина: 875 мм, распределенная нагрузка: 1300 кг,передняя дверь перф., задняя дверь перф.2-ств., цвет черный. | Eurolan | руб./шт | 247536
| 60F-42-8A-35BL | Шкаф телекоммуникационный 19" напольный 42U, 2030х800х1000 мм (ВхШхГ), полезная глубина: 875 мм, распределенная нагрузка: 1300 кг,передняя дверь перф.2-ств., задняя дверь перф.2-ств., цвет черный. | Eurolan | руб./шт | 240290
| 60F-47-6A-31BL | Шкаф телекоммуникационный 19" напольный 47U, 2250х600х1000 мм (ВхШхГ), полезная глубина: 875 мм, распределенная нагрузка: 1300 кг,передняя дверь стекло.1-ств., задняя дверь метал.1-ств., цвет черный. | Eurolan | руб./шт | 207668
| 60F-47-6A-34BL | Шкаф телекоммуникационный 19" напольный 47U, 2250х600х1000 мм (ВхШхГ), полезная глубина: 875 мм, распределенная нагрузка: 1300 кг,передняя дверь перф.1-ств., задняя дверь перф.1-ств., цвет черный. | Eurolan | руб./шт | 203136
| 60F-47-88-31BL | Шкаф телекоммуникационный 19" напольный 47U, 2250х800х800 мм (ВхШхГ), полезная глубина: 675 мм, распределенная нагрузка: 1300 кг,передняя стекло 1-ств., задняя дверь метал.2-ств., цвет черный. | Eurolan | руб./шт | 241660
| 60F-47-88-35BL | Шкаф телекоммуникационный 19" напольный 47U, 2250х800х800 мм (ВхШхГ), полезная глубина: 675 мм, распределенная нагрузка: 1300 кг,передняя дверь перф.2-ств., задняя дверь перф.2-ств., цвет черный. | Eurolan | руб./шт | 241028
| 60F-47-8A-31BL | Шкаф телекоммуникационный 19" напольный 47U, 2250х800х1000 мм (ВхШхГ), полезная глубина: 875 мм, распределенная нагрузка: 1300 кг,передняя дверь стекло.1-ств., задняя дверь метал.2-ств., цвет черный. | Eurolan | руб./шт | 254598
| 60F-47-8A-34BL | Шкаф телекоммуникационный 19" напольный 47U, 2250х800х1000 мм (ВхШхГ), полезная глубина: 875 мм, распределенная нагрузка: 1300 кг,передняя дверь перф.1-ств., задняя дверь перф.2-ств., цвет черный. | Eurolan | руб./шт | 258498
| 60F-47-8A-35BL | Шкаф телекоммуникационный 19" напольный 47U, 2250х800х1000 мм (ВхШхГ), полезная глубина: 875 мм, распределенная нагрузка: 1300 кг,передняя дверь перф.2-ств., задняя дверь перф.2-ств., цвет черный. | Eurolan | руб./шт | 253966
| 60W-06-66-31GY | Шкаф телекоммуникационный 19" настенный 6U, 355х600х600 мм (ВхШхГ), полезная глубина: 531 мм, распределенная нагрузка: 100 кг,передняя дверь стекло, цвет серый. | Eurolan | руб./шт | 35810
| 60W-09-64-31GY | Шкаф телекоммуникационный 19" настенный 9U, 490х600х450 мм (ВхШхГ), полезная глубина: 381 мм, распределенная нагрузка: 100 кг,передняя дверь стекло, цвет серый. | Eurolan | руб./шт | 36601
| 60W-09-66-31GY | Шкаф телекоммуникационный 19" настенный 9U, 490х600х600 мм (ВхШхГ), полезная глубина: 531 мм, распределенная нагрузка: 100 кг,передняя дверь стекло, цвет серый. | Eurolan | руб./шт | 40132
| 60W-15-66-30GY | Шкаф телекоммуникационный 19" настенный 15U, 755х600х600 мм (ВхШхГ), полезная глубина: 531 мм, распределенная нагрузка: 100 кг,передняя дверь метал., цвет серый. | Eurolan | руб./шт | 45455
| 60W-15-66-31GY | Шкаф телекоммуникационный 19" настенный 15U, 755х600х600 мм (ВхШхГ), полезная глубина: 531 мм, распределенная нагрузка: 100 кг,передняя дверь стекло, цвет серый. | Eurolan | руб./шт | 48880
| 60W-18-66-30GY | Шкаф телекоммуникационный 19" настенный 18U, 941х600х600 мм (ВхШхГ), полезная глубина: 531 мм, распределенная нагрузка: 100 кг,передняя дверь метал., цвет серый. | Eurolan | руб./шт | 50935
| DR-700001 | Шкаф телекоммуникационный 19" напольный, 20U, дверь стекло, задняя стенка цельнометаллическая, 1033х600х600 мм (ВхШхГ), полезная глубина 540мм, распределенная нагрузка: до 600 кг на роликах, базовая 900 кг на опорных ножках, в комплект поставки входит: комплект регулируемых опорных ножек; комплект проводов заземления 4 шт, комплект крепежа для сборки; щеточный кабельный ввод в крыше, черный RAL 9005, IP20. | Datarex | руб./шт | 44080
| DR-700011 | Шкаф телекоммуникационный 19" напольный, 20U, дверь стекло, задняя стенка цельнометаллическая, 1033х600х800 мм (ВхШхГ), полезная глубина 740мм, распределенная нагрузка: до 600 кг на роликах, базовая 900 кг на опорных ножках, в комплект поставки входит: комплект регулируемых опорных ножек; комплект проводов заземления 4 шт, комплект крепежа для сборки; щеточный кабельный ввод в крыше, черный RAL 9005, IP20. | Datarex | руб./шт | 48643
| DR-700101 | Шкаф телекоммуникационный 19" напольный, 22U, дверь стекло, задняя стенка цельнометаллическая, 1121х600х600 мм (ВхШхГ), полезная глубина 540мм, распределенная нагрузка: до 600 кг на роликах, базовая 900 кг на опорных ножках, в комплект поставки входит: комплект регулируемых опорных ножек; комплект проводов заземления 4 шт, комплект крепежа для сборки; щеточный кабельный ввод в крыше, черный RAL 9005, IP20. | Datarex | руб./шт | 46417
| DR-700111 | Шкаф телекоммуникационный 19" напольный, 22U, дверь стекло, задняя стенка цельнометаллическая, 1121х600х800 мм (ВхШхГ), полезная глубина 740мм, распределенная нагрузка: до 600 кг на роликах, базовая 900 кг на опорных ножках, в комплект поставки входит: комплект регулируемых опорных ножек; комплект проводов заземления 4 шт, комплект крепежа для сборки; щеточный кабельный ввод в крыше, черный RAL 9005, IP20. | Datarex | руб./шт | 50647
| DR-700201 | Шкаф телекоммуникационный 19" напольный, 26U, дверь стекло, задняя стенка цельнометаллическая, 1299х600х600 мм (ВхШхГ), полезная глубина 540мм, распределенная нагрузка: до 600 кг на роликах, базовая 900 кг на опорных ножках, в комплект поставки входит: комплект регулируемых опорных ножек; комплект проводов заземления 4 шт, комплект крепежа для сборки; щеточный кабельный ввод в крыше, черный RAL 9005, IP20. | Datarex | руб./шт | 51093
| DR-700211 | Шкаф телекоммуникационный 19" напольный, 26U, дверь стекло, задняя стенка цельнометаллическая, 1299х600х800 мм (ВхШхГ), полезная глубина 740мм, распределенная нагрузка: до 600 кг на роликах, базовая 900 кг на опорных ножках, в комплект поставки входит: комплект регулируемых опорных ножек; комплект проводов заземления 4 шт, комплект крепежа для сборки; щеточный кабельный ввод в крыше, черный RAL 9005, IP20. | Datarex | руб./шт | 55433
| DR-700301 | Шкаф телекоммуникационный 19" напольный, 32U, дверь стекло, задняя стенка цельнометаллическая, 1566х600х600 мм (ВхШхГ), полезная глубина 540мм, распределенная нагрузка: до 600 кг на роликах, базовая 900 кг на опорных ножках, в комплект поставки входит: комплект регулируемых опорных ножек; комплект проводов заземления 4 шт, комплект крепежа для сборки; щеточный кабельный ввод в крыше, черный RAL 9005, IP20. | Datarex | руб./шт | 53986
| DR-700311 | Шкаф телекоммуникационный 19" напольный, 32U, дверь стекло, задняя стенка цельнометаллическая, 1566х600х800 мм (ВхШхГ), полезная глубина 740мм, распределенная нагрузка: до 600 кг на роликах, базовая 900 кг на опорных ножках, в комплект поставки входит: комплект регулируемых опорных ножек; комплект проводов заземления 4 шт, комплект крепежа для сборки; щеточный кабельный ввод в крыше, черный RAL 9005, IP20. | Datarex | руб./шт | 59552
| DR-700501 | Шкаф телекоммуникационный 19" напольный, 42U, дверь стекло, задняя стенка цельнометаллическая, 2010х600х600 мм (ВхШхГ), полезная глубина 540мм, распределенная нагрузка: до 600 кг на роликах, базовая 900 кг на опорных ножках, в комплект поставки входит: комплект регулируемых опорных ножек; комплект проводов заземления 4 шт, комплект крепежа для сборки; щеточный кабельный ввод в крыше, черный RAL 9005, IP20. | Datarex | руб./шт | 61889
| DR-700511 | Шкаф телекоммуникационный 19" напольный, 42U, дверь стекло, задняя стенка цельнометаллическая, 2010х600х800 мм (ВхШхГ), полезная глубина 740мм, распределенная нагрузка: до 600 кг на роликах, базовая 900 кг на опорных ножках, в комплект поставки входит: комплект регулируемых опорных ножек; комплект проводов заземления 4 шт, комплект крепежа для сборки; щеточный кабельный ввод в крыше, черный RAL 9005, IP20. | Datarex | руб./шт | 68234
| DR-700601 | Шкаф телекоммуникационный 19" напольный, 47U, дверь стекло, задняя стенка цельнометаллическая, 2232х600х600 мм (ВхШхГ), полезная глубина 540мм, распределенная нагрузка: до 600 кг на роликах, базовая 900 кг на опорных ножках, в комплект поставки входит: комплект регулируемых опорных ножек; комплект проводов заземления 4 шт, комплект крепежа для сборки; щеточный кабельный ввод в крыше, черный RAL 9005, IP20. | Datarex | руб./шт | 68123
| DR-700611 | Шкаф телекоммуникационный 19" напольный, 47U, дверь стекло, задняя стенка цельнометаллическая, 2232х600х800 мм (ВхШхГ), полезная глубина 740мм, распределенная нагрузка: до 600 кг на роликах, базовая 900 кг на опорных ножках, в комплект поставки входит: комплект регулируемых опорных ножек; комплект проводов заземления 4 шт, комплект крепежа для сборки; щеточный кабельный ввод в крыше, черный RAL 9005, IP20. | Datarex | руб./шт | 77139
| DR-710001 | Шкаф телекоммуникационный 19" напольный, 20U, дверь и задняя стенка цельнометаллическая, 1033х600х600 мм (ВхШхГ), полезная глубина 540мм, распределенная нагрузка: до 600 кг на роликах, базовая 900 кг на опорных ножках, в комплект поставки входит: комплект регулируемых опорных ножек; комплект проводов заземления 4 шт, комплект крепежа для сборки; щеточный кабельный ввод в крыше, черный RAL 9005, IP20. | Datarex | руб./шт | 42633
| DR-710011 | Шкаф телекоммуникационный 19" напольный, 20U, дверь и задняя стенка цельнометаллическая, 1033х600х800 мм (ВхШхГ), полезная глубина 740мм, распределенная нагрузка: до 600 кг на роликах, базовая 900 кг на опорных ножках, в комплект поставки входит: комплект регулируемых опорных ножек; комплект проводов заземления 4 шт, комплект крепежа для сборки; щеточный кабельный ввод в крыше, черный RAL 9005, IP20. | Datarex | руб./шт | 48310
| DR-710101 | Шкаф телекоммуникационный 19" напольный, 22U, дверь и задняя стенка цельнометаллическая, 1121х600х600 мм (ВхШхГ), полезная глубина 540мм, распределенная нагрузка: до 600 кг на роликах, базовая 900 кг на опорных ножках, в комплект поставки входит: комплект регулируемых опорных ножек; комплект проводов заземления 4 шт, комплект крепежа для сборки; щеточный кабельный ввод в крыше, черный RAL 9005, IP20. | Datarex | руб./шт | 45972
| DR-710111 | Шкаф телекоммуникационный 19" напольный, 22U, дверь и задняя стенка цельнометаллическая, 1121х600х800 мм (ВхШхГ), полезная глубина 740мм, распределенная нагрузка: до 600 кг на роликах, базовая 900 кг на опорных ножках, в комплект поставки входит: комплект регулируемых опорных ножек; комплект проводов заземления 4 шт, комплект крепежа для сборки; щеточный кабельный ввод в крыше, черный RAL 9005, IP20. | Datarex | руб./шт | 50202
| DR-710201 | Шкаф телекоммуникационный 19" напольный, 26U, дверь и задняя стенка цельнометаллическая, 1299х600х600 мм (ВхШхГ), полезная глубина 540мм, распределенная нагрузка: до 600 кг на роликах, базовая 900 кг на опорных ножках, в комплект поставки входит: комплект регулируемых опорных ножек; комплект проводов заземления 4 шт, комплект крепежа для сборки; щеточный кабельный ввод в крыше, черный RAL 9005, IP20. | Datarex | руб./шт | 49757
| DR-710211 | Шкаф телекоммуникационный 19" напольный, 26U, дверь и задняя стенка цельнометаллическая, 1299х600х800 мм (ВхШхГ), полезная глубина 740мм, распределенная нагрузка: до 600 кг на роликах, базовая 900 кг на опорных ножках, в комплект поставки входит: комплект регулируемых опорных ножек; комплект проводов заземления 4 шт, комплект крепежа для сборки; щеточный кабельный ввод в крыше, черный RAL 9005, IP20. | Datarex | руб./шт | 53096
| DR-710301 | Шкаф телекоммуникационный 19" напольный, 32U, дверь и задняя стенка цельнометаллическая, 1566х600х600 мм (ВхШхГ), полезная глубина 540мм, распределенная нагрузка: до 600 кг на роликах, базовая 900 кг на опорных ножках, в комплект поставки входит: комплект регулируемых опорных ножек; комплект проводов заземления 4 шт, комплект крепежа для сборки; щеточный кабельный ввод в крыше, черный RAL 9005, IP20. | Datarex | руб./шт | 53096
| DR-710311 | Шкаф телекоммуникационный 19" напольный, 32U, дверь и задняя стенка цельнометаллическая, 1566х600х800 мм (ВхШхГ), полезная глубина 740мм, распределенная нагрузка: до 600 кг на роликах, базовая 900 кг на опорных ножках, в комплект поставки входит: комплект регулируемых опорных ножек; комплект проводов заземления 4 шт, комплект крепежа для сборки; щеточный кабельный ввод в крыше, черный RAL 9005, IP20. | Datarex | руб./шт | 58661
| DR-710501 | Шкаф телекоммуникационный 19" напольный, 42U, дверь и задняя стенка цельнометаллическая, 2010х600х600 мм (ВхШхГ), полезная глубина 540мм, распределенная нагрузка: до 600 кг на роликах, базовая 900 кг на опорных ножках, в комплект поставки входит: комплект регулируемых опорных ножек; комплект проводов заземления 4 шт, комплект крепежа для сборки; щеточный кабельный ввод в крыше, черный RAL 9005, IP20. | Datarex | руб./шт | 61111
| DR-710511 | Шкаф телекоммуникационный 19" напольный, 42U, дверь и задняя стенка цельнометаллическая, 2010х600х800 мм (ВхШхГ), полезная глубина 740мм, распределенная нагрузка: до 600 кг на роликах, базовая 900 кг на опорных ножках, в комплект поставки входит: комплект регулируемых опорных ножек; комплект проводов заземления 4 шт, комплект крепежа для сборки; щеточный кабельный ввод в крыше, черный RAL 9005, IP20. | Datarex | руб./шт | 67789
| DR-710601 | Шкаф телекоммуникационный 19" напольный, 47U, дверь и задняя стенка цельнометаллическая, 2232х600х600 мм (ВхШхГ), полезная глубина 540мм, распределенная нагрузка: до 600 кг на роликах, базовая 900 кг на опорных ножках, в комплект поставки входит: комплект регулируемых опорных ножек; комплект проводов заземления 4 шт, комплект крепежа для сборки; щеточный кабельный ввод в крыше, черный RAL 9005, IP20. | Datarex | руб./шт | 67010
| DR-710611 | Шкаф телекоммуникационный 19" напольный, 47U, дверь и задняя стенка цельнометаллическая, 2232х600х800 мм (ВхШхГ), полезная глубина 740мм, распределенная нагрузка: до 600 кг на роликах, базовая 900 кг на опорных ножках, в комплект поставки входит: комплект регулируемых опорных ножек; комплект проводов заземления 4 шт, комплект крепежа для сборки; щеточный кабельный ввод в крыше, черный RAL 9005, IP20. | Datarex | руб./шт | 75692
| DR-721001 | Шкаф телекоммуникационный 19" напольный, 20U, дверь и задняя стенка перфорированная, перфорация составляет 70%, 1033х600х600 мм (ВхШхГ), полезная глубина 540мм, распределенная нагрузка: до 600 кг на роликах, базовая 900 кг на опорных ножках, в комплект поставки входит: комплект регулируемых опорных ножек; комплект проводов заземления 4 шт, комплект крепежа для сборки; щеточный кабельный ввод в крыше, черный RAL 9005, IP20. | Datarex | руб./шт | 45750
| DR-721011 | Шкаф телекоммуникационный 19" напольный, 20U, дверь и задняя стенка перфорированная, перфорация составляет 70%, 1033х600х800 мм (ВхШхГ), полезная глубина 740мм, распределенная нагрузка: до 600 кг на роликах, базовая 900 кг на опорных ножках, в комплект поставки входит: комплект регулируемых опорных ножек; комплект проводов заземления 4 шт, комплект крепежа для сборки; щеточный кабельный ввод в крыше, черный RAL 9005, IP20. | Datarex | руб./шт | 49979
| DR-721101 | Шкаф телекоммуникационный 19" напольный, 22U, дверь и задняя стенка перфорированная, перфорация составляет 70%, 1121х600х600 мм (ВхШхГ), полезная глубина 540мм, распределенная нагрузка: до 600 кг на роликах, базовая 900 кг на опорных ножках, в комплект поставки входит: комплект регулируемых опорных ножек; комплект проводов заземления 4 шт, комплект крепежа для сборки; щеточный кабельный ввод в крыше, черный RAL 9005, IP20. | Datarex | руб./шт | 47196
| DR-721111 | Шкаф телекоммуникационный 19" напольный, 22U, дверь и задняя стенка перфорированная, перфорация составляет 70%, 1121х600х800 мм (ВхШхГ), полезная глубина 740мм, распределенная нагрузка: до 600 кг на роликах, базовая 900 кг на опорных ножках, в комплект поставки входит: комплект регулируемых опорных ножек; комплект проводов заземления 4 шт, комплект крепежа для сборки; щеточный кабельный ввод в крыше, черный RAL 9005, IP20. | Datarex | руб./шт | 56526
| DR-721201 | Шкаф телекоммуникационный 19" напольный, 26U, дверь и задняя стенка перфорированная, перфорация составляет 70%, 1299х600х600 мм (ВхШхГ), полезная глубина 540мм, распределенная нагрузка: до 600 кг на роликах, базовая 900 кг на опорных ножках, в комплект поставки входит: комплект регулируемых опорных ножек; комплект проводов заземления 4 шт, комплект крепежа для сборки; щеточный кабельный ввод в крыше, черный RAL 9005, IP20. | Datarex | руб./шт | 53319
| DR-721211 | Шкаф телекоммуникационный 19" напольный, 26U, дверь и задняя стенка перфорированная, перфорация составляет 70%, 1299х600х800 мм (ВхШхГ), полезная глубина 740мм, распределенная нагрузка: до 600 кг на роликах, базовая 900 кг на опорных ножках, в комплект поставки входит: комплект регулируемых опорных ножек; комплект проводов заземления 4 шт, комплект крепежа для сборки; щеточный кабельный ввод в крыше, черный RAL 9005, IP20. | Datarex | руб./шт | 59106
| DR-721301 | Шкаф телекоммуникационный 19" напольный, 32U, дверь и задняя стенка перфорированная, перфорация составляет 70%, 1566х600х600 мм (ВхШхГ), полезная глубина 540мм, распределенная нагрузка: до 600 кг на роликах, базовая 900 кг на опорных ножках, в комплект поставки входит: комплект регулируемых опорных ножек; комплект проводов заземления 4 шт, комплект крепежа для сборки; щеточный кабельный ввод в крыше, черный RAL 9005, IP20. | Datarex | руб./шт | 55488
| DR-721311 | Шкаф телекоммуникационный 19" напольный, 32U, дверь и задняя стенка перфорированная, перфорация составляет 70%, 1566х600х800 мм (ВхШхГ), полезная глубина 740мм, распределенная нагрузка: до 600 кг на роликах, базовая 900 кг на опорных ножках, в комплект поставки входит: комплект регулируемых опорных ножек; комплект проводов заземления 4 шт, комплект крепежа для сборки; щеточный кабельный ввод в крыше, черный RAL 9005, IP20. | Datarex | руб./шт | 60776
| DR-721501 | Шкаф телекоммуникационный 19" напольный, 42U, дверь и задняя стенка перфорированная, перфорация составляет 70%, 2010х600х600 мм (ВхШхГ), полезная глубина 540мм, распределенная нагрузка: до 600 кг на роликах, базовая 900 кг на опорных ножках, в комплект поставки входит: комплект регулируемых опорных ножек; комплект проводов заземления 4 шт, комплект крепежа для сборки; щеточный кабельный ввод в крыше, черный RAL 9005, IP20. | Datarex | руб./шт | 62780
| DR-721511 | Шкаф телекоммуникационный 19" напольный, 42U, дверь и задняя стенка перфорированная, перфорация составляет 70%, 2010х600х800 мм (ВхШхГ), полезная глубина 740мм, распределенная нагрузка: до 600 кг на роликах, базовая 900 кг на опорных ножках, в комплект поставки входит: комплект регулируемых опорных ножек; комплект проводов заземления 4 шт, комплект крепежа для сборки; щеточный кабельный ввод в крыше, черный RAL 9005, IP20. | Datarex | руб./шт | 69682
| DR-721601 | Шкаф телекоммуникационный 19" напольный, 47U, дверь и задняя стенка перфорированная, перфорация составляет 70%, 2232х600х600 мм (ВхШхГ), полезная глубина 540мм, распределенная нагрузка: до 600 кг на роликах, базовая 900 кг на опорных ножках, в комплект поставки входит: комплект регулируемых опорных ножек; комплект проводов заземления 4 шт, комплект крепежа для сборки; щеточный кабельный ввод в крыше, черный RAL 9005, IP20. | Datarex | руб./шт | 70015
| DR-721611 | Шкаф телекоммуникационный 19" напольный, 47U, дверь и задняя стенка перфорированная, перфорация составляет 70%, 2232х600х800 мм (ВхШхГ), полезная глубина 740мм, распределенная нагрузка: до 600 кг на роликах, базовая 900 кг на опорных ножках, в комплект поставки входит: комплект регулируемых опорных ножек; комплект проводов заземления 4 шт, комплект крепежа для сборки; щеточный кабельный ввод в крыше, черный RAL 9005, IP20. | Datarex | руб./шт | 79031
| DR-738221 | Шкаф телекоммуникационный 19" напольный, 26U, передняя дверь распашная с тонированным ударопрочным стеклом, задняя дверь распашная цельнометаллическая, 1299х800х800 мм (ВхШхГ), полезная глубина 740мм, распределенная нагрузка: до 600 кг на роликах, базовая 900 кг на опорных ножках, в комплект поставки входит: комплект регулируемых опорных ножек; комплект проводов заземления 4 шт, комплект крепежа для сборки; щеточный кабельный ввод в крыше, черный RAL 9005, IP20. | Datarex | руб./шт | 76583
| DR-738321 | Шкаф телекоммуникационный 19" напольный, 32U, передняя дверь распашная с тонированным ударопрочным стеклом, задняя дверь распашная цельнометаллическая, 1566х800х800 мм (ВхШхГ), полезная глубина 740мм, распределенная нагрузка: до 600 кг на роликах, базовая 900 кг на опорных ножках, в комплект поставки входит: комплект регулируемых опорных ножек; комплект проводов заземления 4 шт, комплект крепежа для сборки; щеточный кабельный ввод в крыше, черный RAL 9005, IP20. | Datarex | руб./шт | 82037
| DR-738421 | Шкаф телекоммуникационный 19" напольный, 36U, передняя дверь распашная с тонированным ударопрочным стеклом, задняя дверь распашная цельнометаллическая, 1744х800х800 мм (ВхШхГ), полезная глубина 740мм, распределенная нагрузка: до 600 кг на роликах, базовая 900 кг на опорных ножках, в комплект поставки входит: комплект регулируемых опорных ножек; комплект проводов заземления 4 шт, комплект крепежа для сборки; щеточный кабельный ввод в крыше, черный RAL 9005, IP20. | Datarex | руб./шт | 88048
| DR-738521 | Шкаф телекоммуникационный 19" напольный, 42U, передняя дверь распашная с тонированным ударопрочным стеклом, задняя дверь распашная цельнометаллическая, 2010х800х800 мм (ВхШхГ), полезная глубина 740мм, распределенная нагрузка: до 600 кг на роликах, базовая 900 кг на опорных ножках, в комплект поставки входит: комплект регулируемых опорных ножек; комплект проводов заземления 4 шт, комплект крепежа для сборки; щеточный кабельный ввод в крыше, черный RAL 9005, IP20. | Datarex | руб./шт | 94503
| DR-738621 | Шкаф телекоммуникационный 19" напольный, 47U, передняя дверь распашная с тонированным ударопрочным стеклом, задняя дверь распашная цельнометаллическая, 2232х800х800 мм (ВхШхГ), полезная глубина 740мм, распределенная нагрузка: до 600 кг на роликах, базовая 900 кг на опорных ножках, в комплект поставки входит: комплект регулируемых опорных ножек; комплект проводов заземления 4 шт, комплект крепежа для сборки; щеточный кабельный ввод в крыше, черный RAL 9005, IP20. | Datarex | руб./шт | 107860
| DR-748221 | Шкаф телекоммуникационный 19" напольный, 26U, передняя и задняя двери двухстворчатые цельнометаллические, 1299х800х800 мм (ВхШхГ), полезная глубина 740мм, распределенная нагрузка: до 600 кг на роликах, базовая 900 кг на опорных ножках, в комплект поставки входит: комплект регулируемых опорных ножек; комплект проводов заземления 4 шт, комплект крепежа для сборки; щеточный кабельный ввод в крыше, черный RAL 9005, IP20. | Datarex | руб./шт | 73355
| DR-748321 | Шкаф телекоммуникационный 19" напольный, 32U, передняя и задняя двери двухстворчатые цельнометаллические, 1566х800х800 мм (ВхШхГ), полезная глубина 740мм, распределенная нагрузка: до 600 кг на роликах, базовая 900 кг на опорных ножках, в комплект поставки входит: комплект регулируемых опорных ножек; комплект проводов заземления 4 шт, комплект крепежа для сборки; щеточный кабельный ввод в крыше, черный RAL 9005, IP20. | Datarex | руб./шт | 78920
| DR-748421 | Шкаф телекоммуникационный 19" напольный, 36U, передняя и задняя двери двухстворчатые цельнометаллические, 1744х800х800 мм (ВхШхГ), полезная глубина 740мм, распределенная нагрузка: до 600 кг на роликах, базовая 900 кг на опорных ножках, в комплект поставки входит: комплект регулируемых опорных ножек; комплект проводов заземления 4 шт, комплект крепежа для сборки; щеточный кабельный ввод в крыше, черный RAL 9005, IP20. | Datarex | руб./шт | 86266
| DR-748521 | Шкаф телекоммуникационный 19" напольный, 42U, передняя и задняя двери двухстворчатые цельнометаллические, 2010х800х800 мм (ВхШхГ), полезная глубина 740мм, распределенная нагрузка: до 600 кг на роликах, базовая 900 кг на опорных ножках, в комплект поставки входит: комплект регулируемых опорных ножек; комплект проводов заземления 4 шт, комплект крепежа для сборки; щеточный кабельный ввод в крыше, черный RAL 9005, IP20. | Datarex | руб./шт | 92611
| DR-748621 | Шкаф телекоммуникационный 19" напольный, 47U, передняя и задняя двери двухстворчатые цельнометаллические, 2232х800х800 мм (ВхШхГ), полезная глубина 740мм, распределенная нагрузка: до 600 кг на роликах, базовая 900 кг на опорных ножках, в комплект поставки входит: комплект регулируемых опорных ножек; комплект проводов заземления 4 шт, комплект крепежа для сборки; щеточный кабельный ввод в крыше, черный RAL 9005, IP20. | Datarex | руб./шт | 104187
| DR-759221 | Шкаф телекоммуникационный 19" напольный, 26U, передняя и задняя двери двухстворчатые перфорированные, перфорация составляет 70%, 1299х800х800 мм (ВхШхГ), полезная глубина 740мм, распределенная нагрузка: до 600 кг на роликах, базовая 900 кг на опорных ножках, в комплект поставки входит: комплект регулируемых опорных ножек; комплект проводов заземления 4 шт, комплект крепежа для сборки; щеточный кабельный ввод в крыше, черный RAL 9005, IP20. | Datarex | руб./шт | 79476
| DR-759321 | Шкаф телекоммуникационный 19" напольный, 32U, передняя и задняя двери двухстворчатые перфорированные, перфорация составляет 70%, 1566х800х800 мм (ВхШхГ), полезная глубина 740мм, распределенная нагрузка: до 600 кг на роликах, базовая 900 кг на опорных ножках, в комплект поставки входит: комплект регулируемых опорных ножек; комплект проводов заземления 4 шт, комплект крепежа для сборки; щеточный кабельный ввод в крыше, черный RAL 9005, IP20. | Datarex | руб./шт | 83818
| DR-759421 | Шкаф телекоммуникационный 19" напольный, 36U, передняя и задняя двери двухстворчатые перфорированные, перфорация составляет 70%, 1744х800х800 мм (ВхШхГ), полезная глубина 740мм, распределенная нагрузка: до 600 кг на роликах, базовая 900 кг на опорных ножках, в комплект поставки входит: комплект регулируемых опорных ножек; комплект проводов заземления 4 шт, комплект крепежа для сборки; щеточный кабельный ввод в крыше, черный RAL 9005, IP20. | Datarex | руб./шт | 92500
| DR-759521 | Шкаф телекоммуникационный 19" напольный, 42U, передняя и задняя двери двухстворчатые перфорированные, перфорация составляет 70%, 2010х800х800 мм (ВхШхГ), полезная глубина 740мм, распределенная нагрузка: до 600 кг на роликах, базовая 900 кг на опорных ножках, в комплект поставки входит: комплект регулируемых опорных ножек; комплект проводов заземления 4 шт, комплект крепежа для сборки; щеточный кабельный ввод в крыше, черный RAL 9005, IP20. | Datarex | руб./шт | 94833
| DR-759621 | Шкаф телекоммуникационный 19" напольный, 47U, передняя и задняя двери двухстворчатые перфорированные, перфорация составляет 70%, 2232х800х800 мм (ВхШхГ), полезная глубина 740мм, распределенная нагрузка: до 600 кг на роликах, базовая 900 кг на опорных ножках, в комплект поставки входит: комплект регулируемых опорных ножек; комплект проводов заземления 4 шт, комплект крепежа для сборки; щеточный кабельный ввод в крыше, черный RAL 9005, IP20. | Datarex | руб./шт | 115541
| EC-FZ-186060-MMM-GY | Шкаф телекоммуникационный напольный 19'', 18U, дверь цельнометаллическая, допустимая распределенная нагрузка 500 кг, полезная глубина 570 мм, цвет серый, разобранный, 556x924х600 мм. | NETLAN | руб./шт | 27946
| EC-FZ-186080-GMM-GY | Шкаф телекоммуникационный напольный 19'', 18U, дверь стекло, допустимая распределенная нагрузка 500 кг, полезная глубина 770 мм, цвет серый, разобранный, 556x924х800 мм. | NETLAN | руб./шт | 30840
| EC-FZ-186080-MMM-GY | Шкаф телекоммуникационный напольный 19'', 18U, дверь цельнометаллическая, допустимая распределенная нагрузка 500 кг, полезная глубина 770 мм, цвет серый, разобранный, 556x924х800 мм. | NETLAN | руб./шт | 29909
| EC-FZ-246060-GMM-GY | Шкаф телекоммуникационный напольный 19'', 24U, дверь стекло, допустимая распределенная нагрузка 500 кг, полезная глубина 570 мм, цвет серый, разобранный, 556x1190х600 мм. | NETLAN | руб./шт | 32655
| EC-FZ-246060-MMM-GY | Шкаф телекоммуникационный напольный 19'', 24U, дверь цельнометаллическая, допустимая распределенная нагрузка 500 кг, полезная глубина 570 мм, цвет серый, разобранный, 556x1190х600 мм. | NETLAN | руб./шт | 32162
| EC-FZ-246080-GMM-GY | Шкаф телекоммуникационный напольный 19'', 24U, дверь стекло, допустимая распределенная нагрузка 500 кг, полезная глубина 770 мм, цвет серый, разобранный, 556x1190х800 мм. | NETLAN | руб./шт | 34282
| EC-FZ-246080-MMM-GY | Шкаф телекоммуникационный напольный 19'', 24U, дверь цельнометаллическая, допустимая распределенная нагрузка 500 кг, полезная глубина 770 мм, цвет серый, разобранный, 556x1190х800 мм. | NETLAN | руб./шт | 32384
| EC-FZ-336060-GMM-GY | Шкаф телекоммуникационный напольный 19'', 33U, дверь стекло, допустимая распределенная нагрузка 500 кг, полезная глубина 570 мм, цвет серый, разобранный, 556x1590х600 мм. | NETLAN | руб./шт | 38679
| EC-FZ-336060-MMM-GY | Шкаф телекоммуникационный напольный 19'', 33U, дверь цельнометаллическая, допустимая распределенная нагрузка 500 кг, полезная глубина 570 мм, цвет серый, разобранный, 556x1590х600 мм. | NETLAN | руб./шт | 36006
| EC-FZ-336080-GMM-GY | Шкаф телекоммуникационный напольный 19'', 33U, дверь стекло, допустимая распределенная нагрузка 500 кг, полезная глубина 770 мм, цвет серый, разобранный, 556x1590х800 мм. | NETLAN | руб./шт | 40145
| EC-FZ-336080-MMM-GY | Шкаф телекоммуникационный напольный 19'', 33U, дверь цельнометаллическая, допустимая распределенная нагрузка 500 кг, полезная глубина 770 мм, цвет серый, разобранный, 556x1590х800 мм. | NETLAN | руб./шт | 37477
| EC-FZ-426080-GMM-GY | Напольный шкаф 19", 42U, стеклянная дверь, цельнометаллические стенки,2042х600х800мм, в разобранном виде, цвет серый. | NETLAN | руб./шт | 47141
| EC-FZ-426080-MMM-GY | Шкаф телекоммуникационный напольный 19'', 42U, дверь цельнометаллическая, допустимая распределенная нагрузка 500 кг, полезная глубина 770 мм, цвет серый, разобранный, 556x1990х800 мм. | NETLAN | руб./шт | 45417
| EC-WP-075240-GY | Шкаф телекоммуникационный 19" настенный антивандальный пенальный; 7U; Неразборный; Сталь 2 мм; IP20; Нагрузка 100 кг; RAL 7035; 520 x 320 x 400 мм, полезная глубина 390 мм. | NETLAN | руб./шт | 6773
| EC-WS-075240-GY | Шкаф телекоммуникационный 19" настенный антивандальный; 7U; Неразборный; Сталь 2 мм; IP20; Нагрузка 100 кг; RAL 7035; 520 x 320 x 400 мм, полезная глубина 390 мм. | NETLAN | руб./шт | 8088
| EC-WS-096045-GY | Шкаф телекоммуникационный 19" настенный антивандальный; 9U; Неразборный; Замок; Сталь 2 мм; IP20; Нагрузка 100 кг; RAL 7035; 600 x 470 x 450 мм, полезная глубина 390 мм. | NETLAN | руб./шт | 9512
| EC-WS-126045-GY | Шкаф телекоммуникационный 19" настенный антивандальный; 12U; Неразборный; Замок; Сталь 2 мм; IP20; Нагрузка 100 кг; RAL 7035; 600 x 605 x 450 мм, полезная глубина 445 мм. | NETLAN | руб./шт | 10787
| LE05-18U66-GM | Шкаф телекоммуникационный 19" напольный, передняя дверь стекло, задняя дверь металл, 18U, 932х600х600 мм (ВхШхГ), полезная глубина 500 мм, распределенная нагрузка: 700 кг, цвет черный. | ITK | руб./шт | 44812.83
| LE05-18U68-GM | Шкаф телекоммуникационный 19", напольный, 18U, 932x600х800 мм (ВхШхГ), полезная глубина 700 мм, передняя дверь стекло, задняя дверь металлическая; без ручки; распределенная нагрузка: 700 кг; цвет черный (RAL 9005). | ITK | руб./шт | 45227.64
| LE05-24U61-PM | Шкаф телекоммуникационный напольный 19'', 24U, передняя дверь перфорированная, задняя дверь металл, допустимая распределенная нагрузка 700 кг, полезная глубина 900 мм, цвет черный, разобранный, 1200х600х1000 мм. | ITK | руб./шт | 51565.73
| LE05-24U66-GM | Шкаф телекоммуникационный 19", напольный, 24U, 1200x600х600 мм (ВхШхГ), полезная глубина 500 мм, передняя дверь стекло, задняя дверь металлическая; без ручки; распределенная нагрузка: 700 кг; цвет черный (RAL 9005). | ITK | руб./шт | 48505.49
| LE05-24U68-GM | Шкаф телекоммуникационный напольный 19'', 24U, передняя дверь стекло, задняя дверь металл, допустимая распределенная нагрузка 700 кг, полезная глубина 700 мм, цвет черный, разобранный, 1200х600х800 мм. | ITK | руб./шт | 49909.81
| LE05-33U61-PM | Шкаф телекоммуникационный 19" напольный, передняя дверь металл, задняя дверь металл, 33U, 1650х600х1000 мм (ВхШхГ), полезная глубина 915 мм, распределенная нагрузка: 1000 кг, цвет чёрный. | ITK | руб./шт | 62726.02
| LE05-33U66-GM | Шкаф телекоммуникационный напольный 19'', 33U, передняя дверь стекло, задняя дверь металл, допустимая распределенная нагрузка 700 кг, полезная глубина 500 мм, цвет черный, разобранный, 1600х600х600 мм. | ITK | руб./шт | 52600.84
| LE05-33U68-GM | Шкаф телекоммуникационный 19", напольный, 33U, 1600x600х800 мм (ВхШхГ), полезная глубина 700 мм, передняя дверь стекло, задняя дверь металлическая; без ручки; распределенная нагрузка: 700 кг; цвет черный (RAL 9005). | ITK | руб./шт | 56770.41
| LE05-42U61-PM | Шкаф телекоммуникационный 19", напольный, 42U, 2000x600х1000 мм (ВхШхГ), полезная глубина 900 мм, передняя дверь перфорированная, задняя дверь металл; без ручки; распределенная нагрузка: 700 кг; цвет черный (RAL 9005). | ITK | руб./шт | 71734.93
| LE05-42U66-GM | Шкаф телекоммуникационный напольный 19'', 42U, передняя дверь стекло, задняя дверь металл, допустимая распределенная нагрузка 700 кг, полезная глубина 500 мм, цвет черный, разобранный, 2000х600х600 мм. | ITK | руб./шт | 59602.44
| LE05-42U68-GM | Шкаф телекоммуникационный 19" напольный, передняя дверь стекло, задняя дверь металл, 42U, 2055х600х800 мм (ВхШхГ), полезная глубина 715 мм, распределенная нагрузка: 1000 кг, цвет чёрный. | ITK | руб./шт | 64883.85
| LE05-42U68-PM | Шкаф телекоммуникационный 19" напольный, передняя дверь перфорированная, задняя дверь металл, 42U, 2000х600х800 мм (ВхШхГ), полезная глубина 715 мм, распределенная нагрузка: 700 кг, цвет чёрный. | ITK | руб./шт | 68700.51
| LE05-47U61-PM | Шкаф телекоммуникационный напольный 19'', 47U, передняя дверь перфорированная, задняя дверь металл, допустимая распределенная нагрузка 700 кг, полезная глубина 900 мм, цвет черный, разобранный, 2220х600х1000 мм. | ITK | руб./шт | 75940.15
| LE05-47U66-GM | Шкаф телекоммуникационный 19", напольный, 47U, 2220x600х600 мм (ВхШхГ), полезная глубина 500 мм, передняя дверь стекло, задняя дверь металлическая; без ручки; распределенная нагрузка: 700 кг; цвет черный (RAL 9005). | ITK | руб./шт | 64422.62
| LE05-47U68-GM | Шкаф телекоммуникационный напольный 19'', 47U, передняя дверь стекло, задняя дверь металл, допустимая распределенная нагрузка 700 кг, полезная глубина 700 мм, цвет черный, разобранный, 2220х600х800 мм. | ITK | руб./шт | 71737.29
| LE35-18U66-GM | Шкаф телекоммуникационный 19" напольный, передняя дверь стекло, задняя дверь металл, 18U, 932х600х600 мм (ВхШхГ), полезная глубина 500 мм, распределенная нагрузка: 700 кг, цвет серый. | ITK | руб./шт | 44812.83
| LE35-18U68-GM | Шкаф телекоммуникационный 19" напольный, передняя дверь стекло, задняя дверь металл, 18U, 932х600х800 мм (ВхШхГ), полезная глубина 700 мм, распределенная нагрузка: 700 кг, цвет серый. | ITK | руб./шт | 45227.64
| LE35-24U61-PM | Шкаф телекоммуникационный 19", напольный, 24U, 1200x600х1000 мм (ВхШхГ), полезная глубина 900 мм, передняя дверь перфорированная, задняя дверь металл; без ручки; распределенная нагрузка: 700 кг; цвет серый (RAL 7035). | ITK | руб./шт | 51565.73
| LE35-24U66-GM | Шкаф телекоммуникационный 19" напольный, передняя дверь стекло, задняя дверь металл, 24U, 1200х600х600 мм (ВхШхГ), полезная глубина 500 мм, распределенная нагрузка: 700 кг, цвет серый. | ITK | руб./шт | 48505.49
| LE35-24U68-GM | Шкаф телекоммуникационный 19" напольный, передняя дверь стекло, задняя дверь металл, 24U, 1200х600х800 мм (ВхШхГ), полезная глубина 700 мм, распределенная нагрузка: 700 кг, цвет серый. | ITK | руб./шт | 49909.81
| LE35-33U61-PM | Шкаф телекоммуникационный 19" напольный, передняя дверь металл, задняя дверь металл, 33U, 1650х600х1000 мм (ВхШхГ), полезная глубина 915 мм, распределенная нагрузка: 1000 кг, цвет серый. | ITK | руб./шт | 62726.02
| LE35-33U66-GM | Шкаф телекоммуникационный 19" напольный, передняя дверь стекло, задняя дверь металл, 32U, 1200х600х600 мм (ВхШхГ), полезная глубина 500 мм, распределенная нагрузка: 700 кг, цвет серый. | ITK | руб./шт | 52600.84
| LE35-33U68-GM | Шкаф телекоммуникационный 19" напольный, передняя дверь стекло, задняя дверь металл, 33U, 1600х600х800 мм (ВхШхГ), полезная глубина 700 мм, распределенная нагрузка: 700 кг, цвет серый. | ITK | руб./шт | 56770.41
| LE35-42U61-PM | Шкаф телекоммуникационный 19" напольный, передняя дверь перфорированная, задняя дверь металл, 42U, 2000х600х1000 мм (ВхШхГ), полезная глубина 900 мм, распределенная нагрузка: 1000 кг, цвет серый. | ITK | руб./шт | 71734.93
| LE35-42U66-GM | Шкаф телекоммуникационный 19" напольный, передняя дверь стекло, задняя дверь металл, 42U, 2000х600х600 мм (ВхШхГ), полезная глубина 500 мм, распределенная нагрузка: 700 кг, цвет серый. | ITK | руб./шт | 59602.44
| LE35-42U68-GM | Шкаф телекоммуникационный 19" напольный, передняя дверь стекло, задняя дверь металл, 42U, 2000х600х800 мм (ВхШхГ), полезная глубина 700 мм, распределенная нагрузка: 700 кг, цвет серый. | ITK | руб./шт | 64883.85
| LE35-42U68-PM | Шкаф телекоммуникационный 19" напольный, передняя дверь перфорированная, задняя дверь металл, 42U, 2000х600х800 мм (ВхШхГ), полезная глубина 700 мм, распределенная нагрузка: 700 кг, цвет серый. | ITK | руб./шт | 68700.51
| LE35-47U61-PM | Шкаф телекоммуникационный 19", напольный, 47U, 2220x600х1000 мм (ВхШхГ), полезная глубина 900 мм, передняя дверь перфорированная, задняя дверь металл; без ручки; распределенная нагрузка: 700 кг; цвет серый (RAL 7035). | ITK | руб./шт | 75940.15
| LE35-47U66-GM | Шкаф телекоммуникационный напольный 19'', 47U, передняя дверь стекло, задняя дверь металл, допустимая распределенная нагрузка 700 кг, полезная глубина 500 мм, цвет серый, разобранный, 2220х600х600 мм. | ITK | руб./шт | 64422.62
| LE35-47U68-GM | Шкаф телекоммуникационный 19", напольный, 47U, 2220x600х800 мм (ВхШхГ), полезная глубина 700 мм, передняя дверь стекло, задняя дверь металлическая; без ручки; распределенная нагрузка: 700 кг; цвет серый (RAL 7035). | ITK | руб./шт | 71737.29
| LN05-18U61-G | Шкаф телекоммуникационный напольный 19'', 18U, дверь стекло, допустимая распределенная нагрузка 1000 кг, полезная глубина 915 мм, цвет черный, разобранный, 980х600х1000 мм. | ITK | руб./шт | 64977.2
| LN05-18U61-M | Шкаф телекоммуникационный напольный 19'', 18U, дверь металл, допустимая распределенная нагрузка 1000 кг, полезная глубина 915 мм, цвет черный, разобранный, 980х600х1000 мм. | ITK | руб./шт | 65026.72
| LN05-18U61-P | Шкаф телекоммуникационный напольный 19'', 18U, дверь перфорированная, допустимая распределенная нагрузка 1000 кг, полезная глубина 915 мм, цвет черный, разобранный, 980х600х1000 мм. | ITK | руб./шт | 65123.31
| LN05-18U61-PP | Шкаф телекоммуникационный 19", напольный, 18U, 980x600х1000 мм (ВхШхГ), полезная глубина 915 мм, передняя дверь перфорированная, задняя дверь перфорированная; ручка с замком; распределенная нагрузка: 1000 кг; цвет черный (RAL 9005). | ITK | руб./шт | 67819.97
| LN05-18U66-G | Шкаф напольный 19", напольный, 18U, полезная глубина 500 мм, 980x600х600 мм (ВхШхГ). Передняя дверь стекло, задняя дверь – глухая металлическая панель. Ручка с замком. Цвет черный (RAL 9005). Разобранный. | ITK | руб./шт | 52708.46
| LN05-18U66-M | Шкаф телекоммуникационный 19" напольный, дверь металл, 18U, 980х600х600 мм (ВхШхГ), полезная глубина 515 мм, ручка с замком, распределенная нагрузка: 1000 кг, цвет черный. | ITK | руб./шт | 49225.31
| LN05-18U66-P | Шкаф телекоммуникационный 19", напольный, 18U, 980x600х600 мм (ВхШхГ), полезная глубина 515 мм, передняя дверь перфорированная, задняя дверь – глухая металлическая; ручка с замком; распределенная нагрузка: 1000 кг; цвет черный (RAL 9005). | ITK | руб./шт | 50179.06
| LN05-18U68-G | Шкаф напольный 19", напольный, 18U, полезная глубина 700 мм, 980x600х800 мм (ВхШхГ). Передняя дверь стекло, задняя дверь – глухая металлическая панель. Ручка с замком. Цвет черный (RAL 9005). Разобранный. | ITK | руб./шт | 55651.73
| LN05-18U68-GM | Шкаф телекоммуникационный 19", напольный, 18U, 980x600х800 мм (ВхШхГ), полезная глубина 715 мм, передняя дверь стекло, задняя дверь металлическая; ручка с замком; распределенная нагрузка: 1000 кг; цвет черный (RAL 9005). | ITK | руб./шт | 59856.92
| LN05-18U68-M | Шкаф телекоммуникационный 19" напольный, дверь металл, 18U, 980х600х800 мм (ВхШхГ), полезная глубина 715 мм, ручка с замком, распределенная нагрузка: 1000 кг, цвет чёрный. | ITK | руб./шт | 52905.46
| LN05-18U68-P | Шкаф телекоммуникационный 19", напольный, 18U, 980x600х800 мм (ВхШхГ), полезная глубина 715 мм, передняя дверь перфорированная, задняя дверь глухая металлическая; ручка с замком; распределенная нагрузка: 1000 кг; цвет черный (RAL 9005). | ITK | руб./шт | 54395.45
| LN05-18U88-GM | Шкаф телекоммуникационный 19", напольный, 18U, 980x800х800 мм (ВхШхГ), полезная глубина 715 мм, передняя дверь стекло, задняя дверь металл; ручка с замком; распределенная нагрузка: 1000 кг; цвет чёрный (RAL 9005). | ITK | руб./шт | 68516.95
| LN05-18U88-PM | Шкаф телекоммуникационный напольный 19'', 18U, передняя дверь перфорированная, задняя дверь металл, допустимая распределенная нагрузка 1000 кг, полезная глубина 715 мм, цвет черный, разобранный, 980х800х800 мм. | ITK | руб./шт | 66717.45
| LN05-24U61-G | Шкаф телекоммуникационный 19" напольный, дверь стекло, 24U, 1250х600х1000 мм (ВхШхГ), полезная глубина 915 мм, ручка с замком, распределенная нагрузка: 1000 кг, цвет чёрный. | ITK | руб./шт | 66373.59
| LN05-24U61-GP | Шкаф телекоммуникационный напольный 19'', 24U, передняя дверь стекло, задняя дверь перфорированная, допустимая распределенная нагрузка 1000 кг, полезная глубина 915 мм, цвет черный, разобранный, 1250х600х1000 мм. | ITK | руб./шт | 78100.14
| LN05-24U61-M | Шкаф телекоммуникационный напольный 19'', 24U, дверь металл, допустимая распределенная нагрузка 1000 кг, полезная глубина 915 мм, цвет черный, разобранный, 1250х600х1000 мм. | ITK | руб./шт | 66717.67
| LN05-24U61-MM | Шкаф телекоммуникационный напольный 19'', 24U, передняя и задняя двери металл, допустимая распределенная нагрузка 1000 кг, полезная глубина 915 мм, цвет черный, разобранный, 1250х600х1000 мм. | ITK | руб./шт | 74031.44
| LN05-24U61-P | Шкаф телекоммуникационный напольный 19'', 24U, передняя дверь перфорированная, допустимая распределенная нагрузка 1000 кг, полезная глубина 915 мм, цвет черный, разобранный, 1250х600х1000 мм. | ITK | руб./шт | 67413.33
| LN05-24U61-PP | Шкаф телекоммуникационный 19" напольный, дверь перфорированная, задняя дверь перфорированная, 24U, 1250х600х1000 мм (ВхШхГ), полезная глубина 915 мм, ручка с замком, распределенная нагрузка: 1000 кг, цвет чёрный. | ITK | руб./шт | 71118.28
| LN05-24U66-G | Шкаф напольный 19", напольный, 24U, полезная глубина 500 мм, 1250x600х600 мм (ВхШхГ). Передняя дверь стекло, задняя дверь – глухая металлическая панель. Ручка с замком. Цвет черный (RAL 9005). Разобранный. | ITK | руб./шт | 54836.05
| LN05-24U66-GM | Шкаф телекоммуникационный 19", напольный, 24U, 1250x600х600 мм (ВхШхГ), полезная глубина 515 мм, передняя дверь стекло, задняя дверь металлическая; ручка с замком; распределенная нагрузка: 1000 кг; цвет черный (RAL 9005). | ITK | руб./шт | 58826.7
| LN05-24U66-M | Шкаф телекоммуникационный 19", напольный, 24U, 1250x600х600 мм (ВхШхГ), полезная глубина 515 мм, передняя дверь металл, задняя дверь – глухая металлическая; ручка с замком; распределенная нагрузка: 1000 кг; цвет черный (RAL 9005). | ITK | руб./шт | 57369.73
| LN05-24U66-P | Шкаф телекоммуникационный 19", напольный, 24U, 1250x600х600 мм (ВхШхГ), полезная глубина 515 мм, передняя дверь перфорированная, задняя дверь – глухая металлическая; ручка с замком; распределенная нагрузка: 1000 кг; цвет черный (RAL 9005). | ITK | руб./шт | 53644.45
| LN05-24U68-G | Шкаф напольный 19", напольный, 24U, полезная глубина 700 мм, 1250x600х800 мм (ВхШхГ). Передняя дверь стекло, задняя дверь – глухая металлическая панель. Ручка с замком. Цвет черный (RAL 9005). Разобранный. | ITK | руб./шт | 59343.13
| LN05-24U68-GM | Шкаф телекоммуникационный 19" напольный, дверь стекло , задняя дверь металл, 24U, 1250х600х800 мм (ВхШхГ), полезная глубина 715 мм, ручка с замком, распределенная нагрузка: 1000 кг, цвет чёрный. | ITK | руб./шт | 65838.9
| LN05-24U68-M | Шкаф телекоммуникационный 19", напольный, 24U, 1250x600х800 мм (ВхШхГ), полезная глубина 715 мм, передняя дверь металл, задняя дверь глухая металлическая; ручка с замком; распределенная нагрузка: 1000 кг; цвет черный (RAL 9005). | ITK | руб./шт | 54168.87
| LN05-24U68-P | Шкаф телекоммуникационный напольный 19'', 24U, дверь перфорированная, допустимая распределенная нагрузка 1000 кг, полезная глубина 715 мм, цвет черный, разобранный, 1250х600х800 мм. | ITK | руб./шт | 58534.47
| LN05-24U81-GM | Шкаф телекоммуникационный 19", напольный, 24U, 1250x800х1000 мм (ВхШхГ), полезная глубина 915 мм, передняя дверь стекло, задняя дверь металл; ручка с замком; распределенная нагрузка: 1000 кг; цвет чёрный (RAL 9005). | ITK | руб./шт | 83711.75
| LN05-24U81-GP | Шкаф телекоммуникационный 19", напольный, 24U, 1250x800х1000 мм (ВхШхГ), полезная глубина 915 мм, передняя дверь стеклянная, задняя дверь глухая перфорированная; ручка с замком; распределенная нагрузка: 1000 кг; цвет чёрный (RAL 9005). | ITK | руб./шт | 84792.9
| LN05-24U81-PP | Шкаф телекоммуникационный 19" напольный, передняя дверь перфорированная, задняя дверь перфорированная, 24U, 1200х800х1000 мм (ВхШхГ), полезная глубина 915 мм, ручка с замком, распределенная нагрузка: 1000 кг, цвет чёрный. | ITK | руб./шт | 83363.34
| LN05-24U88-2PP | Шкаф телекоммуникационный 19", напольный, 24U, 1250x800х800 мм (ВхШхГ), полезная глубина 715 мм, передняя дверь двухстворчатая перфорированная, задняя дверь перфорированная; ручка с замком; распределенная нагрузка: 1000 кг; цвет чёрный (RAL 9005). | ITK | руб./шт | 69681.09
| LN05-24U88-GM | Шкаф телекоммуникационный 19", напольный, 24U, 1250x800х800 мм (ВхШхГ), полезная глубина 715 мм, передняя дверь стекло, задняя дверь металл; ручка с замком; распределенная нагрузка: 1000 кг; цвет чёрный (RAL 9005). | ITK | руб./шт | 68956.78
| LN05-24U88-PM | Шкаф телекоммуникационный напольный 19'', 24U, передняя дверь перфорированная, задняя дверь металл, допустимая распределенная нагрузка 1000 кг, полезная глубина 715 мм, цвет черный, разобранный, 1250х800х800 мм. | ITK | руб./шт | 68059.95
| LN05-28U61-G | Шкаф телекоммуникационный 19" напольный, дверь стекло, 28U, 1425х600х1000 мм (ВхШхГ), полезная глубина 915 мм, ручка с замком, распределенная нагрузка: 1000 кг, цвет чёрный. | ITK | руб./шт | 76711.63
| LN05-28U61-M | Шкаф телекоммуникационный 19", напольный, 28U, 1425x600х1000 мм (ВхШхГ), полезная глубина 915 мм, передняя дверь металл, задняя дверь глухая металлическая; ручка с замком; распределенная нагрузка: 1000 кг; цвет черный (RAL 9005). | ITK | руб./шт | 73312.69
| LN05-28U61-P | Шкаф телекоммуникационный 19", напольный, 28U, 1425x600х1000 мм (ВхШхГ), полезная глубина 915 мм, передняя дверь перфорированная, задняя дверь глухая металлическая; ручка с замком; распределенная нагрузка: 1000 кг; цвет черный (RAL 9005). | ITK | руб./шт | 75918.86
| LN05-28U61-PP | Шкаф телекоммуникационный 19", напольный, 28U, 1425x600х1000 мм (ВхШхГ), полезная глубина 915 мм, передняя дверь перфорированная, задняя дверь перфорированная; ручка с замком; распределенная нагрузка: 1000 кг; цвет черный (RAL 9005). | ITK | руб./шт | 78995.37
| LN05-28U66-G | Шкаф напольный 19", напольный, 28U, полезная глубина 500 мм, 1425x600х600 мм (ВхШхГ). Передняя дверь стекло, задняя дверь – глухая металлическая панель. Ручка с замком. Цвет черный (RAL 9005). Разобранный. | ITK | руб./шт | 61241.93
| LN05-28U66-GM | Шкаф телекоммуникационный напольный 19'', 28U,передняя дверь стекло, задняя дверь металлическая, допустимая распределенная нагрузка 1000 кг, полезная глубина 515 мм, цвет черный, разобранный, 1425х600х600 мм. | ITK | руб./шт | 66943.44
| LN05-28U66-M | Шкаф телекоммуникационный напольный 19'', 28U, дверь металл, допустимая распределенная нагрузка 1000 кг, полезная глубина 515 мм, цвет черный, разобранный, 1425х600х600 мм. | ITK | руб./шт | 58171.56
| LN05-28U66-P | Шкаф телекоммуникационный напольный 19'', 28U, дверь перфорированная, допустимая распределенная нагрузка 1000 кг, полезная глубина 515 мм, цвет черный, разобранный, 1425х600х600 мм. | ITK | руб./шт | 58319.04
| LN05-28U68-G | Шкаф напольный 19", напольный, 28U, полезная глубина 700 мм, 1425x600х800 мм (ВхШхГ). Передняя дверь стекло, задняя дверь – глухая металлическая панель. Ручка с замком. Цвет черный (RAL 9005). Разобранный. | ITK | руб./шт | 70526.61
| LN05-28U68-GM | Шкаф телекоммуникационный 19", напольный, 28U, 1425x600х800 мм (ВхШхГ), полезная глубина 715 мм, передняя дверь стекло, задняя дверь металл; ручка с замком; распределенная нагрузка: 1000 кг; цвет черный (RAL 9005). | ITK | руб./шт | 72722.4
| LN05-28U68-M | Шкаф телекоммуникационный напольный 19'', 24U, дверь металл, допустимая распределенная нагрузка 1000 кг, полезная глубина 715 мм, цвет черный, разобранный, 1250х600х800 мм. | ITK | руб./шт | 63193.24
| LN05-28U68-P | Шкаф телекоммуникационный 19", напольный, 28U, 1425x600х800 мм (ВхШхГ), полезная глубина 715 мм, передняя дверь перфорированная, задняя дверь глухая металлическая; ручка с замком; распределенная нагрузка: 1000 кг; цвет черный (RAL 9005). | ITK | руб./шт | 63353.48
| LN05-28U81-GM | Шкаф телекоммуникационный напольный 19'', 28U, передняя дверь стекло, задняя дверь металл, допустимая распределенная нагрузка 1000 кг, полезная глубина 915 мм, цвет черный, разобранный, 1425х800х1000 мм. | ITK | руб./шт | 93190.24
| LN05-28U81-GP | Шкаф телекоммуникационный напольный 19'', 28U, передняя дверь стекло, задняя перфорированная, допустимая распределенная нагрузка 1000 кг, полезная глубина 915 мм, цвет черный, разобранный, 1425х800х1000 мм. | ITK | руб./шт | 93368.61
| LN05-28U81-PP | Шкаф телекоммуникационный напольный 19'', 28U, передняя и задняя двери перфорированные, допустимая распределенная нагрузка 1000 кг, полезная глубина 915 мм, цвет черный, разобранный, 1425х800х1000 мм. | ITK | руб./шт | 90910.16
| LN05-28U88-2PP | Шкаф телекоммуникационный 19" напольный, передняя дверь двустворчатая перфорированная, задняя дверь перфорированная, 28U, 1425х800х800 мм (ВхШхГ), полезная глубина 715 мм, ручка с замком, распределенная нагрузка: 1000 кг, цвет чёрный. | ITK | руб./шт | 80365.51
| LN05-28U88-GM | Шкаф телекоммуникационный 19", напольный, 28U, 1425x800х800 мм (ВхШхГ), полезная глубина 715 мм, передняя дверь стекло, задняя дверь металл; ручка с замком; распределенная нагрузка: 1000 кг; цвет чёрный (RAL 9005). | ITK | руб./шт | 79879.57
| LN05-28U88-PM | Шкаф телекоммуникационный напольный 19'', 28U, передняя дверь перфорированная, задняя дверь металл, допустимая распределенная нагрузка 1000 кг, полезная глубина 715 мм, цвет черный, разобранный, 1425х800х800 мм. | ITK | руб./шт | 79685.11
| LN05-33U61-G | Шкаф телекоммуникационный 19", напольный, 33U, 1650x600х800 мм (ВхШхГ), полезная глубина 715 мм, передняя дверь стекло, задняя дверь глухая металлическая; ручка с замком; распределенная нагрузка: 1000 кг; цвет серый (RAL 7035). | ITK | руб./шт | 83796.29
| LN05-33U61-GP | Шкаф телекоммуникационный напольный 19'', 33U, передняя дверь стекло, задняя дверь перфорированная, допустимая распределенная нагрузка 1000 кг, полезная глубина 915 мм, цвет черный, разобранный, 1650х600х1000 мм. | ITK | руб./шт | 87350.89
| LN05-33U61-M | Шкаф телекоммуникационный 19", напольный, 33U, 1650x600х1000 мм (ВхШхГ), полезная глубина 915 мм, передняя дверь металл, задняя дверь глухая металлическая; ручка с замком; распределенная нагрузка: 1000 кг; цвет черный (RAL 9005). | ITK | руб./шт | 80921.43
| LN05-33U61-MM | Шкаф телекоммуникационный напольный 19'', 33U, передняя и задняя двери металл, допустимая распределенная нагрузка 1000 кг, полезная глубина 915 мм, цвет черный, разобранный, 1650х600х1000 мм. | ITK | руб./шт | 87337.25
| LN05-33U61-P | Шкаф телекоммуникационный 19", напольный, 33U, 1650x600х1000 мм (ВхШхГ), полезная глубина 915 мм, передняя дверь перфорированная, задняя дверь глухая металлическая; ручка с замком; распределенная нагрузка: 1000 кг; цвет черный (RAL 9005). | ITK | руб./шт | 83878.71
| LN05-33U61-PP | Шкаф телекоммуникационный напольный 19'', 33U, передняя и задняя двери перфорированные, допустимая распределенная нагрузка 1000 кг, полезная глубина 915 мм, цвет черный, разобранный, 1650х600х1000 мм. | ITK | руб./шт | 86846.34
| LN05-33U66-G | Шкаф напольный 19", напольный, 33U, полезная глубина 500 мм, 1650x600х600 мм (ВхШхГ). Передняя дверь стекло, задняя дверь – глухая металлическая панель. Ручка с замком. Цвет черный (RAL 9005). Разобранный. | ITK | руб./шт | 74549.73
| LN05-33U66-GM | Шкаф телекоммуникационный напольный 19'', 33U, передняя дверь стекло, задняя дверь металлическая, допустимая распределенная нагрузка 1000 кг, полезная глубина 515 мм, цвет черный, разобранный, 1650х600х600 мм. | ITK | руб./шт | 75973.77
| LN05-33U66-M | Шкаф телекоммуникационный напольный 19'', 33U, дверь металл, допустимая распределенная нагрузка 1000 кг, полезная глубина 515 мм, цвет черный, разобранный, 1650х600х600 мм. | ITK | руб./шт | 65102.92
| LN05-33U66-P | Шкаф телекоммуникационный напольный 19'', 33U, дверь перфорированная, допустимая распределенная нагрузка 1000 кг, полезная глубина 515 мм, цвет черный, разобранный, 1650х600х600 мм. | ITK | руб./шт | 68841.4
| LN05-33U68-G | Шкаф напольный 19", напольный, 33U, полезная глубина 700 мм, 1650x600х800 мм (ВхШхГ). Передняя дверь стекло, задняя дверь – глухая металлическая панель. Ручка с замком. Цвет черный (RAL 9005). Разобранный. | ITK | руб./шт | 73307.37
| LN05-33U68-GM | Шкаф телекоммуникационный 19", напольный, 33U, 1650x600х800 мм (ВхШхГ), полезная глубина 715 мм, передняя дверь стекло, задняя дверь металл; ручка с замком; распределенная нагрузка: 1000 кг; цвет черный (RAL 9005). | ITK | руб./шт | 78635.14
| LN05-33U68-M | Шкаф телекоммуникационный напольный 19'', 33U, дверь металл, допустимая распределенная нагрузка 1000 кг, полезная глубина 715 мм, цвет черный, разобранный, 1650х600х800 мм. | ITK | руб./шт | 74333.72
| LN05-33U68-P | Шкаф телекоммуникационный напольный 19'', 33U, дверь перфорированная, допустимая распределенная нагрузка 1000 кг, полезная глубина 715 мм, цвет черный, разобранный, 1650х600х800 мм. | ITK | руб./шт | 75855.6
| LN05-33U81-GM | Шкаф телекоммуникационный напольный 19'', 33U, передняя дверь стекло, задняя дверь металл, допустимая распределенная нагрузка 1000 кг, полезная глубина 915 мм, цвет черный, разобранный, 1650х800х1000 мм. | ITK | руб./шт | 107395.86
| LN05-33U81-GP | Шкаф телекоммуникационный напольный 19'', 33U, передняя дверь стекло, задняя перфорированная, допустимая распределенная нагрузка 1000 кг, полезная глубина 915 мм, цвет черный, разобранный, 1650х800х1000 мм. | ITK | руб./шт | 107193.69
| LN05-33U81-PP | Шкаф телекоммуникационный 19", напольный, 33U, 1600x800х1000 мм (ВхШхГ), полезная глубина 915 мм, передняя дверь перфорированная, задняя дверь перфорированная; ручка с замком; распределенная нагрузка: 1000 кг; цвет чёрный (RAL 9005). | ITK | руб./шт | 107260.32
| LN05-33U88-2PP | Шкаф телекоммуникационный 19", напольный, 33U, 1650x800х800 мм (ВхШхГ), полезная глубина 715 мм, передняя дверь двухстворчатая перфорированная, задняя дверь перфорированная; ручка с замком; распределенная нагрузка: 1000 кг; цвет чёрный (RAL 9005). | ITK | руб./шт | 83509.76
| LN05-33U88-GM | Шкаф телекоммуникационный 19", напольный, 33U, 1650x800х800 мм (ВхШхГ), полезная глубина 715 мм, передняя дверь стекло, задняя дверь металл; ручка с замком; распределенная нагрузка: 1000 кг; цвет чёрный (RAL 9005). | ITK | руб./шт | 83568.86
| LN05-33U88-PM | Шкаф телекоммуникационный напольный 19'', 33U, передняя дверь перфорированная, задняя дверь металл, допустимая распределенная нагрузка 1000 кг, полезная глубина 715 мм, цвет черный, разобранный, 1650х800х800 мм. | ITK | руб./шт | 83315.27
| LN05-38U61-G | Шкаф телекоммуникационный напольный 19'', 38U, дверь стекло, допустимая распределенная нагрузка 1000 кг, полезная глубина 915 мм, цвет черный, разобранный, 1870х600х1000 мм. | ITK | руб./шт | 88787.86
| LN05-38U61-M | Шкаф телекоммуникационный напольный 19'', 38U, дверь металл, допустимая распределенная нагрузка 1000 кг, полезная глубина 915 мм, цвет черный, разобранный, 1870х600х1000 мм. | ITK | руб./шт | 82784.54
| LN05-38U61-P | Шкаф телекоммуникационный 19" напольный, дверь перфорированная, 38U, 1870х600х1000 мм (ВхШхГ), полезная глубина 915 мм, ручка с замком, распределенная нагрузка: 1000 кг, цвет чёрный. | ITK | руб./шт | 87855.47
| LN05-38U61-PP | Шкаф телекоммуникационный напольный 19'', 38U, передняя и задняя двери перфорированные, допустимая распределенная нагрузка 1000 кг, полезная глубина 915 мм, цвет черный, разобранный, 1870х600х1000 мм. | ITK | руб./шт | 89248.72
| LN05-38U66-G | Шкаф напольный 19", напольный, 38U, полезная глубина 500 мм, 1870x600х600 мм (ВхШхГ). Передняя дверь стекло, задняя дверь – глухая металлическая панель. Ручка с замком. Цвет черный (RAL 9005). Разобранный. | ITK | руб./шт | 76139.15
| LN05-38U66-GM | Шкаф телекоммуникационный 19", напольный, 38U, 1870x600х600 мм (ВхШхГ), полезная глубина 515 мм, передняя дверь стекло, задняя дверь металлическая; ручка с замком; распределенная нагрузка: 1000 кг; цвет черный (RAL 9005). | ITK | руб./шт | 79215.4
| LN05-38U66-M | Шкаф телекоммуникационный напольный 19'', 38U, дверь металл, допустимая распределенная нагрузка 1000 кг, полезная глубина 515 мм, цвет черный, разобранный, 1870х600х600 мм. | ITK | руб./шт | 71997.13
| LN05-38U66-P | Шкаф телекоммуникационный напольный 19'', 38U, дверь перфорированная, допустимая распределенная нагрузка 1000 кг, полезная глубина 515 мм, цвет черный, разобранный, 1870х600х600 мм. | ITK | руб./шт | 74182.83
| LN05-38U68-G | Шкаф напольный 19", напольный, 38U, полезная глубина 700 мм, 1870x600х800 мм (ВхШхГ). Передняя дверь стекло, задняя дверь – глухая металлическая панель. Ручка с замком. Цвет черный (RAL 9005). Разобранный. | ITK | руб./шт | 81534
| LN05-38U68-GM | Шкаф телекоммуникационный 19", напольный, 38U, 1870x600х800 мм (ВхШхГ), полезная глубина 715 мм, передняя дверь стекло, задняя дверь металл; ручка с замком; распределенная нагрузка: 1000 кг; цвет черный (RAL 9005). | ITK | руб./шт | 88516.54
| LN05-38U68-M | Шкаф телекоммуникационный 19", напольный, 38U, 1870x600х800 мм (ВхШхГ), полезная глубина 715 мм, передняя дверь металл, задняя дверь глухая металлическая; ручка с замком; распределенная нагрузка: 1000 кг; цвет черный (RAL 9005). | ITK | руб./шт | 80769.93
| LN05-38U68-P | Шкаф телекоммуникационный 19" напольный, дверь перфорированная, 38U, 1870х600х800 мм (ВхШхГ), полезная глубина 715 мм, ручка с замком, распределенная нагрузка: 1000 кг, цвет чёрный. | ITK | руб./шт | 81708.85
| LN05-38U81-GM | Шкаф телекоммуникационный напольный 19'', 38U, передняя дверь стекло, задняя дверь металл, допустимая распределенная нагрузка 1000 кг, полезная глубина 915 мм, цвет черный, разобранный, 1870х800х1000 мм. | ITK | руб./шт | 114084.96
| LN05-38U81-GP | Шкаф телекоммуникационный напольный 19'', 38U, передняя дверь стекло, задняя перфорированная, допустимая распределенная нагрузка 1000 кг, полезная глубина 915 мм, цвет черный, разобранный, 1870х800х1000 мм. | ITK | руб./шт | 114135.61
| LN05-38U81-PP | Шкаф телекоммуникационный 19", напольный, 38U, 1870x800х1000 мм (ВхШхГ), полезная глубина 915 мм, передняя дверь перфорированная, задняя дверь перфорированная; ручка с замком; распределенная нагрузка: 1000 кг; цвет чёрный (RAL 9005). | ITK | руб./шт | 114006.23
| LN05-38U88-2PP | Шкаф телекоммуникационный 19", напольный, 38U, 1870x800х800 мм (ВхШхГ), полезная глубина 715 мм, передняя дверь двухстворчатая перфорированная, задняя дверь перфорированная; ручка с замком; распределенная нагрузка: 1000 кг; цвет чёрный (RAL 9005). | ITK | руб./шт | 90945.67
| LN05-38U88-GM | Шкаф телекоммуникационный 19", напольный, 38U, 1870x800х800 мм (ВхШхГ), полезная глубина 715 мм, передняя дверь стекло, задняя дверь металл; ручка с замком; распределенная нагрузка: 1000 кг; цвет чёрный (RAL 9005). | ITK | руб./шт | 91092.89
| LN05-38U88-PM | Шкаф телекоммуникационный напольный 19'', 38U, передняя дверь перфорированная, задняя дверь металл, допустимая распределенная нагрузка 1000 кг, полезная глубина 715 мм, цвет черный, разобранный, 1870х800х800 мм. | ITK | руб./шт | 90797.23
| LN05-42U61-G | Шкаф телекоммуникационный 19" напольный, дверь стекло, 42U, 2055х600х1000 мм (ВхШхГ), полезная глубина 915 мм, ручка с замком, распределенная нагрузка: 1000 кг, цвет чёрный. | ITK | руб./шт | 100920.3
| LN05-42U61-GP | Шкаф телекоммуникационный 19", напольный, 42U, 2055x600х1000 мм (ВхШхГ), полезная глубина 915 мм, передняя дверь стеклянная, задняя дверь перфорированная; ручка с замком; распределенная нагрузка: 1000 кг; цвет черный (RAL 9005). | ITK | руб./шт | 105838.8
| LN05-42U61-M | Шкаф телекоммуникационный 19", напольный, 42U, 2055x600х1000 мм (ВхШхГ), полезная глубина 915 мм, передняя дверь металл, задняя дверь глухая металлическая; ручка с замком; распределенная нагрузка: 1000 кг; цвет черный (RAL 9005). | ITK | руб./шт | 91850.37
| LN05-42U61-MM | Шкаф телекоммуникационный напольный 19'', 42U, передняя и задняя двери металл, допустимая распределенная нагрузка 1000 кг, полезная глубина 915 мм, цвет черный, разобранный, 2055х600х1000 мм. | ITK | руб./шт | 95503.69
| LN05-42U61-P | Шкаф телекоммуникационный 19" напольный, дверь перфорированная, 42U, 2055х600х1000 мм (ВхШхГ), полезная глубина 915 мм, ручка с замком, распределенная нагрузка: 1000 кг, цвет чёрный. | ITK | руб./шт | 91827.16
| LN05-42U61-PP | Шкаф телекоммуникационный 19" напольный, передняя дверь перфорированная, задняя дверь перфорированная, 42U, 2055х600х1000 мм (ВхШхГ), полезная глубина 915 мм, ручка с замком, распределенная нагрузка: 1000 кг, цвет чёрный. | ITK | руб./шт | 98042.51
| LN05-42U66-G | Шкаф напольный 19", напольный, 42U, полезная глубина 500 мм, 2050x600х600 мм (ВхШхГ). Передняя дверь стекло, задняя дверь – глухая металлическая панель. Ручка с замком. Цвет черный (RAL 9005). Разобранный. | ITK | руб./шт | 81907.93
| LN05-42U66-GM | Шкаф телекоммуникационный 19" напольный, дверь стекло, задняя дверь металл, 42U, 2055х600х600 мм (ВхШхГ), полезная глубина 515 мм, ручка с замком, распределенная нагрузка: 1000 кг, цвет черный. | ITK | руб./шт | 84805.9
| LN05-42U66-M | Шкаф телекоммуникационный напольный 19'', 42U, дверь металл, допустимая распределенная нагрузка 1000 кг, полезная глубина 515 мм, цвет черный, разобранный, 2055х600х600 мм. | ITK | руб./шт | 77719.19
| LN05-42U66-P | Шкаф телекоммуникационный 19", напольный, 42U, 2055x600х600 мм (ВхШхГ), полезная глубина 515 мм, передняя дверь перфорированная, задняя дверь – глухая металлическая; ручка с замком; распределенная нагрузка: 1000 кг; цвет черный (RAL 9005). | ITK | руб./шт | 79433.86
| LN05-42U68-G | Шкаф напольный 19", напольный, 42U, полезная глубина 700 мм, 2050x600х800 мм (ВхШхГ). Передняя дверь стекло, задняя дверь – глухая металлическая панель. Ручка с замком. Цвет черный (RAL 9005). Разобранный. | ITK | руб./шт | 85645.79
| LN05-42U68-GM | Шкаф телекоммуникационный 19" напольный, дверь стекло , задняя дверь металл, 42U, 2055х600х800 мм (ВхШхГ), полезная глубина 715 мм, ручка с замком, распределенная нагрузка: 1000 кг, цвет чёрный. | ITK | руб./шт | 98447
| LN05-42U68-M | Шкаф телекоммуникационный 19" напольный, дверь металл, 42U, 2055х600х800 мм (ВхШхГ), полезная глубина 715 мм, ручка с замком, распределенная нагрузка: 1000 кг, цвет чёрный. | ITK | руб./шт | 82747.14
| LN05-42U68-P | Шкаф телекоммуникационный 19" напольный, дверь перфорированная, 42U, 2055х600х800 мм (ВхШхГ), полезная глубина 715 мм, ручка с замком, распределенная нагрузка: 1000 кг, цвет чёрный. | ITK | руб./шт | 91269.87
| LN05-42U81-GM | Шкаф телекоммуникационный 19", напольный, 42U, 2055x800х1000 мм (ВхШхГ), полезная глубина 915 мм, передняя дверь стекло, задняя дверь металл; ручка с замком; распределенная нагрузка: 1000 кг; цвет чёрный (RAL 9005). | ITK | руб./шт | 118454.47
| LN05-42U81-GP | Шкаф телекоммуникационный 19", напольный, 42U, 2055x800х1000 мм (ВхШхГ), полезная глубина 915 мм, передняя дверь стеклянная, задняя дверь перфорированная; ручка с замком; распределенная нагрузка: 1000 кг; цвет чёрный (RAL 9005). | ITK | руб./шт | 119482.42
| LN05-42U81-PP | Шкаф телекоммуникационный 19" напольный, передняя дверь перфорированная, задняя дверь перфорированная, 42U, 2000х800х1000 мм (ВхШхГ), полезная глубина 915 мм, ручка с замком, распределенная нагрузка: 1000 кг, цвет чёрный. | ITK | руб./шт | 118522.98
| LN05-42U88-2PP | Шкаф телекоммуникационный 19" напольный, передняя дверь двустворчатая перфорированная, задняя дверь перфорированная, 42U, 2055х800х800 мм (ВхШхГ), полезная глубина 715 мм, ручка с замком, распределенная нагрузка: 1000 кг, цвет чёрный. | ITK | руб./шт | 96238.67
| LN05-42U88-GM | Шкаф телекоммуникационный 19" напольный, передняя дверь стекло, задняя дверь металл, 42U, 2055х800х800 мм (ВхШхГ), полезная глубина 715 мм, ручка с замком, распределенная нагрузка: 1000 кг, цвет чёрный. | ITK | руб./шт | 94668.67
| LN05-42U88-PM | Шкаф телекоммуникационный 19" напольный, передняя дверь перфорированная, задняя дверь металл, 42U, 2055х800х800 мм (ВхШхГ), полезная глубина 715 мм, ручка с замком, распределенная нагрузка: 1000 кг, цвет чёрный. | ITK | руб./шт | 94772.41
| LN05-47U61-G | Шкаф телекоммуникационный 19" напольный, дверь стекло, 47U, 2270х600х1000 мм (ВхШхГ), полезная глубина 915 мм, ручка с замком, распределенная нагрузка: 1000 кг, цвет чёрный. | ITK | руб./шт | 102045.38
| LN05-47U61-GP | Шкаф телекоммуникационный 19", напольный, 47U, 2270x600х1000 мм (ВхШхГ), полезная глубина 915 мм, передняя дверь стеклянная, задняя дверь перфорированная; ручка с замком; распределенная нагрузка: 1000 кг; цвет черный (RAL 9005). | ITK | руб./шт | 102945.93
| LN05-47U61-M | Шкаф телекоммуникационный напольный 19'', 47U, передняя дверь металл, допустимая распределенная нагрузка 1000 кг, полезная глубина 915 мм, цвет черный, разобранный, 2270х600х1000 мм. | ITK | руб./шт | 97973.69
| LN05-47U61-MM | Шкаф телекоммуникационный напольный 19'', 47U, передняя и задняя двери металл, допустимая распределенная нагрузка 1000 кг, полезная глубина 915 мм, цвет черный, разобранный, 2270х600х1000 мм. | ITK | руб./шт | 103324.9
| LN05-47U61-P | Шкаф телекоммуникационный 19", напольный, 47U, 2270x600х1000 мм (ВхШхГ), полезная глубина 915 мм, передняя дверь перфорированная, задняя дверь глухая металлическая; ручка с замком; распределенная нагрузка: 1000 кг; цвет черный (RAL 9005). | ITK | руб./шт | 98864.45
| LN05-47U61-PP | Шкаф телекоммуникационный 19" напольный, передняя дверь перфорированная, задняя дверь перфорированная, 47U, 2270х600х1000 мм (ВхШхГ), полезная глубина 915 мм, ручка с замком, распределенная нагрузка: 1000 кг, цвет чёрный. | ITK | руб./шт | 104724.08
| LN05-47U66-G | Шкаф напольный 19", напольный, 47U, полезная глубина 500 мм, 2270x600х600 мм (ВхШхГ). Передняя дверь стекло, задняя дверь – глухая металлическая панель. Ручка с замком. Цвет черный (RAL 9005). Разобранный. | ITK | руб./шт | 90391.79
| LN05-47U66-GM | Шкаф телекоммуникационный 19", напольный, 47U, 2270x600х600 мм (ВхШхГ), полезная глубина 515 мм, передняя дверь стекло, задняя дверь металлическая; ручка с замком; распределенная нагрузка: 1000 кг; цвет черный (RAL 9005). | ITK | руб./шт | 94985.77
| LN05-47U66-M | Шкаф телекоммуникационный напольный 19'', 47U, дверь металл, допустимая распределенная нагрузка 1000 кг, полезная глубина 515 мм, цвет черный, разобранный, 2270х600х600 мм. | ITK | руб./шт | 87364.55
| LN05-47U66-P | Шкаф телекоммуникационный напольный 19'', 47U, дверь перфорированная, допустимая распределенная нагрузка 1000 кг, полезная глубина 515 мм, цвет черный, разобранный, 2270х600х600 мм. | ITK | руб./шт | 88511.56
| LN05-47U68-G | Шкаф напольный 19", напольный, 47U, полезная глубина 700 мм, 2270x600х800 мм (ВхШхГ). Передняя дверь стекло, задняя дверь – глухая металлическая панель. Ручка с замком. Цвет черный (RAL 9005). Разобранный. | ITK | руб./шт | 96631.2
| LN05-47U68-GM | Шкаф телекоммуникационный 19" напольный, дверь стекло , задняя дверь металл, 47U, 2270х600х800 мм (ВхШхГ), полезная глубина 715 мм, ручка с замком, распределенная нагрузка: 1000 кг, цвет чёрный. | ITK | руб./шт | 101542.39
| LN05-47U68-M | Шкаф телекоммуникационный напольный 19'', 47U, дверь металл, допустимая распределенная нагрузка 1000 кг, полезная глубина 715 мм, цвет черный, разобранный, 2270х600х800 мм. | ITK | руб./шт | 93395
| LN05-47U68-P | Шкаф телекоммуникационный напольный 19'', 47U, дверь перфорированная, допустимая распределенная нагрузка 1000 кг, полезная глубина 715 мм, цвет черный, разобранный, 2270х600х800 мм. | ITK | руб./шт | 96370.59
| LN05-47U81-GM | Шкаф телекоммуникационный 19" напольный, передняя дверь стекло, задняя дверь металл, 47U, 2270х800х1000 мм (ВхШхГ), полезная глубина 915 мм, ручка с замком, распределенная нагрузка: 1000 кг, цвет чёрный. | ITK | руб./шт | 119249.44
| LN05-47U81-GP | Шкаф телекоммуникационный 19", напольный, 47U, 2270x800х1000 мм (ВхШхГ), полезная глубина 915 мм, передняя дверь стеклянная, задняя дверь перфорированная; ручка с замком; распределенная нагрузка: 1000 кг; цвет чёрный (RAL 9005). | ITK | руб./шт | 121544.93
| LN05-47U81-PP | Шкаф телекоммуникационный 19" напольный, передняя дверь перфорированная, задняя дверь перфорированная, 47U, 2270х800х1000 мм (ВхШхГ), полезная глубина 915 мм, ручка с замком, распределенная нагрузка: 1000 кг, цвет чёрный. | ITK | руб./шт | 124784.56
| LN05-47U88-2PP | Шкаф телекоммуникационный 19", напольный, 47U, 2270x800х800 мм (ВхШхГ), полезная глубина 715 мм, передняя дверь двухстворчатая перфорированная, задняя дверь перфорированная; ручка с замком; распределенная нагрузка: 1000 кг; цвет чёрный (RAL 9005). | ITK | руб./шт | 103303.1
| LN05-47U88-GM | Шкаф телекоммуникационный 19" напольный, передняя дверь стекло, задняя дверь металл, 47U, 2270х800х800 мм (ВхШхГ), полезная глубина 715 мм, ручка с замком, распределенная нагрузка: 1000 кг, цвет чёрный. | ITK | руб./шт | 101413.13
| LN05-47U88-PM | Шкаф телекоммуникационный 19" напольный, передняя дверь перфорированная, задняя дверь металл, 47U, 2270х800х800 мм (ВхШхГ), полезная глубина 715 мм, ручка с замком, распределенная нагрузка: 1000 кг, цвет чёрный. | ITK | руб./шт | 101074.33
| LN35-18U61-G | Шкаф телекоммуникационный 19", напольный, 18U, 980x600х1000 мм (ВхШхГ), полезная глубина 915 мм, передняя дверь стекло, задняя дверь глухая металлическая; ручка с замком; распределенная нагрузка: 1000 кг; цвет серый (RAL 7035). | ITK | руб./шт | 64977.2
| LN35-18U61-M | Шкаф телекоммуникационный 19", напольный, 18U, 980x600х1000 мм (ВхШхГ), полезная глубина 915 мм, передняя дверь металл, задняя дверь глухая металлическая; ручка с замком; распределенная нагрузка: 1000 кг; цвет серый (RAL 7035). | ITK | руб./шт | 65026.72
| LN35-18U61-P | Шкаф телекоммуникационный 19", напольный, 18U, 980x600х1000 мм (ВхШхГ), полезная глубина 915 мм, передняя дверь перфорированная, задняя дверь глухая металлическая; ручка с замком; распределенная нагрузка: 1000 кг; цвет серый (RAL 7035). | ITK | руб./шт | 65123.31
| LN35-18U61-PP | Шкаф телекоммуникационный напольный 19'', 18U, передняя и задняя двери перфорированные, допустимая распределенная нагрузка 1000 кг, полезная глубина 915 мм, цвет серый, разобранный, 980х600х1000 мм. | ITK | руб./шт | 67819.97
| LN35-18U66-G | Шкаф напольный 19", напольный, 18U, полезная глубина 500 мм, 980x600х600 мм (ВхШхГ). Передняя дверь стекло, задняя дверь – глухая металлическая панель. Ручка с замком. Цвет серый ( RAL7035). Разобранный. | ITK | руб./шт | 52708.46
| LN35-18U66-GM | Шкаф телекоммуникационный напольный 19'', 18U, передняя дверь стекло, задняя дверь металлическая, допустимая распределенная нагрузка 1000 кг, полезная глубина 515 мм, цвет серый, разобранный, 980х600х600 мм. | ITK | руб./шт | 52918.41
| LN35-18U66-M | Шкаф телекоммуникационный напольный 19'', 18U, дверь металлическая, допустимая распределенная нагрузка 1000 кг, полезная глубина 515 мм, цвет серый, разобранный, 980х600х600 мм. | ITK | руб./шт | 49225.31
| LN35-18U66-P | Шкаф телекоммуникационный напольный 19'', 18U, дверь перфорированная, допустимая распределенная нагрузка 1000 кг, полезная глубина 515 мм, цвет серый, разобранный, 980х600х600 мм. | ITK | руб./шт | 50179.06
| LN35-18U68-G | Шкаф напольный 19", напольный, 18U, полезная глубина 700 мм, 980x600х800 мм (ВхШхГ). Передняя дверь стекло, задняя дверь – глухая металлическая панель. Ручка с замком. Цвет серый ( RAL7035). Разобранный. | ITK | руб./шт | 55651.73
| LN35-18U68-GM | Шкаф телекоммуникационный напольный 19'', 18U, передняя дверь стекло, задняя дверь металлическая, допустимая распределенная нагрузка 1000 кг, полезная глубина 715 мм, цвет серый, разобранный, 980х600х800 мм. | ITK | руб./шт | 59856.92
| LN35-18U68-M | Шкаф телекоммуникационный напольный 19'', 18U, дверь металлическая, допустимая распределенная нагрузка 1000 кг, полезная глубина 715 мм, цвет серый, разобранный, 980х600х800 мм. | ITK | руб./шт | 52905.46
| LN35-18U68-P | Шкаф телекоммуникационный 19", напольный, 18U, 980x600х800 мм (ВхШхГ), полезная глубина 715 мм, передняя дверь перфорированная, задняя дверь глухая металлическая; ручка с замком; распределенная нагрузка: 1000 кг; цвет серый (RAL 7035). | ITK | руб./шт | 54395.45
| LN35-18U88-GM | Шкаф телекоммуникационный напольный 19'', 18U, передняя дверь стекло, задняя дверь металл, допустимая распределенная нагрузка 1000 кг, полезная глубина 715 мм, цвет серый, разобранный, 980х800х800 мм. | ITK | руб./шт | 68516.95
| LN35-18U88-PM | Шкаф телекоммуникационный 19", напольный, 18U, 980x800х800 мм (ВхШхГ), полезная глубина 715 мм, передняя дверь перфорированная, задняя дверь металл; ручка с замком; распределенная нагрузка: 1000 кг; цвет серый (RAL 7035). | ITK | руб./шт | 66717.45
| LN35-24U61-G | Шкаф телекоммуникационный 19" напольный, дверь стекло, 24U, 1250х600х1000 мм (ВхШхГ), полезная глубина 915 мм, ручка с замком, распределенная нагрузка: 1000 кг, цвет серый. | ITK | руб./шт | 66373.59
| LN35-24U61-GP | Шкаф телекоммуникационный 19", напольный, 24U, 1250x600х1000 мм (ВхШхГ), полезная глубина 915 мм, передняя дверь стеклянная, задняя дверь глухая перфорированная; ручка с замком; распределенная нагрузка: 1000 кг; цвет серый (RAL 7035). | ITK | руб./шт | 78100.14
| LN35-24U61-M | Шкаф телекоммуникационный напольный 19'', 24U, передняя дверь металл, допустимая распределенная нагрузка 1000 кг, полезная глубина 915 мм, цвет серый, разобранный, 1250х600х1000 мм. | ITK | руб./шт | 66717.67
| LN35-24U61-MM | Шкаф телекоммуникационный напольный 19'', 24U, передняя и задняя двери металл, допустимая распределенная нагрузка 1000 кг, полезная глубина 915 мм, цвет серый, разобранный, 1250х600х1000 мм. | ITK | руб./шт | 74031.44
| LN35-24U61-P | Шкаф телекоммуникационный напольный 19'', 24U, передняя дверь перфорированная, допустимая распределенная нагрузка 1000 кг, полезная глубина 915 мм, цвет серый, разобранный, 1250х600х1000 мм. | ITK | руб./шт | 67413.33
| LN35-24U61-PP | Шкаф телекоммуникационный 19" напольный, передняя дверь перфорированная, задняя дверь перфорированная, 24U, 1250х600х1000 мм (ВхШхГ), полезная глубина 915 мм, ручка с замком, распределенная нагрузка: 1000 кг, цвет серый. | ITK | руб./шт | 71118.28
| LN35-24U66-G | Шкаф напольный 19", напольный, 24U, полезная глубина 500 мм, 1250x600х600 мм (ВхШхГ). Передняя дверь стекло, задняя дверь – глухая металлическая панель. Ручка с замком. Цвет серый ( RAL7035). Разобранный. | ITK | руб./шт | 54836.04
| LN35-24U66-GM | Шкаф телекоммуникационный 19", напольный, 24U, 1250x600х600 мм (ВхШхГ), полезная глубина 515 мм, передняя дверь стекло, задняя дверь металлическая; ручка с замком; распределенная нагрузка: 1000 кг; цвет серый (RAL 7035). | ITK | руб./шт | 58826.7
| LN35-24U66-M | Шкаф телекоммуникационный 19" напольный, дверь металл, 24U, 1250х600х600 мм (ВхШхГ), полезная глубина 515 мм, ручка с замком, распределенная нагрузка: 1000 кг, цвет серый. | ITK | руб./шт | 57369.73
| LN35-24U66-P | Шкаф телекоммуникационный 19" напольный, дверь перфорированная, 24U, 1250х600х600 мм (ВхШхГ), полезная глубина 515 мм, ручка с замком, распределенная нагрузка: 1000 кг, цвет серый. | ITK | руб./шт | 53644.45
| LN35-24U68-G | Шкаф напольный 19", напольный, 24U, полезная глубина 700 мм, 1250x600х800 мм (ВхШхГ). Передняя дверь стекло, задняя дверь – глухая металлическая панель. Ручка с замком. Цвет серый ( RAL7035). Разобранный. | ITK | руб./шт | 59343.13
| LN35-24U68-GM | Шкаф телекоммуникационный 19" напольный, дверь стекло , задняя дверь металл, 24U, 1250х600х800 мм (ВхШхГ), полезная глубина 715 мм, ручка с замком, распределенная нагрузка: 1000 кг, цвет серый. | ITK | руб./шт | 65838.9
| LN35-24U68-M | Шкаф телекоммуникационный 19" напольный, дверь металл, 24U, 1250х600х800 мм (ВхШхГ), полезная глубина 715 мм, ручка с замком, распределенная нагрузка: 1000 кг, цвет серый. | ITK | руб./шт | 54168.87
| LN35-24U68-P | Шкаф телекоммуникационный 19" напольный, дверь перфорированная, 24U, 1250х600х800 мм (ВхШхГ), полезная глубина 715 мм, ручка с замком, распределенная нагрузка: 1000 кг, цвет серый. | ITK | руб./шт | 58534.47
| LN35-24U81-GM | Шкаф телекоммуникационный 19", напольный, 24U, 1250x800х1000 мм (ВхШхГ), полезная глубина 915 мм, передняя дверь стекло, задняя дверь металл; ручка с замком; распределенная нагрузка: 1000 кг; цвет серый (RAL 7035). | ITK | руб./шт | 83711.75
| LN35-24U81-GP | Шкаф телекоммуникационный 19", напольный, 24U, 1250x800х1000 мм (ВхШхГ), полезная глубина 915 мм, передняя дверь стеклянная, задняя дверь перфорированная; ручка с замком; распределенная нагрузка: 1000 кг; цвет серый (RAL 7035). | ITK | руб./шт | 84792.9
| LN35-24U81-PP | Шкаф телекоммуникационный 19" напольный, передняя дверь перфорированная, задняя дверь перфорированная, 24U, 1200х800х1000 мм (ВхШхГ), полезная глубина 915 мм, ручка с замком, распределенная нагрузка: 1000 кг, цвет серый. | ITK | руб./шт | 83363.34
| LN35-24U88-2PP | Шкаф телекоммуникационный 19", напольный, 24U, 1250x800х800 мм (ВхШхГ), полезная глубина 715 мм, передняя дверь двухстворчатая перфорированная, задняя дверь перфорированная; ручка с замком; распределенная нагрузка: 1000 кг; цвет серый (RAL 7035). | ITK | руб./шт | 69681.09
| LN35-24U88-GM | Шкаф телекоммуникационный 19", напольный, 24U, 1250x800х800 мм (ВхШхГ), полезная глубина 715 мм, передняя дверь стекло, задняя дверь металл; ручка с замком; распределенная нагрузка: 1000 кг; цвет серый (RAL 7035). | ITK | руб./шт | 68956.78
| LN35-24U88-PM | Шкаф телекоммуникационный напольный 19'', 24U, передняя дверь перфорированная, задняя дверь металл, допустимая распределенная нагрузка 1000 кг, полезная глубина 715 мм, цвет серый, разобранный, 1250х800х800 мм. | ITK | руб./шт | 68059.95
| LN35-28U61-G | Шкаф телекоммуникационный напольный 19'', 28U, передняя дверь стекло, допустимая распределенная нагрузка 1000 кг, полезная глубина 915 мм, цвет серый, разобранный, 1425х600х1000 мм. | ITK | руб./шт | 76711.63
| LN35-28U61-M | Шкаф телекоммуникационный 19", напольный, 28U, 1425x600х1000 мм (ВхШхГ), полезная глубина 915 мм, передняя дверь металл, задняя дверь глухая металлическая; ручка с замком; распределенная нагрузка: 1000 кг; цвет серый (RAL 7035). | ITK | руб./шт | 73312.69
| LN35-28U61-P | Шкаф телекоммуникационный напольный 19'', 28U, передняя дверь перфорированная, допустимая распределенная нагрузка 1000 кг, полезная глубина 915 мм, цвет серый, разобранный, 1425х600х1000 мм. | ITK | руб./шт | 75918.86
| LN35-28U61-PP | Шкаф телекоммуникационный 19", напольный, 28U, 1425x600х1000 мм (ВхШхГ), полезная глубина 915 мм, передняя дверь перфорированная, задняя дверь перфорированная; ручка с замком; распределенная нагрузка: 1000 кг; цвет серый (RAL 7035). | ITK | руб./шт | 78995.37
| LN35-28U66-G | Шкаф напольный 19", напольный, 28U, полезная глубина 500 мм, 1425x600х600 мм (ВхШхГ). Передняя дверь стекло, задняя дверь – глухая металлическая панель. Ручка с замком. Цвет серый ( RAL7035). Разобранный. | ITK | руб./шт | 61241.93
| LN35-28U66-GM | Шкаф телекоммуникационный напольный 19'', 28U, передняя дверь стекло, задняя дверь металлическая, допустимая распределенная нагрузка 1000 кг, полезная глубина 515 мм, цвет серый, разобранный, 1425х600х600 мм. | ITK | руб./шт | 66943.44
| LN35-28U66-M | Шкаф телекоммуникационный 19", напольный, 28U, 1425x600х600 мм (ВхШхГ), полезная глубина 515 мм, передняя дверь металл, задняя дверь – глухая металлическая; ручка с замком; распределенная нагрузка: 1000 кг; цвет серый (RAL 7035). | ITK | руб./шт | 58171.56
| LN35-28U66-P | Шкаф телекоммуникационный напольный 19'', 28U, дверь перфорированная, допустимая распределенная нагрузка 1000 кг, полезная глубина 515 мм, цвет серый, разобранный, 1425х600х600 мм. | ITK | руб./шт | 58319.04
| LN35-28U68-G | Шкаф напольный 19", напольный, 28U, полезная глубина 700 мм, 1425x600х800 мм (ВхШхГ). Передняя дверь стекло, задняя дверь – глухая металлическая панель. Ручка с замком. Цвет серый ( RAL7035). Разобранный. | ITK | руб./шт | 70526.61
| LN35-28U68-GM | Шкаф телекоммуникационный напольный 19'', 28U, передняя дверь стекло, задняя дверь металлическая, допустимая распределенная нагрузка 1000 кг, полезная глубина 715 мм, цвет серый, разобранный, 1425х600х800 мм. | ITK | руб./шт | 72722.4
| LN35-28U68-M | Шкаф телекоммуникационный напольный 19'', 28U, дверь металлическая, допустимая распределенная нагрузка 1000 кг, полезная глубина 715 мм, цвет серый, разобранный, 1425х600х800 мм. | ITK | руб./шт | 63193.24
| LN35-28U68-P | Шкаф телекоммуникационный напольный 19'', 28U, дверь перфорированная, допустимая распределенная нагрузка 1000 кг, полезная глубина 715 мм, цвет серый, разобранный, 1425х600х800 мм. | ITK | руб./шт | 63353.48
| LN35-28U81-GM | Шкаф телекоммуникационный напольный 19'', 28U, передняя дверь стекло, задняя дверь металл, допустимая распределенная нагрузка 1000 кг, полезная глубина 915 мм, цвет серый, разобранный, 1425х800х1000 мм. | ITK | руб./шт | 93190.24
| LN35-28U81-GP | Шкаф телекоммуникационный напольный 19'', 28U, передняя дверь стекло, задняя перфорированная, допустимая распределенная нагрузка 1000 кг, полезная глубина 915 мм, цвет серый, разобранный, 1425х800х1000 мм. | ITK | руб./шт | 93368.61
| LN35-28U81-PP | Шкаф телекоммуникационный напольный 19'', 28U, передняя и задняя двери перфорированные, допустимая распределенная нагрузка 1000 кг, полезная глубина 915 мм, цвет серый, разобранный, 1425х800х1000 мм. | ITK | руб./шт | 90910.16
| LN35-28U88-2PP | Шкаф телекоммуникационный напольный 19'', 28U, передняя и задняя двери перфорированные, задняя дверь металл, допустимая распределенная нагрузка 1000 кг, полезная глубина 715 мм, цвет серый, разобранный, 1425х800х800 мм. | ITK | руб./шт | 80365.51
| LN35-28U88-GM | Шкаф телекоммуникационный напольный 19'', 28U, передняя дверь стекло, задняя дверь металл, допустимая распределенная нагрузка 1000 кг, полезная глубина 715 мм, цвет серый, разобранный, 1425х800х800 мм. | ITK | руб./шт | 79879.57
| LN35-28U88-PM | Шкаф телекоммуникационный 19", напольный, 28U, 1425x800х800 мм (ВхШхГ), полезная глубина 715 мм, передняя дверь перфорированная, задняя дверь металл; ручка с замком; распределенная нагрузка: 1000 кг; цвет серый (RAL 7035). | ITK | руб./шт | 79685.11
| LN35-33U61-G | Шкаф телекоммуникационный 19" напольный, дверь стекло, 33U, 1650х600х1000 мм (ВхШхГ), полезная глубина 915 мм, ручка с замком, распределенная нагрузка: 1000 кг, цвет серый. | ITK | руб./шт | 83796.29
| LN35-33U61-GP | Шкаф телекоммуникационный 19" напольный, передняя дверь стекло, задняя дверь перфорированная, 33U, 1650х600х1000 мм (ВхШхГ), полезная глубина 915 мм, ручка с замком, распределенная нагрузка: 1000 кг, цвет серый. | ITK | руб./шт | 87350.89
| LN35-33U61-M | Шкаф телекоммуникационный напольный 19'', 33U, передняя дверь металл, допустимая распределенная нагрузка 1000 кг, полезная глубина 915 мм, цвет серый, разобранный, 1650х600х1000 мм. | ITK | руб./шт | 80921.43
| LN35-33U61-MM | Шкаф телекоммуникационный 19", напольный, 33U, 1650x600х1000 мм (ВхШхГ), полезная глубина 915 мм, передняя дверь металл, задняя дверь металл; ручка с замком; распределенная нагрузка: 1000 кг; цвет серый (RAL 7035). | ITK | руб./шт | 87337.25
| LN35-33U61-P | Шкаф телекоммуникационный 19" напольный, передняя дверь перфорированная, 24U, 1250х600х1000 мм (ВхШхГ), полезная глубина 915 мм, ручка с замком, распределенная нагрузка: 1000 кг, цвет серый. | ITK | руб./шт | 83878.71
| LN35-33U61-PP | Шкаф телекоммуникационный 19" напольный, передняя дверь перфорированная, задняя дверь перфорированная, 33U, 1650х600х1000 мм (ВхШхГ), полезная глубина 915 мм, ручка с замком, распределенная нагрузка: 1000 кг, цвет серый. | ITK | руб./шт | 86846.34
| LN35-33U66-G | Шкаф телекоммуникационный 19" напольный, дверь стекло, 33U, 1650х600х600 мм (ВхШхГ), полезная глубина 515 мм, ручка с замком, распределенная нагрузка: 1000 кг, цвет серый. | ITK | руб./шт | 74549.73
| LN35-33U66-GM | Шкаф телекоммуникационный 19" напольный, дверь стекло, задняя дверь металл, 33U, 1650х600х600 мм (ВхШхГ), полезная глубина 515 мм, ручка с замком, распределенная нагрузка: 1000 кг, цвет серый. | ITK | руб./шт | 75973.77
| LN35-33U66-M | Шкаф телекоммуникационный 19" напольный, дверь металл, 33U, 1650х600х600 мм (ВхШхГ), полезная глубина 515 мм, ручка с замком, распределенная нагрузка: 1000 кг, цвет серый. | ITK | руб./шт | 65102.94
| LN35-33U66-P | Шкаф телекоммуникационный 19" напольный, дверь перфорированная, 33U, 1650х600х600 мм (ВхШхГ), полезная глубина 515 мм, ручка с замком, распределенная нагрузка: 1000 кг, цвет серый. | ITK | руб./шт | 68841.4
| LN35-33U68-G | Шкаф напольный 19", напольный, 33U, полезная глубина 700 мм, 1650x600х800 мм (ВхШхГ). Передняя дверь стекло, задняя дверь – глухая металлическая панель. Ручка с замком. Цвет серый ( RAL7035). Разобранный. | ITK | руб./шт | 73307.37
| LN35-33U68-GM | Шкаф телекоммуникационный 19", напольный, 33U, 1650x600х800 мм (ВхШхГ), полезная глубина 715 мм, передняя дверь стекло, задняя дверь металл; ручка с замком; распределенная нагрузка: 1000 кг; цвет серый (RAL 7035). | ITK | руб./шт | 78635.14
| LN35-33U68-M | Шкаф телекоммуникационный 19" напольный, дверь металл, 33U, 1650х600х800 мм (ВхШхГ), полезная глубина 715 мм, ручка с замком, распределенная нагрузка: 1000 кг, цвет серый. | ITK | руб./шт | 74333.72
| LN35-33U68-P | Шкаф телекоммуникационный 19", напольный, 33U, 1650x600х800 мм (ВхШхГ), полезная глубина 715 мм, передняя дверь перфорированная, задняя дверь глухая металлическая; ручка с замком; распределенная нагрузка: 1000 кг; цвет серый (RAL 7035). | ITK | руб./шт | 75855.6
| LN35-33U81-GM | Шкаф телекоммуникационный напольный 19'', 33U, передняя дверь стекло, задняя дверь металл, допустимая распределенная нагрузка 1000 кг, полезная глубина 915 мм, цвет серый, разобранный, 1650х800х1000 мм. | ITK | руб./шт | 107395.86
| LN35-33U81-GP | Шкаф телекоммуникационный напольный 19'', 33U, передняя дверь стекло, задняя перфорированная, допустимая распределенная нагрузка 1000 кг, полезная глубина 915 мм, цвет серый, разобранный, 1650х800х1000 мм. | ITK | руб./шт | 107193.69
| LN35-33U81-PP | Шкаф телекоммуникационный напольный 19'', 33U, передняя и задняя двери перфорированные, допустимая распределенная нагрузка 1000 кг, полезная глубина 915 мм, цвет серый, разобранный, 1650х800х1000 мм. | ITK | руб./шт | 107260.32
| LN35-33U88-2PP | Шкаф телекоммуникационный напольный 19'', 33U, передняя дверь двойная распашная перфорированная, задняя дверь перфорированная, допустимая распределенная нагрузка 1000 кг, полезная глубина 715 мм, цвет серый, разобранный, 1650х800х800 мм. | ITK | руб./шт | 83509.76
| LN35-33U88-GM | Шкаф телекоммуникационный 19" напольный, передняя дверь стекло, задняя дверь металл, 33U, 1650х800х800 мм (ВхШхГ), полезная глубина 715 мм, ручка с замком, распределенная нагрузка: 1000 кг, цвет чёрный. | ITK | руб./шт | 83568.86
| LN35-33U88-PM | Шкаф телекоммуникационный 19", напольный, 33U, 1650x800х800 мм (ВхШхГ), полезная глубина 715 мм, передняя дверь перфорированная, задняя дверь металл; ручка с замком; распределенная нагрузка: 1000 кг; цвет серый (RAL 7035). | ITK | руб./шт | 83315.27
| LN35-38U61-G | Шкаф телекоммуникационный напольный 19'', 38U, передняя дверь стекло, допустимая распределенная нагрузка 1000 кг, полезная глубина 915 мм, цвет серый, разобранный, 1870х600х1000 мм. | ITK | руб./шт | 88787.86
| LN35-38U61-M | Шкаф телекоммуникационный напольный 19'', 38U, передняя дверь металл, допустимая распределенная нагрузка 1000 кг, полезная глубина 915 мм, цвет серый, разобранный, 1870х600х1000 мм. | ITK | руб./шт | 82784.54
| LN35-38U61-P | Шкаф телекоммуникационный 19", напольный, 33U, 1650x600х1000 мм (ВхШхГ), полезная глубина 915 мм, передняя дверь перфорированная, задняя дверь глухая металлическая; ручка с замком; распределенная нагрузка: 1000 кг; цвет серый (RAL 7035). | ITK | руб./шт | 87855.47
| LN35-38U61-PP | Шкаф телекоммуникационный напольный 19'', 38U, передняя и задняя двери перфорированные, допустимая распределенная нагрузка 1000 кг, полезная глубина 915 мм, цвет серый, разобранный, 1870х600х1000 мм. | ITK | руб./шт | 89248.72
| LN35-38U66-G | Шкаф напольный 19", напольный, 38U, полезная глубина 500 мм, 1870x600х600 мм (ВхШхГ). Передняя дверь стекло, задняя дверь – глухая металлическая панель. Ручка с замком. Цвет серый ( RAL7035). Разобранный. | ITK | руб./шт | 76139.15
| LN35-38U66-GM | Шкаф телекоммуникационный напольный 19'', 38U, передняя дверь стекло, задняя дверь металлическая, допустимая распределенная нагрузка 1000 кг, полезная глубина 515 мм, цвет серый, разобранный, 1870х600х600 мм. | ITK | руб./шт | 79215.4
| LN35-38U66-M | Шкаф телекоммуникационный напольный 19'', 38U, дверь металлическая, допустимая распределенная нагрузка 1000 кг, полезная глубина 515 мм, цвет серый, разобранный, 1870х600х600 мм. | ITK | руб./шт | 71997.13
| LN35-38U66-P | Шкаф телекоммуникационный напольный 19'', 38U, дверь перфорированная, допустимая распределенная нагрузка 1000 кг, полезная глубина 515 мм, цвет серый, разобранный, 1870х600х600 мм. | ITK | руб./шт | 74182.83
| LN35-38U68-G | Шкаф напольный 19", напольный, 38U, полезная глубина 700 мм, 1870x600х800 мм (ВхШхГ). Передняя дверь стекло, задняя дверь – глухая металлическая панель. Ручка с замком. Цвет серый ( RAL7035). Разобранный. | ITK | руб./шт | 81534
| LN35-38U68-GM | Шкаф телекоммуникационный 19", напольный, 38U, 1870x600х800 мм (ВхШхГ), полезная глубина 715 мм, передняя дверь стекло, задняя дверь металл; ручка с замком; распределенная нагрузка: 1000 кг; цвет серый (RAL 7035). | ITK | руб./шт | 88516.54
| LN35-38U68-M | Шкаф телекоммуникационный напольный 19'', 38U, дверь металлическая, допустимая распределенная нагрузка 1000 кг, полезная глубина 715 мм, цвет серый, разобранный, 1870х600х800 мм. | ITK | руб./шт | 80769.93
| LN35-38U68-P | Шкаф телекоммуникационный напольный 19'', 38U, дверь перфорированная, допустимая распределенная нагрузка 1000 кг, полезная глубина 715 мм, цвет серый, разобранный, 1870х600х800 мм. | ITK | руб./шт | 81708.85
| LN35-38U81-GM | Шкаф телекоммуникационный 19", напольный, 38U, 1870x800х1000 мм (ВхШхГ), полезная глубина 915 мм, передняя дверь стекло, задняя дверь металл; ручка с замком; распределенная нагрузка: 1000 кг; цвет серый (RAL 7035). | ITK | руб./шт | 114084.96
| LN35-38U81-GP | Шкаф телекоммуникационный напольный 19'', 38U, передняя дверь стекло, задняя перфорированная, допустимая распределенная нагрузка 1000 кг, полезная глубина 915 мм, цвет серый, разобранный, 1870х800х1000 мм. | ITK | руб./шт | 114135.61
| LN35-38U81-PP | Шкаф телекоммуникационный 19", напольный, 38U, 1870x800х1000 мм (ВхШхГ), полезная глубина 915 мм, передняя дверь перфорированная, задняя дверь перфорированная; ручка с замком; распределенная нагрузка: 1000 кг; цвет серый (RAL 7035). | ITK | руб./шт | 114006.23
| LN35-38U88-2PP | Шкаф телекоммуникационный напольный 19'', 38U, передняя дверь двойная распашная перфорированная, задняя дверь перфорированная, допустимая распределенная нагрузка 1000 кг, полезная глубина 715 мм, цвет серый, разобранный, 1870х800х800 мм. | ITK | руб./шт | 90945.67
| LN35-38U88-GM | Шкаф телекоммуникационный напольный 19'', 38U, передняя дверь стекло, задняя дверь металл, допустимая распределенная нагрузка 1000 кг, полезная глубина 715 мм, цвет серый, разобранный, 1870х800х800 мм. | ITK | руб./шт | 91092.89
| LN35-38U88-PM | Шкаф телекоммуникационный напольный 19'', 38U, передняя дверь перфорированная, задняя дверь металл, допустимая распределенная нагрузка 1000 кг, полезная глубина 715 мм, цвет серый, разобранный, 1870х800х800 мм. | ITK | руб./шт | 90797.23
| LN35-42U61-G | Шкаф телекоммуникационный 19" напольный, дверь стекло, 42U, 2055х600х1000 мм (ВхШхГ), полезная глубина 915 мм, ручка с замком, распределенная нагрузка: 1000 кг, цвет серый. | ITK | руб./шт | 100920.3
| LN35-42U61-GP | Шкаф телекоммуникационный 19" напольный, передняя дверь стекло, задняя дверь перфорированная, 42U, 2055х600х1000 мм (ВхШхГ), полезная глубина 915 мм, ручка с замком, распределенная нагрузка: 1000 кг, цвет серый. | ITK | руб./шт | 105838.8
| LN35-42U61-M | Шкаф телекоммуникационный напольный 19'', 42U, передняя дверь металл, допустимая распределенная нагрузка 1000 кг, полезная глубина 915 мм, цвет серый, разобранный, 2055х600х1000 мм. | ITK | руб./шт | 108059.26
| LN35-42U61-MM | Шкаф телекоммуникационный напольный 19'', 42U,передняя и задняя двери металл, допустимая распределенная нагрузка 1000 кг, полезная глубина 915 мм, цвет серый, разобранный, 2055х600х1000 мм. | ITK | руб./шт | 95503.69
| LN35-42U61-P | Шкаф телекоммуникационный 19" напольный, передняя дверь перфорированная, 42U, 2055х600х1000 мм (ВхШхГ), полезная глубина 915 мм, ручка с замком, распределенная нагрузка: 1000 кг, цвет серый. | ITK | руб./шт | 91827.16
| LN35-42U61-PP | Шкаф телекоммуникационный 19" напольный, передняя дверь перфорированная, задняя дверь перфорированная, 42U, 2055х600х1000 мм (ВхШхГ), полезная глубина 915 мм, ручка с замком, распределенная нагрузка: 1000 кг, цвет серый. | ITK | руб./шт | 98042.51
| LN35-42U66-G | Шкаф напольный 19", напольный, 42U, полезная глубина 500 мм, 2050x600х600 мм (ВхШхГ). Передняя дверь стекло, задняя дверь – глухая металлическая панель. Ручка с замком. Цвет серый ( RAL7035). Разобранный. | ITK | руб./шт | 81907.93
| LN35-42U66-GM | Шкаф телекоммуникационный 19" напольный, дверь стекло , задняя дверь металл, 42U, 2055х600х600 мм (ВхШхГ), полезная глубина 515 мм, ручка с замком, распределенная нагрузка: 1000 кг, цвет серый. | ITK | руб./шт | 84805.9
| LN35-42U66-M | Шкаф телекоммуникационный 19" напольный, дверь металл, 42U, 2055х600х600 мм (ВхШхГ), полезная глубина 515 мм, ручка с замком, распределенная нагрузка: 1000 кг, цвет серый. | ITK | руб./шт | 77719.19
| LN35-42U66-P | Шкаф телекоммуникационный 19" напольный, дверь перфорированная, 42U, 2055х600х600 мм (ВхШхГ), полезная глубина 515 мм, ручка с замком, распределенная нагрузка: 1000 кг, цвет серый. | ITK | руб./шт | 79433.86
| LN35-42U68-G | Шкаф напольный 19", напольный, 42U, полезная глубина 700 мм, 2050x600х800 мм (ВхШхГ). Передняя дверь стекло, задняя дверь – глухая металлическая панель. Ручка с замком. Цвет серый ( RAL7035). Разобранный. | ITK | руб./шт | 85645.79
| LN35-42U68-GM | Шкаф телекоммуникационный 19" напольный, дверь стекло , задняя дверь металл, 42U, 2055х600х800 мм (ВхШхГ), полезная глубина 715 мм, ручка с замком, распределенная нагрузка: 1000 кг, цвет серый. | ITK | руб./шт | 98447
| LN35-42U68-M | Шкаф телекоммуникационный 19" напольный, дверь металл, 42U, 2055х600х800 мм (ВхШхГ), полезная глубина 715 мм, ручка с замком, распределенная нагрузка: 1000 кг, цвет серый. | ITK | руб./шт | 82747.14
| LN35-42U68-P | Шкаф телекоммуникационный 19" напольный, дверь перфорированная, 42U, 2055х600х800 мм (ВхШхГ), полезная глубина 715 мм, ручка с замком, распределенная нагрузка: 1000 кг, цвет серый. | ITK | руб./шт | 91269.87
| LN35-42U81-GM | Шкаф телекоммуникационный 19" напольный, передняя дверь стекло, задняя дверь металл, 42U, 2055х800х1000 мм (ВхШхГ), полезная глубина 915 мм, ручка с замком, распределенная нагрузка: 1000 кг, цвет серый. | ITK | руб./шт | 118454.47
| LN35-42U81-GP | Шкаф телекоммуникационный 19" напольный, 42U, 2055х800х1000 мм (ВхШхГ), полезная глубина 915 мм,передняя дверь перфорированная, задняя дверь перфорированная, ручка с замком, распределенная нагрузка: 1000 кг, цвет серый. | ITK | руб./шт | 119482.42
| LN35-42U81-PP | Шкаф телекоммуникационный 19" напольный, передняя дверь перфорированная, задняя дверь перфорированная, 42U, 2000х800х1000 мм (ВхШхГ), полезная глубина 915 мм, ручка с замком, распределенная нагрузка: 1000 кг, цвет серый. | ITK | руб./шт | 118522.98
| LN35-42U88-2PP | Шкаф телекоммуникационный 19", напольный, 42U, 2055x800х800 мм (ВхШхГ), полезная глубина 715 мм, передняя дверь двухстворчатая перфорированная, задняя дверь перфорированная; ручка с замком; распределенная нагрузка: 1000 кг; цвет серый (RAL 7035). | ITK | руб./шт | 96238.67
| LN35-42U88-GM | Шкаф телекоммуникационный 19" напольный, передняя дверь стекло, задняя дверь металл, 42U, 2055х800х800 мм (ВхШхГ), полезная глубина 715 мм, ручка с замком, распределенная нагрузка: 1000 кг, цвет чёрный. | ITK | руб./шт | 94668.67
| LN35-42U88-PM | Шкаф телекоммуникационный 19" напольный, передняя дверь перфорированная, задняя дверь металл, 42U, 2055х800х800 мм (ВхШхГ), полезная глубина 715 мм, ручка с замком, распределенная нагрузка: 1000 кг, цвет чёрный. | ITK | руб./шт | 94772.41
| LN35-47U61-G | Шкаф телекоммуникационный 19", напольный, 47U, 2270x600х1000 мм (ВхШхГ), полезная глубина 915 мм, передняя дверь стекло, задняя дверь глухая металлическая; ручка с замком; распределенная нагрузка: 1000 кг; цвет серый (RAL 7035). | ITK | руб./шт | 102045.39
| LN35-47U61-GP | Шкаф телекоммуникационный напольный 19'', 47U, передняя дверь стекло, задняя перфорированная, допустимая распределенная нагрузка 1000 кг, полезная глубина 915 мм, цвет серый, разобранный, 2270х600х1000 мм. | ITK | руб./шт | 102945.93
| LN35-47U61-M | Шкаф телекоммуникационный напольный 19'', 47U, передняя дверь металл, допустимая распределенная нагрузка 1000 кг, полезная глубина 915 мм, цвет серый, разобранный, 2270х600х1000 мм. | ITK | руб./шт | 97973.69
| LN35-47U61-MM | Шкаф телекоммуникационный напольный 19'', 47U, передняя и задняя двери металл, допустимая распределенная нагрузка 1000 кг, полезная глубина 915 мм, цвет серый, разобранный, 2270х600х1000 мм. | ITK | руб./шт | 103324.9
| LN35-47U61-P | Шкаф телекоммуникационный напольный 19'', 47U, передняя дверь перфорированная, допустимая распределенная нагрузка 1000 кг, полезная глубина 915 мм, цвет серый, разобранный, 2270х600х1000 мм. | ITK | руб./шт | 98864.45
| LN35-47U61-PP | Шкаф телекоммуникационный 19", напольный, 47U, 2270x600х1000 мм (ВхШхГ), полезная глубина 915 мм, передняя дверь перфорированная, задняя дверь перфорированная; ручка с замком; распределенная нагрузка: 1000 кг; цвет серый (RAL 7035). | ITK | руб./шт | 104724.08
| LN35-47U66-G | Шкаф напольный 19", напольный, 47U, полезная глубина 500 мм, 2270x600х600 мм (ВхШхГ). Передняя дверь стекло, задняя дверь – глухая металлическая панель. Ручка с замком. Цвет серый ( RAL7035). Разобранный. | ITK | руб./шт | 90391.79
| LN35-47U66-GM | Шкаф телекоммуникационный 19", напольный, 47U, 2270x600х600 мм (ВхШхГ), полезная глубина 515 мм, передняя дверь стекло, задняя дверь металлическая; ручка с замком; распределенная нагрузка: 1000 кг; цвет серый (RAL 7035). | ITK | руб./шт | 94985.77
| LN35-47U66-M | Шкаф телекоммуникационный напольный 19'', 47U, дверь металл, допустимая распределенная нагрузка 1000 кг, полезная глубина 515 мм, цвет серый, разобранный, 2270х600х600 мм. | ITK | руб./шт | 87364.55
| LN35-47U66-P | Шкаф телекоммуникационный напольный 19'', 47U, дверь перфорированная, допустимая распределенная нагрузка 1000 кг, полезная глубина 515 мм, цвет серый, разобранный, 2270х600х600 мм. | ITK | руб./шт | 88511.56
| LN35-47U68-G | Шкаф напольный 19", напольный, 47U, полезная глубина 700 мм, 2270x600х800 мм (ВхШхГ). Передняя дверь стекло, задняя дверь – глухая металлическая панель. Ручка с замком. Цвет серый ( RAL7035). Разобранный. | ITK | руб./шт | 96631.2
| LN35-47U68-GM | Шкаф телекоммуникационный 19" напольный, дверь стекло , задняя дверь металл, 47U, 2270х600х800 мм (ВхШхГ), полезная глубина 715 мм, ручка с замком, распределенная нагрузка: 1000 кг, цвет серый. | ITK | руб./шт | 101542.39
| LN35-47U68-M | Шкаф телекоммуникационный напольный 19'', 47U, дверь металлическая, допустимая распределенная нагрузка 1000 кг, полезная глубина 715 мм, цвет серый, разобранный, 2270х600х800 мм. | ITK | руб./шт | 93395
| LN35-47U68-P | Шкаф телекоммуникационный 19" напольный, дверь перфорированная, 47U, 2270х600х800 мм (ВхШхГ), полезная глубина 715 мм, ручка с замком, распределенная нагрузка: 1000 кг, цвет серый. | ITK | руб./шт | 96370.54
| LN35-47U81-GM | Шкаф телекоммуникационный 19" напольный, передняя дверь стекло, задняя дверь металл, 47U, 2270х800х1000 мм (ВхШхГ), полезная глубина 915 мм, ручка с замком, распределенная нагрузка: 1000 кг, цвет серый. | ITK | руб./шт | 119249.44
| LN35-47U81-GP | Шкаф телекоммуникационный 19" напольный, 47U, 2270х800х1000 мм (ВхШхГ), полезная глубина 915 мм, передняя дверь стекло, задняя дверь металлическая, ручка с замком, распределенная нагрузка: 1000 кг, цвет серый. | ITK | руб./шт | 121544.93
| LN35-47U81-PP | Шкаф телекоммуникационный 19" напольный, передняя дверь перфорированная, задняя дверь перфорированная, 47U, 2270х800х1000 мм (ВхШхГ), полезная глубина 915 мм, ручка с замком, распределенная нагрузка: 1000 кг, цвет серый. | ITK | руб./шт | 124784.56
| LN35-47U88-2PP | Шкаф телекоммуникационный 19", напольный, 47U, 2270x800х800 мм (ВхШхГ), полезная глубина 715 мм, передняя дверь двухстворчатая перфорированная, задняя дверь перфорированная; ручка с замком; распределенная нагрузка: 1000 кг; цвет серый (RAL 7035). | ITK | руб./шт | 103303.1
| LN35-47U88-GM | Шкаф телекоммуникационный 19" напольный, передняя дверь стекло, задняя дверь металл, 47U, 2705х800х800 мм (ВхШхГ), полезная глубина 715 мм, ручка с замком, распределенная нагрузка: 1000 кг, цвет серый. | ITK | руб./шт | 101413.13
| LN35-47U88-PM | Шкаф телекоммуникационный 19", напольный, 47U, 2270x800х800 мм (ВхШхГ), полезная глубина 715 мм, передняя дверь перфорированная, задняя дверь металл; ручка с замком; распределенная нагрузка: 1000 кг; цвет серый (RAL 7035). | ITK | руб./шт | 101074.33
| LWE3-06U53-GF | Шкаф телекоммуникационный 19" настенный, дверь стекло, 6U, 320х550х350 мм (ВхШхГ), полезная глубина 300 мм, распределенная нагрузка: 50 кг, цвет серый. | ITK | руб./шт | 10963.87
| LWE3-06U53-MF | Шкаф телекоммуникационный 19" настенный, дверь металл, 6U, 320х550х350 мм (ВхШхГ), полезная глубина 300 мм, распределенная нагрузка: 50 кг, цвет серый. | ITK | руб./шт | 10613.77
| LWE3-06U64-GF | Шкаф телекоммуникационный 19" настенный, дверь стекло, 6U, 320х550х450 мм (ВхШхГ), полезная глубина 400 мм, распределенная нагрузка: 50 кг, цвет серый. | ITK | руб./шт | 11475.19
| LWE3-06U64-MF | Шкаф телекоммуникационный 19" настенный, дверь металл, 6U, 320х600х450 мм (ВхШхГ), полезная глубина 400 мм, распределенная нагрузка: 50 кг, цвет серый. | ITK | руб./шт | 11549.69
| LWE3-06U66-GF | Шкаф телекоммуникационный 19" настенный, дверь стекло, 6U, 320х600х600 мм (ВхШхГ), полезная глубина 550 мм, распределенная нагрузка: 50 кг, цвет серый. | ITK | руб./шт | 13951.99
| LWE3-06U66-PF | Шкаф телекоммуникационный 19", настенный, дверь перфорированная, 6U, 320х600х600 мм (ВхШхГ), полезная глубина 550 мм, распределенная нагрузка: 50 кг, цвет серый. | ITK | руб./шт | 15654.98
| LWE3-09U53-GF | Шкаф телекоммуникационный 19" настенный, дверь стекло, 9U, 450х550х350 мм (ВхШхГ), полезная глубина 300 мм, распределенная нагрузка: 50 кг, цвет серый. | ITK | руб./шт | 12215.38
| LWE3-09U53-MF | Шкаф телекоммуникационный 19", настенный, дверь металл, 9U, 715х550х350 мм (ВхШхГ), полезная глубина 300 мм, распределенная нагрузка: 50 кг, цвет серый. | ITK | руб./шт | 10627.62
| LWE3-09U64-GF | Шкаф телекоммуникационный 19" настенный, дверь стекло, 9U, 450х600х450 мм (ВхШхГ), полезная глубина 400 мм, распределенная нагрузка: 50 кг, цвет серый. | ITK | руб./шт | 12427.24
| LWE3-09U64-MF | Шкаф телекоммуникационный 19", настенный, дверь металл, 9U, 450х600х450 мм (ВхШхГ), полезная глубина 400 мм, распределенная нагрузка: 50 кг, цвет серый. | ITK | руб./шт | 12190.56
| LWE3-09U66-GF | Шкаф телекоммуникационный 19" настенный, дверь стекло, 9U, 450х600х600 мм (ВхШхГ), полезная глубина 550 мм, распределенная нагрузка: 50 кг, цвет серый. | ITK | руб./шт | 13802.19
| LWE3-09U66-PF | Шкаф телекоммуникационный 19", настенный, дверь перфорированная, 9U, 450х600х600 мм (ВхШхГ), полезная глубина 550 мм, распределенная нагрузка: 50 кг, цвет серый. | ITK | руб./шт | 17332.25
| LWE3-12U64-GF | Шкаф телекоммуникационный 19" настенный, дверь стекло, 12U, 585х600х450 мм (ВхШхГ), полезная глубина 400 мм, распределенная нагрузка: 50 кг, цвет серый. | ITK | руб./шт | 15689.95
| LWE3-12U64-MF | Шкаф телекоммуникационный 19", настенный, дверь металл, 12U, 450х600х450 мм (ВхШхГ), полезная глубина 400 мм, распределенная нагрузка: 50 кг, цвет серый. | ITK | руб./шт | 14131.46
| LWE3-12U66-GF | Шкаф телекоммуникационный 19" настенный, дверь стекло, 12U, 585х600х600 мм (ВхШхГ), полезная глубина 550 мм, распределенная нагрузка: 50 кг, цвет серый. | ITK | руб./шт | 17355.19
| LWE3-12U66-MF | Шкаф телекоммуникационный 19" настенный, дверь металл, 12U, 585х600х600 мм (ВхШхГ), полезная глубина 550 мм, распределенная нагрузка: 50 кг, цвет серый. | ITK | руб./шт | 16781.81
| LWE3-12U66-PF | Шкаф телекоммуникационный 19", настенный, дверь перфорированная, 12U, 585х600х600 мм (ВхШхГ), полезная глубина 550 мм, распределенная нагрузка: 50 кг, цвет серый. | ITK | руб./шт | 17639.65
| LWE3-12U67-GF | Шкаф телекоммуникационный 19" настенный, дверь стекло, 12U, 585х600х650 мм (ВхШхГ), полезная глубина 600 мм, распределенная нагрузка: 50 кг, цвет серый. | ITK | руб./шт | 16399.65
| LWE3-12U67-MF | Шкаф телекоммуникационный 19" настенный, дверь металл, 12U, 585х600х650 мм (ВхШхГ), полезная глубина 600 мм, распределенная нагрузка: 50 кг, цвет серый. | ITK | руб./шт | 15896.6
| LWE3-15U53-MF | Шкаф телекоммуникационный 19", настенный, дверь металл, 15U, 715х550х350 мм (ВхШхГ), полезная глубина 300 мм, распределенная нагрузка: 50 кг, цвет серый. | ITK | руб./шт | 13378.99
| LWE3-15U64-GF | Шкаф телекоммуникационный 19" настенный, дверь стекло, 15U, 715х600х450 мм (ВхШхГ), полезная глубина 400 мм, распределенная нагрузка: 50 кг, цвет серый. | ITK | руб./шт | 15220.01
| LWE3-15U66-GF | Шкаф телекоммуникационный 19" настенный, дверь стекло, 15U, 715х600х600 мм (ВхШхГ), полезная глубина 550 мм, распределенная нагрузка: 50 кг, цвет серый. | ITK | руб./шт | 17839.89
| LWE3-15U66-MF | Шкаф телекоммуникационный 19", настенный, дверь металл, 15U, 715х600х600 мм (ВхШхГ), полезная глубина 550 мм, распределенная нагрузка: 50 кг, цвет серый. | ITK | руб./шт | 14967.02
| LWE3-15U66-PF | Шкаф телекоммуникационный 19", настенный, дверь перфорированная, 15U, 715х600х600 мм (ВхШхГ), полезная глубина 550 мм, распределенная нагрузка: 50 кг, цвет серый. | ITK | руб./шт | 22462.64
| LWE3-15U67-GF | Шкаф телекоммуникационный 19" настенный, дверь металл, 15U, 715х600х650 мм (ВхШхГ), полезная глубина 600 мм, распределенная нагрузка: 50 кг, цвет серый. | ITK | руб./шт | 18834.98
| LWE3-15U67-MF | Шкаф телекоммуникационный 19", настенный, дверь металл, 15U, 715х600х650 мм (ВхШхГ), полезная глубина 600 мм, распределенная нагрузка: 50 кг, цвет серый. | ITK | руб./шт | 17835.74
| LWE3-18U66-PF | Шкаф телекоммуникационный 19", настенный, дверь перфорированная, 18U, 850х600х600 мм (ВхШхГ), полезная глубина 550 мм, распределенная нагрузка: 50 кг, цвет серый. | ITK | руб./шт | 23300.23
| LWE3-18U67-GF | Шкаф телекоммуникационный 19" настенный, дверь металл, 18U, 850х600х650 мм (ВхШхГ), полезная глубина 600 мм, распределенная нагрузка: 50 кг, цвет серый. | ITK | руб./шт | 20725.56
| LWE5-06U53-GF | Шкаф телекоммуникационный 19", настенный, дверь стекло, 6U, 320х550х350 мм (ВхШхГ), полезная глубина 300 мм, распределенная нагрузка: 50 кг, цвет чёрный. | ITK | руб./шт | 10507.04
| LWE5-06U64-GF | Шкаф телекоммуникационный 19", настенный, дверь стекло, 6U, 320х600х350 мм (ВхШхГ), полезная глубина 300 мм, распределенная нагрузка: 50 кг, цвет чёрный. | ITK | руб./шт | 11974.1
| LWE5-06U66-GF | Шкаф телекоммуникационный 19", настенный, дверь стекло, 6U, 320х600х600 мм (ВхШхГ), полезная глубина 550 мм, распределенная нагрузка: 50 кг, цвет чёрный. | ITK | руб./шт | 12789.32
| LWE5-06U66-PF | Шкаф телекоммуникационный 19", настенный, дверь перфорированная, 6U, 320х600х600 мм (ВхШхГ), полезная глубина 550 мм, распределенная нагрузка: 50 кг, цвет чёрный. | ITK | руб./шт | 15654.98
| LWE5-09U53-GF | Шкаф телекоммуникационный 19", настенный, дверь стекло, 9U, 450х550х350 мм (ВхШхГ), полезная глубина 300 мм, распределенная нагрузка: 50 кг, цвет чёрный. | ITK | руб./шт | 12215.38
| LWE5-09U64-GF | Шкаф телекоммуникационный 19", настенный, дверь стекло, 9U, 450х600х350 мм (ВхШхГ), полезная глубина 300 мм, распределенная нагрузка: 50 кг, цвет чёрный. | ITK | руб./шт | 12427.24
| LWE5-09U66-GF | Шкаф телекоммуникационный 19", настенный, дверь стекло, 9U, 450х600х600 мм (ВхШхГ), полезная глубина 550 мм, распределенная нагрузка: 50 кг, цвет чёрный. | ITK | руб./шт | 15773.92
| LWE5-09U66-PF | Шкаф телекоммуникационный 19", настенный, дверь перфорированная, 9U, 450х600х600 мм (ВхШхГ), полезная глубина 550 мм, распределенная нагрузка: 50 кг, цвет чёрный. | ITK | руб./шт | 17332.25
| LWE5-12U53-GF | Шкаф телекоммуникационный 19", настенный, дверь стекло, 12U, 585х550х350 мм (ВхШхГ), полезная глубина 300 мм, распределенная нагрузка: 50 кг, цвет чёрный. | ITK | руб./шт | 12729.69
| LWE5-12U66-GF | Шкаф телекоммуникационный 19", настенный, дверь стекло, 12U, 585х600х600 мм (ВхШхГ), полезная глубина 550 мм, распределенная нагрузка: 50 кг, цвет чёрный. | ITK | руб./шт | 16632.06
| LWE5-12U66-MF | Шкаф телекоммуникационный 19", настенный, дверь металл, 12U, 585х600х600 мм (ВхШхГ), полезная глубина 550 мм, распределенная нагрузка: 50 кг, цвет чёрный. | ITK | руб./шт | 14863.14
| LWE5-12U66-PF | Шкаф телекоммуникационный 19", настенный, дверь перфорированная, 12U, 585х600х600 мм (ВхШхГ), полезная глубина 550 мм, распределенная нагрузка: 50 кг, цвет чёрный. | ITK | руб./шт | 17639.65
| LWE5-12U67-GF | Шкаф телекоммуникационный 19", настенный, дверь стекло, 12U, 585х600х650 мм (ВхШхГ), полезная глубина 600 мм, распределенная нагрузка: 50 кг, цвет чёрный. | ITK | руб./шт | 17112.68
| LWE5-15U66-GF | Шкаф телекоммуникационный 19" настенный, дверь стекло, 15U, 715х600х600 мм (ВхШхГ), полезная глубина 550 мм, распределенная нагрузка: 50 кг, цвет чёрный. | ITK | руб./шт | 17096.56
| LWE5-15U66-PF | Шкаф телекоммуникационный 19", настенный, дверь перфорированная, 15U, 715х600х600 мм (ВхШхГ), полезная глубина 550 мм, распределенная нагрузка: 50 кг, цвет чёрный. | ITK | руб./шт | 21526.71
| LWE5-18U66-PF | Шкаф телекоммуникационный 19", настенный, дверь перфорированная, 18U, 850х600х600 мм (ВхШхГ), полезная глубина 550 мм, распределенная нагрузка: 50 кг, цвет чёрный. | ITK | руб./шт | 23300.23
| LWR3-06U64-MF | Шкаф настенный 19", 6U, полезная глубина 350 мм, 370x600х450 мм (ВхШхГ). Допустимая нагрузка 90 кг. Сплошная металлическая дверь. Цвет серый (RAL7035). Разобранный. | ITK | руб./шт | 16561.3
| LWR3-06U66-GF | Шкаф настенный 19", 6U, полезная глубина 500 мм, 370x600х600 мм (ВхШхГ). Допустимая нагрузка 90 кг. Дверь обзорная с ударопрочным тонированным стеклом. Цвет серый (RAL7035). Разобранный. | ITK | руб./шт | 21012.64
| LWR3-06U66-MF | Шкаф настенный 19", 6U, полезная глубина 500 мм, 370x600х600 мм (ВхШхГ). Допустимая нагрузка 90 кг. Сплошная металлическая дверь. Цвет серый (RAL7035). Разобранный. | ITK | руб./шт | 18286.5
| LWR3-06U66-PF | Шкаф телекоммуникационный 19", настенный, дверь перфорированная, 6U, 370х600х600 мм (ВхШхГ), полезная глубина 500 мм, распределенная нагрузка: 90 кг, цвет серый. | ITK | руб./шт | 18352.92
| LWR3-09U64-GF | Шкаф настенный 19", 9U, полезная глубина 350 мм, 500x600х450 мм (ВхШхГ). Допустимая нагрузка 90 кг. Дверь обзорная с ударопрочным тонированным стеклом. Цвет серый (RAL7035). Разобранный. | ITK | руб./шт | 17896.93
| LWR3-09U64-MF | Шкаф телекоммуникационный 19" настенный, дверь металл, 9U, 500х600х450 мм (ВхШхГ), полезная глубина 350 мм, распределенная нагрузка: 30 кг, цвет серый. | ITK | руб./шт | 18413.63
| LWR3-09U64-PF | Шкаф телекоммуникационный 19", настенный, дверь перфорированная, 9U, 500х600х450 мм (ВхШхГ), полезная глубина 350 мм, распределенная нагрузка: 90 кг, цвет серый. | ITK | руб./шт | 17038.98
| LWR3-09U66-MF | Шкаф телекоммуникационный 19" настенный, дверь металл, 9U, 500х600х600 мм (ВхШхГ), полезная глубина 550 мм, распределенная нагрузка: 90 кг, цвет серый. | ITK | руб./шт | 18391.1
| LWR3-09U66-PF | Шкаф телекоммуникационный 19" настенный, дверь перфорированная, 9U, 500х600х600 мм (ВхШхГ), полезная глубина 550 мм, распределенная нагрузка: 90 кг, цвет серый. | ITK | руб./шт | 17851.95
| LWR3-12U64-GF | Шкаф настенный 19", 12U, полезная глубина 350 мм, 635x600х450 мм (ВхШхГ). Допустимая нагрузка 90 кг. Дверь обзорная с ударопрочным тонированным стеклом. Цвет серый (RAL7035). Разобранный. | ITK | руб./шт | 20499.83
| LWR3-12U64-MF | Шкаф телекоммуникационный 19" настенный, дверь металл, 12U, 635х600х450 мм (ВхШхГ), полезная глубина 350 мм, распределенная нагрузка: 90 кг, цвет серый. | ITK | руб./шт | 19488.07
| LWR3-12U66-GF | Шкаф настенный 19", 12U, полезная глубина 500 мм, 635x600х600 мм (ВхШхГ). Допустимая нагрузка 90 кг. Дверь обзорная с ударопрочным тонированным стеклом. Цвет серый (RAL7035). Разобранный. | ITK | руб./шт | 23481.62
| LWR3-12U66-MF | Шкаф телекоммуникационный 19", настенный, дверь металл, 12U, 635х600х600 мм (ВхШхГ), полезная глубина 500 мм, распределенная нагрузка: 90 кг, цвет серый. | ITK | руб./шт | 22238.23
| LWR3-15U64-GF | Шкаф настенный 19", 15U, полезная глубина 350 мм, 770x600х450 мм (ВхШхГ). Допустимая нагрузка 90 кг. Дверь обзорная с ударопрочным тонированным стеклом. Цвет серый (RAL7035). Разобранный. | ITK | руб./шт | 21255.59
| LWR3-15U66-GF | Шкаф настенный 19", 15U, полезная глубина 500 мм, 770x600х600 мм (ВхШхГ). Допустимая нагрузка 90 кг. Дверь обзорная с ударопрочным тонированным стеклом. Цвет серый (RAL7035). Разобранный. | ITK | руб./шт | 25273.54
| LWR3-15U66-MF | Шкаф телекоммуникационный 19" настенный, дверь металл, 15U, 770х600х600 мм (ВхШхГ), полезная глубина 500 мм, распределенная нагрузка: 90 кг, IK 10; цвет серый. | ITK | руб./шт | 25957.72
| LWR3-15U66-PF | Шкаф телекоммуникационный 19" настенный, дверь перфорированная, 15U, 770х600х600 мм (ВхШхГ), полезная глубина 500 мм, распределенная нагрузка: 90 кг, IK 10; цвет серый. | ITK | руб./шт | 25834.5
| LWR3-18U64-GF | Шкаф настенный 19", 18U, полезная глубина 350 мм, 900x600х450 мм (ВхШхГ). Допустимая нагрузка 90 кг. Дверь обзорная с ударопрочным тонированным стеклом. Цвет серый (RAL7035). Разобранный. | ITK | руб./шт | 25104.78
| LWR3-18U64-PF | Шкаф телекоммуникационный 19", настенный, дверь перфорированная, 18U, 900х600х450 мм (ВхШхГ), полезная глубина 350 мм, распределенная нагрузка: 90 кг, цвет серый. | ITK | руб./шт | 24571.55
| LWR3-18U66-MF | Шкаф телекоммуникационный 19" настенный, дверь металл, 18U, 900х600х600 мм (ВхШхГ), полезная глубина 500 мм, распределенная нагрузка: 90 кг, IK 10; цвет серый. | ITK | руб./шт | 25675.79
| LWR5-06U64-MF | Шкаф телекоммуникационный 19" настенный, дверь металл, 6U, 370х600х450 мм (ВхШхГ), полезная глубина 350 мм, распределенная нагрузка: 30 кг, цвет чёрный. | ITK | руб./шт | 15871.27
| LWR5-06U66-GF | Шкаф настенный 19", 6U, полезная глубина 500 мм, 370x600х600 мм (ВхШхГ). Допустимая нагрузка 90 кг. Дверь обзорная с ударопрочным тонированным стеклом. Цвет черный (RAL 9005). Разобранный. | ITK | руб./шт | 20012.03
| LWR5-09U64-GF | Шкаф настенный 19", 9U, полезная глубина 350 мм, 500x600х450 мм (ВхШхГ). Допустимая нагрузка 90 кг. Дверь обзорная с ударопрочным тонированным стеклом. Цвет черный (RAL 9005). Разобранный. | ITK | руб./шт | 17896.93
| LWR5-09U66-MF | Шкаф телекоммуникационный 19" настенный, дверь металл, 9U, 900х600х600 мм (ВхШхГ), полезная глубина 500 мм, распределенная нагрузка: 90 кг; IK10; цвет чёрный. | ITK | руб./шт | 18741.41
| LWR5-09U66-PF | Шкаф телекоммуникационный 19", настенный, дверь перфорированная, 9U, 500х600х600 мм (ВхШхГ), полезная глубина 500 мм, распределенная нагрузка: 90 кг, цвет чёрный. | ITK | руб./шт | 19747.25
| LWR5-12U64-GF | Шкаф настенный 19", 12U, полезная глубина 350 мм, 635x600х450 мм (ВхШхГ). Допустимая нагрузка 90 кг. Дверь обзорная с ударопрочным тонированным стеклом. Цвет черный (RAL 9005). Разобранный. | ITK | руб./шт | 20768.08
| LWR5-12U64-MF | Шкаф телекоммуникационный 19" настенный, дверь металл, 12U, 635х600х450 мм (ВхШхГ), полезная глубина 350 мм, распределенная нагрузка: 90 кг, цвет чёрный. | ITK | руб./шт | 18676.07
| LWR5-12U66-GF | Шкаф настенный 19", 12U, полезная глубина 500 мм, 635x600х600 мм (ВхШхГ). Допустимая нагрузка 90 кг. Дверь обзорная с ударопрочным тонированным стеклом. Цвет черный (RAL 9005). Разобранный. | ITK | руб./шт | 23481.62
| LWR5-12U66-MF | Шкаф телекоммуникационный 19" настенный, дверь металл, 12U, 635х600х600 мм (ВхШхГ), полезная глубина 500 мм, распределенная нагрузка: 90 кг; IK10; цвет чёрный. | ITK | руб./шт | 22196.19
| LWR5-12U66-PF | Шкаф телекоммуникационный 19" настенный, дверь перфорированная, 12U, 635х600х600 мм (ВхШхГ), полезная глубина 500 мм, распределенная нагрузка: 90 кг; IK10; цвет чёрный. | ITK | руб./шт | 22164.76
| LWR5-15U64-GF | Шкаф настенный 19", 15U, полезная глубина 350 мм, 770x600х450 мм (ВхШхГ). Допустимая нагрузка 90 кг. Дверь обзорная с ударопрочным тонированным стеклом. Цвет черный (RAL 9005). Разобранный. | ITK | руб./шт | 22318.37
| LWR5-15U64-PF | Шкаф телекоммуникационный 19", настенный, дверь перфорированная, 15U, 770х600х450 мм (ВхШхГ), полезная глубина 350 мм, распределенная нагрузка: 90 кг, цвет чёрный. | ITK | руб./шт | 21839.85
| LWR5-15U66-GF | Шкаф настенный 19", 15U, полезная глубина 500 мм, 770x600х600 мм (ВхШхГ). Допустимая нагрузка 90 кг. Дверь обзорная с ударопрочным тонированным стеклом. Цвет черный (RAL 9005). Разобранный. | ITK | руб./шт | 25431.52
| LWR5-18U64-GF | Шкаф настенный 19", 18U, полезная глубина 350 мм, 900x600х450 мм (ВхШхГ). Допустимая нагрузка 90 кг. Дверь обзорная с ударопрочным тонированным стеклом. Цвет черный (RAL 9005). Разобранный. | ITK | руб./шт | 25104.78
| LWR5-18U64-PF | Шкаф телекоммуникационный 19", настенный, дверь перфорированная, 18U, 900х600х450 мм (ВхШхГ), полезная глубина 350 мм, распределенная нагрузка: 90 кг, цвет чёрный. | ITK | руб./шт | 24981.08
| LWR5-18U66-GF | Шкаф настенный 19", 18U, полезная глубина 500 мм, 900x600х600 мм (ВхШхГ). Допустимая нагрузка 90 кг. Дверь обзорная с ударопрочным тонированным стеклом. Цвет черный (RAL 9005). Разобранный. | ITK | руб./шт | 28472.77
| LWR5-18U66-PF | Шкаф телекоммуникационный 19", настенный, дверь перфорированная, 18U, 900х600х600 мм (ВхШхГ), полезная глубина 500 мм, распределенная нагрузка: 90 кг, цвет чёрный. | ITK | руб./шт | 28052.28
| MR 6012.933 (7788s) | Шкаф серверный телекоммуникационный напольный 19" 12U; передняя дверь перфорированная, задняя дверь перфорированная, ручка с замком; 600x1000x655mm(ШхГхВ), цвет черный (RAL 9004) | SYSMATRIX | руб./шт | 37606.99
| MR 6812.933 (7787s) | Шкаф серверный телекоммуникационный напольный 19" 12U; передняя дверь перфорированная, задняя дверь перфорированная, ручка с замком; 600x800x655mm(ШхГхВ), цвет черный (RAL 9004) | SYSMATRIX | руб./шт | 33791.99
| ND-05C-18U60/100 (7883c) | Шкаф телекоммуникационный 19", напольный 18U, 988х600x1000мм, дверь передняя/задняя перф., ручка с замком, полезная глубина 950 мм, распределенная нагрузка: 800 кг,цвет серый (RAL 7035). | CABEUS | руб./шт | 53472.33
| ND-05C-18U60/100-BK (8531c) | Шкаф телекоммуникационный 19", напольный 18U, 988х600x1000мм, дверь передняя/задняя перф., ручка с замком, полезная глубина 950 мм, распределенная нагрузка: 800 кг,цвет чёрный (RAL 9005). | CABEUS | руб./шт | 53472.33
| ND-05C-18U60/60-BK (8548c) | Шкаф монтажный телекоммуникационный 19" напольный для распределительного и серверного оборудования 18U 600x600x988mm (ШхГхВ) передняя и задняя перфорированные двери, ручка с замком, цвет черный (RAL 9004) | CABEUS | руб./шт | 44385.99
| ND-05C-18U60/80 (7222c) | Шкаф монтажный телекоммуникационный 19" напольный для распределительного и серверного оборудования 18U 600x800x988mm (ШхГхВ) передняя и задняя перфорированные двери, ручка с замком, цвет серый (RAL 7035) | CABEUS | руб./шт | 49737.14
| ND-05C-18U60/80-BK (8562c) | Шкаф монтажный телекоммуникационный 19" напольный для распределительного и серверного оборудования 18U 600x800x988mm (ШхГхВ) передняя и задняя перфорированные двери, ручка с замком, цвет черный (RAL 9004) | CABEUS | руб./шт | 49737.14
| ND-05C-22U60/100 (7200c) | Шкаф телекоммуникационный 19", напольный 22U, 1166х600x1000мм, дверь передняя/задняя перф., ручка с замком, полезная глубина 950 мм, распределенная нагрузка: 800 кг,цвет серый (RAL 7035). | CABEUS | руб./шт | 60574.74
| ND-05C-22U60/100-BK (8532c) | Шкаф телекоммуникационный 19", напольный 22U, 1166х600x1000мм, дверь передняя/задняя перф., ручка с замком, полезная глубина 950 мм, распределенная нагрузка: 800 кг,цвет чёрный (RAL 9005). | CABEUS | руб./шт | 60574.74
| ND-05C-22U60/60 (7657c) | Шкаф монтажный телекоммуникационный 19" напольный для распределительного и серверного оборудования 22U 600x600x1166mm (ШхГхВ) передняя и задняя перфорированные двери, ручка с замком, цвет серый (RAL 7035) | CABEUS | руб./шт | 46151.16
| ND-05C-22U60/60-BK (8549c) | Шкаф монтажный телекоммуникационный 19" напольный для распределительного и серверного оборудования 22U 600x600x1166mm (ШхГхВ) передняя и задняя перфорированные двери, ручка с замком, цвет черный (RAL 9004) | CABEUS | руб./шт | 46151.16
| ND-05C-22U60/80-BK (8563c) | Шкаф монтажный телекоммуникационный 19" напольный для распределительного и серверного оборудования 22U 600x800x1166mm (ШхГхВ) передняя и задняя перфорированные двери, ручка с замком, цвет черный (RAL 9004) | CABEUS | руб./шт | 53883.27
| ND-05C-27U60/100 (7884c) | Шкаф телекоммуникационный 19", напольный 27U, 1388х600x1000мм, дверь передняя/задняя перф., ручка с замком, полезная глубина 950 мм, распределенная нагрузка: 800 кг,цвет серый (RAL 7035).перфорированные двери, ручка с замком, цвет серый (RAL 7035) | CABEUS | руб./шт | 67306.67
| ND-05C-27U60/100-BK (8533c) | Шкаф телекоммуникационный 19", напольный 27U, 1388х600x1000мм, дверь передняя/задняя перф., ручка с замком, полезная глубина 950 мм, распределенная нагрузка: 800 кг,цвет чёрный (RAL 9005). | CABEUS | руб./шт | 67306.67
| ND-05C-27U60/60 (7885c) | Шкаф монтажный телекоммуникационный 19" напольный для распределительного и серверного оборудования 27U 600x600x1388mm (ШхГхВ) передняя и задняя перфорированные двери, ручка с замком, цвет серый (RAL 7035) | CABEUS | руб./шт | 50054.52
| ND-05C-27U60/60-BK (8550c) | Шкаф монтажный телекоммуникационный 19" напольный для распределительного и серверного оборудования 27U 600x600x1388mm (ШхГхВ) передняя и задняя перфорированные двери, ручка с замком, цвет черный (RAL 9004) | CABEUS | руб./шт | 50054.52
| ND-05C-27U60/80 (7224c) | Шкаф монтажный телекоммуникационный 19" напольный для распределительного и серверного оборудования 27U 600x800x1388mm (ШхГхВ) передняя и задняя перфорированные двери, ручка с замком, цвет серый (RAL 7035) | CABEUS | руб./шт | 61370.08
| ND-05C-27U60/80-BK (8564c) | Шкаф монтажный телекоммуникационный 19" напольный для распределительного и серверного оборудования 27U 600x800x1388mm (ШхГхВ) передняя и задняя перфорированные двери, ручка с замком, цвет черный (RAL 9004) | CABEUS | руб./шт | 61370.08
| ND-05C-32U60/100 (7203c) | Шкаф телекоммуникационный 19", напольный 32U, 1610х600x1000мм, дверь передняя/задняя перф., ручка с замком, полезная глубина 950 мм, распределенная нагрузка: 800 кг,цвет серый (RAL 7035). | CABEUS | руб./шт | 71988.93
| ND-05C-32U60/100-BK (8534c) | Шкаф телекоммуникационный 19", напольный 32U, 1610х600x1000мм, дверь передняя/задняя перф., ручка с замком, полезная глубина 950 мм, распределенная нагрузка: 800 кг,цвет чёрный (RAL 9005). | CABEUS | руб./шт | 71988.93
| ND-05C-32U60/60 (7710c) | Шкаф монтажный телекоммуникационный 19" напольный для распределительного и серверного оборудования 32U 600x600x1610mm (ШхГхВ) передняя и задняя перфорированные двери, ручка с замком, цвет серый (RAL 7035) | CABEUS | руб./шт | 60707.51
| ND-05C-32U60/60-BK (8551c) | Шкаф монтажный телекоммуникационный 19" напольный для распределительного и серверного оборудования 32U 600x600x1610mm (ШхГхВ) передняя и задняя перфорированные двери, ручка с замком, цвет черный (RAL 9004) | CABEUS | руб./шт | 60707.51
| ND-05C-32U60/80 (7225c) | Шкаф монтажный телекоммуникационный 19" напольный для распределительного и серверного оборудования 32U 600x800x1610mm (ШхГхВ) передняя и задняя перфорированные двери, ручка с замком, цвет серый (RAL 7035) | CABEUS | руб./шт | 66725.03
| ND-05C-32U60/80-BK (8565c) | Шкаф монтажный телекоммуникационный 19" напольный для распределительного и серверного оборудования 32U 600x800x1610mm (ШхГхВ) передняя и задняя перфорированные двери, ручка с замком, цвет черный (RAL 9004) | CABEUS | руб./шт | 66725.03
| ND-05C-42U60/100 (7205c) | Шкаф телекоммуникационный 19", напольный 42U, 2055х600x1000мм, дверь передняя/задняя перф., ручка с замком, полезная глубина 950 мм, распределенная нагрузка: 800 кг,цвет серый (RAL 7035). | CABEUS | руб./шт | 82267.65
| ND-05C-42U60/100-BK (8535c) | Шкаф телекоммуникационный 19", напольный 42U, 2055х600x1000мм, дверь передняя/задняя перф., ручка с замком, полезная глубина 950 мм, распределенная нагрузка: 800 кг,цвет чёрный (RAL 9005). | CABEUS | руб./шт | 82267.65
| ND-05C-42U60/120-BK (9751c) | Шкаф телекоммуникационный 19", напольный 42U, 2055х600x1200мм, дверь передняя/задняя перф., ручка с замком, полезная глубина 1150 мм, распределенная нагрузка: 800 кг,цвет чёрный (RAL 9005). | CABEUS | руб./шт | 94958.93
| ND-05C-42U60/60 (7227c) | Шкаф монтажный телекоммуникационный 19" напольный для распределительного и серверного оборудования 42U 600x600x2055mm (ШхГхВ) передняя и задняя перфорированные двери, ручка с замком, цвет серый (RAL 7035) | CABEUS | руб./шт | 68663.43
| ND-05C-42U60/60-BK (8552c) | Шкаф монтажный телекоммуникационный 19" напольный для распределительного и серверного оборудования 42U 600x600x2055mm (ШхГхВ) передняя и задняя перфорированные двери, ручка с замком, цвет черный (RAL 9004) | CABEUS | руб./шт | 68663.43
| ND-05C-42U60/80 (7204c) | Шкаф монтажный телекоммуникационный 19" напольный для распределительного и серверного оборудования 42U 600x800x2055mm (ШхГхВ) передняя и задняя перфорированные двери, ручка с замком, цвет серый (RAL 7035) | CABEUS | руб./шт | 74589.91
| ND-05C-42U60/80-BK (8566c) | Шкаф монтажный телекоммуникационный 19" напольный для распределительного и серверного оборудования 42U 600x800x2055mm (ШхГхВ) передняя и задняя перфорированные двери, ручка с замком, цвет черный (RAL 9004) | CABEUS | руб./шт | 74589.91
| ND-05C-42U80/100 (7206c) | Шкаф телекоммуникационный 19", напольный 42U, 2055х800x1000мм, дверь передняя/задняя перф., ручка с замком, полезная глубина 950 мм, распределенная нагрузка: 800 кг,цвет серый (RAL 7035). | CABEUS | руб./шт | 105089.7
| ND-05C-42U80/100-BK (8536c) | Шкаф монтажный телекоммуникационный 19" ,напольный 42U, 800x1000x2055 мм (ШхГхВ) полезная глубина 900 мм, передняя и задняя перфорированные двери, ручка с замком, цвет черный (RAL 9004). | CABEUS | руб./шт | 105089.7
| ND-05C-42U80/120-BK (9752c) | Шкаф телекоммуникационный 19", напольный 42U, 2055х800x1200мм, дверь передняя/задняя перф., ручка с замком, полезная глубина 1150 мм, распределенная нагрузка: 800 кг,цвет чёрный (RAL 9005). | CABEUS | руб./шт | 120255.52
| ND-05C-42U80/80-BK (8567c) | Шкаф монтажный телекоммуникационный 19" напольный для распределительного и серверного оборудования 42U 800x800x2055mm (ШхГхВ) передняя и задняя перфорированные двери, ручка с замком, цвет черный (RAL 9004) | CABEUS | руб./шт | 97408.17
| ND-05C-47U60/100 (7207c) | Шкаф телекоммуникационный 19", напольный 47U, 2277х600x1000мм, дверь передняя/задняя перф., ручка с замком, полезная глубина 950 мм, распределенная нагрузка: 800 кг,цвет серый (RAL 7035). | CABEUS | руб./шт | 94989.28
| ND-05C-47U60/100-BK (8537c) | Шкаф монтажный телекоммуникационный 19", напольный 47U, 600x1000x2277 мм (ШхГхВ) полезная глубина 900 мм, передняя и задняя перфорированные двери, ручка с замком, цвет черный (RAL 9004). | CABEUS | руб./шт | 94989.28
| ND-05C-47U60/120-BK (9753c) | Шкаф телекоммуникационный 19", напольный 47U, 2277х600x1200мм, дверь передняя/задняя перф., ручка с замком, полезная глубина 1150 мм, распределенная нагрузка: 800 кг,цвет чёрный (RAL 9005). | CABEUS | руб./шт | 101397.51
| ND-05C-47U60/60 (7967c) | Шкаф монтажный телекоммуникационный 19" напольный для распределительного и серверного оборудования 47U 600x600x2277mm (ШхГхВ) передняя и задняя перфорированные двери, ручка с замком, цвет серый (RAL 7035) | CABEUS | руб./шт | 76343.7
| ND-05C-47U60/60-BK (8553c) | Шкаф монтажный телекоммуникационный 19" напольный для распределительного и серверного оборудования 47U 600x600x2277mm (ШхГхВ) передняя и задняя перфорированные двери, ручка с замком, цвет черный (RAL 9004) | CABEUS | руб./шт | 76343.7
| ND-05C-47U60/80 (7865c) | Шкаф монтажный телекоммуникационный 19" напольный для распределительного и серверного оборудования 47U 600x800x2277mm (ШхГхВ) передняя и задняя перфорированные двери, ручка с замком, цвет серый (RAL 7035) | CABEUS | руб./шт | 82961.83
| ND-05C-47U60/80-BK (8568c) | Шкаф монтажный телекоммуникационный 19" напольный для распределительного и серверного оборудования 47U 600x800x2277mm (ШхГхВ) передняя и задняя перфорированные двери, ручка с замком, цвет черный (RAL 9004) | CABEUS | руб./шт | 82961.83
| ND-05C-47U80/100 (7208c) | Шкаф телекоммуникационный 19", напольный 47U, 2277х800x1000мм, дверь передняя/задняя перф., ручка с замком, полезная глубина 950 мм, распределенная нагрузка: 800 кг,цвет серый (RAL 7035). | CABEUS | руб./шт | 113435.07
| ND-05C-47U80/100-BK (8538c) | Шкаф телекоммуникационный 19", напольный 47U, 2277х800x1000мм, дверь передняя/задняя перф., ручка с замком, полезная глубина 900 мм, распределенная нагрузка: 800 кг,цвет чёрный (RAL 9005). | CABEUS | руб./шт | 113435.07
| ND-05C-47U80/120-BK (9754c) | Шкаф телекоммуникационный 19", напольный 47U, 2277х800x1200мм, дверь передняя/задняя перф., ручка с замком, полезная глубина 1150 мм, распределенная нагрузка: 800 кг,цвет чёрный (RAL 9005). | CABEUS | руб./шт | 128409.96
| ND-05C-47U80/80 (7866c) | Шкаф монтажный телекоммуникационный 19" напольный для распределительного и серверного оборудования 47U 800x800x2277mm (ШхГхВ) передняя и задняя перфорированные двери, ручка с замком, цвет серый (RAL 7035) | CABEUS | руб./шт | 105235.12
| ND-05C-47U80/80-BK (8569c) | Шкаф монтажный телекоммуникационный 19" напольный для распределительного и серверного оборудования 47U 800x800x2277mm (ШхГхВ) передняя и задняя перфорированные двери, ручка с замком, цвет черный (RAL 9004) | CABEUS | руб./шт | 105235.12
| ND-SC-42U60/120-BK (11120c) | Шкаф телекоммуникационный 19", напольный 42U, дверь передняя/задняя двустворчатая перфорированная ручка с замком, полезная глубина 1150 мм, распределенная нагрузка 1500 кг, разобранный, цвет чёрный (RAL 9004), 2055х600x1200 мм. | CABEUS | руб./шт | 121891.72
| ND-SC-42U80/120-BK (11122c) | Шкаф телекоммуникационный 19", напольный 42U, дверь передняя/задняя двустворчатая перфорированная ручка с замком, полезная глубина 1150 мм, распределенная нагрузка 1500 кг, разобранный, цвет чёрный (RAL 9004), 2055х800x1200 мм. | CABEUS | руб./шт | 149594.55
| ND-SC-47U60/120-BK (11121c) | Шкаф телекоммуникационный 19", напольный 47U, дверь передняя/задняя двустворчатая перфорированная ручка с замком, полезная глубина 1150 мм, распределенная нагрузка 1500 кг, разобранный, цвет чёрный (RAL 9004), 2277х600x1200 мм. | CABEUS | руб./шт | 134369.31
| ND-SC-47U80/120-BK (11123c) | Шкаф телекоммуникационный 19", напольный 47U, дверь передняя/задняя двустворчатая перфорированная ручка с замком, полезная глубина 1150 мм, распределенная нагрузка 1500 кг, разобранный, цвет чёрный (RAL 9004), 2277х800x1200 мм. | CABEUS | руб./шт | 160049.02
| R5STI0940GS | Шкаф телекоммуникационный 19" настенный, дверь стекло, 9U, 500х600х400 мм (ВхШхГ), распределенная нагрузка: 100 кг, IP31, цвет серый (RAL 7035) | ДКС | руб./шт | 28443.73
| R5STI0940GSB | Шкаф телекоммуникационный 19" настенный, дверь стекло, 9U, 500х600х400 мм (ВхШхГ), распределенная нагрузка: 100 кг, IP31, цвет черный (RAL9005) | ДКС | руб./шт | 28443.73
| R5STI0940MT | Шкаф телекоммуникационный 19" настенный, дверь метал, 9U, 500х600х400 мм (ВхШхГ), распределенная нагрузка: 100 кг, IP31, цвет серый (RAL 7035) | ДКС | руб./шт | 29369.15
| R5STI0940MTB | Шкаф телекоммуникационный 19" настенный, дверь метал, 9U, 500х600х400 мм (ВхШхГ), распределенная нагрузка: 100 кг, IP31, цвет черный (RAL9005) | ДКС | руб./шт | 24781.1
| R5STI0965GS | Шкаф телекоммуникационный 19" настенный, дверь стекло, 9U, 500х600х650 мм (ВхШхГ), распределенная нагрузка: 100 кг, IP31, цвет серый (RAL 7035) | ДКС | руб./шт | 40899.63
| R5STI0965GSB | Шкаф телекоммуникационный 19" настенный, дверь стекло, 9U, 500х600х650 мм (ВхШхГ), распределенная нагрузка: 100 кг, IP31, цвет черный (RAL9005) | ДКС | руб./шт | 40899.63
| R5STI0965MT | Шкаф телекоммуникационный 19" настенный, дверь метал, 9U, 500х600х650 мм (ВхШхГ), распределенная нагрузка: 100 кг, IP31, цвет серый (RAL 7035) | ДКС | руб./шт | 37266.41
| R5STI0965MTB | Шкаф телекоммуникационный 19" настенный, дверь сплошная, 9U, 500х600х650 мм (ВхШхГ), распределенная нагрузка: 100 кг, IP31, цвет черный (RAL9005) | ДКС | руб./шт | 37266.41
| R5STI1240GS | Шкаф телекоммуникационный 19" настенный, дверь стекло, 12U, 600х600х400 мм (ВхШхГ), распределенная нагрузка: 100 кг, IP31, цвет серый (RAL 7035) | ДКС | руб./шт | 29187.08
| R5STI1240GSB | Шкаф телекоммуникационный 19" настенный, дверь стекло, 12U, 600х600х400 мм (ВхШхГ), распределенная нагрузка: 100 кг, IP31, цвет черный (RAL9005) | ДКС | руб./шт | 29187.08
| R5STI1240MT | Шкаф телекоммуникационный 19" настенный, дверь метал, 12U, 600х600х400 мм (ВхШхГ), распределенная нагрузка: 100 кг, IP31, цвет серый (RAL 7035) | ДКС | руб./шт | 24781.1
| R5STI1240MTB | Шкаф телекоммуникационный 19" настенный, дверь металл, 12U, 600х600х400 мм (ВхШхГ), распределенная нагрузка: 100 кг, IP31, цвет черный (RAL9005) | ДКС | руб./шт | 29369.15
| R5STI1265GSB | Шкаф телекоммуникационный 19" настенный, дверь стекло, 12U, 600х600х650 мм (ВхШхГ), распределенная нагрузка: 100 кг, IP31, цвет черный (RAL9005) | ДКС | руб./шт | 40359.95
| R5STI1265MT | Шкаф телекоммуникационный 19" настенный, дверь метал, 12U, 600х600х650 мм (ВхШхГ), распределенная нагрузка: 100 кг, IP31, цвет серый (RAL 7035) | ДКС | руб./шт | 35625.61
| R5STI1265MTB | Шкаф телекоммуникационный 19" настенный, дверь сплошная, 12U, 600х600х650 мм (ВхШхГ), распределенная нагрузка: 100 кг, IP31, цвет черный (RAL9005) | ДКС | руб./шт | 35625.61
| R5STI1640GS | Шкаф телекоммуникационный 19" настенный, дверь стекло, 16U, 800х600х400 мм (ВхШхГ), распределенная нагрузка: 100 кг, IP31, цвет серый (RAL 7035) | ДКС | руб./шт | 37081.23
| R5STI1640GSB | Шкаф телекоммуникационный 19" настенный, дверь стекло, 16U, 800х600х400 мм (ВхШхГ), распределенная нагрузка: 100 кг, IP31, цвет черный (RAL9005) | ДКС | руб./шт | 37081.23
| R5STI1640MT | Шкаф телекоммуникационный 19" настенный, дверь метал, 16U, 800х600х400 мм (ВхШхГ), распределенная нагрузка: 100 кг, IP31, цвет серый (RAL 7035) | ДКС | руб./шт | 31180.96
| R5STI1640MTB | Шкаф телекоммуникационный 19" настенный, дверь металл, 16U, 800х600х400 мм (ВхШхГ), распределенная нагрузка: 100 кг, IP31, цвет черный (RAL9005) | ДКС | руб./шт | 31180.96
| R5STI1665GS | Шкаф телекоммуникационный 19" настенный, дверь стекло, 16U, 800х600х650 мм (ВхШхГ), распределенная нагрузка: 100 кг, IP31, цвет серый (RAL 7035) | ДКС | руб./шт | 53030.58
| R5STI1665GSB | Шкаф телекоммуникационный 19" настенный, дверь стекло, 16U, 800х600х650 мм (ВхШхГ), распределенная нагрузка: 100 кг, IP31, цвет черный (RAL9005) | ДКС | руб./шт | 53030.58
| R5STI1665MT | Шкаф телекоммуникационный 19" настенный, дверь метал, 16U, 800х600х650 мм (ВхШхГ), распределенная нагрузка: 100 кг, IP31, цвет серый (RAL 7035) | ДКС | руб./шт | 46977.56
| R5STI1665MTB | Шкаф телекоммуникационный 19" настенный, дверь сплошная, 16U, 800х600х650 мм (ВхШхГ), распределенная нагрузка: 100 кг, IP31, цвет черный (RAL9005) | ДКС | руб./шт | 46977.56
| R5STI2040GS | Шкаф телекоммуникационный 19" настенный, дверь стекло, 20U, 800х600х400 мм (ВхШхГ), распределенная нагрузка: 100 кг, IP31, цвет серый (RAL 7035) | ДКС | руб./шт | 38443.99
| R5STI2040GSB | Шкаф телекоммуникационный 19" настенный, дверь стекло, 20U, 800х600х400 мм (ВхШхГ), распределенная нагрузка: 100 кг, IP31, цвет черный (RAL9005) | ДКС | руб./шт | 38443.99
| R5STI2040MT | Шкаф телекоммуникационный 19" настенный, дверь метал, 20U, 1000х600х400 мм (ВхШхГ), распределенная нагрузка: 100 кг, IP31, цвет серый (RAL 7035) | ДКС | руб./шт | 32334.82
| R5STI2040MTB | Шкаф телекоммуникационный 19" настенный, дверь металл, 20U, 800х600х400 мм (ВхШхГ), распределенная нагрузка: 100 кг, IP31, цвет черный (RAL9005) | ДКС | руб./шт | 32334.82
| R5STI2065GS | Шкаф телекоммуникационный 19" настенный, дверь стекло, 20U, 800х600х650 мм (ВхШхГ), распределенная нагрузка: 100 кг, IP31, цвет серый (RAL 7035) | ДКС | руб./шт | 56319.21
| R5STI2065GSB | Шкаф телекоммуникационный 19" настенный, дверь стекло, 20U, 800х600х650 мм (ВхШхГ), распределенная нагрузка: 100 кг, IP31, цвет черный (RAL9005) | ДКС | руб./шт | 56319.21
| R5STI2065MT | Шкаф телекоммуникационный 19" настенный, дверь метал, 20U, 1000х600х650 мм (ВхШхГ), распределенная нагрузка: 100 кг, IP31, цвет серый (RAL 7035) | ДКС | руб./шт | 50208.69
| R5STI2065MTB | Шкаф телекоммуникационный 19" настенный, дверь сплошная, 20U, 1000х600х650 мм (ВхШхГ), распределенная нагрузка: 100 кг, IP31, цвет черный (RAL9005) | ДКС | руб./шт | 50208.69
| SH-05C-12U60/60 (7645c) | Шкаф монтажный телекоммуникационный 19" напольный для распределительного и серверного оборудования 12U 600x600x730mm (ШхГхВ) передняя стеклянная и задняя сплошная металлическая двери, ручка с замком, цвет серый (RAL 7035) | CABEUS | руб./шт | 35005.03
| SH-05C-12U60/60-BK (8554c) | Шкаф монтажный телекоммуникационный 19" напольный для распределительного и серверного оборудования 12U 600x600x730mm (ШхГхВ) передняя стеклянная и задняя сплошная металлическая двери, ручка с замком, цвет черный (RAL 9004) | CABEUS | руб./шт | 35005.03
| SH-05C-12U60/80 (7646c) | Шкаф монтажный телекоммуникационный 19" напольный для распределительного и серверного оборудования 12U 600x800x730mm (ШхГхВ) передняя стеклянная и задняя сплошная металлическая двери, ручка с замком, цвет серый (RAL 7035) | CABEUS | руб./шт | 39514.06
| SH-05C-12U60/80-BK (8570c) | Шкаф монтажный телекоммуникационный 19" напольный для распределительного и серверного оборудования 12U 600x800x730mm (ШхГхВ) передняя стеклянная и задняя сплошная металлическая двери, ручка с замком, цвет черный (RAL 9004) | CABEUS | руб./шт | 39514.06
| SH-05C-18U60/100 (7228c) | Шкаф телекоммуникационный 19", напольный 18U, 988х600x1000мм, дверь передняя стеклянная , дверь задняя металл, ручка с замком, полезная глубина 950 мм, распределенная нагрузка: 800 кг,цвет серый (RAL 7035). | CABEUS | руб./шт | 50139.24
| SH-05C-18U60/100-BK (8539c) | Шкаф телекоммуникационный 19", напольный 18U, 988х600x1000мм, дверь передняя стеклянная , дверь задняя металл, ручка с замком, полезная глубина 950 мм, распределенная нагрузка: 800 кг,цвет чёрный (RAL 9005). | CABEUS | руб./шт | 50139.24
| SH-05C-18U60/60 (7043c) | Шкаф телекоммуникационный 19" напольный, дверь стекло, 18U, 988х600х600 мм (ВхШхГ), полезная глубина 550 мм, распределенная нагрузка: 800 кг, цвет серый. | CABEUS | руб./шт | 38593.54
| SH-05C-18U60/60-BK (8555c) | Шкаф телекоммуникационный 19" напольный, дверь стекло, 18U, 988х600х600 мм (ВхШхГ), полезная глубина 550 мм, ручка с замком, распределенная нагрузка: 800 кг, цвет черный. | CABEUS | руб./шт | 38593.54
| SH-05C-18U60/80 (7048c) | Шкаф телекоммуникационный 19" напольный, 18U, дверь стекло, 988х600х800 мм (ВхШхГ), полезная глубина 750 мм, распределенная нагрузка: 800 кг, цвет серый. | CABEUS | руб./шт | 44255.75
| SH-05C-18U60/80-BK (8571c) | Шкаф телекоммуникационный 19" напольный, 18U, дверь стекло, 988х600х800 мм (ВхШхГ), полезная глубина 750 мм, распределенная нагрузка: 800 кг, цвет чёрный. | CABEUS | руб./шт | 44255.75
| SH-05C-22U60/100 (7054c) | Шкаф телекоммуникационный 19", напольный 22U, 1166х600x1000мм, дверь передняя стеклянная , дверь задняя металл, ручка с замком, полезная глубина 950 мм, распределенная нагрузка: 800 кг,цвет серый (RAL 7035). | CABEUS | руб./шт | 55824.2
| SH-05C-22U60/100-BK (8540c) | Шкаф телекоммуникационный 19", напольный 22U, 1166х600x1000мм, дверь передняя стеклянная , дверь задняя металл, ручка с замком, полезная глубина 950 мм, распределенная нагрузка: 800 кг,цвет чёрный (RAL 9005). | CABEUS | руб./шт | 55824.2
| SH-05C-22U60/60 (7044c) | Шкаф телекоммуникационный 19" напольный, дверь стекло, 22U, 1166х600х600 мм (ВхШхГ), полезная глубина 550 мм, ручка с замком, распределенная нагрузка: 800 кг, цвет серый. | CABEUS | руб./шт | 40466.19
| SH-05C-22U60/60-BK (8556c) | Шкаф телекоммуникационный 19" напольный, дверь стекло, 22U, 1166х600х600 мм (ВхШхГ), полезная глубина 550 мм, ручка с замком, распределенная нагрузка: 800 кг, цвет черный. | CABEUS | руб./шт | 40466.19
| SH-05C-22U60/80 (7049c) | Шкаф телекоммуникационный 19" напольный, 22U, дверь стекло, 1166х600х800 мм (ВхШхГ), полезная глубина 750 мм, распределенная нагрузка: 800 кг, цвет серый. | CABEUS | руб./шт | 48131.29
| SH-05C-22U60/80-BK (8572c) | Шкаф телекоммуникационный 19" напольный, 22U, дверь стекло, 1166х600х800 мм (ВхШхГ), полезная глубина 750 мм, распределенная нагрузка: 800 кг, цвет чёрный. | CABEUS | руб./шт | 48131.29
| SH-05C-27U60/100 (7055c) | Шкаф телекоммуникационный 19", напольный 27U, 1388х600x1000мм, дверь передняя стеклянная , дверь задняя металл, ручка с замком, полезная глубина 950 мм, распределенная нагрузка: 800 кг,цвет серый (RAL 7035). | CABEUS | руб./шт | 61518.02
| SH-05C-27U60/60 (7045c) | Шкаф монтажный телекоммуникационный 19" напольный для распределительного и серверного оборудования 27U 600x600x1388mm (ШхГхВ) передняя стеклянная и задняя сплошная металлическая двери, ручка с замком, цвет серый (RAL 7035) | CABEUS | руб./шт | 44264.6
| SH-05C-27U60/60-BK (8557c) | Шкаф монтажный телекоммуникационный 19" напольный для распределительного и серверного оборудования 27U 600x600x1388mm (ШхГхВ) передняя стеклянная и задняя сплошная металлическая двери, ручка с замком, цвет черный (RAL 9004) | CABEUS | руб./шт | 44264.6
| SH-05C-27U60/80 (7050c) | Шкаф монтажный телекоммуникационный 19" напольный для распределительного и серверного оборудования 27U 600x800x1388mm (ШхГхВ) передняя стеклянная и задняя сплошная металлическая двери, ручка с замком, цвет серый (RAL 7035) | CABEUS | руб./шт | 55581.43
| SH-05C-27U60/80-BK (8573c) | Шкаф монтажный телекоммуникационный 19" напольный для распределительного и серверного оборудования 27U 600x800x1388mm (ШхГхВ) передняя стеклянная и задняя сплошная металлическая двери, ручка с замком, цвет черный (RAL 9004) | CABEUS | руб./шт | 55581.43
| SH-05C-32U60/100 (7056c) | Шкаф телекоммуникационный 19", напольный 32U, 1610х600x1000мм, дверь передняя стеклянная , дверь задняя металл, ручка с замком, полезная глубина 950 мм, распределенная нагрузка: 800 кг,цвет серый (RAL 7035). | CABEUS | руб./шт | 66695.94
| SH-05C-32U60/100-BK (8542c) | Шкаф телекоммуникационный 19", напольный 32U, 1610х600x1000мм, дверь передняя стеклянная , дверь задняя металл, ручка с замком, полезная глубина 950 мм, распределенная нагрузка: 800 кг,цвет чёрный (RAL 9004). | CABEUS | руб./шт | 66695.94
| SH-05C-32U60/60 (7046c) | Шкаф телекоммуникационный 19" напольный, дверь стекло, 32U, 1610х600х600 мм (ВхШхГ), полезная глубина 550 мм, ручка с замком, распределенная нагрузка: 800 кг, цвет серый. | CABEUS | руб./шт | 55008.63
| SH-05C-32U60/60-BK (8558c) | Шкаф телекоммуникационный 19" напольный, дверь стекло, 32U, 1610х600х600 мм (ВхШхГ), полезная глубина 550 мм, ручка с замком, распределенная нагрузка: 800 кг, цвет черный. | CABEUS | руб./шт | 55008.63
| SH-05C-32U60/80 (7051c) | Шкаф телекоммуникационный 19" напольный, 32U, дверь стекло, 1610х600х800 мм (ВхШхГ), полезная глубина 750 мм, распределенная нагрузка: 800 кг, цвет серый. | CABEUS | руб./шт | 60194.14
| SH-05C-32U60/80-BK (8574c) | Шкаф телекоммуникационный 19" напольный, 32U, дверь стекло, 1610х600х800 мм (ВхШхГ), полезная глубина 750 мм, распределенная нагрузка: 800 кг, цвет чёрный. | CABEUS | руб./шт | 60194.14
| SH-05C-37U60/100 (7642c) | Шкаф телекоммуникационный 19", напольный 37U, 1833х600x1000мм, дверь передняя стеклянная , дверь задняя металл, ручка с замком, полезная глубина 950 мм, распределенная нагрузка: 800 кг,цвет серый (RAL 7035). | CABEUS | руб./шт | 71672.82
| SH-05C-37U60/100-BK (8543c) | Шкаф телекоммуникационный 19", напольный 37U, 1833х600x1000мм, дверь передняя стеклянная , дверь задняя металл, ручка с замком, полезная глубина 950 мм, распределенная нагрузка: 800 кг,цвет чёрный (RAL 9005). | CABEUS | руб./шт | 71672.82
| SH-05C-37U60/60 (7640c) | Шкаф монтажный телекоммуникационный 19" напольный для распределительного и серверного оборудования 37U 600x600x1833mm (ШхГхВ) передняя стеклянная и задняя сплошная металлическая двери, ручка с замком, цвет серый (RAL 7035) | CABEUS | руб./шт | 58272.18
| SH-05C-37U60/60-BK (8559c) | Шкаф монтажный телекоммуникационный 19" напольный для распределительного и серверного оборудования 37U 600x600x1833mm (ШхГхВ) передняя стеклянная и задняя сплошная металлическая двери, ручка с замком, цвет черный (RAL 9004) | CABEUS | руб./шт | 58272.18
| SH-05C-37U60/80 (7641c) | Шкаф монтажный телекоммуникационный 19" напольный для распределительного и серверного оборудования 37U 600x800x1833mm (ШхГхВ) передняя стеклянная и задняя сплошная металлическая двери, ручка с замком, цвет серый (RAL 7035) | CABEUS | руб./шт | 64497.07
| SH-05C-37U60/80-BK (8575c) | Шкаф монтажный телекоммуникационный 19" напольный для распределительного и серверного оборудования 37U 600x800x1833mm (ШхГхВ) передняя стеклянная и задняя сплошная металлическая двери, ручка с замком, цвет черный (RAL 9004) | CABEUS | руб./шт | 64497.07
| SH-05C-42U60/100 (7057c) | Шкаф телекоммуникационный 19", напольный 42U, 2055х600x1000мм, дверь передняя стеклянная , дверь задняя металл, ручка с замком, полезная глубина 950 мм, распределенная нагрузка: 800 кг,цвет серый (RAL 7035). | CABEUS | руб./шт | 76820.4
| SH-05C-42U60/100-BK (8544c) | Шкаф телекоммуникационный 19", напольный 42U, 2055х600x1000мм, дверь передняя стеклянная , дверь задняя металл, ручка с замком, полезная глубина 950 мм, распределенная нагрузка: 800 кг,цвет чёрный (RAL 9005). | CABEUS | руб./шт | 76820.4
| SH-05C-42U60/60 (7047c) | Шкаф телекоммуникационный 19" напольный, дверь стеклянная, 42U, 2055х600х600 мм (ВхШхГ), полезная глубина 550 мм, ручка с замком, распределенная нагрузка: 800 кг, цвет серый. | CABEUS | руб./шт | 61832.87
| SH-05C-42U60/60-BK (8560c) | Шкаф телекоммуникационный 19" напольный, дверь стекло, 42U, 2055х600х600 мм (ВхШхГ), полезная глубина 550 мм, ручка с замком, распределенная нагрузка: 800 кг, цвет черный. | CABEUS | руб./шт | 61832.87
| SH-05C-42U60/80 (7052c) | Шкаф телекоммуникационный 19" напольный, 42U, дверь стекло, 2055х600х800 мм (ВхШхГ), полезная глубина 750 мм, распределенная нагрузка: 800 кг, цвет серый. | CABEUS | руб./шт | 68797.46
| SH-05C-42U60/80-BK (8576c) | Шкаф телекоммуникационный 19" напольный, 42U, дверь стекло, 2055х600х800 мм (ВхШхГ), полезная глубина 750 мм, распределенная нагрузка: 800 кг, цвет чёрный. | CABEUS | руб./шт | 68797.46
| SH-05C-42U80/100 (7159c) | Шкаф телекоммуникационный 19", напольный 42U, 2055х800x1000мм, дверь передняя стеклянная , дверь задняя металл, ручка с замком, полезная глубина 950 мм, распределенная нагрузка: 800 кг,цвет серый (RAL 7035). | CABEUS | руб./шт | 98821.83
| SH-05C-42U80/100-BK (8545c) | Шкаф телекоммуникационный 19", напольный 42U, 2055х800x1000мм, дверь передняя стеклянная , дверь задняя металл, ручка с замком, полезная глубина 950 мм, распределенная нагрузка: 800 кг,цвет чёрный (RAL 9005). | CABEUS | руб./шт | 98821.83
| SH-05C-42U80/80 (7053c) | Шкаф монтажный телекоммуникационный 19" напольный для распределительного и серверного оборудования 42U 800x800x2055mm (ШхГхВ) передняя стеклянная и задняя сплошная металлическая двери, ручка с замком, цвет серый (RAL 7035) | CABEUS | руб./шт | 91063.16
| SH-05C-42U80/80-BK (8577c) | Шкаф монтажный телекоммуникационный 19" напольный для распределительного и серверного оборудования 42U 800x800x2055mm (ШхГхВ) передняя стеклянная и задняя сплошная металлическая двери, ручка с замком, цвет черный (RAL 9004) | CABEUS | руб./шт | 91063.16
| SH-05C-47U60/100 (7160c) | Шкаф телекоммуникационный 19", напольный 47U, 2277х600x1000мм, дверь передняя стеклянная , дверь задняя металл, ручка с замком, полезная глубина 950 мм, распределенная нагрузка: 800 кг,цвет серый (RAL 7035). | CABEUS | руб./шт | 88559.55
| SH-05C-47U60/100-BK (8546c) | Шкаф телекоммуникационный 19", напольный 47U, 2277х600x1000мм, дверь передняя стеклянная , дверь задняя металл, ручка с замком, полезная глубина 950 мм, распределенная нагрузка: 800 кг,цвет чёрный (RAL 9005). | CABEUS | руб./шт | 88559.55
| SH-05C-47U60/60 (7862c) | Шкаф монтажный телекоммуникационный 19" напольный для распределительного и серверного оборудования 47U 600x600x2277mm (ШхГхВ) передняя стеклянная и задняя сплошная металлическая двери, ручка с замком, цвет серый (RAL 7035) | CABEUS | руб./шт | 69929.14
| SH-05C-47U60/60-BK (8561c) | Шкаф монтажный телекоммуникационный 19" напольный для распределительного и серверного оборудования 47U 600x600x2277mm (ШхГхВ) передняя стеклянная и задняя сплошная металлическая двери, ручка с замком, цвет черный (RAL 9004) | CABEUS | руб./шт | 69929.14
| SH-05C-47U60/80 (7863c) | Шкаф монтажный телекоммуникационный 19" напольный для распределительного и серверного оборудования 47U 600x800x2277mm (ШхГхВ) передняя стеклянная и задняя сплошная металлическая двери, ручка с замком, цвет серый (RAL 7035) | CABEUS | руб./шт | 76548.54
| SH-05C-47U60/80-BK (8578c) | Шкаф монтажный телекоммуникационный 19" напольный для распределительного и серверного оборудования 47U 600x800x2277mm (ШхГхВ) передняя стеклянная и задняя сплошная металлическая двери, ручка с замком, цвет черный (RAL 9004) | CABEUS | руб./шт | 76548.54
| SH-05C-47U80/100 (7161c) | Шкаф телекоммуникационный 19", напольный 47U, 2277х800x1000мм, дверь передняя стеклянная , дверь задняя металл, ручка с замком, полезная глубина 950 мм, распределенная нагрузка: 800 кг,цвет серый (RAL 7035). | CABEUS | руб./шт | 106674.06
| SH-05C-47U80/100-BK (8547c) | Шкаф телекоммуникационный 19", напольный 47U, 2277х800x1000мм, дверь передняя стеклянная , дверь задняя металл, ручка с замком, полезная глубина 950 мм, распределенная нагрузка: 800 кг,цвет чёрный (RAL 9005). | CABEUS | руб./шт | 106674.06
| SH-05C-47U80/80 (7864c) | Шкаф монтажный телекоммуникационный 19" напольный для распределительного и серверного оборудования 47U 800x800x2277mm (ШхГхВ) передняя стеклянная и задняя сплошная металлическая двери, ручка с замком, цвет серый (RAL 7035) | CABEUS | руб./шт | 98479.16
| SH-05C-47U80/80-BK (8579c) | Шкаф монтажный телекоммуникационный 19" напольный для распределительного и серверного оборудования 47U 800x800x2277mm (ШхГхВ) передняя стеклянная и задняя сплошная металлическая двери, ручка с замком, цвет черный (RAL 9004) | CABEUS | руб./шт | 98479.16
| SH-05F-12U60/35m-R (10751c) | Шкаф телекоммуникационный настенный разобранный 19", 12U, 600x350x635мм (ШхГхВ), полезная глубина 290 мм, ручка с замком, дверь металл, цвет серый (RAL 7035), максимальная статическая нагрузка 50 кг. | CABEUS | руб./шт | 18723.98
| SH-05F-12U60/35m-R-BK (10757c) | Шкаф телекоммуникационный настенный разобранный 19", 12U, 600x350x635мм (ШхГхВ), полезная глубина 290 мм, ручка с замком, дверь металл, цвет черный (RAL 9004), максимальная статическая нагрузка 50 кг. | CABEUS | руб./шт | 18723.98
| SH-05F-12U60/35-R (10750c) | Шкаф телекоммуникационный настенный разобранный 19", 12U, 600x350x635мм (ШхГхВ), полезная глубина 290 мм, ручка с замком, дверь стекло, цвет серый (RAL 7035), максимальная статическая нагрузка 50 кг. | CABEUS | руб./шт | 18908.59
| SH-05F-12U60/35-R-BK (10756c) | Шкаф телекоммуникационный настенный разобранный 19", 12U, 600x350x635мм (ШхГхВ), полезная глубина 290 мм, ручка с замком, дверь стекло, цвет черный (RAL 9004), максимальная статическая нагрузка 50 кг. | CABEUS | руб./шт | 18908.59
| SH-05F-12U60/45m-R (10763c) | Шкаф телекоммуникационный настенный разобранный 19", 12U, 600x450x635мм (ШхГхВ), полезная глубина 390 мм, ручка с замком, дверь металл, цвет серый (RAL 7035), максимальная статическая нагрузка 50 кг. | CABEUS | руб./шт | 20223.61
| SH-05F-12U60/45m-R-BK (10770c) | Шкаф телекоммуникационный настенный разобранный 19", 12U, 600x450x635мм (ШхГхВ), полезная глубина 390 мм, ручка с замком, дверь металл, цвет черный (RAL 9004), максимальная статическая нагрузка 50 кг. | CABEUS | руб./шт | 20223.61
| SH-05F-12U60/45-R (10762c) | Шкаф телекоммуникационный настенный разобранный 19", 12U, 600x450x635мм (ШхГхВ), полезная глубина 390 мм, ручка с замком, дверь стекло, цвет серый (RAL 7035), максимальная статическая нагрузка 50 кг. | CABEUS | руб./шт | 20452.48
| SH-05F-12U60/45-R-BK (10769c) | Шкаф телекоммуникационный настенный разобранный 19", 12U, 600x450x635мм (ШхГхВ), полезная глубина 390 мм, ручка с замком, дверь стекло, цвет черный (RAL 9004), максимальная статическая нагрузка 50 кг. | CABEUS | руб./шт | 20452.48
| SH-05F-12U60/60m-R (10737c) | Шкаф телекоммуникационный настенный разобранный 19", 12U, 600x600x635мм (ШхГхВ), полезная глубина 540 мм, ручка с замком, дверь металл, цвет серый (RAL 7035), максимальная статическая нагрузка 50 кг. | CABEUS | руб./шт | 21749.8
| SH-05F-12U60/60m-R-BK (10744c) | Шкаф телекоммуникационный настенный разобранный 19", 12U, 600x600x635мм (ШхГхВ), полезная глубина 540 мм, ручка с замком, дверь металл, цвет черный (RAL 9004), максимальная статическая нагрузка 50 кг. | CABEUS | руб./шт | 21749.8
| SH-05F-12U60/60-R (10736c) | Шкаф телекоммуникационный настенный разобранный 19", 12U, 600x600x635мм (ШхГхВ), полезная глубина 540 мм, ручка с замком, дверь стекло, цвет серый (RAL 7035), максимальная статическая нагрузка 50 кг. | CABEUS | руб./шт | 21749.8
| SH-05F-12U60/60-R-BK (10743c) | Шкаф телекоммуникационный настенный разобранный 19", 12U, 600x600x635мм (ШхГхВ), полезная глубина 540 мм, ручка с замком, дверь стекло, цвет черный (RAL 9004), максимальная статическая нагрузка 50 кг. | CABEUS | руб./шт | 21749.8
| SH-05F-15U60/35m-R (10753c) | Шкаф телекоммуникационный настенный разобранный 19", 15U, 600x350x769мм (ШхГхВ), полезная глубина 290 мм, ручка с замком, дверь металл, цвет серый (RAL 7035), максимальная статическая нагрузка 50 кг. | CABEUS | руб./шт | 20333.62
| SH-05F-15U60/35m-R-BK (10759c) | Шкаф телекоммуникационный настенный разобранный 19", 15U, 600x350x769мм (ШхГхВ), полезная глубина 290 мм, ручка с замком, дверь металл, цвет черный (RAL 9004), максимальная статическая нагрузка 50 кг. | CABEUS | руб./шт | 20333.62
| SH-05F-15U60/35-R (10752c) | Шкаф телекоммуникационный настенный разобранный 19", 15U, 600x350x769мм (ШхГхВ), полезная глубина 290 мм, ручка с замком, дверь стекло, цвет серый (RAL 7035), максимальная статическая нагрузка 50 кг. | CABEUS | руб./шт | 20673.76
| SH-05F-15U60/35-R-BK (10758c) | Шкаф телекоммуникационный настенный разобранный 19", 15U, 600x350x769мм (ШхГхВ), полезная глубина 290 мм, ручка с замком, дверь стекло, цвет черный (RAL 9004), максимальная статическая нагрузка 50 кг. | CABEUS | руб./шт | 20673.76
| SH-05F-15U60/45m-R (10765c) | Шкаф телекоммуникационный настенный разобранный 19", 15U, 600x450x769мм (ШхГхВ), полезная глубина 390 мм, ручка с замком, дверь металл, цвет серый (RAL 7035), максимальная статическая нагрузка 50 кг. | CABEUS | руб./шт | 21557.61
| SH-05F-15U60/45m-R-BK (10772c) | Шкаф телекоммуникационный настенный разобранный 19", 15U, 600x450x769мм (ШхГхВ), полезная глубина 390 мм, ручка с замком, дверь металл, цвет черный (RAL 9004), максимальная статическая нагрузка 50 кг. | CABEUS | руб./шт | 21557.61
| SH-05F-15U60/45-R (10764c) | Шкаф телекоммуникационный настенный разобранный 19", 15U, 600x450x769мм (ШхГхВ), полезная глубина 390 мм, ручка с замком, дверь стекло, цвет серый (RAL 7035), максимальная статическая нагрузка 50 кг. | CABEUS | руб./шт | 22299.84
| SH-05F-15U60/45-R-BK (10771c) | Шкаф телекоммуникационный настенный разобранный 19", 15U, 600x450x769мм (ШхГхВ), полезная глубина 390 мм, ручка с замком, дверь стекло, цвет черный (RAL 9004), максимальная статическая нагрузка 50 кг. | CABEUS | руб./шт | 22299.84
| SH-05F-15U60/60m-R (10739c) | Шкаф телекоммуникационный настенный разобранный 19", 15U, 600x600x769мм (ШхГхВ), полезная глубина 540 мм, ручка с замком, дверь металл, цвет серый (RAL 7035), максимальная статическая нагрузка 50 кг. | CABEUS | руб./шт | 22887.81
| SH-05F-15U60/60m-R-BK (10746c) | Шкаф телекоммуникационный настенный разобранный 19", 15U, 600x600x769мм (ШхГхВ), полезная глубина 540 мм, ручка с замком, дверь металл, цвет черный (RAL 9004), максимальная статическая нагрузка 50 кг. | CABEUS | руб./шт | 22887.81
| SH-05F-15U60/60-R (10738c) | Шкаф телекоммуникационный настенный разобранный 19", 15U, 600x600x769мм (ШхГхВ), полезная глубина 540 мм, ручка с замком, дверь стекло, цвет серый (RAL 7035), максимальная статическая нагрузка 50 кг. | CABEUS | руб./шт | 23546.59
| SH-05F-15U60/60-R-BK (10745c) | Шкаф телекоммуникационный настенный разобранный 19", 15U, 600x600x769мм (ШхГхВ), полезная глубина 540 мм, ручка с замком, дверь стекло, цвет черный (RAL 9004), максимальная статическая нагрузка 50 кг. | CABEUS | руб./шт | 23546.59
| SH-05F-18U60/35m-R (10755c) | Шкаф телекоммуникационный настенный разобранный 19", 18U, 600x350x901мм (ШхГхВ), полезная глубина 290 мм, ручка с замком, дверь металл, цвет серый (RAL 7035), максимальная статическая нагрузка 50 кг. | CABEUS | руб./шт | 22212.59
| SH-05F-18U60/35m-R-BK (10761c) | Шкаф телекоммуникационный настенный разобранный 19", 18U, 600x350x901мм (ШхГхВ), полезная глубина 290 мм, ручка с замком, дверь металл, цвет черный (RAL 9004), максимальная статическая нагрузка 50 кг. | CABEUS | руб./шт | 22212.59
| SH-05F-18U60/35-R (10754c) | Шкаф телекоммуникационный настенный разобранный 19", 18U, 600x350x901мм (ШхГхВ), полезная глубина 290 мм, ручка с замком, дверь стекло, цвет серый (RAL 7035), максимальная статическая нагрузка 50 кг. | CABEUS | руб./шт | 22823.32
| SH-05F-18U60/35-R-BK (10760c) | Шкаф телекоммуникационный настенный разобранный 19", 18U, 600x350x901мм (ШхГхВ), полезная глубина 290 мм, ручка с замком, дверь стекло, цвет черный (RAL 9004), максимальная статическая нагрузка 50 кг. | CABEUS | руб./шт | 22823.32
| SH-05F-18U60/45m-R (10767c) | Шкаф телекоммуникационный настенный разобранный 19", 18U, 600x450x901мм (ШхГхВ), полезная глубина 390 мм, ручка с замком, дверь металл, цвет серый (RAL 7035), максимальная статическая нагрузка 50 кг. | CABEUS | руб./шт | 24410.21
| SH-05F-18U60/45m-R-BK (10774c) | Шкаф телекоммуникационный настенный разобранный 19", 18U, 600x350x901мм (ШхГхВ), полезная глубина 390 мм, ручка с замком, дверь металл, цвет черный (RAL 9004), максимальная статическая нагрузка 50 кг. | CABEUS | руб./шт | 24410.21
| SH-05F-18U60/45-R (10766c) | Шкаф телекоммуникационный настенный разобранный 19", 18U, 600x450x901мм (ШхГхВ), полезная глубина 390 мм, ручка с замком, дверь стекло, цвет серый (RAL 7035), максимальная статическая нагрузка 50 кг. | CABEUS | руб./шт | 25799.84
| SH-05F-18U60/45-R-BK (10773c) | Шкаф телекоммуникационный настенный разобранный 19", 18U, 600x450x901мм (ШхГхВ), полезная глубина 390 мм, ручка с замком, дверь стекло, цвет черный (RAL 9004), максимальная статическая нагрузка 50 кг. | CABEUS | руб./шт | 25799.84
| SH-05F-18U60/60m-R (10741c) | Шкаф телекоммуникационный настенный разобранный 19", 18U, 600x600x901мм (ШхГхВ), полезная глубина 540 мм, ручка с замком, дверь металл, цвет серый (RAL 7035), максимальная статическая нагрузка 50 кг. | CABEUS | руб./шт | 27157.86
| SH-05F-18U60/60m-R-BK (10748c) | Шкаф телекоммуникационный настенный разобранный 19", 18U, 600x600x901мм (ШхГхВ), полезная глубина 540 мм, ручка с замком, дверь металл, цвет черный (RAL 9004), максимальная статическая нагрузка 50 кг. | CABEUS | руб./шт | 27157.86
| SH-05F-18U60/60-R (10740c) | Шкаф телекоммуникационный настенный разобранный 19", 18U, 600x600x901мм (ШхГхВ), полезная глубина 540 мм, ручка с замком, дверь стекло, цвет серый (RAL 7035), максимальная статическая нагрузка 50 кг. | CABEUS | руб./шт | 27850.78
| SH-05F-18U60/60-R-BK (10747c) | Шкаф телекоммуникационный настенный разобранный 19", 18U, 600x600x901мм (ШхГхВ), полезная глубина 540 мм, ручка с замком, дверь стекло, цвет черный (RAL 9004), максимальная статическая нагрузка 50 кг. | CABEUS | руб./шт | 27850.78
| SH-05F-22U60/45m-R (11241c) | Шкаф телекоммуникационный настенный разобранный 19", 22U, 600x450x1082 мм (ШхГхВ), полезная глубина 400 мм, ручка с замком, дверь металл, цвет серый (RAL 7035), максимальная статическая нагрузка 50 кг. Щеточный ввод в стандартной комплектации. | CABEUS | руб./шт | 26582.53
| SH-05F-22U60/45m-R-BK (11242c) | Шкаф телекоммуникационный настенный разобранный 19", 22U, 600x450x1082 мм (ШхГхВ), полезная глубина 400 мм, ручка с замком, дверь металл, цвет чёрный (RAL 9004), максимальная статическая нагрузка 50 кг. Щеточный ввод в стандартной комплектации. | CABEUS | руб./шт | 26582.53
| SH-05F-22U60/45-R (10768c) | Шкаф телекоммуникационный настенный разобранный 19", 22U, 600x450x1082 мм (ШхГхВ), полезная глубина 390 мм, ручка с замком, дверь стекло, цвет серый (RAL 7035), максимальная статическая нагрузка 50 кг. | CABEUS | руб./шт | 27261.54
| SH-05F-22U60/45-R-BK (10775c) | Шкаф телекоммуникационный настенный разобранный 19", 22U, 600x450x1082 мм (ШхГхВ), полезная глубина 390 мм, ручка с замком, дверь стекло, цвет черный (RAL 9004), максимальная статическая нагрузка 50 кг. | CABEUS | руб./шт | 27261.54
| SH-05F-22U60/60m-R (11239c) | Шкаф телекоммуникационный настенный разобранный 19", 22U, 600x600x1082 мм (ШхГхВ), полезная глубина 540 мм, ручка с замком, дверь металл, цвет серый (RAL 7035), максимальная статическая нагрузка 50 кг. Щеточный ввод в стандартной комплектации. | CABEUS | руб./шт | 28507.03
| SH-05F-22U60/60m-R-BK (11240c) | Шкаф телекоммуникационный настенный разобранный 19", 22U, 600x600x1082 мм (ШхГхВ), полезная глубина 540 мм, ручка с замком, дверь металл, цвет чёрный (RAL 9004), максимальная статическая нагрузка 50 кг. Щеточный ввод в стандартной комплектации. | CABEUS | руб./шт | 28507.03
| SH-05F-22U60/60-R (10742c) | Шкаф телекоммуникационный настенный разобранный 19", 22U, 600x600x1082 мм (ШхГхВ), полезная глубина 540 мм, ручка с замком, дверь стекло, цвет серый (RAL 7035), максимальная статическая нагрузка 50 кг. | CABEUS | руб./шт | 29234.08
| SH-05F-22U60/60-R-BK (10749c) | Шкаф телекоммуникационный настенный разобранный 19", 22U, 600x600x1082 мм (ШхГхВ), полезная глубина 540 мм, ручка с замком, дверь стекло, цвет черный (RAL 9004), максимальная статическая нагрузка 50 кг. | CABEUS | руб./шт | 29234.08
| SH-05F-6U60/35 (7116c) | Шкаф телекоммуникационный настенный 19" 6U 600x350x368mm (ШхГхВ) дверь стекло | CABEUS | руб./шт | 13858.37
| SH-05F-6U60/35-BK (8608c) | Шкаф телекоммуникационный 19" настенный, дверь стекло, 6U, 368х600х350 мм (ВхШхГ), полезная глубина 290 мм, ручка с замком, распределенная нагрузка: 60 кг, цвет черный. | CABEUS | руб./шт | 13858.37
| SH-05F-6U60/35m (7121c) | Шкаф телекоммуникационный настенный 19" 6U 600x350x368mm (ШхГхВ) дверь металл | CABEUS | руб./шт | 13652.27
| SH-05F-6U60/35m-BK (8609c) | Шкаф телекоммуникационный настенный 19" 6U 600x350x368mm (ШхГхВ) дверь металл, цвет черный (RAL 9004) | CABEUS | руб./шт | 13652.27
| SH-05F-6U60/45 (7058c) | Шкаф телекоммуникационный 19" настенный, дверь стекло, 6U, 368х600х450 мм (ВхШхГ), полезная глубина 390 мм, ручка с замком, распределенная нагрузка: 60 кг, цвет серый. | CABEUS | руб./шт | 15135.47
| SH-05F-6U60/45-BK (8598c) | Шкаф телекоммуникационный настенный 19" 6U 600x450x368mm (ШхГхВ) дверь стекло, цвет черный (RAL 9004) | CABEUS | руб./шт | 15135.47
| SH-05F-6U60/45m (7103c) | Шкаф телекоммуникационный настенный 19" 6U 600x450x368mm (ШхГхВ) дверь металл | CABEUS | руб./шт | 14294.61
| SH-05F-6U60/45m-BK (8599c) | Шкаф телекоммуникационный настенный 19" 6U 600x450x368mm (ШхГхВ) дверь металл, цвет черный (RAL 9004) | CABEUS | руб./шт | 14294.61
| SH-05F-6U60/60 (7063c) | Шкаф телекоммуникационный 19" настенный, дверь стекло, 6U, 368х600х600 мм (ВхШхГ), полезная глубина 540 мм, ручка с замком, распределенная нагрузка: 60 кг, цвет серый. | CABEUS | руб./шт | 17295.15
| SH-05F-6U60/60-BK (8587c) | Шкаф телекоммуникационный 19" настенный, 6U, дверь стекло, 368х600х600 мм (ВхШхГ), полезная глубина 540 мм, распределенная нагрузка: 60 кг, цвет чёрный. | CABEUS | руб./шт | 17295.15
| SH-05F-6U60/60m (7104c) | Шкаф телекоммуникационный настенный 19" 6U 600x600x368mm (ШхГхВ) дверь металл | CABEUS | руб./шт | 16042.08
| SH-05F-6U60/60m-BK (8588c) | Шкаф телекоммуникационный настенный 19" 6U 600x600x368mm (ШхГхВ) дверь металл, цвет черный (RAL 9004) | CABEUS | руб./шт | 16042.08
| SH-05F-9U60/35 (7117c) | Шкаф телекоммуникационный 19" настенный, дверь стекло, 9U, 501х600х350 мм (ВхШхГ), полезная глубина 290 мм, ручка с замком, распределенная нагрузка: 60 кг, цвет серый. | CABEUS | руб./шт | 16128.06
| SH-05F-9U60/35-BK (8610c) | Шкаф телекоммуникационный 19" настенный, дверь стекло, 9U, 501х600х350 мм (ВхШхГ), полезная глубина 290 мм, ручка с замком, распределенная нагрузка: 60 кг, цвет черный. | CABEUS | руб./шт | 16128.06
| SH-05F-9U60/35m (7122c) | Шкаф телекоммуникационный настенный 19" 9U 600x350x501mm (ШхГхВ) дверь металл | CABEUS | руб./шт | 15919.43
| SH-05F-9U60/35m-BK (8611c) | Шкаф телекоммуникационный настенный 19" 9U 600x350x501mm (ШхГхВ) дверь металл, цвет черный (RAL 9004) | CABEUS | руб./шт | 15919.43
| SH-05F-9U60/45 (7059c) | Шкаф телекоммуникационный 19" настенный, дверь стекло, 9U, 501х600х450 мм (ВхШхГ), полезная глубина 390 мм, ручка с замком, распределенная нагрузка: 60 кг, цвет серый. | CABEUS | руб./шт | 17520.22
| SH-05F-9U60/45-BK (8600c) | Шкаф телекоммуникационный настенный 19" 9U 600x450x501mm (ШхГхВ) дверь стекло, цвет черный (RAL 9004) | CABEUS | руб./шт | 17520.22
| SH-05F-9U60/45m (7105c) | Шкаф телекоммуникационный настенный 19" 9U 600x450x501mm (ШхГхВ) дверь металл | CABEUS | руб./шт | 16796.95
| SH-05F-9U60/45m-BK (8601c) | Шкаф телекоммуникационный настенный 19" 9U 600x450x501mm (ШхГхВ) дверь металл, цвет черный (RAL 9004) | CABEUS | руб./шт | 16796.95
| SH-05F-9U60/60 (7064c) | Шкаф телекоммуникационный 19" настенный, дверь стекло, 9U, 501х600х600 мм (ВхШхГ), полезная глубина 540 мм, ручка с замком, распределенная нагрузка: 60 кг, цвет серый. | CABEUS | руб./шт | 19233.55
| SH-05F-9U60/60-BK (8589c) | Шкаф телекоммуникационный 19" настенный, 9U, дверь стекло, 501х600х600 мм (ВхШхГ), полезная глубина 540 мм, распределенная нагрузка: 60 кг, цвет чёрный. | CABEUS | руб./шт | 19233.55
| SH-05F-9U60/60m (7106c) | Шкаф телекоммуникационный настенный 19" 9U 600x600x501mm (ШхГхВ) дверь металл | CABEUS | руб./шт | 18445.8
| SL 6015.712 (720s) | Шкаф монтажный телекоммуникационный напольный 19" 15U; передняя дверь стекло, задняя дверь металл, поворотная ручка с замком; IP20, 600x1000x800mm(ШхГхВ), цвет серый(RAL7035/RAL7000) | SYSMATRIX | руб./шт | 52729.34
| SL 6015.713 (8033s) | Шкаф монтажный телекоммуникационный 19" напольный 15U 600x1000x800mm (ШхГхВ), передняя дверь стеклянная, задняя дверь перфорированная, поворотная ручка с замком, цвет серый RAL 7035. Разобранный. | SYSMATRIX | руб./шт | 53702.08
| SL 6015.714 (8054s) | Шкаф монтажный телекоммуникационный 19" напольный 15U 600x1000x800mm (ШхГхВ), передняя дверь стеклянная, задняя дверь двухстворчатая перфорированная, поворотная ручка с замком, цвет серый RAL 7035. Разобранный. | SYSMATRIX | руб./шт | 57244.65
| SL 6015.722 (8159s) | Шкаф телекоммуникационный 19", напольный, 15U, 600x1000x800мм (ШхГхВ), передняя дверь сплошная металлическая, задняя дверь сплошная металлическая, поворотная ручка с замком, цвет серый (RAL 7035/RAL 7000) | SYSMATRIX | руб./шт | 50713.7
| SL 6015.732 (8117s) | Шкаф монтажный телекоммуникационный 19" напольный 15U 600x1000x800mm (ШхГхВ), передняя дверь перфорированная, задняя дверь сплошная металлическая, поворотная ручка с замком, цвет серый RAL 7035. Разобранный. | SYSMATRIX | руб./шт | 51686.44
| SL 6015.733 (8075s) | Шкаф монтажный телекоммуникационный 19" напольный 15U 600x1000x800mm (ШхГхВ), передняя дверь перфорированная, задняя дверь перфорированная, поворотная ручка с замком, цвет серый RAL 7035. Разобранный. | SYSMATRIX | руб./шт | 52659.19
| SL 6015.734 (8096s) | Шкаф монтажный телекоммуникационный 19" напольный 15U 600x1000x800mm (ШхГхВ), передняя дверь перфорированная, задняя дверь двухстворчатая перфорированная, поворотная ручка с замком, цвет серый RAL 7035. Разобранный. | SYSMATRIX | руб./шт | 56201.76
| SL 6015.744 (8138s) | Шкаф монтажный телекоммуникационный 19" напольный 15U 600x1000x800mm (ШхГхВ) передняя дверь двухстворчатая перфорированная, задняя дверь двухстворчатая перфорированная, поворотная ручка с замком, цвет серый RAL 7035. Разобранный. | SYSMATRIX | руб./шт | 59744.33
| SL 6015.912 (7706s) | Шкаф монтажный телекоммуникационный напольный 19" 15U; передняя дверь стекло, задняя дверь металл, поворотная ручка с замком; IP20, 600x1000x800mm(ШхГхВ), цвет черный(RAL9004/RAL7000) | SYSMATRIX | руб./шт | 52729.34
| SL 6015.913 (8180s) | Шкаф телекоммуникационный 19", напольный, 15U, 600x1000x800мм (ШхГхВ), передняя дверь стеклянная, задняя дверь перфорированная, поворотная ручка с замком, цвет черный (RAL 9004/RAL 7000) | SYSMATRIX | руб./шт | 53702.08
| SL 6015.914 (8201s) | Шкаф телекоммуникационный 19", напольный, 15U, 600x1000x800мм (ШхГхВ), передняя дверь стеклянная, задняя дверь двухстворчатая перфорированная, поворотная ручка с замком, цвет черный (RAL 9004/RAL 7000) | SYSMATRIX | руб./шт | 57244.65
| SL 6015.922 (8307s) | Шкаф монтажный телекоммуникационный 19", напольный, 15U, 600x1000x800mm (ШхГхВ), передняя дверь сплошная металлическая, задняя дверь сплошная металлическая, поворотная ручка с замком, цвет черный (RAL 9004/RAL 7000). Разобранный. | SYSMATRIX | руб./шт | 50713.7
| SL 6015.932 (8265s) | Шкаф монтажный телекоммуникационный 19", напольный, 15U, 600x1000x800mm (ШхГхВ), передняя дверь перфорированная, задняя дверь сплошная металлическая, поворотная ручка с замком, цвет черный (RAL 9004/RAL 7000). Разобранный. | SYSMATRIX | руб./шт | 51686.44
| SL 6015.933 (8223s) | Шкаф телекоммуникационный 19", напольный, 15U, 600x1000x800мм (ШхГхВ), передняя дверь перфорированная, задняя дверь перфорированная, поворотная ручка с замком, цвет черный (RAL 9004/RAL 7000) | SYSMATRIX | руб./шт | 52659.19
| SL 6015.934 (8244s) | Шкаф монтажный телекоммуникационный 19", напольный, 15U, 600x1000x800mm (ШхГхВ), передняя дверь перфорированная, задняя дверь двухстворчатая перфорированная, поворотная ручка с замком, цвет черный (RAL 9004/RAL 7000). Разобранный. | SYSMATRIX | руб./шт | 56201.76
| SL 6015.944 (8286s) | Шкаф монтажный телекоммуникационный 19", напольный, 15U, 600x1000x800mm (ШхГхВ), передняя дверь двухстворчатая перфорированная, задняя дверь двухстворчатая перфорированная, поворотная ручка с замком, цвет черный (RAL 9004/RAL 7000). Разобранный. | SYSMATRIX | руб./шт | 59744.33
| SL 6018.712 (723s) | Шкаф монтажный телекоммуникационный напольный 19" 18U; передняя дверь стекло, задняя дверь металл, поворотная ручка с замком; IP20, 600x1000x935mm(ШхГхВ), цвет серый(RAL7035/RAL7000) | SYSMATRIX | руб./шт | 57031.87
| SL 6018.713 (8036s) | Шкаф монтажный телекоммуникационный 19" напольный 18U 600x1000x935mm (ШхГхВ), передняя дверь стеклянная, задняя дверь перфорированная, поворотная ручка с замком, цвет серый RAL 7035. Разобранный. | SYSMATRIX | руб./шт | 58121.53
| SL 6018.714 (8057s) | Шкаф монтажный телекоммуникационный 19" напольный 18U 600x1000x935mm (ШхГхВ), передняя дверь стеклянная, задняя дверь двухстворчатая перфорированная, поворотная ручка с замком, цвет серый RAL 7035. Разобранный. | SYSMATRIX | руб./шт | 61629.02
| SL 6018.722 (8162s) | Шкаф телекоммуникационный 19", напольный, 18U, 600x1000x935мм (ШхГхВ), передняя дверь сплошная металлическая, задняя дверь сплошная металлическая, поворотная ручка с замком, цвет серый (RAL 7035/RAL 7000) | SYSMATRIX | руб./шт | 54588.31
| SL 6018.732 (8120s) | Шкаф монтажный телекоммуникационный 19" напольный 18U 600x1000x935mm (ШхГхВ), передняя дверь перфорированная, задняя дверь сплошная металлическая, поворотная ручка с замком, цвет серый RAL 7035. Разобранный. | SYSMATRIX | руб./шт | 55677.97
| SL 6018.733 (8078s) | Шкаф монтажный телекоммуникационный 19" напольный 18U 600x1000x935mm (ШхГхВ), передняя дверь перфорированная, задняя дверь перфорированная, поворотная ручка с замком, цвет серый RAL 7035. Разобранный. | SYSMATRIX | руб./шт | 56767.63
| SL 6018.734 (8099s) | Шкаф монтажный телекоммуникационный 19" напольный 18U 600x1000x935mm (ШхГхВ), передняя дверь перфорированная, задняя дверь двухстворчатая перфорированная, поворотная ручка с замком, цвет серый RAL 7035. Разобранный. | SYSMATRIX | руб./шт | 60275.13
| SL 6018.744 (8141s) | Шкаф монтажный телекоммуникационный 19" напольный 18U 600x1000x935mm (ШхГхВ), передняя дверь двухстворчатая перфорированная, задняя дверь двухстворчатая перфорированная, поворотная ручка с замком, цвет серый RAL 7035. Разобранный. | SYSMATRIX | руб./шт | 63782.62
| SL 6018.912 (7709s) | Шкаф монтажный телекоммуникационный напольный 19" 18U; передняя дверь стекло, задняя дверь металл, поворотная ручка с замком; IP20, 600x1000x935mm(ШхГхВ), цвет черный(RAL9004/RAL7000) | SYSMATRIX | руб./шт | 57031.87
| SL 6018.913 (8183s) | Шкаф телекоммуникационный 19", напольный, 18U, 600x1000x935мм (ШхГхВ), передняя дверь стеклянная, задняя дверь перфорированная, поворотная ручка с замком, цвет черный (RAL 9004/RAL 7000) | SYSMATRIX | руб./шт | 58121.53
| SL 6018.914 (8204s) | Шкаф телекоммуникационный 19", напольный, 18U, 600x1000x935мм (ШхГхВ), передняя дверь стеклянная, задняя дверь двухстворчатая перфорированная, поворотная ручка с замком, цвет черный (RAL 9004/RAL 7000) | SYSMATRIX | руб./шт | 61629.02
| SL 6018.922 (8311s) | Шкаф монтажный телекоммуникационный 19", напольный ,18U, 600x1000x935mm (ШхГхВ), передняя дверь сплошная металлическая, задняя дверь сплошная металлическая, поворотная ручка с замком, цвет черный (RAL 9004/RAL 7000). Разобранный. | SYSMATRIX | руб./шт | 54588.31
| SL 6018.932 (8268s) | Шкаф монтажный телекоммуникационный 19", напольный, 18U, 600x1000x935mm (ШхГхВ), передняя дверь перфорированная, задняя дверь сплошная металлическая, поворотная ручка с замком, цвет черный (RAL 9004/RAL 7000). Разобранный. | SYSMATRIX | руб./шт | 55677.97
| SL 6018.933 (8226s) | Шкаф телекоммуникационный 19", напольный, 18U, 600x1000x935мм (ШхГхВ), передняя дверь перфорированная, задняя дверь перфорированная, поворотная ручка с замком, цвет черный (RAL 9004/RAL 7000) | SYSMATRIX | руб./шт | 56767.63
| SL 6018.934 (8247s) | Шкаф монтажный телекоммуникационный 19", напольный, 18U, 600x1000x935mm (ШхГхВ), передняя дверь перфорированная, задняя дверь двухстворчатая перфорированная, поворотная ручка с замком, цвет черный (RAL 9004/RAL 7000). Разобранный. | SYSMATRIX | руб./шт | 60275.13
| SL 6018.944 (8289s) | Шкаф монтажный телекоммуникационный 19", напольный, 18U, 600x1000x935mm (ШхГхВ), передняя дверь двухстворчатая перфорированная, задняя дверь двухстворчатая перфорированная, поворотная ручка с замком, цвет черный (RAL 9004/RAL 7000).Разобранный. | SYSMATRIX | руб./шт | 63782.62
| SL 6022.712 (726s) | Шкаф монтажный телекоммуникационный напольный 19" 22U; передняя дверь стекло, задняя дверь металл, поворотная ручка с замком; IP20, 600x1000x1100mm(ШхГхВ), цвет серый(RAL7035/RAL7000) | SYSMATRIX | руб./шт | 62192.56
| SL 6022.713 (8039s) | Шкаф монтажный телекоммуникационный 19" напольный 22U 600x1000x1100mm (ШхГхВ), передняя дверь стеклянная, задняя дверь перфорированная, поворотная ручка с замком, цвет серый RAL 7035. Разобранный. | SYSMATRIX | руб./шт | 63829.39
| SL 6022.714 (8060s) | Шкаф монтажный телекоммуникационный 19" напольный 22U 600x1000x1100mm (ШхГхВ), передняя дверь стеклянная, задняя дверь двухстворчатая перфорированная, поворотная ручка с замком, цвет серый RAL 7035. Разобранный. | SYSMATRIX | руб./шт | 67257.38
| SL 6022.722 (8165s) | Шкаф телекоммуникационный 19", напольный, 22U, 600x1000x1100мм (ШхГхВ), передняя дверь сплошная металлическая, задняя дверь сплошная металлическая, поворотная ручка с замком, цвет серый (RAL 7035/RAL 7000) | SYSMATRIX | руб./шт | 59267.31
| SL 6022.732 (8123s) | Шкаф монтажный телекоммуникационный 19" напольный 22U 600x1000x1100mm (ШхГхВ), передняя дверь перфорированная, задняя дверь сплошная металлическая, поворотная ручка с замком, цвет серый RAL 7035. Разобранный. | SYSMATRIX | руб./шт | 60904.14
| SL 6022.733 (8080s) | Шкаф монтажный телекоммуникационный 19" напольный 22U 600x1000x1100mm (ШхГхВ), передняя дверь перфорированная, задняя дверь перфорированная, поворотная ручка с замком, цвет серый RAL 7035. Разобранный. | SYSMATRIX | руб./шт | 62540.97
| SL 6022.734 (8102s) | Шкаф монтажный телекоммуникационный 19" напольный 22U 600x1000x1100mm (ШхГхВ), передняя дверь перфорированная, задняя дверь двухстворчатая перфорированная, поворотная ручка с замком, цвет серый RAL 7035. Разобранный. | SYSMATRIX | руб./шт | 65968.96
| SL 6022.744 (8144s) | Шкаф монтажный телекоммуникационный 19" напольный 22U 600x1000x1100mm (ШхГхВ), передняя дверь двухстворчатая перфорированная, задняя дверь двухстворчатая перфорированная, поворотная ручка с замком, цвет серый RAL 7035. Разобранный. | SYSMATRIX | руб./шт | 69396.95
| SL 6022.912 (7712s) | Шкаф монтажный телекоммуникационный напольный 19" 22U; передняя дверь стекло, задняя дверь металл, поворотная ручка с замком; IP20, 600x1000x1100mm(ШхГхВ), цвет черный(RAL9004/RAL7000) | SYSMATRIX | руб./шт | 62192.56
| SL 6022.913 (8186s) | Шкаф телекоммуникационный 19", напольный, 22U, 600x1000x1100мм (ШхГхВ), передняя дверь стеклянная, задняя дверь перфорированная, поворотная ручка с замком, цвет черный (RAL 9004/RAL 7000) | SYSMATRIX | руб./шт | 63829.39
| SL 6022.914 (8207s) | Шкаф телекоммуникационный 19", напольный, 22U, 600x1000x1100мм (ШхГхВ), передняя дверь стеклянная, задняя дверь двухстворчатая перфорированная, поворотная ручка с замком, цвет черный (RAL 9004/RAL 7000) | SYSMATRIX | руб./шт | 67257.38
| SL 6022.922 (8310s) | Шкаф монтажный телекоммуникационный 19", напольный, 22U, 600x1000x1100mm (ШхГхВ), передняя дверь сплошная металлическая, задняя дверь сплошная металлическая, поворотная ручка с замком, цвет черный (RAL 9004/RAL 7000). Разобранный. | SYSMATRIX | руб./шт | 59267.31
| SL 6022.932 (8271s) | Шкаф монтажный телекоммуникационный 19", напольный, 22U, 600x1000x1100mm (ШхГхВ), передняя дверь перфорированная, задняя дверь сплошная металлическая, поворотная ручка с замком, цвет черный (RAL 9004/RAL 7000). Разобранный. | SYSMATRIX | руб./шт | 60904.14
| SL 6022.933 (8229s) | Шкаф телекоммуникационный 19", напольный, 22U, 600x1000x1100мм (ШхГхВ), передняя дверь перфорированная, задняя дверь перфорированная, поворотная ручка с замком, цвет черный (RAL 9004/RAL 7000) | SYSMATRIX | руб./шт | 62540.97
| SL 6022.934 (8250s) | Шкаф монтажный телекоммуникационный 19", напольный, 22U, 600x1000x1100mm (ШхГхВ), передняя дверь перфорированная, задняя дверь двухстворчатая перфорированная, поворотная ручка с замком, цвет черный (RAL 9004/RAL 7000). Разобранный. | SYSMATRIX | руб./шт | 65968.96
| SL 6022.944 (8292s) | Шкаф монтажный телекоммуникационный 19", напольный, 22U, 600x1000x1100mm (ШхГхВ), передняя дверь двухстворчатая перфорированная, задняя дверь двухстворчатая перфорированная, поворотная ручка с замком, цвет черный (RAL 9004/RAL 7000). Разобранный. | SYSMATRIX | руб./шт | 69396.95
| SL 6027.712 (729s) | Шкаф монтажный телекоммуникационный напольный 19" 27U; передняя дверь стекло, задняя дверь металл, поворотная ручка с замком; IP20, 600x1000x1330mm(ШхГхВ), цвет серый(RAL7035/RAL7000) | SYSMATRIX | руб./шт | 67746.09
| SL 6027.713 (8042s) | Шкаф монтажный телекоммуникационный 19" напольный 27U 600x1000x1330mm (ШхГхВ), передняя дверь стеклянная, задняя дверь перфорированная, поворотная ручка с замком, цвет серый RAL 7035. Разобранный. | SYSMATRIX | руб./шт | 71176.42
| SL 6027.714 (8063s) | Шкаф монтажный телекоммуникационный 19" напольный 27U 600x1000x1330mm (ШхГхВ), передняя дверь стеклянная, задняя дверь двухстворчатая перфорированная, поворотная ручка с замком, цвет серый RAL 7035. Разобранный. | SYSMATRIX | руб./шт | 74503.87
| SL 6027.722 (8168s) | Шкаф телекоммуникационный 19", напольный, 27U, 600x1000x1330мм (ШхГхВ), передняя дверь сплошная металлическая, задняя дверь сплошная металлическая, поворотная ручка с замком, цвет серый (RAL 7035/RAL 7000) | SYSMATRIX | руб./шт | 65835.68
| SL 6027.732 (8126s) | Шкаф монтажный телекоммуникационный 19" напольный 27U 600x1000x1330mm (ШхГхВ) передняя дверь перфорированная, задняя дверь сплошная металлическая, поворотная ручка с замком, цвет серый RAL 7035. Разобранный. | SYSMATRIX | руб./шт | 67687.63
| SL 6027.733 (8084s) | Шкаф монтажный телекоммуникационный 19" напольный 27U 600x1000x1330mm (ШхГхВ), передняя дверь перфорированная, задняя дверь перфорированная, поворотная ручка с замком, цвет серый RAL 7035. Разобранный. | SYSMATRIX | руб./шт | 69539.59
| SL 6027.734 (8106s) | Шкаф монтажный телекоммуникационный 19" напольный 27U 600x1000x1330mm (ШхГхВ), передняя дверь перфорированная, задняя дверь двухстворчатая перфорированная, поворотная ручка с замком, цвет серый RAL 7035. Разобранный. | SYSMATRIX | руб./шт | 72867.04
| SL 6027.744 (8147s) | Шкаф монтажный телекоммуникационный 19" напольный 27U 600x1000x1330mm (ШхГхВ), передняя дверь двухстворчатая перфорированная, задняя дверь двухстворчатая перфорированная, поворотная ручка с замком, цвет серый RAL 7035. Разобранный. | SYSMATRIX | руб./шт | 76194.48
| SL 6027.912 (7715s) | Шкаф монтажный телекоммуникационный напольный 19" 27U; передняя дверь стекло, задняя дверь металл, поворотная ручка с замком; IP20, 600x1000x1330mm(ШхГхВ), цвет черный(RAL9004/RAL7000) | SYSMATRIX | руб./шт | 69324.47
| SL 6027.913 (8189s) | Шкаф телекоммуникационный 19", напольный, 27U, 600x1000x1330мм (ШхГхВ), передняя дверь стеклянная, задняя дверь перфорированная, поворотная ручка с замком, цвет черный (RAL 9004/RAL 7000) | SYSMATRIX | руб./шт | 71176.42
| SL 6027.914 (8210s) | Шкаф телекоммуникационный 19", напольный, 27U, 600x1000x1330мм (ШхГхВ), передняя дверь стеклянная, задняя дверь двухстворчатая перфорированная, поворотная ручка с замком, цвет черный (RAL 9004/RAL 7000) | SYSMATRIX | руб./шт | 74503.87
| SL 6027.922 (8316s) | Шкаф монтажный телекоммуникационный 19", напольный, 27U, 600x1000x1330mm (ШхГхВ), передняя дверь сплошная металлическая, задняя дверь сплошная металлическая, поворотная ручка с замком, цвет черный (RAL 9004/RAL 7000). Разобранный. | SYSMATRIX | руб./шт | 65835.68
| SL 6027.932 (8274s) | Шкаф монтажный телекоммуникационный 19", напольный, 27U, 600x1000x1330mm (ШхГхВ), передняя дверь перфорированная, задняя дверь сплошная металлическая, поворотная ручка с замком, цвет черный (RAL 9004/RAL 7000). Разобранный. | SYSMATRIX | руб./шт | 67687.63
| SL 6027.933 (8232s) | Шкаф телекоммуникационный 19", напольный, 27U, 600x1000x1330мм (ШхГхВ), передняя дверь перфорированная, задняя дверь перфорированная, поворотная ручка с замком, цвет черный (RAL 9004/RAL 7000) | SYSMATRIX | руб./шт | 69539.59
| SL 6027.934 (8253s) | Шкаф монтажный телекоммуникационный 19", напольный, 27U, 600x1000x1330mm (ШхГхВ), передняя дверь перфорированная, задняя дверь двухстворчатая перфорированная, поворотная ручка с замком, цвет черный (RAL 9004/RAL 7000). Разобранный. | SYSMATRIX | руб./шт | 72867.04
| SL 6027.944 (8295s) | Шкаф монтажный телекоммуникационный 19", напольный, 27U, 600x1000x1330mm (ШхГхВ), передняя дверь двухстворчатая перфорированная, задняя дверь двухстворчатая перфорированная, поворотная ручка с замком, цвет черный (RAL 9004/RAL 7000). Разобранный. | SYSMATRIX | руб./шт | 76194.48
| SL 6033.712 (732s) | Шкаф монтажный телекоммуникационный напольный 19" 33U; передняя дверь стекло, задняя дверь металл, поворотная ручка с замком; IP20, 600x1000x1600mm(ШхГхВ), цвет серый(RAL7035/RAL7000) | SYSMATRIX | руб./шт | 82412.1
| SL 6033.713 (8045s) | Шкаф монтажный телекоммуникационный 19" напольный 33U 600x1000x1600mm (ШхГхВ), передняя дверь стеклянная, задняя дверь перфорированная, поворотная ручка с замком, цвет серый RAL 7035. Разобранный. | SYSMATRIX | руб./шт | 83780.02
| SL 6033.714 (8066s) | Шкаф монтажный телекоммуникационный 19" напольный 33U 600x1000x1600mm (ШхГхВ), передняя дверь стеклянная, задняя дверь двухстворчатая перфорированная, поворотная ручка с замком, цвет серый RAL 7035. Разобранный. | SYSMATRIX | руб./шт | 86740.35
| SL 6033.722 (8171s) | Шкаф телекоммуникационный 19", напольный, 33U, 600x1000x1600мм (ШхГхВ), передняя дверь сплошная металлическая, задняя дверь сплошная металлическая, поворотная ручка с замком, цвет серый (RAL 7035/RAL 7000) | SYSMATRIX | руб./шт | 78902.26
| SL 6033.732 (8129s) | Шкаф монтажный телекоммуникационный 19" напольный 33U 600x1000x1600mm (ШхГхВ) передняя дверь перфорированная, задняя дверь сплошная металлическая, поворотная ручка с замком, цвет серый RAL 7035. Разобранный. | SYSMATRIX | руб./шт | 80270.19
| SL 6033.733 (8087s) | Шкаф монтажный телекоммуникационный 19" напольный 33U 600x1000x1600mm (ШхГхВ), передняя дверь перфорированная, задняя дверь перфорированная, поворотная ручка с замком, цвет серый RAL 7035. Разобранный. | SYSMATRIX | руб./шт | 81638.11
| SL 6033.734 (8108s) | Шкаф монтажный телекоммуникационный 19" напольный 33U 600x1000x1600mm (ШхГхВ), передняя дверь перфорированная, задняя дверь двухстворчатая перфорированная, поворотная ручка с замком, цвет серый RAL 7035. Разобранный. | SYSMATRIX | руб./шт | 84598.44
| SL 6033.744 (8150s) | Шкаф монтажный телекоммуникационный 19" напольный 33U 600x1000x1600mm (ШхГхВ), передняя дверь двухстворчатая перфорированная, задняя дверь двухстворчатая перфорированная, поворотная ручка с замком, цвет серый RAL 7035. Разобранный. | SYSMATRIX | руб./шт | 87558.76
| SL 6033.912 (7718s) | Шкаф монтажный телекоммуникационный напольный 19" 33U; передняя дверь стекло, задняя дверь металл, поворотная ручка с замком; IP20, 600x1000x1600mm(ШхГхВ), цвет черный(RAL9004/RAL7000) | SYSMATRIX | руб./шт | 82412.1
| SL 6033.913 (8192s) | Шкаф телекоммуникационный 19", напольный, 33U, 600x1000x1600мм (ШхГхВ), передняя дверь стеклянная, задняя дверь перфорированная, поворотная ручка с замком, цвет черный (RAL 9004/RAL 7000) | SYSMATRIX | руб./шт | 83780.02
| SL 6033.914 (8213s) | Шкаф телекоммуникационный 19", напольный, 33U, 600x1000x1600мм (ШхГхВ), передняя дверь стеклянная, задняя дверь двухстворчатая перфорированная, поворотная ручка с замком, цвет черный (RAL 9004/RAL 7000) | SYSMATRIX | руб./шт | 86740.35
| SL 6033.922 (8319s) | Шкаф монтажный телекоммуникационный 19", напольный, 33U, 600x1000x1600mm (ШхГхВ), передняя дверь сплошная металлическая, задняя дверь сплошная металлическая, поворотная ручка с замком, цвет черный (RAL 9004/RAL 7000). Разобранный. | SYSMATRIX | руб./шт | 78902.26
| SL 6033.932 (8277s) | Шкаф монтажный телекоммуникационный 19", напольный, 33U, 600x1000x1600mm (ШхГхВ), передняя дверь перфорированная, задняя дверь сплошная металлическая, поворотная ручка с замком, цвет черный (RAL 9004/RAL 7000). Разобранный. | SYSMATRIX | руб./шт | 80270.19
| SL 6033.933 (8235s) | Шкаф телекоммуникационный 19", напольный, 33U, 600x1000x1600мм (ШхГхВ), передняя дверь перфорированная, задняя дверь перфорированная, поворотная ручка с замком, цвет черный (RAL 9004/RAL 7000) | SYSMATRIX | руб./шт | 81638.11
| SL 6033.934 (8256s) | Шкаф монтажный телекоммуникационный 19", напольный, 33U, 600x1000x1600mm (ШхГхВ), передняя дверь перфорированная, задняя дверь двухстворчатая перфорированная, поворотная ручка с замком, цвет черный (RAL 9004/RAL 7000). Разобранный. | SYSMATRIX | руб./шт | 84598.44
| SL 6033.944 (8298s) | Шкаф монтажный телекоммуникационный 19", напольный, 33U, 600x1000x1600mm (ШхГхВ), передняя дверь двухстворчатая перфорированная, задняя дверь двухстворчатая перфорированная, поворотная ручка с замком, цвет черный (RAL 9004/RAL 7000). Разобранный. | SYSMATRIX | руб./шт | 87558.76
| SL 6037.712 (735s) | Шкаф монтажный телекоммуникационный напольный 19" 37U; передняя дверь стекло, задняя дверь металл, поворотная ручка с замком; IP20, 600x1000x1780mm(ШхГхВ), цвет серый(RAL7035/RAL7000) | SYSMATRIX | руб./шт | 90439.58
| SL 6037.713 (8051s) | Шкаф монтажный телекоммуникационный 19" напольный 37U 600x1000x1780mm (ШхГхВ), передняя дверь стеклянная, задняя дверь перфорированная, поворотная ручка с замком, цвет серый RAL 7035. Разобранный. | SYSMATRIX | руб./шт | 92303.23
| SL 6037.714 (8069s) | Шкаф монтажный телекоммуникационный 19" напольный 37U 600x1000x1780mm (ШхГхВ), передняя дверь стеклянная, задняя дверь двухстворчатая перфорированная, поворотная ручка с замком, цвет серый RAL 7035. Разобранный. | SYSMATRIX | руб./шт | 95174.7
| SL 6037.722 (8174s) | Шкаф телекоммуникационный 19", напольный, 37U, 600x1000x1780мм (ШхГхВ),передняя дверь сплошная металлическая, задняя дверь сплошная металлическая, поворотная ручка с замком, цвет серый (RAL 7035/RAL 7000) | SYSMATRIX | руб./шт | 86237.61
| SL 6037.732 (8132s) | Шкаф монтажный телекоммуникационный 19" напольный 37U 600x1000x1780mm (ШхГхВ), передняя дверь перфорированная, задняя дверь сплошная металлическая, поворотная ручка с замком, цвет серый RAL 7035. Разобранный. | SYSMATRIX | руб./шт | 88101.25
| SL 6037.733 (8090s) | Шкаф монтажный телекоммуникационный 19" напольный 37U 600x1000x1780mm (ШхГхВ), передняя дверь перфорированная, задняя дверь перфорированная, поворотная ручка с замком, цвет серый RAL 7035. Разобранный. | SYSMATRIX | руб./шт | 89964.9
| SL 6037.734 (8111s) | Шкаф монтажный телекоммуникационный 19" напольный 37U 600x1000x1780mm (ШхГхВ), передняя дверь перфорированная, задняя дверь двухстворчатая перфорированная, поворотная ручка с замком, цвет серый RAL 7035. Разобранный. | SYSMATRIX | руб./шт | 92836.37
| SL 6037.744 (8153s) | Шкаф монтажный телекоммуникационный 19" напольный 37U 600x1000x1780mm (ШхГхВ), передняя дверь двухстворчатая перфорированная, задняя дверь двухстворчатая перфорированная, поворотная ручка с замком, цвет серый RAL 7035. Разобранный. | SYSMATRIX | руб./шт | 95707.84
| SL 6037.912 (7721s) | Шкаф монтажный телекоммуникационный напольный 19" 37U; передняя дверь стекло, задняя дверь металл, поворотная ручка с замком; IP20, 600x1000x1780mm(ШхГхВ), цвет черный(RAL9004/RAL7000) | SYSMATRIX | руб./шт | 90439.58
| SL 6037.913 (8195s) | Шкаф телекоммуникационный 19", напольный, 37U, 600x1000x1780мм (ШхГхВ), передняя дверь стеклянная, задняя дверь перфорированная, поворотная ручка с замком, цвет черный (RAL 9004/RAL 7000) | SYSMATRIX | руб./шт | 92303.23
| SL 6037.914 (8216s) | Шкаф телекоммуникационный 19", напольный, 37U, 600x1000x1780мм (ШхГхВ), передняя дверь стеклянная, задняя дверь двухстворчатая перфорированная, поворотная ручка с замком, цвет черный (RAL 9004/RAL 7000) | SYSMATRIX | руб./шт | 95174.7
| SL 6037.922 (8322s) | Шкаф монтажный телекоммуникационный 19", напольный, 37U, 600x1000x1780mm (ШхГхВ), передняя дверь сплошная металлическая, задняя дверь сплошная металлическая, поворотная ручка с замком, цвет черный (RAL 9004/RAL 7000). Разобранный. | SYSMATRIX | руб./шт | 86237.61
| SL 6037.932 (8280s) | Шкаф монтажный телекоммуникационный 19", напольный, 37U, 600x1000x1780mm (ШхГхВ), передняя дверь перфорированная, задняя дверь сплошная металлическая, поворотная ручка с замком, цвет черный (RAL 9004/RAL 7000). Разобранный. | SYSMATRIX | руб./шт | 88101.25
| SL 6037.933 (8238s) | Шкаф телекоммуникационный 19", напольный, 37U, 600x1000x1780мм (ШхГхВ),передняя дверь перфорированная, задняя дверь перфорированная, поворотная ручка с замком, цвет черный (RAL 9004/RAL 7000) | SYSMATRIX | руб./шт | 89964.9
| SL 6037.934 (8259s) | Шкаф монтажный телекоммуникационный 19", напольный, 37U, 600x1000x1780mm (ШхГхВ), передняя дверь перфорированная, задняя дверь двухстворчатая перфорированная, поворотная ручка с замком, цвет черный (RAL 9004/RAL 7000). Разобранный. | SYSMATRIX | руб./шт | 92836.37
| SL 6037.944 (8301s) | Шкаф монтажный телекоммуникационный 19", напольный, 37U, 600x1000x1780mm (ШхГхВ), передняя дверь двухстворчатая перфорированная, задняя дверь двухстворчатая перфорированная, поворотная ручка с замком, цвет черный (RAL 9004/RAL 7000). Разобранный. | SYSMATRIX | руб./шт | 95707.84
| SL 6042.712 (738s) | Шкаф монтажный телекоммуникационный напольный 19" 42U; передняя дверь стекло, задняя дверь металл, поворотная ручка с замком; IP20, 600x1000x2000mm(ШхГхВ), цвет серый(RAL7035/RAL7000) | SYSMATRIX | руб./шт | 97052.38
| SL 6042.713 (8050s) | Шкаф монтажный телекоммуникационный 19" напольный 42U 600x1000x2000mm (ШхГхВ), передняя дверь стеклянная, задняя дверь перфорированная, поворотная ручка с замком, цвет серый RAL 7035. Разобранный. | SYSMATRIX | руб./шт | 99023.59
| SL 6042.714 (8072s) | Шкаф монтажный телекоммуникационный 19" напольный 42U 600x1000x2000mm (ШхГхВ), передняя дверь стеклянная, задняя дверь двухстворчатая перфорированная, поворотная ручка с замком, цвет серый RAL 7035. Разобранный. | SYSMATRIX | руб./шт | 101429.73
| SL 6042.722 (8177s) | Шкаф телекоммуникационный 19", напольный, 42U, 600х1000х2000мм (ШхГхВ), передняя дверь сплошная металлическая, задняя дверь сплошная металлическая, поворотная ручка с замком, цвет серый (RAL 7035/RAL 7000) | SYSMATRIX | руб./шт | 92144.23
| SL 6042.732 (8135s) | Шкаф монтажный телекоммуникационный 19" напольный 42U 600x1000x2000mm (ШхГхВ), передняя дверь перфорированная, задняя дверь сплошная металлическая, поворотная ручка с замком, цвет серый RAL 7035. Разобранный. | SYSMATRIX | руб./шт | 94115.44
| SL 6042.733 (8093s) | Шкаф монтажный телекоммуникационный 19" напольный 42U 600x1000x2000mm (ШхГхВ), передняя дверь перфорированная, задняя дверь перфорированная, поворотная ручка с замком, цвет серый RAL 7035. Разобранный. | SYSMATRIX | руб./шт | 96086.65
| SL 6042.734 (8114s) | Шкаф монтажный телекоммуникационный 19" напольный 42U 600x1000x2000mm (ШхГхВ), передняя дверь перфорированная, задняя дверь двухстворчатая перфорированная, поворотная ручка с замком, цвет серый RAL 7035. Разобранный. | SYSMATRIX | руб./шт | 98492.79
| SL 6042.744 (8156s) | Шкаф монтажный телекоммуникационный 19" напольный 42U 600x1000x2000mm (ШхГхВ), передняя дверь двухстворчатая перфорированная, задняя дверь двухстворчатая перфорированная, поворотная ручка с замком, цвет серый RAL 7035. Разобранный. | SYSMATRIX | руб./шт | 100898.93
| SL 6042.912 (7724s) | Шкаф монтажный телекоммуникационный напольный 19" 42U; передняя дверь стекло, задняя дверь металл, поворотная ручка с замком; IP20, 600x1000x2000mm(ШхГхВ), цвет черный(RAL9004/RAL7000) | SYSMATRIX | руб./шт | 97052.38
| SL 6042.913 (8198s) | Шкаф телекоммуникационный 19", напольный, 42U, 600x1000x2000мм (ШхГхВ), передняя дверь стеклянная, задняя дверь перфорированная, поворотная ручка с замком, цвет черный (RAL 9004/RAL 7000) | SYSMATRIX | руб./шт | 99023.59
| SL 6042.914 (8220s) | Шкаф телекоммуникационный 19", напольный, 42U, 600x1000x2000мм (ШхГхВ), передняя дверь стеклянная, задняя дверь двухстворчатая перфорированная, поворотная ручка с замком, цвет черный (RAL 9004/RAL 7000) | SYSMATRIX | руб./шт | 101429.73
| SL 6042.922 (8325s) | Шкаф монтажный телекоммуникационный 19", напольный 42U, 600x1000x2000mm (ШхГхВ), передняя дверь сплошная металлическая, задняя дверь сплошная металлическая, поворотная ручка с замком, цвет черный (RAL 9004/RAL 7000). Разобранный. | SYSMATRIX | руб./шт | 92144.23
| SL 6042.932 (8283s) | Шкаф монтажный телекоммуникационный 19", напольный, 42U, 600x1000x2000mm (ШхГхВ), передняя дверь перфорированная, задняя дверь сплошная металлическая, поворотная ручка с замком, цвет черный (RAL 9004/RAL 7000). Разобранный. | SYSMATRIX | руб./шт | 94115.44
| SL 6042.933 (8241s) | Шкаф телекоммуникационный 19", напольный, 42U, 600x1000x2000мм (ШхГхВ), передняя дверь перфорированная, задняя дверь перфорированная, поворотная ручка с замком, цвет черный (RAL 9004/RAL 7000) | SYSMATRIX | руб./шт | 96086.65
| SL 6042.934 (8262s) | Шкаф монтажный телекоммуникационный 19", напольный, 42U, 600x1000x2000mm (ШхГхВ), передняя дверь перфорированная, задняя дверь двухстворчатая перфорированная, поворотная ручка с замком, цвет черный (RAL 9004/RAL 7000). Разобранный. | SYSMATRIX | руб./шт | 98492.79
| SL 6042.944 (8304s) | Шкаф монтажный телекоммуникационный 19", напольный, 42U, 600x1000x2000mm (ШхГхВ), передняя дверь двухстворчатая перфорированная, задняя дверь двухстворчатая перфорированная, поворотная ручка с замком, цвет черный (RAL 9004/RAL 7000). Разобранный. | SYSMATRIX | руб./шт | 100898.93
| SL 6615.712 (718s) | Шкаф монтажный телекоммуникационный напольный 19" 15U; передняя дверь стекло, задняя дверь металл, поворотная ручка с замком; IP20, 600x600x800mm(ШхГхВ), цвет серый(RAL7035/RAL7000) | SYSMATRIX | руб./шт | 42742.33
| SL 6615.713 (8031s) | Шкаф монтажный телекоммуникационный 19" напольный 15U 600x600x800mm (ШхГхВ), передняя дверь стеклянная, задняя дверь перфорированная, поворотная ручка с замком, цвет серый RAL 7035. Разобранный. | SYSMATRIX | руб./шт | 43715.08
| SL 6615.714 (8052s) | Шкаф монтажный телекоммуникационный 19" напольный 15U 600x600x800mm (ШхГхВ), передняя дверь стеклянная, задняя дверь двухстворчатая перфорированная, поворотная ручка с замком, цвет серый RAL 7035. Разобранный. | SYSMATRIX | руб./шт | 47257.65
| SL 6615.722 (8157s) | Шкаф телекоммуникационный 19", напольный, 15U, 600x600x800мм (ШхГхВ), передняя дверь сплошная металлическая, задняя дверь сплошная металлическая, поворотная ручка с замком, цвет серый (RAL 7035/RAL 7000) | SYSMATRIX | руб./шт | 40726.69
| SL 6615.732 (8115s) | Шкаф монтажный телекоммуникационный 19" напольный 15U 600x600x800mm (ШхГхВ), передняя дверь перфорированная, задняя дверь сплошная металлическая, поворотная ручка с замком, цвет серый RAL 7035. Разобранный. | SYSMATRIX | руб./шт | 41699.44
| SL 6615.733 (8073s) | Шкаф монтажный телекоммуникационный 19" напольный 15U 600x600x800mm (ШхГхВ), передняя дверь перфорированная, задняя дверь перфорированная, поворотная ручка с замком, цвет серый RAL 7035. Разобранный. | SYSMATRIX | руб./шт | 42672.18
| SL 6615.734 (8094s) | Шкаф монтажный телекоммуникационный 19" напольный 15U 600x600x800mm (ШхГхВ) передняя дверь перфорированная, задняя дверь двухстворчатая перфорированная, поворотная ручка с замком, цвет серый RAL 7035. Разобранный. | SYSMATRIX | руб./шт | 46214.75
| SL 6615.744 (8136s) | Шкаф монтажный телекоммуникационный 19" напольный 15U 600x600x800mm (ШхГхВ), передняя дверь двухстворчатая перфорированная, задняя дверь двухстворчатая перфорированная, поворотная ручка с замком, цвет серый RAL 7035. Разобранный. | SYSMATRIX | руб./шт | 49757.32
| SL 6615.912 (7704s) | Шкаф монтажный телекоммуникационный напольный 19" 15U; передняя дверь стекло, задняя дверь металл, поворотная ручка с замком; IP20, 600x600x800mm(ШхГхВ), цвет черный(RAL9004/RAL7000) | SYSMATRIX | руб./шт | 42742.33
| SL 6615.913 (8178s) | Шкаф телекоммуникационный 19", напольный, 15U, 600x600x800мм (ШхГхВ), передняя дверь стеклянная, задняя дверь перфорированная, поворотная ручка с замком, цвет черный (RAL 9004/RAL 7000) | SYSMATRIX | руб./шт | 43715.08
| SL 6615.914 (8199s) | Шкаф телекоммуникационный 19", напольный, 15U, 600x600x800мм (ШхГхВ), передняя дверь стеклянная, задняя дверь двухстворчатая перфорированная, поворотная ручка с замком, цвет черный (RAL 9004/RAL 7000) | SYSMATRIX | руб./шт | 47257.65
| SL 6615.922 (8305s) | Шкаф монтажный телекоммуникационный 19", напольный, 15U, 600x600x800mm (ШхГхВ), передняя дверь сплошная металлическая, задняя дверь сплошная металлическая, поворотная ручка с замком, цвет черный (RAL 9004/RAL 7000). Разобранный. | SYSMATRIX | руб./шт | 40726.69
| SL 6615.932 (8263s) | Шкаф монтажный телекоммуникационный 19", напольный, 15U, 600x600x800mm (ШхГхВ), передняя дверь перфорированная, задняя дверь сплошная металлическая, поворотная ручка с замком, цвет черный (RAL 9004/RAL 7000). Разобранный. | SYSMATRIX | руб./шт | 41699.44
| SL 6615.933 (8221s) | Шкаф телекоммуникационный 19", напольный, 15U, 600x600x800мм (ШхГхВ), передняя дверь перфорированная, задняя дверь перфорированная, поворотная ручка с замком, цвет черный (RAL 9004/RAL 7000) | SYSMATRIX | руб./шт | 42672.18
| SL 6615.934 (8242s) | Шкаф монтажный телекоммуникационный 19", напольный, 15U, 600x600x800mm (ШхГхВ), передняя дверь перфорированная, задняя дверь двухстворчатая перфорированная, поворотная ручка с замком, цвет черный (RAL 9004/RAL 7000). Разобранный. | SYSMATRIX | руб./шт | 46214.75
| SL 6615.944 (8284s) | Шкаф монтажный телекоммуникационный 19", напольный, 15U, 600x600x800mm (ШхГхВ), передняя дверь двухстворчатая перфорированная, задняя дверь двухстворчатая перфорированная, поворотная ручка с замком, цвет черный (RAL 9004/RAL 7000). Разобранный. | SYSMATRIX | руб./шт | 49757.32
| SL 6618.712 (721s) | Шкаф монтажный телекоммуникационный напольный 19" 18U; передняя дверь стекло, задняя дверь металл, поворотная ручка с замком; IP20, 600x600x935mm(ШхГхВ), цвет серый(RAL7035/RAL7000) | SYSMATRIX | руб./шт | 46392.46
| SL 6618.713 (8034s) | Шкаф монтажный телекоммуникационный 19" напольный 18U 600x600x935mm (ШхГхВ), передняя дверь стеклянная, задняя дверь перфорированная, поворотная ручка с замком, цвет серый RAL 7035. Разобранный. | SYSMATRIX | руб./шт | 47482.13
| SL 6618.714 (8055s) | Шкаф монтажный телекоммуникационный 19" напольный 18U 600x600x935mm (ШхГхВ), передняя дверь стеклянная, задняя дверь двухстворчатая перфорированная, поворотная ручка с замком, цвет серый RAL 7035. Разобранный. | SYSMATRIX | руб./шт | 50989.62
| SL 6618.722 (8160s) | Шкаф телекоммуникационный 19", напольный, 18U, 600x600x935мм (ШхГхВ), передняя дверь сплошная металлическая, задняя дверь сплошная металлическая, поворотная ручка с замком, цвет серый (RAL 7035/RAL 7000) | SYSMATRIX | руб./шт | 43948.91
| SL 6618.732 (8118s) | Шкаф монтажный телекоммуникационный 19" напольный 18U 600x600x935mm (ШхГхВ), передняя дверь перфорированная, задняя дверь сплошная металлическая, поворотная ручка с замком, цвет серый RAL 7035. Разобранный. | SYSMATRIX | руб./шт | 45038.57
| SL 6618.733 (8076s) | Шкаф монтажный телекоммуникационный 19" напольный 18U 600x600x935mm (ШхГхВ), передняя дверь перфорированная, задняя дверь перфорированная, поворотная ручка с замком, цвет серый RAL 7035. Разобранный. | SYSMATRIX | руб./шт | 46128.23
| SL 6618.734 (8097s) | Шкаф монтажный телекоммуникационный 19" напольный 18U 600x600x935mm (ШхГхВ), передняя дверь перфорированная, задняя дверь двухстворчатая перфорированная, поворотная ручка с замком, цвет серый RAL 7035. Разобранный. | SYSMATRIX | руб./шт | 49635.73
| SL 6618.744 (8139s) | Шкаф монтажный телекоммуникационный 19" напольный 18U 600x600x935mm (ШхГхВ) передняя дверь двухстворчатая перфорированная, задняя дверь двухстворчатая перфорированная, поворотная ручка с замком, цвет серый RAL 7035. Разобранный. | SYSMATRIX | руб./шт | 53143.22
| SL 6618.912 (7707s) | Шкаф монтажный телекоммуникационный напольный 19" 18U; передняя дверь стекло, задняя дверь металл, поворотная ручка с замком; IP20, 600x600x935mm(ШхГхВ), цвет черный(RAL9004/RAL7000) | SYSMATRIX | руб./шт | 46392.46
| SL 6618.913 (8181s) | Шкаф телекоммуникационный 19", напольный, 18U, 600x600x935мм (ШхГхВ), передняя дверь стеклянная, задняя дверь перфорированная, поворотная ручка с замком, цвет черный (RAL 9004/RAL 7000) | SYSMATRIX | руб./шт | 47482.13
| SL 6618.914 (8202s) | Шкаф телекоммуникационный 19", напольный, 18U, 600x600x935мм (ШхГхВ), передняя дверь стеклянная, задняя дверь двухстворчатая перфорированная, поворотная ручка с замком, цвет черный (RAL 9004/RAL 7000) | SYSMATRIX | руб./шт | 50989.62
| SL 6618.922 (8308s) | Шкаф монтажный телекоммуникационный 19", напольный, 18U, 600x600x935mm (ШхГхВ), передняя дверь сплошная металлическая, задняя дверь сплошная металлическая, поворотная ручка с замком, цвет черный (RAL 9004/RAL 7000). Разобранный. | SYSMATRIX | руб./шт | 43948.91
| SL 6618.932 (8266s) | Шкаф монтажный телекоммуникационный 19", напольный, 18U, 600x600x935mm (ШхГхВ), передняя дверь перфорированная, задняя дверь сплошная металлическая, поворотная ручка с замком, цвет черный (RAL 9004/RAL 7000). Разобранный. | SYSMATRIX | руб./шт | 45038.57
| SL 6618.933 (8224s) | Шкаф телекоммуникационный 19", напольный, 18U, 600x600x935мм (ШхГхВ), передняя дверь перфорация, задняя дверь перфорация, поворотная ручка с замком, цвет черный (RAL 9004/RAL 7000). | SYSMATRIX | руб./шт | 46128.23
| SL 6618.934 (8245s) | Шкаф монтажный телекоммуникационный 19", напольный, 18U, 600x600x935mm (ШхГхВ), передняя дверь перфорированная, задняя дверь двухстворчатая перфорированная, поворотная ручка с замком, цвет черный (RAL 9004/RAL 7000). Разобранный. | SYSMATRIX | руб./шт | 49635.73
| SL 6618.944 (8287s) | Шкаф монтажный телекоммуникационный 19", напольный, 18U, 600x600x935mm (ШхГхВ), передняя дверь двухстворчатая перфорированная, задняя дверь двухстворчатая перфорированная, поворотная ручка с замком, цвет черный (RAL 9004/RAL 7000). Разобранный. | SYSMATRIX | руб./шт | 53143.22
| SL 6622.712 (724s) | Шкаф монтажный телекоммуникационный напольный 19" 22U; передняя дверь стекло, задняя дверь металл, поворотная ручка с замком; IP20, 600x600x1100mm(ШхГхВ), цвет серый(RAL7035/RAL7000) | SYSMATRIX | руб./шт | 50575.74
| SL 6622.713 (8037s) | Шкаф монтажный телекоммуникационный 19" напольный 22U 600x600x1100mm (ШхГхВ) передняя дверь стеклянная, задняя дверь перфорированная, поворотная ручка с замком, цвет серый RAL 7035. Разобранный. | SYSMATRIX | руб./шт | 52212.57
| SL 6622.714 (8058s) | Шкаф монтажный телекоммуникационный 19" напольный 22U 600x600x1100mm (ШхГхВ), передняя дверь стеклянная, задняя дверь двухстворчатая перфорированная, поворотная ручка с замком, цвет серый RAL 7035. Разобранный. | SYSMATRIX | руб./шт | 55640.56
| SL 6622.722 (8163s) | Шкаф телекоммуникационный 19", напольный, 22U, 600x600x1100мм (ШхГхВ), передняя дверь сплошная металлическая, задняя дверь сплошная металлическая, поворотная ручка с замком, цвет серый (RAL 7035/RAL 7000) | SYSMATRIX | руб./шт | 49287.32
| SL 6622.732 (8121s) | Шкаф монтажный телекоммуникационный 19" напольный 22U 600x600x1100mm (ШхГхВ), передняя дверь перфорированная, задняя дверь сплошная металлическая, поворотная ручка с замком, цвет серый RAL 7035. Разобранный. | SYSMATRIX | руб./шт | 50924.15
| SL 6622.733 (8081s) | Шкаф монтажный телекоммуникационный 19" напольный 22U 600x600x1100mm (ШхГхВ), передняя дверь перфорированная, задняя дверь перфорированная, поворотная ручка с замком, цвет серый RAL 7035. Разобранный. | SYSMATRIX | руб./шт | 54352.14
| SL 6622.734 (8100s) | Шкаф монтажный телекоммуникационный 19" напольный 22U 600x600x1100mm (ШхГхВ), передняя дверь перфорированная, задняя дверь двухстворчатая перфорированная, поворотная ручка с замком, цвет серый RAL 7035. Разобранный. | SYSMATRIX | руб./шт | 57780.13
| SL 6622.744 (8142s) | Шкаф монтажный телекоммуникационный 19" напольный 22U 600x600x1100mm (ШхГхВ), передняя дверь двухстворчатая перфорированная, задняя дверь двухстворчатая перфорированная, поворотная ручка с замком, цвет серый RAL 7035. Разобранный. | SYSMATRIX | руб./шт | 57780.13
| SL 6622.912 (7710s) | Шкаф монтажный телекоммуникационный напольный 19" 22U; передняя дверь стекло, задняя дверь металл, поворотная ручка с замком; IP20, 600x600x1100mm(ШхГхВ), цвет черный(RAL9004/RAL7000) | SYSMATRIX | руб./шт | 50575.74
| SL 6622.913 (8184s) | Шкаф телекоммуникационный 19", напольный, 22U, 600x600x1100мм (ШхГхВ), передняя дверь стеклянная, задняя дверь перфорированная, поворотная ручка с замком, цвет черный (RAL 9004/RAL 7000) | SYSMATRIX | руб./шт | 52212.57
| SL 6622.914 (8205s) | Шкаф телекоммуникационный 19", напольный, 22U, 600x600x1100мм (ШхГхВ), передняя дверь стеклянная, задняя дверь двухстворчатая перфорированная, поворотная ручка с замком, цвет черный (RAL 9004/RAL 7000) | SYSMATRIX | руб./шт | 55640.56
| SL 6622.922 (8312s) | Шкаф монтажный телекоммуникационный 19", напольный, 22U, 600x600x1100mm (ШхГхВ), передняя дверь сплошная металлическая, задняя дверь сплошная металлическая, поворотная ручка с замком, цвет черный (RAL 9004/RAL 7000). Разобранный. | SYSMATRIX | руб./шт | 47650.49
| SL 6622.932 (8269s) | Шкаф монтажный телекоммуникационный 19", напольный, 22U, 600x600x1100mm (ШхГхВ), передняя дверь перфорированная, задняя дверь сплошная металлическая, поворотная ручка с замком, цвет черный (RAL 9004/RAL 7000). Разобранный. | SYSMATRIX | руб./шт | 49287.32
| SL 6622.933 (8227s) | Шкаф телекоммуникационный 19", напольный, 22U, 600x600x1100мм (ШхГхВ), передняя дверь перфорированная, задняя дверь перфорированная, поворотная ручка с замком, цвет черный (RAL 9004/RAL 7000) | SYSMATRIX | руб./шт | 50924.15
| SL 6622.934 (8248s) | Шкаф монтажный телекоммуникационный 19", напольный, 22U, 600x600x1100mm (ШхГхВ), передняя дверь перфорированная, задняя дверь двухстворчатая перфорированная, поворотная ручка с замком, цвет черный (RAL 9004/RAL 7000). Разобранный. | SYSMATRIX | руб./шт | 54352.14
| SL 6622.944 (8290s) | Шкаф монтажный телекоммуникационный 19", напольный, 22U, 600x600x1100mm (ШхГхВ), передняя дверь двухстворчатая перфорированная, задняя дверь двухстворчатая перфорированная, поворотная ручка с замком, цвет черный (RAL 9004/RAL 7000). Разобранный. | SYSMATRIX | руб./шт | 57780.13
| SL 6627.712 (727s) | Шкаф монтажный телекоммуникационный напольный 19" 27U; передняя дверь стекло, задняя дверь металл, поворотная ручка с замком; IP20, 600x600x1330mm(ШхГхВ), цвет серый(RAL7035/RAL7000) | SYSMATRIX | руб./шт | 56465.99
| SL 6627.713 (8040s) | Шкаф монтажный телекоммуникационный 19" напольный 27U 600x600x1330mm (ШхГхВ), передняя дверь стеклянная, задняя дверь перфорированная, поворотная ручка с замком, цвет серый RAL 7035. Разобранный. | SYSMATRIX | руб./шт | 58317.95
| SL 6627.714 (8061s) | Шкаф монтажный телекоммуникационный 19" напольный 27U 600x600x1330mm (ШхГхВ), передняя дверь стеклянная, задняя дверь двухстворчатая перфорированная, поворотная ручка с замком, цвет серый RAL 7035. Разобранный. | SYSMATRIX | руб./шт | 61645.39
| SL 6627.722 (8166s) | Шкаф телекоммуникационный 19", напольный, 27U, 600x600x1330мм (ШхГхВ), передняя дверь сплошная металлическая, задняя дверь сплошная металлическая, поворотная ручка с замком, цвет серый (RAL 7035/RAL 7000) | SYSMATRIX | руб./шт | 52977.2
| SL 6627.732 (8124s) | Шкаф монтажный телекоммуникационный 19" напольный 27U 600x600x1330mm (ШхГхВ), передняя дверь перфорированная, задняя дверь сплошная металлическая, поворотная ручка с замком, цвет серый RAL 7035. Разобранный. | SYSMATRIX | руб./шт | 54829.16
| SL 6627.733 (8082s) | Шкаф монтажный телекоммуникационный 19" напольный 27U 600x600x1330mm (ШхГхВ), передняя дверь перфорированная, задняя дверь перфорированная, поворотная ручка с замком, цвет серый RAL 7035. Разобранный. | SYSMATRIX | руб./шт | 55909.47
| SL 6627.734 (8103s) | Шкаф монтажный телекоммуникационный 19" напольный 27U 600x600x1330mm (ШхГхВ), передняя дверь перфорированная, задняя дверь двухстворчатая перфорированная, поворотная ручка с замком, цвет серый RAL 7035. Разобранный. | SYSMATRIX | руб./шт | 60008.56
| SL 6627.744 (8145s) | Шкаф монтажный телекоммуникационный 19" напольный 27U 600x600x1330mm (ШхГхВ), передняя дверь двухстворчатая перфорированная, задняя дверь двухстворчатая перфорированная, поворотная ручка с замком, цвет серый RAL 7035. Разобранный. | SYSMATRIX | руб./шт | 63336
| SL 6627.912 (7713s) | Шкаф монтажный телекоммуникационный напольный 19" 27U; передняя дверь стекло, задняя дверь металл, поворотная ручка с замком; IP20, 600x600x1330mm(ШхГхВ), цвет черный(RAL9004/RAL7000) | SYSMATRIX | руб./шт | 56465.99
| SL 6627.913 (8187s) | Шкаф телекоммуникационный 19", напольный, 27U, 600x600x1330мм (ШхГхВ), передняя дверь стеклянная, задняя дверь перфорированная, поворотная ручка с замком, цвет черный (RAL 9004/RAL 7000) | SYSMATRIX | руб./шт | 58317.95
| SL 6627.914 (8208s) | Шкаф телекоммуникационный 19", напольный, 27U, 600x600x1330мм (ШхГхВ), передняя дверь стеклянная, задняя дверь двухстворчатая перфорированная, поворотная ручка с замком, цвет черный (RAL 9004/RAL 7000) | SYSMATRIX | руб./шт | 61645.39
| SL 6627.922 (8314s) | Шкаф монтажный телекоммуникационный 19", напольный, 27U, 600x600x1330mm (ШхГхВ), передняя дверь сплошная металлическая, задняя дверь сплошная металлическая, поворотная ручка с замком, цвет черный (RAL 9004/RAL 7000). Разобранный. | SYSMATRIX | руб./шт | 52977.2
| SL 6627.932 (8272s) | Шкаф монтажный телекоммуникационный 19", напольный, 27U, 600x600x1330mm (ШхГхВ), передняя дверь перфорированная, задняя дверь сплошная металлическая, поворотная ручка с замком, цвет черный (RAL 9004/RAL 7000). Разобранный. | SYSMATRIX | руб./шт | 54829.16
| SL 6627.933 (8230s) | Шкаф телекоммуникационный 19", напольный, 27U, 600x600x1330мм (ШхГхВ), передняя дверь перфорированная, задняя дверь перфорированная, поворотная ручка с замком, цвет черный (RAL 9004/RAL 7000) | SYSMATRIX | руб./шт | 56681.12
| SL 6627.934 (8251s) | Шкаф монтажный телекоммуникационный 19", напольный, 27U, 600x600x1330mm (ШхГхВ), передняя дверь перфорированная, задняя дверь двухстворчатая перфорированная, поворотная ручка с замком, цвет черный (RAL 9004/RAL 7000). Разобранный. | SYSMATRIX | руб./шт | 60008.56
| SL 6627.944 (8293s) | Шкаф монтажный телекоммуникационный 19", напольный, 27U, 600x600x1330mm (ШхГхВ), передняя дверь двухстворчатая перфорированная, задняя дверь двухстворчатая перфорированная, поворотная ручка с замком, цвет черный (RAL 9004/RAL 7000). Разобранный. | SYSMATRIX | руб./шт | 63336
| SL 6633.712 (730s) | Шкаф монтажный телекоммуникационный напольный 19" 33U; передняя дверь стекло, задняя дверь металл, поворотная ручка с замком; IP20, 600x600x1600mm(ШхГхВ), цвет серый(RAL7035/RAL7000) | SYSMATRIX | руб./шт | 68078.14
| SL 6633.713 (8043s) | Шкаф монтажный телекоммуникационный 19" напольный 33U 600x600x1600mm (ШхГхВ) передняя дверь стеклянная, задняя дверь перфорированная, поворотная ручка с замком, цвет серый RAL 7035. Разобранный. | SYSMATRIX | руб./шт | 69446.06
| SL 6633.714 (8064s) | Шкаф монтажный телекоммуникационный 19" напольный 33U 600x600x1600mm (ШхГхВ), передняя дверь стеклянная, задняя дверь двухстворчатая перфорированная, поворотная ручка с замком, цвет серый RAL 7035. Разобранный. | SYSMATRIX | руб./шт | 72406.38
| SL 6633.722 (8169s) | Шкаф телекоммуникационный 19", напольный, 33U, 600x600x1600мм (ШхГхВ), передняя дверь сплошная металлическая, задняя дверь сплошная металлическая, поворотная ручка с замком, цвет серый (RAL 7035/RAL 7000) | SYSMATRIX | руб./шт | 64568.3
| SL 6633.732 (8127s) | Шкаф монтажный телекоммуникационный 19" напольный 33U 600x600x1600mm (ШхГхВ), передняя дверь перфорированная, задняя дверь сплошная металлическая, поворотная ручка с замком, цвет серый RAL 7035. Разобранный. | SYSMATRIX | руб./шт | 65936.23
| SL 6633.733 (8085s) | Шкаф монтажный телекоммуникационный 19" напольный 33U 600x600x1600mm (ШхГхВ), передняя дверь перфорированная, задняя дверь перфорированная, поворотная ручка с замком, цвет серый RAL 7035. Разобранный. | SYSMATRIX | руб./шт | 67304.15
| SL 6633.734 (8107s) | Шкаф монтажный телекоммуникационный 19" напольный 33U 600x600x1600mm (ШхГхВ), передняя дверь перфорированная, задняя дверь двухстворчатая перфорированная, поворотная ручка с замком, цвет серый RAL 7035. Разобранный. | SYSMATRIX | руб./шт | 70264.47
| SL 6633.744 (8148s) | Шкаф монтажный телекоммуникационный 19" напольный 33U 600x600x1600mm (ШхГхВ), передняя дверь двухстворчатая перфорированная, задняя дверь двухстворчатая перфорированная, поворотная ручка с замком, цвет серый RAL 7035. Разобранный. | SYSMATRIX | руб./шт | 73224.8
| SL 6633.912 (7716s) | Шкаф монтажный телекоммуникационный напольный 19" 33U; передняя дверь стекло, задняя дверь металл, поворотная ручка с замком; IP20, 600x600x1600mm(ШхГхВ), цвет черный(RAL9004/RAL7000) | SYSMATRIX | руб./шт | 68078.14
| SL 6633.913 (8190s) | Шкаф телекоммуникационный 19", напольный, 33U, 600x600x1600мм (ШхГхВ), передняя дверь стеклянная, задняя дверь перфорированная, поворотная ручка с замком, цвет черный (RAL 9004/RAL 7000) | SYSMATRIX | руб./шт | 69446.06
| SL 6633.914 (8211s) | Шкаф телекоммуникационный 19", напольный, 33U, 600x600x1600мм (ШхГхВ), передняя дверь стеклянная, задняя дверь двухстворчатая перфорированная, поворотная ручка с замком, цвет черный (RAL 9004/RAL 7000) | SYSMATRIX | руб./шт | 72406.38
| SL 6633.922 (8317s) | Шкаф монтажный телекоммуникационный 19", напольный, 33U, 600x600x1600mm (ШхГхВ), передняя дверь сплошная металлическая, задняя дверь сплошная металлическая, поворотная ручка с замком, цвет черный (RAL 9004/RAL 7000). Разобранный. | SYSMATRIX | руб./шт | 64568.3
| SL 6633.932 (8275s) | Шкаф монтажный телекоммуникационный 19", напольный, 33U, 600x600x1600mm (ШхГхВ), передняя дверь перфорированная, задняя дверь сплошная металлическая, поворотная ручка с замком, цвет черный (RAL 9004/RAL 7000). Разобранный. | SYSMATRIX | руб./шт | 65936.23
| SL 6633.933 (8233s) | Шкаф телекоммуникационный 19", напольный, 33U, 600x600x1600мм (ШхГхВ),передняя дверь перфорированная, задняя дверь перфорированная, поворотная ручка с замком, цвет черный (RAL 9004/RAL 7000) | SYSMATRIX | руб./шт | 67304.15
| SL 6633.934 (8254s) | Шкаф монтажный телекоммуникационный 19", напольный, 33U, 600x600x1600mm (ШхГхВ), передняя дверь перфорированная, задняя дверь двухстворчатая перфорированная, поворотная ручка с замком, цвет черный (RAL 9004/RAL 7000). Разобранный. | SYSMATRIX | руб./шт | 70264.47
| SL 6633.944 (8296s) | Шкаф монтажный телекоммуникационный 19", напольный, 33U, 600x600x1600mm (ШхГхВ), передняя дверь двухстворчатая перфорированная, задняя дверь двухстворчатая перфорированная, поворотная ручка с замком, цвет черный (RAL 9004/RAL 7000). Разобранный. | SYSMATRIX | руб./шт | 73224.8
| SL 6637.712 (733s) | Шкаф монтажный телекоммуникационный напольный 19" 37U; передняя дверь стекло, задняя дверь металл, поворотная ручка с замком; IP20, 600x600x1780mm(ШхГхВ), цвет серый(RAL7035/RAL7000) | SYSMATRIX | руб./шт | 73414.2
| SL 6637.713 (8046s) | Шкаф монтажный телекоммуникационный 19" напольный 37U 600x600x1780mm (ШхГхВ), передняя дверь стеклянная, задняя дверь перфорированная, поворотная ручка с замком, цвет серый RAL 7035. Разобранный. | SYSMATRIX | руб./шт | 75277.85
| SL 6637.714 (8067s) | Шкаф монтажный телекоммуникационный 19" напольный 37U 600x600x1780mm (ШхГхВ), передняя дверь стеклянная, задняя дверь двухстворчатая перфорированная, поворотная ручка с замком, цвет серый RAL 7035. Разобранный. | SYSMATRIX | руб./шт | 78149.32
| SL 6637.722 (8172s) | Шкаф телекоммуникационный 19", напольный, 37U, 600x600x1780мм (ШхГхВ), передняя дверь сплошная металлическая, задняя дверь сплошная металлическая, поворотная ручка с замком, цвет серый (RAL 7035/RAL 7000) | SYSMATRIX | руб./шт | 69212.23
| SL 6637.732 (8130s) | Шкаф монтажный телекоммуникационный 19" напольный 37U 600x600x1780mm (ШхГхВ), передняя дверь перфорированная, задняя дверь сплошная металлическая, поворотная ручка с замком, цвет серый RAL 7035. Разобранный. | SYSMATRIX | руб./шт | 71075.87
| SL 6637.733 (8088s) | Шкаф монтажный телекоммуникационный 19" напольный 37U 600x600x1780mm (ШхГхВ), передняя дверь перфорированная, задняя дверь перфорированная, поворотная ручка с замком, цвет серый RAL 7035. Разобранный. | SYSMATRIX | руб./шт | 72939.52
| SL 6637.734 (8109s) | Шкаф монтажный телекоммуникационный 19" напольный 37U 600x600x1780mm (ШхГхВ), передняя дверь перфорированная, задняя дверь двухстворчатая перфорированная, поворотная ручка с замком, цвет серый RAL 7035. Разобранный. | SYSMATRIX | руб./шт | 75810.99
| SL 6637.744 (8151s) | Шкаф монтажный телекоммуникационный 19" напольный 37U 600x600x1780mm (ШхГхВ), передняя дверь двухстворчатая перфорированная, задняя дверь двухстворчатая перфорированная, поворотная ручка с замком, цвет серый RAL 7035. Разобранный. | SYSMATRIX | руб./шт | 78682.46
| SL 6637.912 (7719s) | Шкаф монтажный телекоммуникационный напольный 19" 37U; передняя дверь стекло, задняя дверь металл, поворотная ручка с замком; IP20, 600x600x1780mm(ШхГхВ), цвет черный(RAL9004/RAL7000) | SYSMATRIX | руб./шт | 73414.2
| SL 6637.913 (8193s) | Шкаф телекоммуникационный 19", напольный, 37U, 600x600x1780мм (ШхГхВ), передняя дверь стеклянная, задняя дверь перфорированная, поворотная ручка с замком, цвет черный (RAL 9004/RAL 7000) | SYSMATRIX | руб./шт | 75277.85
| SL 6637.914 (8214s) | Шкаф телекоммуникационный 19", напольный, 37U, 600x600x1780мм (ШхГхВ), передняя дверь стеклянная, задняя дверь двухстворчатая перфорированная, поворотная ручка с замком, цвет черный (RAL 9004/RAL 7000) | SYSMATRIX | руб./шт | 78149.32
| SL 6637.922 (8320s) | Шкаф монтажный телекоммуникационный 19", напольный, 37U, 600x600x1780mm (ШхГхВ), передняя дверь сплошная металлическая, задняя дверь сплошная металлическая, поворотная ручка с замком, цвет черный (RAL 9004/RAL 7000). Разобранный. | SYSMATRIX | руб./шт | 69212.23
| SL 6637.932 (8278s) | Шкаф монтажный телекоммуникационный 19", напольный, 37U, 600x600x1780mm (ШхГхВ), передняя дверь перфорированная, задняя дверь сплошная металлическая, поворотная ручка с замком, цвет черный (RAL 9004/RAL 7000). Разобранный. | SYSMATRIX | руб./шт | 71075.87
| SL 6637.933 (8236s) | Шкаф телекоммуникационный 19", напольный, 37U, 600x600x1780мм (ШхГхВ), передняя дверь перфорированная, задняя дверь перфорированная, поворотная ручка с замком, цвет черный (RAL 9004/RAL 7000) | SYSMATRIX | руб./шт | 72939.52
| SL 6637.934 (8257s) | Шкаф монтажный телекоммуникационный 19", напольный, 37U, 600x600x1780mm (ШхГхВ), передняя дверь перфорированная, задняя дверь двухстворчатая перфорированная, поворотная ручка с замком, цвет черный (RAL 9004/RAL 7000). Разобранный. | SYSMATRIX | руб./шт | 75810.99
| SL 6637.944 (8299s) | Шкаф монтажный телекоммуникационный 19", напольный, 37U, 600x600x1780mm (ШхГхВ), передняя дверь двухстворчатая перфорированная, задняя дверь двухстворчатая перфорированная, поворотная ручка с замком, цвет черный (RAL 9004/RAL 7000). Разобранный. | SYSMATRIX | руб./шт | 78682.46
| SL 6642.712 (736s) | Шкаф монтажный телекоммуникационный напольный 19" 42U; передняя дверь стекло, задняя дверь металл, поворотная ручка с замком; IP20, 600x600x2000mm(ШхГхВ), цвет серый(RAL7035/RAL7000) | SYSMATRIX | руб./шт | 80555.46
| SL 6642.713 (8048s) | Шкаф монтажный телекоммуникационный 19" напольный 42U 600x600x2000mm (ШхГхВ), передняя дверь стеклянная, задняя дверь перфорированная, поворотная ручка с замком, цвет серый RAL 7035. Разобранный. | SYSMATRIX | руб./шт | 82526.68
| SL 6642.714 (8070s) | Шкаф монтажный телекоммуникационный 19" напольный 42U 600x600x2000mm (ШхГхВ), передняя дверь стеклянная, задняя дверь двухстворчатая перфорированная, поворотная ручка с замком, цвет серый RAL 7035. Разобранный. | SYSMATRIX | руб./шт | 84932.82
| SL 6642.722 (8175s) | Шкаф телекоммуникационный 19", напольный, 42U, 600x600x2000мм (ШхГхВ), передняя дверь сплошная металлическая, задняя дверь сплошная металлическая, поворотная ручка с замком, цвет серый (RAL 7035/RAL 7000) | SYSMATRIX | руб./шт | 75647.31
| SL 6642.732 (8133s) | Шкаф монтажный телекоммуникационный 19" напольный 42U 600x600x2000mm (ШхГхВ), передняя дверь перфорированная, задняя дверь сплошная металлическая, поворотная ручка с замком, цвет серый RAL 7035. Разобранный. | SYSMATRIX | руб./шт | 77618.52
| SL 6642.733 (8091s) | Шкаф монтажный телекоммуникационный 19" напольный 42U 600x600x2000mm (ШхГхВ), передняя дверь перфорированная, задняя дверь перфорированная, поворотная ручка с замком, цвет серый RAL 7035. Разобранный. | SYSMATRIX | руб./шт | 79589.73
| SL 6642.734 (8112s) | Шкаф монтажный телекоммуникационный 19" напольный 42U 600x600x2000mm (ШхГхВ) передняя дверь перфорированная, задняя дверь двухстворчатая перфорированная, поворотная ручка с замком, цвет серый RAL 7035. Разобранный. | SYSMATRIX | руб./шт | 81995.88
| SL 6642.744 (8154s) | Шкаф монтажный телекоммуникационный 19" напольный 42U 600x600x2000mm (ШхГхВ), передняя дверь двухстворчатая перфорированная, задняя дверь двухстворчатая перфорированная, поворотная ручка с замком, цвет серый RAL 7035. Разобранный. | SYSMATRIX | руб./шт | 84402.02
| SL 6642.912 (7722s) | Шкаф монтажный телекоммуникационный напольный 19" 42U; передняя дверь стекло, задняя дверь металл, поворотная ручка с замком; IP20, 600x600x2000mm(ШхГхВ), цвет черный(RAL9004/RAL7000) | SYSMATRIX | руб./шт | 80555.46
| SL 6642.913 (8196s) | Шкаф телекоммуникационный 19", напольный, 42U, 600x600x2000мм (ШхГхВ), передняя дверь стеклянная, задняя дверь перфорированная, поворотная ручка с замком, цвет черный (RAL 9004/RAL 7000) | SYSMATRIX | руб./шт | 82526.68
| SL 6642.914 (8218s) | Шкаф телекоммуникационный 19", напольный, 42U, 600x600x2000мм (ШхГхВ),передняя дверь стеклянная, задняя дверь двухстворчатая перфорированная, поворотная ручка с замком, цвет черный (RAL 9004/RAL 7000) | SYSMATRIX | руб./шт | 84932.82
| SL 6642.922 (8323s) | Шкаф монтажный телекоммуникационный 19", напольный, 42U, 600x600x2000mm (ШхГхВ), передняя дверь сплошная металлическая, задняя дверь сплошная металлическая, поворотная ручка с замком, цвет черный (RAL 9004/RAL 7000). Разобранный. | SYSMATRIX | руб./шт | 75647.31
| SL 6642.932 (8281s) | Шкаф монтажный телекоммуникационный 19", напольный, 42U, 600x600x2000mm (ШхГхВ), передняя дверь перфорированная, задняя дверь сплошная металлическая, поворотная ручка с замком, цвет черный (RAL 9004/RAL 7000). Разобранный. | SYSMATRIX | руб./шт | 77618.52
| SL 6642.933 (8239s) | Шкаф телекоммуникационный 19",напольный, 42U, 600x600x2000мм (ШхГхВ), передняя дверь перфорированная, задняя дверь перфорированная, поворотная ручка с замком, цвет черный (RAL 9004/RAL 7000) | SYSMATRIX | руб./шт | 79589.73
| SL 6642.934 (8260s) | Шкаф монтажный телекоммуникационный 19", напольный, 42U, 600x600x2000mm (ШхГхВ) передняя дверь перфорированная, задняя дверь двухстворчатая перфорированная, поворотная ручка с замком, цвет черный (RAL 9004/RAL 7000). Разобранный. | SYSMATRIX | руб./шт | 81995.88
| SL 6642.944 (8302s) | Шкаф монтажный телекоммуникационный 19", напольный, 42U, 600x600x2000mm (ШхГхВ), передняя дверь двухстворчатая перфорированная, задняя дверь двухстворчатая перфорированная, поворотная ручка с замком, цвет черный (RAL 9004/RAL 7000). Разобранный. | SYSMATRIX | руб./шт | 100898.93
| SL 6815.712 (719s) | Шкаф монтажный телекоммуникационный напольный 19" 15U; передняя дверь стекло, задняя дверь металл, поворотная ручка с замком; IP20, 600x800x800mm(ШхГхВ), цвет серый(RAL7035/RAL7000) | SYSMATRIX | руб./шт | 47737
| SL 6815.713 (8032s) | Шкаф монтажный телекоммуникационный 19" напольный 15U 600x800x800mm (ШхГхВ), передняя дверь стеклянная, задняя дверь перфорированная, поворотная ручка с замком, цвет серый RAL 7035. Разобранный. | SYSMATRIX | руб./шт | 48709.75
| SL 6815.714 (8053s) | Шкаф монтажный телекоммуникационный 19" напольный 15U 600x800x800mm (ШхГхВ), передняя дверь стеклянная, задняя дверь двухстворчатая перфорированная, поворотная ручка с замком, цвет серый RAL 7035. Разобранный. | SYSMATRIX | руб./шт | 52252.32
| SL 6815.722 (8158s) | Шкаф телекоммуникационный 19", напольный, 15U, 600x800x800мм (ШхГхВ), передняя дверь сплошная металлическая, задняя дверь сплошная металлическая, поворотная ручка с замком, цвет серый (RAL 7035/RAL 7000) | SYSMATRIX | руб./шт | 45721.36
| SL 6815.732 (8116s) | Шкаф монтажный телекоммуникационный 19" напольный 15U 600x800x800mm (ШхГхВ), передняя дверь перфорированная, задняя дверь сплошная металлическая, поворотная ручка с замком, цвет серый RAL 7035. Разобранный. | SYSMATRIX | руб./шт | 46694.11
| SL 6815.733 (8074s) | Шкаф монтажный телекоммуникационный 19" напольный 15U 600x800x800mm (ШхГхВ), передняя дверь перфорированная, задняя дверь перфорированная, поворотная ручка с замком, цвет серый RAL 7035. Разобранный. | SYSMATRIX | руб./шт | 47666.85
| SL 6815.734 (8095s) | Шкаф монтажный телекоммуникационный 19" напольный 15U 600x800x800mm (ШхГхВ), передняя дверь перфорированная, задняя дверь двухстворчатая перфорированная, поворотная ручка с замком, цвет серый RAL 7035. Разобранный. | SYSMATRIX | руб./шт | 51209.42
| SL 6815.744 (8137s) | Шкаф монтажный телекоммуникационный 19" напольный 15U 600x800x800mm (ШхГхВ), передняя дверь двухстворчатая перфорированная, задняя дверь двухстворчатая перфорированная, поворотная ручка с замком, цвет серый RAL 7035. Разобранный. | SYSMATRIX | руб./шт | 54751.99
| SL 6815.912 (7705s) | Шкаф монтажный телекоммуникационный напольный 19" 15U; передняя дверь стекло, задняя дверь металл, поворотная ручка с замком; IP20, 600x800x800mm(ШхГхВ), цвет черный(RAL9004/RAL7000) | SYSMATRIX | руб./шт | 47737
| SL 6815.913 (8179s) | Шкаф телекоммуникационный 19", напольный, 15U, 600x800x800мм (ШхГхВ), передняя дверь стеклянная, задняя дверь перфорированная, поворотная ручка с замком, цвет черный (RAL 9004/RAL 7000) | SYSMATRIX | руб./шт | 48709.75
| SL 6815.914 (8200s) | Шкаф телекоммуникационный 19", напольный, 15U, 600x800x800мм (ШхГхВ), передняя дверь стеклянная, задняя дверь двухстворчатая перфорированная, поворотная ручка с замком, цвет черный (RAL 9004/RAL 7000) | SYSMATRIX | руб./шт | 52252.32
| SL 6815.922 (8306s) | Шкаф монтажный телекоммуникационный 19", напольный, 15U, 600x800x800mm (ШхГхВ), передняя дверь сплошная металлическая, задняя дверь сплошная металлическая, поворотная ручка с замком, цвет черный (RAL 9004/RAL 7000). Разобранный. | SYSMATRIX | руб./шт | 45721.36
| SL 6815.932 (8264s) | Шкаф монтажный телекоммуникационный 19", напольный, 15U, 600x800x800mm (ШхГхВ), передняя дверь перфорированная, задняя дверь сплошная металлическая, поворотная ручка с замком, цвет черный (RAL 9004/RAL 7000). Разобранный. | SYSMATRIX | руб./шт | 46694.11
| SL 6815.933 (8222s) | Шкаф телекоммуникационный 19", напольный, 15U, 600x800x800мм (ШхГхВ), передняя дверь перфорированная, задняя дверь перфорированная, поворотная ручка с замком, цвет черный (RAL 9004/RAL 7000) | SYSMATRIX | руб./шт | 47666.85
| SL 6815.934 (8243s) | Шкаф монтажный телекоммуникационный 19", напольный, 15U, 600x800x800mm (ШхГхВ), передняя дверь перфорированная, задняя дверь двухстворчатая перфорированная, поворотная ручка с замком, цвет черный (RAL 9004/RAL 7000). Разобранный. | SYSMATRIX | руб./шт | 51209.42
| SL 6815.944 (8285s) | Шкаф монтажный телекоммуникационный 19", напольный, 15U, 600x800x800mm (ШхГхВ), передняя дверь двухстворчатая перфорированная, задняя дверь двухстворчатая перфорированная, поворотная ручка с замком, цвет черный (RAL 9004/RAL 7000). Разобранный. | SYSMATRIX | руб./шт | 54751.99
| SL 6818.712 (722s) | Шкаф монтажный телекоммуникационный напольный 19" 18U; передняя дверь стекло, задняя дверь металл, поворотная ручка с замком; IP20, 600x800x935mm(ШхГхВ), цвет серый(RAL7035/RAL7000) | SYSMATRIX | руб./шт | 51667.74
| SL 6818.713 (8035s) | Шкаф монтажный телекоммуникационный 19" напольный 18U 600x800x935mm (ШхГхВ), передняя дверь стеклянная, задняя дверь перфорированная, поворотная ручка с замком, цвет серый RAL 7035.Разобранный. | SYSMATRIX | руб./шт | 52757.4
| SL 6818.714 (8056s) | Шкаф монтажный телекоммуникационный 19" напольный 18U 600x800x935mm (ШхГхВ), передняя дверь стеклянная, задняя дверь двухстворчатая перфорированная, поворотная ручка с замком, цвет серый RAL 7035. Разобранный. | SYSMATRIX | руб./шт | 56264.89
| SL 6818.722 (8161s) | Шкаф телекоммуникационный 19", напольный, 18U, 600x800x935мм (ШхГхВ), передняя дверь сплошная металлическая, задняя дверь сплошная металлическая, поворотная ручка с замком, цвет серый (RAL 7035/RAL 7000) | SYSMATRIX | руб./шт | 49224.18
| SL 6818.732 (8119s) | Шкаф монтажный телекоммуникационный 19" напольный 18U 600x800x935mm (ШхГхВ) передняя дверь перфорированная, задняя дверь сплошная металлическая, поворотная ручка с замком, цвет серый RAL 7035. Разобранный. | SYSMATRIX | руб./шт | 50313.84
| SL 6818.733 (8077s) | Шкаф монтажный телекоммуникационный 19" напольный 18U 600x800x935mm (ШхГхВ), передняя дверь перфорированная, задняя дверь перфорированная, поворотная ручка с замком, цвет серый RAL 7035. Разобранный. | SYSMATRIX | руб./шт | 51403.51
| SL 6818.734 (8098s) | Шкаф монтажный телекоммуникационный 19" напольный 18U 600x800x935mm (ШхГхВ), передняя дверь перфорированная, задняя дверь двухстворчатая перфорированная, поворотная ручка с замком, цвет серый RAL 7035. Разобранный. | SYSMATRIX | руб./шт | 54911
| SL 6818.744 (8140s) | Шкаф монтажный телекоммуникационный 19" напольный 18U 600x800x935mm (ШхГхВ) передняя дверь двухстворчатая перфорированная, задняя дверь двухстворчатая перфорированная, поворотная ручка с замком, цвет серый RAL 7035. Разобранный. | SYSMATRIX | руб./шт | 58418.5
| SL 6818.912 (7708s) | Шкаф монтажный телекоммуникационный напольный 19" 18U; передняя дверь стекло, задняя дверь металл, поворотная ручка с замком; IP20, 600x800x935mm(ШхГхВ), цвет черный(RAL9004/RAL7000) | SYSMATRIX | руб./шт | 51667.74
| SL 6818.913 (8182s) | Шкаф телекоммуникационный 19", напольный, 18U, 600х800х935мм (ШхГхВ), передняя дверь стеклянная, задняя дверь сплошная металлическая, поворотная ручка с замком, цвет черный (RAL 9004/RAL 7000) | SYSMATRIX | руб./шт | 52757.4
| SL 6818.914 (8203s) | Шкаф телекоммуникационный 19", напольный, 18U, 600x800x935мм (ШхГхВ), передняя дверь стеклянная, задняя дверь двухстворчатая перфорированная, поворотная ручка с замком, цвет черный (RAL 9004/RAL 7000) | SYSMATRIX | руб./шт | 56264.89
| SL 6818.922 (8309s) | Шкаф монтажный телекоммуникационный 19", напольный ,18U, 600x800x935mm (ШхГхВ), передняя дверь сплошная металлическая, задняя дверь сплошная металлическая, поворотная ручка с замком, цвет черный (RAL 9004/RAL 7000). Разобранный. | SYSMATRIX | руб./шт | 49224.18
| SL 6818.932 (8267s) | Шкаф монтажный телекоммуникационный 19", напольный, 18U, 600x800x935mm (ШхГхВ), передняя дверь перфорированная, задняя дверь сплошная металлическая, поворотная ручка с замком, цвет черный (RAL 9004/RAL 7000).Разобранный. | SYSMATRIX | руб./шт | 50313.84
| SL 6818.933 (8225s) | Шкаф телекоммуникационный 19", напольный, 18U, 600x800x935мм (ШхГхВ), передняя дверь перфорированная, задняя дверь перфорированная, поворотная ручка с замком, цвет черный (RAL 9004/RAL 7000) | SYSMATRIX | руб./шт | 51403.51
| SL 6818.934 (8246s) | Шкаф монтажный телекоммуникационный 19", напольный, 18U, 600x800x935mm (ШхГхВ), передняя дверь перфорированная, задняя дверь двухстворчатая перфорированная, поворотная ручка с замком, цвет черный (RAL 9004/RAL 7000). Разобранный. | SYSMATRIX | руб./шт | 54911
| SL 6818.944 (8288s) | Шкаф монтажный телекоммуникационный 19", напольный, 18U, 600x800x935mm (ШхГхВ), передняя дверь двухстворчатая перфорированная, задняя дверь двухстворчатая перфорированная, поворотная ручка с замком, цвет черный (RAL 9004/RAL 7000). Разобранный. | SYSMATRIX | руб./шт | 58418.5
| SL 6822.712 (725s) | Шкаф монтажный телекоммуникационный напольный 19" 22U; передняя дверь стекло, задняя дверь металл, поворотная ручка с замком; IP20, 600x800x1100mm(ШхГхВ), цвет серый(RAL7035/RAL7000) | SYSMATRIX | руб./шт | 54759.01
| SL 6822.713 (8038s) | Шкаф монтажный телекоммуникационный 19" напольный 22U 600x800x1100mm (ШхГхВ), передняя дверь стеклянная, задняя дверь перфорированная, поворотная ручка с замком, цвет серый RAL 7035. Разобранный. | SYSMATRIX | руб./шт | 58016.3
| SL 6822.714 (8059s) | Шкаф монтажный телекоммуникационный 19" напольный 22U 600x800x1100mm (ШхГхВ), передняя дверь стеклянная, задняя дверь двухстворчатая перфорированная, поворотная ручка с замком, цвет серый RAL 7035. Разобранный. | SYSMATRIX | руб./шт | 61444.29
| SL 6822.722 (8164s) | Шкаф телекоммуникационный 19", напольный, 22U, 600x800x1100мм (ШхГхВ), передняя дверь сплошная металлическая, задняя дверь сплошная металлическая, поворотная ручка с замком, цвет серый (RAL 7035/RAL 7000) | SYSMATRIX | руб./шт | 53454.22
| SL 6822.732 (8122s) | Шкаф монтажный телекоммуникационный 19" напольный 22U 600x800x1100mm (ШхГхВ), передняя дверь перфорированная, задняя дверь сплошная металлическая, поворотная ручка с замком, цвет серый RAL 7035. Разобранный. | SYSMATRIX | руб./шт | 55091.05
| SL 6822.733 (8079s) | Шкаф монтажный телекоммуникационный 19" напольный 22U 600x800x1100mm (ШхГхВ), передняя дверь перфорированная, задняя дверь перфорированная, поворотная ручка с замком, цвет серый RAL 7035. Разобранный. | SYSMATRIX | руб./шт | 56727.88
| SL 6822.734 (8101s) | Шкаф монтажный телекоммуникационный 19" напольный 22U 600x800x1100mm (ШхГхВ), передняя дверь перфорированная, задняя дверь двухстворчатая перфорированная, поворотная ручка с замком, цвет серый RAL 7035. Разобранный. | SYSMATRIX | руб./шт | 60155.87
| SL 6822.744 (8143s) | Шкаф монтажный телекоммуникационный 19" напольный 22U 600x800x1100mm (ШхГхВ) передняя дверь двухстворчатая перфорированная, задняя дверь двухстворчатая перфорированная, поворотная ручка с замком, цвет серый RAL 7035. Разобранный. | SYSMATRIX | руб./шт | 63583.87
| SL 6822.912 (7711s) | Шкаф монтажный телекоммуникационный напольный 19" 22U; передняя дверь стекло, задняя дверь металл, поворотная ручка с замком; IP20, 600x800x1100mm(ШхГхВ), цвет черный(RAL9004/RAL7000) | SYSMATRIX | руб./шт | 56379.47
| SL 6822.913 (8185s) | Шкаф телекоммуникационный 19", напольный, 22U, 600x800x1100мм (ШхГхВ), передняя дверь стеклянная, задняя дверь перфорированная, поворотная ручка с замком, цвет черный (RAL 9004/RAL 7000) | SYSMATRIX | руб./шт | 58016.3
| SL 6822.914 (8206s) | Шкаф телекоммуникационный 19", напольный, 22U, 600x800x1100мм (ШхГхВ), передняя дверь стеклянная, задняя дверь сплошная металлическая, поворотная ручка с замком, цвет черный (RAL 9004/RAL 7000) | SYSMATRIX | руб./шт | 61444.29
| SL 6822.922 (8313s) | Шкаф монтажный телекоммуникационный 19", напольный, 22U, 600x800x1100mm (ШхГхВ), передняя дверь сплошная металлическая, задняя дверь сплошная металлическая, поворотная ручка с замком, цвет черный (RAL 9004/RAL 7000). Разобранный. | SYSMATRIX | руб./шт | 53454.22
| SL 6822.932 (8270s) | Шкаф монтажный телекоммуникационный 19", напольный, 22U, 600x800x1100mm (ШхГхВ), передняя дверь перфорированная, задняя дверь сплошная металлическая, поворотная ручка с замком, цвет черный (RAL 9004/RAL 7000). Разобранный. | SYSMATRIX | руб./шт | 55091.05
| SL 6822.933 (8228s) | Шкаф телекоммуникационный 19", напольный, 22U, 600x800x1100мм (ШхГхВ), передняя дверь перфорированная, задняя дверь перфорированная, поворотная ручка с замком, цвет черный (RAL 9004/RAL 7000) | SYSMATRIX | руб./шт | 56727.88
| SL 6822.934 (8249s) | Шкаф монтажный телекоммуникационный 19", напольный, 22U, 600x800x1100mm (ШхГхВ), передняя дверь перфорированная, задняя дверь двухстворчатая перфорированная, поворотная ручка с замком, цвет черный (RAL 9004/RAL 7000). Разобранный. | SYSMATRIX | руб./шт | 60155.87
| SL 6822.944 (8291s) | Шкаф монтажный телекоммуникационный 19", напольный, 22U, 600x800x1100mm (ШхГхВ), передняя дверь двухстворчатая перфорированная, задняя дверь двухстворчатая перфорированная, поворотная ручка с замком, цвет черный (RAL 9004/RAL 7000). Разобранный. | SYSMATRIX | руб./шт | 63583.87
| SL 6827.712 (728s) | Шкаф монтажный телекоммуникационный напольный 19" 27U; передняя дверь стекло, задняя дверь металл, поворотная ручка с замком; IP20, 600x800x1330mm(ШхГхВ), цвет серый(RAL7035/RAL7000) | SYSMATRIX | руб./шт | 62903.41
| SL 6827.713 (8041s) | Шкаф монтажный телекоммуникационный 19" напольный 27U 600x800x1330mm (ШхГхВ), передняя дверь стеклянная, задняя дверь перфорированная, поворотная ручка с замком, цвет серый RAL 7035. Разобранный. | SYSMATRIX | руб./шт | 64755.37
| SL 6827.714 (8062s) | Шкаф монтажный телекоммуникационный 19" напольный 27U 600x800x1330mm (ШхГхВ), передняя дверь стеклянная, задняя дверь двухстворчатая перфорированная, поворотная ручка с замком, цвет серый RAL 7035. Разобранный. | SYSMATRIX | руб./шт | 68082.81
| SL 6827.722 (8167s) | Шкаф телекоммуникационный 19", напольный, 27U, 600x800x1330мм (ШхГхВ), передняя дверь сплошная металлическая, задняя дверь сплошная металлическая, поворотная ручка с замком, цвет серый (RAL 7035/RAL 7000) | SYSMATRIX | руб./шт | 59414.62
| SL 6827.732 (8125s) | Шкаф монтажный телекоммуникационный 19" напольный 27U 600x800x1330mm (ШхГхВ), передняя дверь перфорированная, задняя дверь сплошная металлическая, поворотная ручка с замком, цвет серый RAL 7035. Разобранный. | SYSMATRIX | руб./шт | 61266.58
| SL 6827.733 (8083s) | Шкаф монтажный телекоммуникационный 19" напольный 27U 600x800x1330mm (ШхГхВ), передняя дверь перфорированная, задняя дверь перфорированная, поворотная ручка с замком, цвет серый RAL 7035. Разобранный. | SYSMATRIX | руб./шт | 63118.54
| SL 6827.734 (8105s) | Шкаф монтажный телекоммуникационный 19" напольный 27U 600x800x1330mm (ШхГхВ), передняя дверь перфорированная, задняя дверь двухстворчатая перфорированная, поворотная ручка с замком, цвет серый RAL 7035. Разобранный. | SYSMATRIX | руб./шт | 66445.98
| SL 6827.744 (8146s) | Шкаф монтажный телекоммуникационный 19" напольный 27U 600x800x1330mm (ШхГхВ), передняя дверь двухстворчатая перфорированная, задняя дверь двухстворчатая перфорированная, поворотная ручка с замком, цвет серый RAL 7035. Разобранный. | SYSMATRIX | руб./шт | 69773.43
| SL 6827.912 (7714s) | Шкаф монтажный телекоммуникационный напольный 19" 27U; передняя дверь стекло, задняя дверь металл, поворотная ручка с замком; IP20, 600x800x1330mm(ШхГхВ), цвет черный(RAL9004/RAL7000) | SYSMATRIX | руб./шт | 62903.41
| SL 6827.913 (8188s) | Шкаф телекоммуникационный 19", напольный, 27U, 600x800x1330мм (ШхГхВ), передняя дверь стеклянная, задняя дверь перфорированная, поворотная ручка с замком, цвет черный (RAL 9004/RAL 7000) | SYSMATRIX | руб./шт | 64755.37
| SL 6827.914 (8209s) | Шкаф телекоммуникационный 19", напольный, 27U, 600x800x1330мм (ШхГхВ), передняя дверь стеклянная, задняя дверь двухстворчатая перфорированная, поворотная ручка с замком, цвет черный (RAL 9004/RAL 7000) | SYSMATRIX | руб./шт | 68082.81
| SL 6827.922 (8315s) | Шкаф монтажный телекоммуникационный 19", напольный, 27U, 600x800x1330mm (ШхГхВ), передняя дверь сплошная металлическая, задняя дверь сплошная металлическая, поворотная ручка с замком, цвет черный (RAL 9004/RAL 7000).Разобранный. | SYSMATRIX | руб./шт | 59414.62
| SL 6827.932 (8273s) | Шкаф монтажный телекоммуникационный 19", напольный, 27U, 600x800x1330mm (ШхГхВ), передняя дверь перфорированная, задняя дверь сплошная металлическая, поворотная ручка с замком, цвет черный (RAL 9004/RAL 7000). Разобранный. | SYSMATRIX | руб./шт | 61266.58
| SL 6827.933 (8231s) | Шкаф телекоммуникационный 19", напольный, 27U, 600x800x1330мм (ШхГхВ), передняя дверь перфорированная, задняя дверь перфорированная, поворотная ручка с замком, цвет черный (RAL 9004/RAL 7000) | SYSMATRIX | руб./шт | 63118.54
| SL 6827.934 (8252s) | Шкаф монтажный телекоммуникационный 19", напольный, 27U, 600x800x1330mm (ШхГхВ), передняя дверь перфорированная, задняя дверь двухстворчатая перфорированная, поворотная ручка с замком, цвет черный (RAL 9004/RAL 7000). Разобранный. | SYSMATRIX | руб./шт | 66445.98
| SL 6827.944 (8294s) | Шкаф монтажный телекоммуникационный 19", напольный, 27U, 600x800x1330mm (ШхГхВ), передняя дверь двухстворчатая перфорированная, задняя дверь двухстворчатая перфорированная, поворотная ручка с замком, цвет черный (RAL 9004/RAL 7000). Разобранный. | SYSMATRIX | руб./шт | 69773.43
| SL 6833.712 (731s) | Шкаф монтажный телекоммуникационный напольный 19" 33U; передняя дверь стекло, задняя дверь металл, поворотная ручка с замком; IP20, 600x800x1600mm(ШхГхВ), цвет серый(RAL7035/RAL7000) | SYSMATRIX | руб./шт | 75247.46
| SL 6833.713 (8044s) | Шкаф монтажный телекоммуникационный 19" напольный 33U 600x800x1600mm (ШхГхВ) передняя дверь стеклянная, задняя дверь перфорированная, поворотная ручка с замком, цвет серый RAL 7035. Разобранный. | SYSMATRIX | руб./шт | 76615.38
| SL 6833.714 (8065s) | Шкаф монтажный телекоммуникационный 19" напольный 33U 600x800x1600mm (ШхГхВ), передняя дверь стеклянная, задняя дверь двухстворчатая перфорированная, поворотная ручка с замком, цвет серый RAL 7035. Разобранный. | SYSMATRIX | руб./шт | 79575.7
| SL 6833.722 (8170s) | Шкаф телекоммуникационный 19", напольный, 33U, 600x800x1600мм (ШхГхВ), передняя дверь сплошная металлическая, задняя дверь сплошная металлическая, поворотная ручка с замком, цвет серый (RAL 7035/RAL 7000) | SYSMATRIX | руб./шт | 71737.62
| SL 6833.732 (8128s) | Шкаф монтажный телекоммуникационный 19" напольный 33U 600x800x1600mm (ШхГхВ), передняя дверь перфорированная, задняя дверь сплошная металлическая, поворотная ручка с замком, цвет серый RAL 7035. Разобранный. | SYSMATRIX | руб./шт | 73105.55
| SL 6833.733 (8086s) | Шкаф монтажный телекоммуникационный 19" напольный 33U 600x800x1600mm (ШхГхВ), передняя дверь перфорированная, задняя дверь перфорированная, поворотная ручка с замком, цвет серый RAL 7035. Разобранный. | SYSMATRIX | руб./шт | 74473.47
| SL 6833.734 (8104s) | Шкаф монтажный телекоммуникационный 19" напольный 33U 600x800x1600mm (ШхГхВ), передняя дверь перфорированная, задняя дверь двухстворчатая перфорированная, поворотная ручка с замком, цвет серый RAL 7035. Разобранный. | SYSMATRIX | руб./шт | 77433.79
| SL 6833.744 (8149s) | Шкаф монтажный телекоммуникационный 19" напольный 33U 600x800x1600mm (ШхГхВ) передняя дверь двухстворчатая перфорированная, задняя дверь двухстворчатая перфорированная, поворотная ручка с замком, цвет серый RAL 7035. Разобранный. | SYSMATRIX | руб./шт | 80394.12
| SL 6833.912 (7717s) | Шкаф монтажный телекоммуникационный напольный 19" 33U; передняя дверь стекло, задняя дверь металл, поворотная ручка с замком; IP20, 600x800x1600mm(ШхГхВ), цвет черный(RAL9004/RAL7000) | SYSMATRIX | руб./шт | 75247.46
| SL 6833.913 (8191s) | Шкаф телекоммуникационный 19", напольный, 33U, 600x800x1600мм (ШхГхВ), передняя дверь стеклянная, задняя дверь перфорированная, поворотная ручка с замком, цвет черный (RAL 9004/RAL 7000) | SYSMATRIX | руб./шт | 76615.38
| SL 6833.914 (8212s) | Шкаф телекоммуникационный 19", напольный, 33U, 600x800x1600мм (ШхГхВ), передняя дверь стеклянная, задняя дверь двухстворчатая перфорированная, поворотная ручка с замком, цвет черный (RAL 9004/RAL 7000) | SYSMATRIX | руб./шт | 79575.7
| SL 6833.922 (8318s) | Шкаф монтажный телекоммуникационный 19", напольный, 33U, 600x800x1600mm (ШхГхВ), передняя дверь сплошная металлическая, задняя дверь сплошная металлическая, поворотная ручка с замком, цвет черный (RAL 9004/RAL 7000). Разобранный. | SYSMATRIX | руб./шт | 71737.62
| SL 6833.932 (8276s) | Шкаф монтажный телекоммуникационный 19", напольный, 33U, 600x800x1600mm (ШхГхВ), передняя дверь перфорированная, задняя дверь сплошная металлическая, поворотная ручка с замком, цвет черный (RAL 9004/RAL 7000). Разобранный. | SYSMATRIX | руб./шт | 73105.55
| SL 6833.933 (8234s) | Шкаф телекоммуникационный 19", напольный, 33U, 600x800x1600мм (ШхГхВ), передняя дверь перфорированная, задняя дверь перфорированная, поворотная ручка с замком, цвет черный (RAL 9004/RAL 7000) | SYSMATRIX | руб./шт | 74473.47
| SL 6833.934 (8255s) | Шкаф монтажный телекоммуникационный 19", напольный, 33U, 600x800x1600mm (ШхГхВ), передняя дверь перфорированная, задняя дверь двухстворчатая перфорированная, поворотная ручка с замком, цвет черный (RAL 9004/RAL 7000). Разобранный. | SYSMATRIX | руб./шт | 77433.79
| SL 6833.944 (8297s) | Шкаф монтажный телекоммуникационный 19", напольный, 33U, 600x800x1600mm (ШхГхВ), передняя дверь двухстворчатая перфорированная, задняя дверь двухстворчатая перфорированная, поворотная ручка с замком, цвет черный (RAL 9004/RAL 7000). Разобранный. | SYSMATRIX | руб./шт | 80394.12
| SL 6837.712 (734s) | Шкаф монтажный телекоммуникационный напольный 19" 37U; передняя дверь стекло, задняя дверь металл, поворотная ручка с замком; IP20, 600x800x1780mm(ШхГхВ), цвет серый(RAL7035/RAL7000) | SYSMATRIX | руб./шт | 81670.85
| SL 6837.713 (8047s) | Шкаф монтажный телекоммуникационный 19" напольный 37U 600x800x1780mm (ШхГхВ), передняя дверь стеклянная, задняя дверь перфорированная, поворотная ручка с замком, цвет серый RAL 7035. Разобранный. | SYSMATRIX | руб./шт | 83534.5
| SL 6837.714 (8068s) | Шкаф монтажный телекоммуникационный 19" напольный 37U 600x800x1780mm (ШхГхВ), передняя дверь стеклянная, задняя дверь двухстворчатая перфорированная, поворотная ручка с замком, цвет серый RAL 7035. Разобранный. | SYSMATRIX | руб./шт | 86405.97
| SL 6837.722 (8173s) | Шкаф телекоммуникационный 19",напольный, 37U, 600x800x1780мм (ШхГхВ), передняя дверь сплошная металлическая, задняя дверь сплошная металлическая, поворотная ручка с замком, цвет серый (RAL 7035/RAL 7000) | SYSMATRIX | руб./шт | 77468.87
| SL 6837.732 (8131s) | Шкаф монтажный телекоммуникационный 19" напольный 37U 600x800x1780mm (ШхГхВ), передняя дверь перфорированная, задняя дверь сплошная металлическая, поворотная ручка с замком, цвет серый RAL 7035. Разобранный. | SYSMATRIX | руб./шт | 79332.52
| SL 6837.733 (8089s) | Шкаф монтажный телекоммуникационный 19" напольный 37U 600x800x1780mm (ШхГхВ), передняя дверь перфорированная, задняя дверь перфорированная, поворотная ручка с замком, цвет серый RAL 7035. Разобранный. | SYSMATRIX | руб./шт | 81196.17
| SL 6837.734 (8110s) | Шкаф монтажный телекоммуникационный 19" напольный 37U 600x800x1780mm (ШхГхВ), передняя дверь перфорированная, задняя дверь двухстворчатая перфорированная, поворотная ручка с замком, цвет серый RAL 7035. Разобранный. | SYSMATRIX | руб./шт | 84067.64
| SL 6837.744 (8152s) | Шкаф монтажный телекоммуникационный 19" напольный 37U 600x800x1780mm (ШхГхВ), передняя дверь двухстворчатая перфорированная, задняя дверь двухстворчатая перфорированная, поворотная ручка с замком, цвет серый RAL 7035. Разобранный. | SYSMATRIX | руб./шт | 86939.1
| SL 6837.912 (7720s) | Шкаф монтажный телекоммуникационный напольный 19" 37U; передняя дверь стекло, задняя дверь металл, поворотная ручка с замком; IP20, 600x800x1780mm(ШхГхВ), цвет черный(RAL9004/RAL7000) | SYSMATRIX | руб./шт | 81670.85
| SL 6837.913 (8194s) | Шкаф телекоммуникационный 19", напольный, 37U, 600x800x1780мм (ШхГхВ), передняя дверь стеклянная, задняя дверь перфорированная, поворотная ручка с замком, цвет черный (RAL 9004/RAL 7000) | SYSMATRIX | руб./шт | 83534.5
| SL 6837.914 (8215s) | Шкаф телекоммуникационный 19", напольный, 37U, 600x800x1780мм (ШхГхВ), передняя дверь стеклянная, задняя дверь двухстворчатая перфорированная, поворотная ручка с замком, цвет черный (RAL 9004/RAL 7000) | SYSMATRIX | руб./шт | 86405.97
| SL 6837.922 (8321s) | Шкаф монтажный телекоммуникационный 19", напольный, 37U, 600x800x1780mm (ШхГхВ), передняя дверь сплошная металлическая, задняя дверь сплошная металлическая, поворотная ручка с замком, цвет черный (RAL 9004/RAL 7000). Разобранный. | SYSMATRIX | руб./шт | 77468.87
| SL 6837.932 (8279s) | Шкаф монтажный телекоммуникационный 19", напольный, 37U, 600x800x1780mm (ШхГхВ), передняя дверь перфорированная, задняя дверь сплошная металлическая, поворотная ручка с замком, цвет черный (RAL 9004/RAL 7000). Разобранный. | SYSMATRIX | руб./шт | 79332.52
| SL 6837.933 (8237s) | Шкаф телекоммуникационный 19", напольный, 37U, 600x800x1780мм (ШхГхВ), передняя дверь перфорированная, задняя дверь перфорированная, поворотная ручка с замком, цвет черный (RAL 9004/RAL 7000) | SYSMATRIX | руб./шт | 81196.17
| SL 6837.934 (8258s) | Шкаф монтажный телекоммуникационный 19", напольный, 37U, 600x800x1780mm (ШхГхВ), передняя дверь перфорированная, задняя дверь двухстворчатая перфорированная, поворотная ручка с замком, цвет черный (RAL 9004/RAL 7000). Разобранный. | SYSMATRIX | руб./шт | 84067.64
| SL 6837.944 (8300s) | Шкаф монтажный телекоммуникационный 19", напольный, 37U, 600x800x1780mm (ШхГхВ), передняя дверь двухстворчатая перфорированная, задняя дверь двухстворчатая перфорированная, поворотная ручка с замком, цвет черный (RAL 9004/RAL 7000). Разобранный. | SYSMATRIX | руб./шт | 86939.1
| SL 6842.712 (737s) | Шкаф монтажный телекоммуникационный напольный 19" 42U; передняя дверь стекло, задняя дверь металл, поворотная ручка с замком; IP20, 600x800x2000mm(ШхГхВ), цвет серый(RAL7035/RAL7000) | SYSMATRIX | руб./шт | 88805.09
| SL 6842.713 (8049s) | Шкаф монтажный телекоммуникационный 19" напольный 42U 600x800x2000mm (ШхГхВ), передняя дверь стеклянная, задняя дверь перфорированная, поворотная ручка с замком, цвет серый RAL 7035. Разобранный. | SYSMATRIX | руб./шт | 90776.3
| SL 6842.714 (8071s) | Шкаф монтажный телекоммуникационный 19" напольный 42U 600x800x2000mm (ШхГхВ), передняя дверь стеклянная, задняя дверь двухстворчатая перфорированная, поворотная ручка с замком, цвет серый RAL 7035. Разобранный. | SYSMATRIX | руб./шт | 93182.45
| SL 6842.722 (8176s) | Шкаф телекоммуникационный 19", напольный, 42U, 600x800x2000мм (ШхГхВ), передняя дверь сплошная металлическая, задняя дверь сплошная металлическая, поворотная ручка с замком, цвет серый (RAL 7035/RAL 7000) | SYSMATRIX | руб./шт | 83896.94
| SL 6842.732 (8134s) | Шкаф монтажный телекоммуникационный 19" напольный 42U 600x800x2000mm (ШхГхВ), передняя дверь перфорированная, задняя дверь сплошная металлическая, поворотная ручка с замком, цвет серый RAL 7035. Разобранный. | SYSMATRIX | руб./шт | 85868.15
| SL 6842.733 (8092s) | Шкаф монтажный телекоммуникационный 19" напольный 42U 600x800x2000mm (ШхГхВ), передняя дверь перфорированная, задняя дверь перфорированная, поворотная ручка с замком, цвет серый RAL 7035. Разобранный. | SYSMATRIX | руб./шт | 87839.36
| SL 6842.734 (8113s) | Шкаф монтажный телекоммуникационный 19" напольный 42U 600x800x2000mm (ШхГхВ) передняя дверь перфорированная, задняя дверь двухстворчатая перфорированная, поворотная ручка с замком, цвет серый RAL 7035. Разобранный. | SYSMATRIX | руб./шт | 90245.5
| SL 6842.744 (8155s) | Шкаф монтажный телекоммуникационный 19" напольный 42U 600x800x2000mm (ШхГхВ), передняя дверь двухстворчатая перфорированная, задняя дверь двухстворчатая перфорированная, поворотная ручка с замком, цвет серый RAL 7035. Разобранный. | SYSMATRIX | руб./шт | 92651.64
| SL 6842.912 (7723s) | Шкаф монтажный телекоммуникационный напольный 19" 42U; передняя дверь стекло, задняя дверь металл, поворотная ручка с замком; IP20, 600x800x2000mm(ШхГхВ), цвет черный(RAL9004/RAL7000) | SYSMATRIX | руб./шт | 88805.09
| SL 6842.913 (8197s) | Шкаф телекоммуникационный 19", напольный, 42U, 600x800x2000мм (ШхГхВ), передняя дверь стеклянная, задняя дверь перфорированная, поворотная ручка с замком, цвет черный (RAL 9004/RAL 7000) | SYSMATRIX | руб./шт | 90776.3
| SL 6842.914 (8219s) | Шкаф телекоммуникационный 19", напольный, 42U, 600x800x2000мм (ШхГхВ), передняя дверь стеклянная, задняя дверь двухстворчатая перфорированная, поворотная ручка с замком, цвет черный (RAL 9004/RAL 7000) | SYSMATRIX | руб./шт | 93182.45
| SL 6842.922 (8324s) | Шкаф монтажный телекоммуникационный 19", напольный, 42U, 600x800x2000mm (ШхГхВ), передняя дверь сплошная металлическая, задняя дверь сплошная металлическая, поворотная ручка с замком, цвет черный (RAL 9004/RAL 7000). Разобранный. | SYSMATRIX | руб./шт | 83896.94
| SL 6842.932 (8282s) | Шкаф монтажный телекоммуникационный 19", напольный, 42U, 600x800x2000mm (ШхГхВ), передняя дверь перфорированная, задняя дверь сплошная металлическая, поворотная ручка с замком, цвет черный (RAL 9004/RAL 7000). Разобранный. | SYSMATRIX | руб./шт | 85868.15
| SL 6842.933 (8240s) | Шкаф телекоммуникационный 19",напольный, 42U, 600x800x2000мм (ШхГхВ) ,передняя дверь перфорированная, задняя дверь перфорированная, поворотная ручка с замком, цвет черный (RAL 9004/RAL 7000) | SYSMATRIX | руб./шт | 87839.36
| SL 6842.934 (8261s) | Шкаф монтажный телекоммуникационный 19", напольный, 42U, 600x800x2000mm (ШхГхВ), передняя дверь перфорированная, задняя дверь двухстворчатая перфорированная, поворотная ручка с замком, цвет черный (RAL 9004/RAL 7000). Разобранный. | SYSMATRIX | руб./шт | 90245.5
| SL 6842.944 (8303s) | Шкаф монтажный телекоммуникационный 19", напольный, 42U, 600x800x2000mm (ШхГхВ), передняя дверь двухстворчатая перфорированная, задняя дверь двухстворчатая перфорированная, поворотная ручка с замком, цвет черный (RAL 9004/RAL 7000). Разобранный. | SYSMATRIX | руб./шт | 92651.64
| TC5402-06B | Шкаф телекоммуникационный 19" настенный; дверь тонированное стекло; 6U; 520х400х314; максимальная нагрузка 30 кг; IP20; цвет черный. | 5bites | руб./шт | 4810.88
| TC5402-06G | Шкаф телекоммуникационный 19" настенный; дверь тонированное стекло; 6U; 520х400х314; максимальная нагрузка 30 кг; IP20; цвет серый. | 5bites | руб./шт | 4810.88
| TC5402-09G | Шкаф телекоммуникационный настенный 19'', 9U, дверь из тонированного ударопрочного стекла 5 мм, допустимая распределенная нагрузка 30 кг, цвет серый, разобранный, 447х520х400 мм. | 5bites | руб./шт | 5300.48
| TC5405-04G | Шкаф телекоммуникационный настенный 19'', 4U, дверь холоднокатаная сталь, допустимая распределенная нагрузка 40 кг, цвет серый, разобранный, 220х540х350 мм. | 5bites | руб./шт | 3699.69
| TC5405-06G | Шкаф телекоммуникационный настенный 19'', 6U, дверь из ударопрочного стекла 5 мм, допустимая распределенная нагрузка 40 кг, цвет серый, 320х540х400 мм. | 5bites | руб./шт | 5002.46
| TC6401-04B | Шкаф телекоммуникационный 19" настенный; дверь тонированное стекло в металлической раме; 4U; 600х450; максимальная нагрузка 60 кг; IP20; цвет черный. | 5bites | руб./шт | 5756.03
| TC6401-04G | Шкаф телекоммуникационный 19" настенный; дверь тонированное стекло в металлической раме; 4U; 600х450; максимальная нагрузка 60 кг; IP20; цвет серый. | 5bites | руб./шт | 5756.03
| TC6401-06B | Шкаф телекоммуникационный 19" настенный; дверь тонированное стекло в металлической раме; 6U; 600х450х370; максимальная нагрузка 60 кг; IP20; цвет черный. | 5bites | руб./шт | 6471.27
| TC6401-06G | Шкаф телекоммуникационный 19" настенный; дверь тонированное стекло в металлической раме; 6U; 600х450х370; максимальная нагрузка 60 кг; IP20; цвет серый. | 5bites | руб./шт | 6471.27
| TC6401-09B | Шкаф телекоммуникационный 19" настенный; дверь тонированное стекло в металлической раме; 9U; 600х450х500; максимальная нагрузка 60 кг; IP20; цвет черный. | 5bites | руб./шт | 7416.42
| TC6401-09G | Шкаф телекоммуникационный 19" настенный; дверь тонированное стекло в металлической раме; 9U; 600х450х500; максимальная нагрузка 60 кг; IP20; цвет серый. | 5bites | руб./шт | 7603.74
| TC6401-12B | Шкаф телекоммуникационный 19" настенный, 12U, дверь стекло, 500х600х450 мм (ВхШхГ), распределенная нагрузка: 60 кг, разборный, цвет чёрный. | 5bites | руб./шт | 8761.76
| TC6401-12G | Шкаф телекоммуникационный 19" настенный, 12U, дверь стекло, 500х600х450 мм (ВхШхГ), распределенная нагрузка: 60 кг, разборный, цвет серый. | 5bites | руб./шт | 8761.76
| TC6403-06B | Шкаф телекоммуникационный 19" настенный; дверь тонированное стекло в металлической раме с перфорацией; 6U; 600х450х370; максимальная нагрузка 60 кг; IP20; цвет черный. | 5bites | руб./шт | 7152.46
| TC6403-06G | Шкаф телекоммуникационный 19" настенный; дверь тонированное стекло в металлической раме с перфорацией; 6U; 600х450х370; максимальная нагрузка 60 кг; IP20; цвет серый. | 5bites | руб./шт | 7152.46
| TC6403-09B | Шкаф телекоммуникационный 19" настенный; дверь тонированное стекло в металлической раме с перфорацией; 9U; 600х450х500; максимальная нагрузка 60 кг; IP20; цвет черный. | 5bites | руб./шт | 8118.89
| TC6403-09G | Шкаф телекоммуникационный 19" настенный; дверь тонированное стекло в металлической раме с перфорацией; 9U; 600х450х500; максимальная нагрузка 60 кг; IP20; цвет серый. | 5bites | руб./шт | 8118.89
| TC6403-12B | Шкаф телекоммуникационный 19" настенный, 12U, дверь стекло, максимальная нагрузка 60 кг, разборный, цвет черный, 500х600х450 мм. | 5bites | руб./шт | 9681.36
| TC6403-12G | Шкаф телекоммуникационный 19" настенный, 12U, дверь стекло, максимальная нагрузка 60 кг, разборный, цвет серый, 500х600х450 мм. | 5bites | руб./шт | 9681.36
| TC6601-09B | Шкаф телекоммуникационный 19" настенный, 9U, дверь стекло, 500х600х600 мм (ВхШхГ), распределенная нагрузка: 60 кг, разборный, цвет чёрный. | 5bites | руб./шт | 9672.85
| TFI-186060-GMMM-R-GY | Напольный шкаф 18U, стеклянная дверь, цельнометаллические стенки и задняя дверь, 974x600х600мм, полезная глубина 550мм,в разобранном виде, серый. | NIKOMAX ESSENTIAL | руб./шт | 41981
| TFI-186060-MMMM-R-GY | Напольный шкаф 19", 18U, металлическая передняя и задняя дверь, цельнометаллические стенки, 974х600х600мм, полезная глубина 550мм, в разобранном виде, серый. | NIKOMAX ESSENTIAL | руб./шт | 40487
| TFI-186060-PMMM-R-GY | Напольный шкаф 19", 18U, перфорированная дверь, цельнометаллические стенки и задняя дверь, 974х600х600мм, полезная глубина 550мм, в разобранном виде, серый. | NIKOMAX ESSENTIAL | руб./шт | 41361
| TFI-186080-GMMM-R-GY | Напольный шкаф 19", 18U, стеклянная дверь, цельнометаллические стенки и задняя дверь, 974х600х800мм, полезная глубина 750мм, в разобранном виде, серый. | NIKOMAX ESSENTIAL | руб./шт | 44827
| TFI-186080-PMMM-R-GY | Напольный шкаф 19", 18U, перфорированная дверь, цельнометаллические стенки и задняя дверь, 974х600х800мм, полезная глубина 750мм, в разобранном виде, серый. | NIKOMAX ESSENTIAL | руб./шт | 44207
| TFI-186080-PMPM-R-GY | Напольный шкаф 19", 18U, перфорированные двери, цельнометаллические стенки, 974х600х800мм, полезная глубина 750мм, в разобранном виде, серый. | NIKOMAX ESSENTIAL | руб./шт | 45081
| TFI-246060-GMMM-R-GY | Напольный шкаф 19", 24U, стеклянная дверь, цельнометаллические стенки и задняя дверь, 1242х600х600мм, полезная глубина 550мм, в разобранном виде, серый. | NIKOMAX ESSENTIAL | руб./шт | 46877
| TFI-246060-MMMM-R-GY | Напольный шкаф 19", 24U, цельнометаллические стенки и двери, 1241х600х600мм, полезная глубина 550мм, в разобранном виде, серый. | NIKOMAX ESSENTIAL | руб./шт | 43965
| TFI-246060-PMMM-R-GY | Напольный шкаф 19", 24U, перфорированная дверь, цельнометаллические стенки и задняя дверь, 1241х600х600мм, полезная глубина 550мм, в разобранном виде, серый. | NIKOMAX ESSENTIAL | руб./шт | 44698
| TFI-246080-GMMM-R-BK | Напольный шкаф 19", 24U, стеклянная дверь, цельнометаллические стенки и задняя дверь, 1241х600х800мм, полезная глубина 750мм, в разобранном виде, черный RAL9005 | NIKOMAX ESSENTIAL | руб./шт | 49830
| TFI-246080-GMMM-R-GY | Напольный шкаф 19", 24U, стеклянная дверь, цельнометаллические стенки и задняя дверь, 1241х600х800мм, полезная глубина 750мм, в разобранном виде, серый. RAL7035 | NIKOMAX ESSENTIAL | руб./шт | 49830
| TFI-246080-PMMM-R-BK | Напольный шкаф 19", 24U, перфорированная дверь, цельнометаллические стенки и задняя дверь, 1241х600х800мм, полезная глубина 750мм, в разобранном виде, черный RAL9005 | NIKOMAX ESSENTIAL | руб./шт | 47651
| TFI-246080-PMMM-R-GY | Напольный шкаф 19", 24U, перфорированная дверь, цельнометаллические стенки и задняя дверь, 1241х600х800мм, полезная глубина 750мм, в разобранном виде, серый. RAL7035 | NIKOMAX ESSENTIAL | руб./шт | 47651
| TFI-336010-GHMH-R-GY | Напольный шкаф 19", 33U, стеклянная дверь, цельнометаллические двухуровневые стенки и задняя дверь, 1641х600х1000мм, полезная глубина 950мм, в разобранном виде, серый. | NIKOMAX ESSENTIAL | руб./шт | 60963
| TFI-336060-GHMH-R-GY | Напольный шкаф 19", 33U, стеклянная дверь, цельнометаллические двухуровневые стенки и задняя дверь, 1641х600х600мм, полезная глубина 550мм, в разобранном виде, серый. | NIKOMAX ESSENTIAL | руб./шт | 56211
| TFI-336060-MHMH-R-GY | Напольный шкаф 19", 33U, металлические двери, цельнометаллические двухуровневые стенки, 1641х600х600мм, полезная глубина 550мм, в разобранном виде, серый. | NIKOMAX ESSENTIAL | руб./шт | 52162
| TFI-336060-PHPH-R-GY | Напольный шкаф 19", 33U, перфорированные двери, цельнометаллические двухуровневые стенки, 1642х600х600мм, полезная глубина 550мм, в разобранном виде, серый. | NIKOMAX ESSENTIAL | руб./шт | 54048
| TFI-336080-GHMH-R-GY | Напольный шкаф 19", 33U, стеклянная дверь, цельнометаллические двухуровневые стенки и задняя дверь, 1641х600х800мм, полезная глубина 750мм, в разобранном виде, серый. | NIKOMAX ESSENTIAL | руб./шт | 58348
| TFI-336080-PHPH-R-GY | Напольный шкаф 19", 33U, перфорированные двери, цельнометаллические двухуровневые стенки, 1641х600х800мм, полезная глубина 750мм, в разобранном виде, серый. | NIKOMAX ESSENTIAL | руб./шт | 56185
| TFI-338010-GHMH-R-GY | Напольный шкаф 19", 33U, стеклянная передняя и металлическая задняя двери с ручкой и замком, боковые двухуровневые цельнометаллические панели, оснащены замками, 1642х800х1000мм, полезная глубина 950мм, в разобранном виде, серый. RAL7035 | NIKOMAX ESSENTIAL | руб./шт | 64429
| TFI-338010-PHPH-R-BK | Напольный шкаф 19", 33U, перфорированные передняя и задняя двери с ручкой и замком, боковые двухуровневые цельнометаллические панели, оснащены замками, 1642х800х1000мм, полезная глубина 950мм, в разобранном виде, черный RAL9005 | NIKOMAX ESSENTIAL | руб./шт | 62732
| TFI-338010-PHPH-R-GY | Напольный шкаф 19", 33U, перфорированные передняя и задняя двери с ручкой и замком, боковые двухуровневые цельнометаллические панели, оснащены замками, 1642х800х1000мм, полезная глубина 950мм, в разобранном виде, серый. RAL7035 | NIKOMAX ESSENTIAL | руб./шт | 62732
| TFI-338080-GHMH-R-GY | Напольный шкаф 19", 33U, стеклянная передняя и металлическая задняя двери с ручкой и замком, боковые двухуровневые цельнометаллические панели, оснащены замками, 1642х800х800мм, полезная глубина 750мм, в разобранном виде, серый. RAL7035 | NIKOMAX ESSENTIAL | руб./шт | 61774
| TFI-426010-GHMH-R-BK | Напольный шкаф 19", 42U, стеклянная дверь, цельнометаллические двухуровневые стенки и задняя дверь, 2042х600х1000мм, полезная глубина 950мм, в разобранном виде, черный | NIKOMAX ESSENTIAL | руб./шт | 71965
| TFI-426010-GHMH-R-GY | Напольный шкаф 19", 42U, стеклянная дверь, цельнометаллические двухуровневые стенки и задняя дверь, 2042х600х1000мм, полезная глубина 950мм, в разобранном виде, серый. | NIKOMAX ESSENTIAL | руб./шт | 71965
| TFI-426010-PHPH-R-BK | Напольный шкаф 19", 42U, перфорированные передняя и задняя двери с ручкой и замком, боковые двухуровневые цельнометаллические панели, оснащены замками, 2042х600х1000мм, полезная глубина 950мм, в разобранном виде, черный RAL9005 | NIKOMAX ESSENTIAL | руб./шт | 70637
| TFI-426010-PHPH-R-GY | Напольный шкаф 19", 42U, перфорированные передняя и задняя двери с ручкой и замком, боковые двухуровневые цельнометаллические панели, оснащены замками, 2042х600х1000мм, полезная глубина 750мм, в разобранном виде, серый. RAL7035 | NIKOMAX ESSENTIAL | руб./шт | 70637
| TFI-426060-GHMH-R-GY | Напольный шкаф 19", 42U, стеклянная дверь, цельнометаллические двухуровневые стенки и задняя дверь, 2042х600х600мм, полезная глубина 550мм, в разобранном виде, серый. RAL7035 | NIKOMAX ESSENTIAL | руб./шт | 64658
| TFI-426060-PHPH-R-GY | Напольный шкаф 19", 42U, перфорированные передняя и задняя двери с ручкой и замком, боковые двухуровневые цельнометаллические панели, оснащены замками, 2042х600х600мм, полезная глубина 550мм, в разобранном виде, серый. RAL7035 | NIKOMAX ESSENTIAL | руб./шт | 63330
| TFI-426080-GHMH-R-BK | Напольный шкаф 19", 42U, стеклянная дверь, цельнометаллические двухуровневые стенки и задняя дверь, 2042х600х800мм, полезная глубина 750мм, в разобранном виде, черный RAL9005 | NIKOMAX ESSENTIAL | руб./шт | 68510
| TFI-426080-GHMH-R-GY | Напольный шкаф 19", 42U, стеклянная дверь, цельнометаллические двухуровневые стенки и задняя дверь, 2042х600х800мм, полезная глубина 750мм, в разобранном виде, серый. RAL7035 | NIKOMAX ESSENTIAL | руб./шт | 68510
| TFI-426080-MHMH-R-BK | Напольный шкаф 42U, металлическая передняя и задняя дверь, цельнометаллические двухуровневые стенки, 2042x600х800мм, полезная глубина 750мм, в разобранном виде, черный RAL9005. | NIKOMAX ESSENTIAL | руб./шт | 65792
| TFI-426080-MHMH-R-GY | Напольный шкаф 19", 42U, металлическая передняя и задняя дверь, цельнометаллические двухуровневые стенки, 2042х600х800мм, полезная глубина 750мм, в разобранном виде, серый. RAL7035 | NIKOMAX ESSENTIAL | руб./шт | 65792
| TFI-426080-PHMH-R-BK | Напольный шкаф 19", 42U, перфорированная дверь, цельнометаллические двухуровневые стенки и задняя дверь, 2042х600х800мм, полезная глубина 750мм, в разобранном виде, черный RAL9005 | NIKOMAX ESSENTIAL | руб./шт | 66487
| TFI-426080-PHMH-R-GY | Напольный шкаф 19", 42U, перфорированная дверь, цельнометаллические двухуровневые стенки и задняя дверь, 2042х600х800мм, полезная глубина 750мм, в разобранном виде, серый. RAL7035 | NIKOMAX ESSENTIAL | руб./шт | 66487
| TFI-426080-PHPH-R-GY | Напольный шкаф 19", 42U, перфорированные двери, цельнометаллические двухуровневые стенки, 2042х600х800мм, полезная глубина 750мм, в разобранном виде, серый. RAL7035 | NIKOMAX ESSENTIAL | руб./шт | 67182
| TFI-428010-GHMH-R-BK | Напольный шкаф 19", 42U, стеклянная дверь, цельнометаллические двухуровневые стенки и задняя дверь, 2042х800х1000мм, полезная глубина 950мм, в разобранном виде, черный RAL9005 | NIKOMAX ESSENTIAL | руб./шт | 76706
| TFI-428010-GHMH-R-GY | Напольный шкаф 19", 42U, стеклянная дверь, цельнометаллические двухуровневые стенки и задняя дверь, 2042х800х1000мм, полезная глубина 950мм, в разобранном виде, серый. RAL7035 | NIKOMAX ESSENTIAL | руб./шт | 76706
| TFI-428010-PHPH-R-BK | Напольный шкаф 19", 42U, перфорированные передняя и задняя двери с ручкой и замком, боковые двухуровневые цельнометаллические панели, оснащены замками, 2042х800х1000мм, полезная глубина 950мм, в разобранном виде, черный RAL9005 | NIKOMAX ESSENTIAL | руб./шт | 75671
| TFI-428010-PHPH-R-GY | Напольный шкаф 19", 42U, перфорированные передняя и задняя двери с ручкой и замком, боковые двухуровневые цельнометаллические панели, оснащены замками, 2042х800х1000мм, полезная глубина 950мм, в разобранном виде, серый. RAL7035 | NIKOMAX ESSENTIAL | руб./шт | 75671
| TFI-428080-GHMH-R-BK | Напольный шкаф 19", 42U, стеклянная дверь, цельнометаллические двухуровневые стенки и задняя дверь, 2042х800х800мм, полезная глубина 750мм, в разобранном виде, черный RAL9005 | NIKOMAX ESSENTIAL | руб./шт | 73211
| TFI-428080-GHMH-R-GY | Напольный шкаф 19", 42U, стеклянная дверь, цельнометаллические двухуровневые стенки и задняя дверь, 2042х800х800мм, полезная глубина 750мм, в разобранном виде, серый. RAL7035 | NIKOMAX ESSENTIAL | руб./шт | 73211
| TFI-428080-PHMH-R-GY | Напольный шкаф 19", 42U, перфорированная дверь, цельнометаллические двухуровневые стенки и задняя дверь, 2042х800х800мм, полезная глубина 750мм, в разобранном виде, серый. RAL7035 | NIKOMAX ESSENTIAL | руб./шт | 71261
| TFI-428080-PHPH-R-GY | Напольный шкаф 19", 42U, перфорированные передняя и задняя двери с ручкой и замком, боковые двухуровневые цельнометаллические панели, оснащены замками, 2042х800х800мм, полезная глубина 750мм, в разобранном виде, серый. RAL7035 | NIKOMAX ESSENTIAL | руб./шт | 72176
| TFI-476010-PHPH-R-BK | Напольный шкаф 19", 47U, перфорированные передняя и задняя двери с ручкой и замком, боковые двухуровневые цельнометаллические панели, оснащены замками, 2264х600х1000мм, полезная глубина 950мм, в разобранном виде, черный RAL9005 | NIKOMAX ESSENTIAL | руб./шт | 79351
| TFI-476010-PHPH-R-GY | Напольный шкаф 19", 47U, перфорированные передняя и задняя двери с ручкой и замком, боковые двухуровневые цельнометаллические панели, оснащены замками, 2264х600х1000мм, полезная глубина 950мм, в разобранном виде, серый. RAL7035 | NIKOMAX ESSENTIAL | руб./шт | 79351
| TFI-476080-GHMH-R-BK | Напольный шкаф 19", 47U, стеклянная дверь, цельнометаллические двухуровневые стенки и задняя дверь, 2264х600х800мм, полезная глубина 750мм, в разобранном виде, черный RAL9005 | NIKOMAX ESSENTIAL | руб./шт | 75411
| TFI-476080-GHMH-R-GY | Напольный шкаф 19", 47U, стеклянная дверь, цельнометаллические двухуровневые стенки и задняя дверь, 2264х600х800мм, полезная глубина 750мм, в разобранном виде, серый. RAL7035 | NIKOMAX ESSENTIAL | руб./шт | 75411
| TFI-478010-PHPH-R-BK | Напольный шкаф 19", 47U, перфорированные передняя и задняя двери с ручкой и замком, боковые двухуровневые цельнометаллические панели, оснащены замками, 2266х800х1000мм, полезная глубина 950мм, в разобранном виде, черный RAL9005 | NIKOMAX ESSENTIAL | руб./шт | 81253
| TFI-478010-PHPH-R-GY | Напольный шкаф 19", 47U, перфорированные передняя и задняя двери с ручкой и замком, боковые двухуровневые цельнометаллические панели, оснащены замками, 2266х800х1000мм, полезная глубина 950мм, в разобранном виде, серый. RAL7035 | NIKOMAX ESSENTIAL | руб./шт | 81253
| TFI-478080-PHMH-R-GY | Напольный шкаф 19", 47U, перфорированная дверь, цельнометаллические двухуровневые стенки и задняя дверь, 2264х800х800мм, полезная глубина 750мм, в разобранном виде, серый. RAL7035 | NIKOMAX ESSENTIAL | руб./шт | 77757
| TWB-0445-GP-RAL9004 | Шкаф настенный 19'', 4U, стеклянная дверь с перфорацией по бокам, ручка с замком, допустимая статическая нагрузка 60 кг, полезная глубина 370 мм, цвет черный, разобранный, 278x600х450 мм. | Hyperline | руб./шт | 31400
| TWB-0445-SR-RAL9004 | Шкаф настенный 19'', 4U, металлическая передняя дверь с замком, две боковые съемные панели, допустимая статическая нагрузка 60 кг, полезная глубина 370 мм, цвет черный, разобранный, 278x600х450 мм. | Hyperline | руб./шт | 30800
| TWB-0645-GP-RAL9004 | Шкаф настенный 19", 6U, полезная глубина 275 мм, допустимая статическая нагрузка 40 кг, IP20, 367x600х450 мм (ВхШхГ). Передняя дверь стеклянная с перфорацией по бокам в комплекте с поворотной ручной и замком. Цвет черный (RAL 9004). Разобранный. | Hyperline | руб./шт | 33000
| TWB-0645-SR-RAL9004 | Шкаф настенный 19", 6U, полезная глубина 275 мм, допустимая статическая нагрузка 40 кг, IP20, 367x600х450 мм (ВхШхГ). Передняя дверь металлическая сплошная в комплекте с замком. Цвет черный (RAL 9004). Разобранный. | Hyperline | руб./шт | 31400
| TWB-0666-GP-RAL9004 | Шкаф настенный 19", 6U, полезная глубина 425 мм, допустимая статическая нагрузка 40 кг, IP20, 367x600х600 мм (ВхШхГ). Передняя дверь стеклянная с перфорацией по бокам в комплекте с поворотной ручной и замком. Цвет черный (RAL 9004). Разобранный. | Hyperline | руб./шт | 34200
| TWB-0666-SR-RAL9004 | Шкаф настенный 19'', 6U, металлическая передняя дверь с замком, две боковые съемные панели, допустимая статическая нагрузка 60 кг, полезная глубина 520 мм, цвет черный, разобранный, 367x600х600 мм. | Hyperline | руб./шт | 33000
| TWB-0945-GP-RAL9004 | Шкаф настенный 19", 9U, полезная глубина 275 мм, допустимая статическая нагрузка 40 кг, IP20, 500x600х450 мм (ВхШхГ). Передняя дверь стеклянная с перфорацией по бокам в комплекте с поворотной ручной и замком. Цвет черный (RAL 9004). Разобранный. | Hyperline | руб./шт | 34200
| TWB-0945-SR-RAL9004 | Шкаф настенный 19", 9U, полезная глубина 275 мм, допустимая статическая нагрузка 40 кг, IP20, 500x600х450 мм (ВхШхГ). Передняя дверь металлическая сплошная в комплекте с замком. Цвет черный (RAL 9004). Разобранный. | Hyperline | руб./шт | 33600
| TWB-0966-GP-RAL9004 | Шкаф настенный 19", 9U, полезная глубина 520 мм, допустимая статическая нагрузка 40 кг, IP20, 500x600х600 мм (ВхШхГ). Передняя дверь стеклянная с перфорацией по бокам в комплекте с поворотной ручной и замком. Цвет черный (RAL 9004). Разобранный. | Hyperline | руб./шт | 36300
| TWB-0966-SR-RAL9004 | Шкаф настенный 19", 9U, полезная глубина 520 мм, допустимая статическая нагрузка 40 кг, IP20, 500x600х600 мм (ВхШхГ). Передняя дверь металлическая сплошная в комплекте с замком. Цвет черный (RAL 9004). Разобранный. | Hyperline | руб./шт | 35900
| TWB-1245-GP-RAL9004 | Шкаф настенный 19", 12U, полезная глубина 275 мм, допустимая статическая нагрузка 40 кг, IP20, 650x600х450 мм (ВхШхГ). Передняя дверь стеклянная с перфорацией по бокам в комплекте с поворотной ручной и замком. Цвет черный (RAL 9004). Разобранный. | Hyperline | руб./шт | 37500
| TWB-1245-SR-RAL9004 | Шкаф настенный 19'', 12U, дверь цельнометаллическая, допустимая статическая нагрузка 60 кг, полезная глубина 370 мм, цвет черный, разборный, 650x600х450 мм. | Hyperline | руб./шт | 36900
| TWB-1266-GP-RAL9004 | Шкаф настенный 19", 12U, полезная глубина 425 мм, допустимая статическая нагрузка 40 кг, IP20, 650x600х600 мм (ВхШхГ). Передняя дверь стеклянная с перфорацией по бокам в комплекте с поворотной ручной и замком. Цвет черный (RAL 9004). Разобранный. | Hyperline | руб./шт | 40800
| TWB-1266-SR-RAL9004 | Шкаф настенный 19-дюймовый (19"), 12U, 650x600х600мм, металлическая передняя дверь с замком, две боковые панели, цвет черный (RAL 9004) (разобранный). | Hyperline | руб./шт | 39800
| TWB-1268-GP-RAL9004 | Шкаф настенный 19'', 12U, стеклянная дверь с перфорацией по бокам, ручка с замком, допустимая статическая нагрузка 60 кг, полезная глубина 720 мм, цвет черный, разобранный, 650x600х800 мм. | Hyperline | руб./шт | 47600
| TWB-1268-SR-RAL9004 | Шкаф настенный 19'', 12U, дверь цельнометаллическая, допустимая статическая нагрузка 60 кг, полезная глубина 720 мм, цвет черный, разборный, 650x600х800 мм. | Hyperline | руб./шт | 46900
| TWB-1545-GP-RAL9004 | Шкаф настенный 19", 15U, полезная глубина 275 мм, допустимая статическая нагрузка 40 кг, IP20, 775x600х450 мм (ВхШхГ). Передняя дверь стеклянная с перфорацией по бокам в комплекте с поворотной ручной и замком. Цвет черный (RAL 9004). Разобранный. | Hyperline | руб./шт | 41400
| TWB-1545-SR-RAL9004 | Шкаф настенный 19'', 15U, дверь цельнометаллическая, ручка с замком, допустимая статическая нагрузка 60 кг, полезная глубина 370 мм, цвет черный, разобранный, 775x600х450 мм. | Hyperline | руб./шт | 40800
| TWB-1566-GP-RAL9004 | Шкаф настенный 19", 15U, полезная глубина 425 мм, допустимая статическая нагрузка 40 кг, IP20, 775x600х600 мм (ВхШхГ). Передняя дверь стеклянная с перфорацией по бокам в комплекте с поворотной ручной и замком. Цвет черный (RAL 9004). Разобранный. | Hyperline | руб./шт | 44300
| TWB-1566-SR-RAL9004 | Шкаф настенный 19'', 15U, дверь цельнометаллическая, ручка с замком, допустимая статическая нагрузка 60 кг, полезная глубина 520 мм, цвет черный, разобранный, 775x600х600 мм. | Hyperline | руб./шт | 43100
| TWB-1568-GP-RAL9004 | Шкаф настенный 19'', 15U, стеклянная дверь с перфорацией по бокам, ручка с замком, допустимая статическая нагрузка 60 кг, полезная глубина 720 мм, цвет чёрный, разобранный, 775x600х800 мм. | Hyperline | руб./шт | 52400
| TWB-1568-SR-RAL9004 | Шкаф настенный 19'', 15U, дверь цельнометаллическая, ручка с замком, допустимая статическая нагрузка 60 кг, полезная глубина 720 мм, цвет черный, разобранный, 775x600х800 мм. | Hyperline | руб./шт | 51900
| TWB-1845-GP-RAL9004 | Шкаф настенный 19", 18U, полезная глубина 275 мм, допустимая статическая нагрузка 40 кг, IP20, 908x600х450 мм (ВхШхГ). Передняя дверь стеклянная с перфорацией по бокам в комплекте с поворотной ручной и замком. Цвет черный (RAL 9004). Разобранный. | Hyperline | руб./шт | 44300
| TWB-1845-SR-RAL9004 | Шкаф настенный 19'', 18U, дверь цельнометаллическая, ручка с замком, допустимая статическая нагрузка 60 кг, полезная глубина 370 мм, цвет черный, разобранный, 908x600х450 мм. | Hyperline | руб./шт | 43100
| TWB-1866-GP-RAL9004 | Шкаф настенный 19", 18U, полезная глубина 425 мм, допустимая статическая нагрузка 40 кг, IP20, 908x600х600 мм (ВхШхГ). Передняя дверь стеклянная с перфорацией по бокам в комплекте с поворотной ручной и замком. Цвет черный (RAL 9004). Разобранный. | Hyperline | руб./шт | 47000
| TWB-1866-SR-RAL9004 | Шкаф настенный 19'', 18U, дверь цельнометаллическая, ручка с замком, допустимая статическая нагрузка 60 кг, полезная глубина 520 мм, цвет черный, разобранный, 908x600х600 мм. | Hyperline | руб./шт | 46500
| TWB-1868-GP-RAL9004 | Шкаф настенный 19'', 18U, стеклянная дверь с перфорацией по бокам, ручка с замком, допустимая статическая нагрузка 60 кг, полезная глубина 720 мм, цвет черный, разобранный, 908x600х800 мм. | Hyperline | руб./шт | 56100
| TWB-1868-SR-RAL9004 | Шкаф настенный 19'', 18U, дверь цельнометаллическая , ручка с замком, допустимая статическая нагрузка 60 кг, полезная глубина 720 мм, цвет черный, разобранный, 908x600х800 мм. | Hyperline | руб./шт | 54900
| TWB-2245-GP-RAL9004 | Шкаф настенный 19", 22U, полезная глубина 275 мм, 1086x600х450 мм (ВхШхГ). Передняя дверь стеклянная с перфорацией по бокам. Ручка с замком. Цвет черный (RAL 9004). Разобранный. | Hyperline | руб./шт | 47000
| TWB-2245-SR-RAL9004 | Шкаф настенный 19'', 22U, дверь цельнометаллическая, ручка с замком, допустимая статическая нагрузка 60 кг, полезная глубина 370 мм, цвет черный, разобранный, 1086x600х450 мм. | Hyperline | руб./шт | 46500
| TWB-2266-GP-RAL9004 | Шкаф настенный 19", 22U, 1086x600х600 мм (ВхШхГ). Передняя дверь стеклянная с перфорацией по бокам. Ручка с замком. Цвет черный (RAL 9004). Разобранный | Hyperline | руб./шт | 50900
| TWB-2266-SR-RAL9004 | Шкаф настенный 19'', 22U, дверь цельнометаллическая, ручка с замком, допустимая статическая нагрузка 60 кг, полезная глубина 520 мм, цвет черный, разобранный, 1086x600х600 мм. | Hyperline | руб./шт | 50400
| TWB-2268-GP-RAL9004 | Шкаф настенный 19'', 22U, дверь стекло с перфорацией по бокам, ручка с замком, допустимая статическая нагрузка 60 кг, полезная глубина 720 мм, цвет черный, разобранный, 1086x600х800 мм. | Hyperline | руб./шт | 59700
| TWB-2268-SR-RAL9004 | Шкаф настенный 19'', 22U, дверь цельнометаллическая, ручка с замком, допустимая статическая нагрузка 60 кг, полезная глубина 520 мм, цвет черный, разобранный, 1086x600х800 мм. | Hyperline | руб./шт | 59000
| TWB-2745-GP-RAL9004 | Шкаф настенный 19'', 27U, дверь стекло с перфорацией по бокам, ручка с замком, допустимая статическая нагрузка 60 кг, полезная глубина 370 мм, цвет черный, разобранный, 1304x600х450 мм. | Hyperline | руб./шт | 53200
| TWB-2766-GP-RAL9004 | Шкаф настенный 19'', 27U, дверь стекло с перфорацией по бокам, ручка с замком, допустимая статическая нагрузка 60 кг, полезная глубина 520 мм, цвет черный, разобранный, 1304x600х600 мм. | Hyperline | руб./шт | 58200
| TWB-2766-SR-RAL9004 | Шкаф настенный 19'', 27U, дверь цельнометаллическая, ручка с замком, допустимая статическая нагрузка 60 кг, полезная глубина 520 мм, цвет черный, разобранный, 1304x600х600 мм. | Hyperline | руб./шт | 57600
| TWB-2768-GP-RAL9004 | Шкаф настенный 19'', 27U, дверь стекло с перфорацией по бокам, ручка с замком, допустимая статическая нагрузка 60 кг, полезная глубина 720 мм, цвет черный, разобранный, 1304x600х800 мм. | Hyperline | руб./шт | 67500
| TWB-2768-SR-RAL9004 | Шкаф настенный 19'', 27U, дверь цельнометаллическая, ручка с замком, допустимая статическая нагрузка 60 кг, полезная глубина 720 мм, цвет черный, разобранный, 1304x600х800 мм. | Hyperline | руб./шт | 67500
| TWB-FC-1245-GP-RAL9004 | Шкаф настенный 19'', 12U, стеклянная дверь с перфорацией по бокам, ручка с замком, допустимая статическая нагрузка 60 кг, с возможностью установки на ножки (в комплекте), полезная глубина 370 мм, цвет черный, разобранный, 662x600х450 мм. | Hyperline | руб./шт | 45900
| TWB-FC-1245-SR-RAL9004 | Шкаф настенный 19'', 12U, дверь цельнометаллическая, ручка с замком, допустимая статическая нагрузка 60 кг, с возможностью установки на ножки (в комплекте), полезная глубина 370 мм, цвет черный, разобранный, 662x600х450 мм. | Hyperline | руб./шт | 45300
| TWB-FC-1266-GP-RAL9004 | Шкаф настенный 19", 12U, полезная глубина 425 мм, допустимая статическая нагрузка 40 кг, IP20, 650x600х600 мм (ВхШхГ). Передняя дверь стеклянная с перфорацией по бокам в комплекте с поворотной ручной и замком. Возможность установки на ножки. Цвет черный (RAL 9004). Разобранный. | Hyperline | руб./шт | 49200
| TWB-FC-1266-SR-RAL9004 | Шкаф настенный 19'', 12U, дверь цельнометаллическая, ручка с замком, допустимая статическая нагрузка 60 кг, с возможностью установки на ножки (в комплекте), полезная глубина 520 мм, цвет черный, разобранный, 662x600х600 мм. | Hyperline | руб./шт | 48200
| TWB-FC-1545-GP-RAL9004 | Шкаф настенный 19'', 15U, стеклянная дверь с перфорацией по бокам, допустимая статическая нагрузка 60 кг, с возможностью установки на ножки (в комплекте), полезная глубина 370 мм, цвет черный, разборный, 787x600х450 мм. | Hyperline | руб./шт | 49800
| TWB-FC-1545-SR-RAL9004 | Шкаф настенный 19'', 15U, дверь цельнометаллическая, ручка с замком, допустимая статическая нагрузка 60 кг, с возможностью установки на ножки (в комплекте), полезная глубина 370 мм, цвет черный, разобранный, 787x600х450 мм. | Hyperline | руб./шт | 49200
| TWB-FC-1566-GP-RAL9004 | Шкаф настенный 19", 15U, полезная глубина 425 мм, допустимая статическая нагрузка 40 кг, IP20, 775x600х600 мм (ВхШхГ). Передняя дверь стеклянная с перфорацией по бокам в комплекте с поворотной ручной и замком. Возможность установки на ножки. Цвет черный (RAL 9004). Разобранный. | Hyperline | руб./шт | 52700
| TWB-FC-1566-SR-RAL9004 | Шкаф настенный 19'', 15U, дверь цельнометаллическая, ручка с замком, допустимая статическая нагрузка 60 кг, с возможностью установки на ножки (в комплекте), полезная глубина 520 мм, цвет черный, разобранный, 787x600х600 мм. | Hyperline | руб./шт | 51500
| TWB-FC-1845-GP-RAL9004 | Шкаф настенный 19'', 18U, дверь цельнометаллическая, ручка с замком, допустимая статическая нагрузка 60 кг, с возможностью установки на ножки (в комплекте), полезная глубина 370 мм, цвет черный, разобранный, 920x600х450 мм. | Hyperline | руб./шт | 52700
| TWB-FC-1845-SR-RAL9004 | Шкаф настенный 19'', 18U, дверь цельнометаллическая, ручка с замком, допустимая статическая нагрузка 60 кг, с возможностью установки на ножки (в комплекте), полезная глубина 370 мм, цвет черный, разобранный, 920x600х450 мм. | Hyperline | руб./шт | 51500
| TWB-FC-1866-GP-RAL9004 | Шкаф настенный 19", 18U, полезная глубина 425 мм, допустимая статическая нагрузка 40 кг, IP20, 908x600х600 мм (ВхШхГ). Передняя дверь стеклянная с перфорацией по бокам в комплекте с поворотной ручной и замком. Возможность установки на ножки. Цвет черный (RAL 9004). Разобранный. | Hyperline | руб./шт | 55400
| TWB-FC-1866-SR-RAL9004 | Шкаф настенный 19'', 18U, дверь цельнометаллическая, ручка с замком, допустимая статическая нагрузка 60 кг, с возможностью установки на ножки (в комплекте), полезная глубина 520 мм, цвет черный, разобранный, 908x600х600 мм. | Hyperline | руб./шт | 54900
| TWB-FC-2245-GP-RAL9004 | Шкаф настенный 19-дюймовый (19"), 22U, 1098x600х450мм, стеклянная дверь с перфорацией по бокам, ручка с замком, с возможностью установки на ножки (в комплекте), цвет черный (RAL 9004) (разобранный). | Hyperline | руб./шт | 55400
| TWB-FC-2245-SR-RAL9004 | Шкаф настенный 19'', 22U, дверь цельнометаллическая, ручка с замком, допустимая статическая нагрузка 60 кг, с возможностью установки на ножки (в комплекте), полезная глубина 370 мм, цвет черный, разобранный, 1086x600х450 мм. | Hyperline | руб./шт | 54900
| TWB-FC-2266-GP-RAL9004 | Шкаф настенный 19", 22U, допустимая статическая нагрузка 40 кг, IP20, 1086x600х600 мм (ВхШхГ). Передняя дверь стеклянная с перфорацией по бокам в комплекте с поворотной ручной и замком. Возможность установки на ножки. Цвет черный (RAL 9004). Разобранный. | Hyperline | руб./шт | 59300
| TWB-FC-2266-SR-RAL9004 | Шкаф настенный 19'', 22U, дверь цельнометаллическая, ручка с замком, допустимая статическая нагрузка 60 кг, с возможностью установки на ножки (в комплекте), полезная глубина 520 мм, цвет черный, разобранный, 1086x600х600 мм. | Hyperline | руб./шт | 58800
| TWB-FC-2766-GP-RAL9004 | Шкаф настенный 19'', 27U, дверь цельнометаллическая, ручка с замком, допустимая статическая нагрузка 60 кг, с возможностью установки на ножки (в комплекте), полезная глубина 520 мм, цвет черный, разобранный, 1316x600х600 мм. | Hyperline | руб./шт | 70600
| TWC-066045-R-G-BK | Настенный разборный шкаф 19", 6U, стеклянная дверь, 370х600х450 мм, 2 пары монтажных направляющих, цвет черный. | NIKOMAX | руб./шт | 23696
| TWC-066045-R-G-GY | Настенный разборный шкаф 19", 6U, стеклянная дверь, 370х600х450 мм, 2 пары монтажных направляющих, цвет серый. | NIKOMAX | руб./шт | 23696
| TWC-066045-R-M-BK | Настенный разборный шкаф 19", 6U, металлическая дверь, 370х600х450 мм, 2 пары монтажных направляющих, цвет черный. | NIKOMAX | руб./шт | 22739
| TWC-066045-R-M-GY | Настенный разборный шкаф 19", 6U, металлическая дверь, 370х600х450 мм, 2 пары монтажных направляющих, цвет серый. | NIKOMAX | руб./шт | 22739
| TWC-066060-R-G-BK | Настенный разборный шкаф 19", 6U, стеклянная дверь, Ш600хВ370хГ600мм, 2 пары монтажных направляющих, цвет черный. | NIKOMAX | руб./шт | 25879
| TWC-066060-R-G-GY | Настенный разборный шкаф 19", 6U, стеклянная дверь, 370х600х600 мм, 2 пары монтажных направляющих, цвет серый. | NIKOMAX | руб./шт | 25879
| TWC-066060-R-M-BK | Настенный разборный шкаф 19", 6U, металлическая дверь, 370х600х600 мм, 2 пары монтажных направляющих, цвет черный. | NIKOMAX | руб./шт | 24835
| TWC-066060-R-M-GY | Настенный разборный шкаф 19", 6U, металлическая дверь, 370х600х600 мм, 2 пары монтажных направляющих, цвет серый. | NIKOMAX | руб./шт | 24835
| TWC-096045-R-G-BK | Настенный разборный шкаф 19", 9U, стеклянная дверь, 503х600х450 мм, 2 пары монтажных направляющих, цвет черный. | NIKOMAX | руб./шт | 26842
| TWC-096045-R-G-GY | Настенный разборный шкаф 19", 9U, стеклянная дверь, 503х600х450 мм, 2 пары монтажных направляющих, цвет серый. | NIKOMAX | руб./шт | 26842
| TWC-096045-R-M-BK | Настенный разборный шкаф 19", 9U, металлическая дверь, 503х600х450 мм, 2 пары монтажных направляющих, цвет черный. | NIKOMAX | руб./шт | 25754
| TWC-096045-R-M-GY | Настенный разборный шкаф 19", 9U, металлическая дверь, 503х600х600 мм, 2 пары монтажных направляющих, цвет серый. | NIKOMAX | руб./шт | 25754
| TWC-096060-R-G-BK | Настенный разборный шкаф 19", 9U, стеклянная дверь, 503х600х600 мм, 2 пары монтажных направляющих, цвет черный. | NIKOMAX | руб./шт | 29315
| TWC-096060-R-G-GY | Настенный разборный шкаф 19", 9U, стеклянная дверь, 503х600х600 мм, 2 пары монтажных направляющих, цвет серый. | NIKOMAX | руб./шт | 29315
| TWC-096060-R-M-BK | Настенный разборный шкаф 19", 9U, металлическая дверь, 503х600х600 мм, 2 пары монтажных направляющих, цвет черный. | NIKOMAX | руб./шт | 28123
| TWC-096060-R-M-GY | Настенный разборный шкаф 19", 9U, металлическая дверь, 503х600х600 мм, 2 пары монтажных направляющих, цвет серый. | NIKOMAX | руб./шт | 28123
| TWC-126045-R-G-BK | Шкаф телекоммуникационный 19", настенный, дверь стекло, 12U, 636х600х450мм, 2 пары монтажных направляющих, чёрный. | NIKOMAX | руб./шт | 30276
| TWC-126045-R-G-GY | Шкаф телекоммуникационный 19", настенный, дверь стекло, 12U, 636х600х450мм, 2 пары монтажных направляющих, серый. | NIKOMAX | руб./шт | 30276
| TWC-126045-R-M-GY | Шкаф телекоммуникационный 19", настенный, дверь металл, 12U, 636х600х450мм, 2 пары монтажных направляющих, серый. | NIKOMAX | руб./шт | 29111
| TWC-126060-R-G-BK | Настенный разборный шкаф 19", 12U, стеклянная дверь, 636х600х600 мм, 2 пары монтажных направляющих,цвет черный. | NIKOMAX | руб./шт | 33056
| TWC-126060-R-G-GY | Настенный разборный шкаф 19", 12U, стеклянная дверь, 636х600х600 мм, 2 пары монтажных направляющих, цвет серый. | NIKOMAX | руб./шт | 33056
| TWC-126060-R-M-BK | Настенный разборный шкаф 19", 12U, металлическая дверь, 636х600х600 мм, 2 пары монтажных направляющих, цвет черный. | NIKOMAX | руб./шт | 31782
| TWC-126060-R-M-GY | Настенный разборный шкаф 19", 12U, металлическая дверь, 636х600х600 мм, 2 пары монтажных направляющих, цвет серый. | NIKOMAX | руб./шт | 31782
| TWC-156045-R-G-BK | Шкаф телекоммуникационный 19", настенный, дверь стекло, 15U, 770х600х450мм, 2 пары монтажных направляющих, чёрный. | NIKOMAX | руб./шт | 33760
| TWC-156045-R-G-GY | Шкаф телекоммуникационный 19", настенный, дверь стекло, 15U, 770х600х450мм, 2 пары монтажных направляющих, серый. | NIKOMAX | руб./шт | 33760
| TWC-156060-R-G-BK | Настенный разборный шкаф 19", 15U, стеклянная дверь, 770х600х600 мм, 2 пары монтажных направляющих, цвет черный. | NIKOMAX | руб./шт | 36865
| TWC-156060-R-G-GY | Настенный разборный шкаф 19", 15U, стеклянная дверь, 770х600х600 мм, 2 пары монтажных направляющих, цвет серый. | NIKOMAX | руб./шт | 36865
| TWC-156060-R-M-BK | Настенный разборный шкаф 19", 15U, металлическая дверь, 770х600х600 мм, 2 пары монтажных направляющих, цвет черный. | NIKOMAX | руб./шт | 35347
| TWC-156060-R-M-GY | Настенный разборный шкаф 19", 15U, металлическая дверь,770х600х600 мм, 2 пары монтажных направляющих, цвет серый. | NIKOMAX | руб./шт | 35347
| TWC-186045-R-G-GY | Шкаф телекоммуникационный 19", настенный, дверь стекло, 18U, 904х600х450мм, 2 пары монтажных направляющих, серый. | NIKOMAX | руб./шт | 37078
| TWC-186045-R-M-GY | Шкаф телекоммуникационный 19", настенный, дверь металл, 18U, 904х600х450мм, 2 пары монтажных направляющих, серый. | NIKOMAX | руб./шт | 38819
| TWC-186060-R-G-BK | Настенный разборный шкаф 19", 18U, стеклянная дверь, 904х600х600мм, 2 пары монтажных направляющих, цвет черный. | NIKOMAX | руб./шт | 40493
| TWC-186060-R-G-GY | Настенный разборный шкаф 19", 18U, стеклянная дверь, 904х600х600 мм, 2 пары монтажных направляющих, цвет серый. | NIKOMAX | руб./шт | 40493
| TWC-186060-R-M-BK | Настенный разборный шкаф 19", 18U, металлическая дверь, 904х600х600 мм, 2 пары монтажных направляющих, цвет черный. | NIKOMAX | руб./шт | 42413
| TWC-186060-R-M-GY | Настенный разборный шкаф 19", 18U, металлическая дверь, 904х600х600 мм, 2 пары монтажных направляющих, цвет серый. | NIKOMAX | руб./шт | 42413
| TWI-066035-R-G-BK | Настенный разборный шкаф TLK 19", 6U, стеклянная дверь, Ш600хВ303хГ350мм, 1 пара монтажных направляющих, черный | NIKOMAX ESSENTIAL | руб./шт | 11575
| TWI-066035-R-G-GY | Шкаф настенный 19", 6U, стеклянная дверь, 303х600х350 мм (ВхШхГ). Цвет светло-серый (RAL 7035). Разборный. | NIKOMAX ESSENTIAL | руб./шт | 11575
| TWI-066035-R-P-GY | Шкаф настенный 19", 6U, перфорированная дверь, 303х600х350 мм (ВхШхГ). Цвет светло-серый (RAL 7035). Разборный. | NIKOMAX ESSENTIAL | руб./шт | 10600
| TWI-066045-R-G-BK | Настенный разборный шкаф TLK 19", 6U, стеклянная дверь, Ш600хВ303хГ450мм, 1 пара монтажных направляющих, черный | NIKOMAX ESSENTIAL | руб./шт | 11876
| TWI-066045-R-G-GY | Шкаф настенный 19", 6U, стеклянная дверь, 303х600х450 мм (ВхШхГ). Цвет светло-серый (RAL 7035). Разборный. | NIKOMAX ESSENTIAL | руб./шт | 11876
| TWI-066045-R-P-GY | Шкаф настенный 19", 6U, перфорированная дверь,303х600х450 мм (ВхШхГ). Цвет светло-серый (RAL 7035). Разборный. | NIKOMAX ESSENTIAL | руб./шт | 10994
| TWI-066060-R-G-GY | Шкаф телекоммуникационный 19" настенный; разборный 6U, полезная глубина 390мм, распределенная нагрузка до 60 кг, дверь стекло, съемные боковые стенки с замком, цвет серый, IP 20, 370х600х450 мм. | NIKOMAX ESSENTIAL | руб./шт | 13588
| TWI-066060-R-M-BK | Шкаф настенный шкаф 19", 6U, полезная глубина 580 мм, допустимая статическая нагрузка 40 кг, цельнометаллическая дверь, черный, Ш600хВ303хГ600мм, разобранный. | NIKOMAX ESSENTIAL | руб./шт | 12908
| TWI-066060-R-M-GY | Шкаф настенный шкаф 19", 6U, полезная глубина 580 мм, допустимая статическая нагрузка 40 кг, цельнометаллическая дверь, серый, Ш600хВ303хГ600мм, разобранный. | NIKOMAX ESSENTIAL | руб./шт | 12908
| TWI-096035-R-G-GY | Шкаф настенный 19", 9U, стеклянная дверь, 436х600х350 мм (ВхШхГ). Цвет светло-серый (RAL 7035). Разборный. | NIKOMAX ESSENTIAL | руб./шт | 13408
| TWI-096035-R-P-GY | Шкаф настенный 19", 9U, перфорированная дверь, 436х600х350 мм (ВхШхГ). Цвет светло-серый (RAL 7035). Разборный. | NIKOMAX ESSENTIAL | руб./шт | 12617
| TWI-096045-R-G-BK | Настенный разборный шкаф TLK 19", 9U, стеклянная дверь, Ш600хВ436хГ450мм, 1 пара монтажных направляющих, черный | NIKOMAX ESSENTIAL | руб./шт | 13826
| TWI-096045-R-G-GY | Шкаф настенный 19", 9U, стеклянная дверь, 436х600х450 мм (ВхШхГ). Цвет светло-серый (RAL 7035). Стеклянный. | NIKOMAX ESSENTIAL | руб./шт | 13826
| TWI-096045-R-P-GY | Шкаф настенный 19", 9U, перфорированная дверь, 436х600х450 мм (ВхШхГ). Цвет светло-серый (RAL 7035). Разборный. | NIKOMAX ESSENTIAL | руб./шт | 13039
| TWI-096060-R-G-BK | Настенный разборный шкаф TLK 19", 9U, стеклянная дверь, Ш600хВ436хГ600мм, 2 пары монтажных направляющих, черный | NIKOMAX ESSENTIAL | руб./шт | 15062
| TWI-096060-R-G-GY | Шкаф настенный 19", 9U, стеклянная дверь, 436х600х600 мм (ВхШхГ). Цвет светло-серый (RAL 7035). Разборный. | NIKOMAX ESSENTIAL | руб./шт | 15062
| TWI-096060-R-M-BK | Шкаф настенный шкаф 19", 9U, полезная глубина 580 мм, допустимая статическая нагрузка 40 кг, цельнометаллическая дверь, черный, Ш600хВ436хГ600мм, разобранный. | NIKOMAX ESSENTIAL | руб./шт | 13218
| TWI-096060-R-M-GY | Шкаф настенный шкаф 19", 9U, полезная глубина 580 мм, допустимая статическая нагрузка 40 кг, цельнометаллическая дверь, серый, Ш600хВ436хГ600мм, разобранный. | NIKOMAX ESSENTIAL | руб./шт | 13218
| TWI-096060-R-P-GY | Шкаф настенный 19", 9U, перфорированная дверь, 436х600х600 мм (ВхШхГ). Цвет светло-серый (RAL 7035). Разборный. | NIKOMAX ESSENTIAL | руб./шт | 14253
| TWI-126045-R-G-BK | Настенный разборный шкаф TLK 19", 12U, стеклянная дверь, Ш600хВ569хГ450мм, 1 пара монтажных направляющих, черный | NIKOMAX ESSENTIAL | руб./шт | 15564
| TWI-126045-R-G-GY | Шкаф настенный 19", 12U, стеклянная дверь, 569х600х450 мм (ВхШхГ). Цвет светло-серый (RAL 7035). Разборный. | NIKOMAX ESSENTIAL | руб./шт | 15564
| TWI-126045-R-P-GY | Шкаф настенный 19", 12U, перфорированная дверь, 569х600х450 мм (ВхШхГ). Цвет светло-серый (RAL 7035). Разборный. | NIKOMAX ESSENTIAL | руб./шт | 15030
| TWI-126060-R-G-BK | Настенный разборный шкаф TLK 19", 12U, стеклянная дверь, Ш600хВ569хГ600мм, 2 пары монтажных направляющих, черный | NIKOMAX ESSENTIAL | руб./шт | 17733
| TWI-126060-R-G-GY | Шкаф настенный 19", 12U, стеклянная дверь, 569х600х600 мм (ВхШхГ). Цвет светло-серый (RAL 7035). Разборный. | NIKOMAX ESSENTIAL | руб./шт | 17733
| TWI-126060-R-P-GY | Шкаф настенный 19", 12U, перфорированная дверь, 569х600х600 мм (ВхШхГ). Цвет светло-серый (RAL 7035). Разборный. | NIKOMAX ESSENTIAL | руб./шт | 16587
| TWI-156045-R-G-GY | Шкаф настенный 19", 15U, стеклянная дверь, 703х600х450 мм (ВхШхГ). Цвет светло-серый (RAL 7035). Разборный. | NIKOMAX ESSENTIAL | руб./шт | 16480
| TWI-156045-R-P-GY | Шкаф настенный 19", 15U, перфорированная дверь, 703х600х450 мм (ВхШхГ). Цвет светло-серый (RAL 7035). Разборный. | NIKOMAX ESSENTIAL | руб./шт | 15655
| TWI-156060-R-G-GY | Шкаф настенный 19", 15U, стеклянная дверь, 703х600х600 мм (ВхШхГ). Цвет светло-серый (RAL 7035). Разборный. | NIKOMAX ESSENTIAL | руб./шт | 19361
| TWI-156060-R-P-GY | Шкаф настенный 19", 15U, перфорированная дверь, 703х600х600 мм (ВхШхГ).Цвет светло-серый (RAL 7035). Разборный. | NIKOMAX ESSENTIAL | руб./шт | 18440
| TWS-0625-GP-RAL9004 | Шкаф настенный 19'', 6U, дверь стекло, допустимая статическая нагрузка 60 кг, полезная глубина 170 мм, цвет черный, собранный, 367x600х250 мм. | Hyperline | руб./шт | 26900
| TWS-0925-GP-RAL9004 | Шкаф настенный 19", 9U, 480х600х250, полезная глубина 180 мм, со стеклянной дверью, несъемные боковые панели, цвет черный (RAL 9004).Неразборная конструкция. | Hyperline | руб./шт | 28200
| TWS-096054-M-GY | Шкаф настенный 19" антивандальный, 9U, полезная глубина 472 мм, 501х600х545 мм (ВхШхГ). Цвет светло-серый (RAL 7035). | NIKOMAX | руб./шт | 46662
| TWS-1225-GP-RAL9004 | Шкаф настенный 19'', 9U, дверь стекло, допустимая статическая нагрузка 60 кг, полезная глубина 170 мм, цвет черный, собранный, 650x600х250 мм. | Hyperline | руб./шт | 30800
| TWS-126054-M-GY | Настенный антивандальный шкаф 19", 12U, Ш600хВ634хГ545мм, серый | NIKOMAX | руб./шт | 59823
| TWS-126065-M-GY | Шкаф настенный 19" антивандальный, 12U, полезная глубина 582 мм, 634х600х650 мм (ВхШхГ). Цвет светло-серый (RAL 7035). | NIKOMAX | руб./шт | 61019
| TWS-1525-GP-RAL9004 | Шкаф настенный 19", 15U, 740х600х250, полезная глубина 180 мм, со стеклянной дверью, несъемные боковые панели, цвет черный (RAL 9004).Неразборная конструкция. | Hyperline | руб./шт | 34700
| TWS-156054-M-GY | Настенный антивандальный шкаф 19", 15U, Ш600хВ767хГ545мм, серый | NIKOMAX | руб./шт | 67001
| TWS-156065-M-GY | Настенный антивандальный шкаф 19", 15U, Ш600хВ767хГ650мм, серый | NIKOMAX | руб./шт | 71788
| TWS-2225-GP-RAL9004 | Шкаф настенный 19'', 22U, дверь стекло с перфорацией по бокам, ручка с замком, допустимая статическая нагрузка 60 кг, полезная глубина 170 мм, цвет черный, собранный, 1086x600х250 мм. | Hyperline | руб./шт | 39900
| WP 6306.710 (7633s) | Шкаф телекоммуникационный настенный 19" 6U; дверь стекло; IP20, 600x350x315mm(ШхГхВ); цвет серый(RAL 7035/RAL7000) | SYSMATRIX | руб./шт | 13966.84
| WP 6306.720 (7926s) | Шкаф телекоммуникационный настенный 19" 6U; дверь металл; IP20, 600x350x315mm(ШхГхВ); цвет серый(RAL 7035/RAL7000) | SYSMATRIX | руб./шт | 12573.2
| WP 6306.730 (7978s) | Шкаф телекоммуникационный настенный 19" 6U; дверь перфорированная; IP20, 600x350x315mm(ШхГхВ); цвет серый(RAL 7035/RAL7000) | SYSMATRIX | руб./шт | 12811.71
| WP 6306.910 (7629s) | Шкаф телекоммуникационный настенный 19" 6U; дверь стекло; IP20, 600x350x315mm(ШхГхВ); цвет черный(RAL 9004/RAL7000) | SYSMATRIX | руб./шт | 13966.84
| WP 6306.920 (7906s) | Шкаф телекоммуникационный настенный 19" 6U; дверь металл; IP20, 600x350x315mm(ШхГхВ); цвет черный(RAL 9004/RAL7000) | SYSMATRIX | руб./шт | 12573.2
| WP 6306.930 (7966s) | Шкаф телекоммуникационный настенный 19" 6U; дверь перфорированная; IP20, 600x350x315mm(ШхГхВ); цвет черный(RAL 9004/RAL7000) | SYSMATRIX | руб./шт | 12811.71
| WP 6309.710 (7634s) | Шкаф телекоммуникационный настенный 19" 9U; дверь стекло; IP20, 600x350x450mm(ШхГхВ); цвет серый(RAL 7035/RAL7000) | SYSMATRIX | руб./шт | 17158.66
| WP 6309.720 (7933s) | Шкаф телекоммуникационный настенный 19" 9U; дверь металл; IP20, 600x350x450mm(ШхГхВ); цвет серый(RAL 7035/RAL7000) | SYSMATRIX | руб./шт | 15136.01
| WP 6309.730 (7984s) | Шкаф телекоммуникационный настенный 19" 9U; дверь перфорированная; IP20, 600x350x450mm(ШхГхВ); цвет серый(RAL 7035/RAL7000) | SYSMATRIX | руб./шт | 15503.13
| WP 6309.910 (7630s) | Шкаф телекоммуникационный настенный 19" 9U; дверь стекло; IP20, 600x350x450mm(ШхГхВ); цвет черный(RAL 9004/RAL7000) | SYSMATRIX | руб./шт | 17158.66
| WP 6309.920 (7930s) | Шкаф телекоммуникационный настенный 19" 9U; дверь металл; IP20, 600x350x450mm(ШхГхВ); цвет черный(RAL 9004/RAL7000) | SYSMATRIX | руб./шт | 15136.01
| WP 6309.930 (7981s) | Шкаф телекоммуникационный настенный 19" 9U; дверь перфорированная; IP20, 600x350x450mm(ШхГхВ); цвет черный(RAL 9004/RAL7000) | SYSMATRIX | руб./шт | 15503.13
| WP 6312.710 (7635s) | Шкаф телекоммуникационный настенный 19" 12U; дверь стекло; IP20, 600x350x585mm(ШхГхВ); цвет серый(RAL 7035/RAL7000) | SYSMATRIX | руб./шт | 20733.97
| WP 6312.720 (7939s) | Шкаф телекоммуникационный настенный 19" 12U; дверь металл; IP20, 600x350x585mm(ШхГхВ); цвет серый(RAL 7035/RAL7000) | SYSMATRIX | руб./шт | 17771.31
| WP 6312.730 (7990s) | Шкаф телекоммуникационный настенный 19" 12U; дверь перфорированная; IP20, 600x350x585mm(ШхГхВ); цвет серый(RAL 7035/RAL7000) | SYSMATRIX | руб./шт | 18215.59
| WP 6312.910 (7631s) | Шкаф телекоммуникационный настенный 19" 12U; дверь стекло; IP20, 600x350x585mm(ШхГхВ); цвет черный(RAL 9004/RAL7000) | SYSMATRIX | руб./шт | 20733.97
| WP 6312.920 (7936s) | Шкаф телекоммуникационный настенный 19" 12U; дверь металл; IP20, 600x350x585mm(ШхГхВ); цвет черный(RAL 9004/RAL7000) | SYSMATRIX | руб./шт | 17771.31
| WP 6312.930 (7987s) | Шкаф телекоммуникационный настенный 19" 12U; дверь перфорированная; IP20, 600x350x585mm(ШхГхВ); цвет черный(RAL 9004/RAL7000) | SYSMATRIX | руб./шт | 18215.59
| WP 6315.710 (7636s) | Шкаф телекоммуникационный настенный 19" 15U; дверь стекло; IP20, 600x350x720mm(ШхГхВ); цвет серый(RAL 7035/RAL7000) | SYSMATRIX | руб./шт | 23895.39
| WP 6315.720 (7953s) | Шкаф телекоммуникационный настенный 19" 15U; дверь металл; IP20, 600x350x720mm(ШхГхВ); цвет серый(RAL 7035/RAL7000) | SYSMATRIX | руб./шт | 20390.24
| WP 6315.730 (7996s) | Шкаф телекоммуникационный настенный 19" 15U; дверь перфорированная; IP20, 600x350x720mm(ШхГхВ); цвет серый(RAL 7035/RAL7000) | SYSMATRIX | руб./шт | 20836.86
| WP 6315.910 (7632s) | Шкаф телекоммуникационный настенный 19" 15U; дверь стекло; IP20, 600x350x720mm(ШхГхВ); цвет черный(RAL 9004/RAL7000) | SYSMATRIX | руб./шт | 23895.39
| WP 6315.920 (7943s) | Шкаф телекоммуникационный настенный 19" 15U; дверь металл; IP20, 600x350x720mm(ШхГхВ); цвет черный(RAL 9004/RAL7000) | SYSMATRIX | руб./шт | 20390.24
| WP 6315.930 (7993s) | Шкаф телекоммуникационный настенный 19" 15U; дверь перфорированная; IP20, 600x350x720mm(ШхГхВ); цвет черный(RAL 9004/RAL7000) | SYSMATRIX | руб./шт | 20836.86
| WP 6318.710 (7853s) | Шкаф телекоммуникационный настенный 19" 18U; дверь стекло; IP20, 600x350x852mm(ШхГхВ); цвет серый(RAL 7035/RAL7000) | SYSMATRIX | руб./шт | 27498.76
| WP 6318.720 (7959s) | Шкаф телекоммуникационный настенный 19" 18U; дверь металл; IP20, 600x350x852mm(ШхГхВ); цвет серый(RAL 7035/RAL7000) | SYSMATRIX | руб./шт | 23743.4
| WP 6318.730 (8002s) | Шкаф телекоммуникационный настенный 19" 18U; дверь перфорированная; IP20, 600x350x852mm(ШхГхВ); цвет серый(RAL 7035/RAL7000) | SYSMATRIX | руб./шт | 24358.38
| WP 6318.910 (7855s) | Шкаф телекоммуникационный настенный 19" 18U; дверь стекло; IP20, 600x350x852mm(ШхГхВ); цвет черный(RAL 9004/RAL7000) | SYSMATRIX | руб./шт | 27498.76
| WP 6318.920 (7956s) | Шкаф телекоммуникационный настенный 19" 18U; дверь металл; IP20, 600x350x852mm(ШхГхВ); цвет черный(RAL 9004/RAL7000) | SYSMATRIX | руб./шт | 23743.4
| WP 6318.930 (7999s) | Шкаф телекоммуникационный настенный 19" 18U; дверь перфорированная; IP20, 600x350x852mm(ШхГхВ); цвет черный(RAL 9004/RAL7000) | SYSMATRIX | руб./шт | 24358.38
| WP 6406.710 (752s) | Шкаф телекоммуникационный настенный 19" 6U; дверь стекло; IP20, 600x450x315mm(ШхГхВ); цвет серый(RAL 7035/RAL7000) | SYSMATRIX | руб./шт | 15458.7
| WP 6406.720 (7927s) | Шкаф телекоммуникационный настенный 19" 6U; дверь металл; IP20, 600x450x315mm(ШхГхВ); цвет серый(RAL 7035/RAL7000) | SYSMATRIX | руб./шт | 14065.05
| WP 6406.730 (7979s) | Шкаф телекоммуникационный настенный 19" 6U; дверь перфорированная; IP20, 600x450x315mm(ШхГхВ); цвет серый(RAL 7035/RAL7000) | SYSMATRIX | руб./шт | 14303.56
| WP 6406.910 (7611s) | Шкаф телекоммуникационный настенный 19" 6U; дверь стекло; IP20, 600x450x315mm(ШхГхВ); цвет черный(RAL 9004/RAL7000) | SYSMATRIX | руб./шт | 15458.7
| WP 6406.920 (7924s) | Шкаф телекоммуникационный настенный 19" 6U; дверь металл; IP20, 600x450x315mm(ШхГхВ); цвет черный(RAL 9004/RAL7000) | SYSMATRIX | руб./шт | 14065.05
| WP 6406.930 (7976s) | Шкаф телекоммуникационный настенный 19" 6U; дверь перфорированная; IP20, 600x450x315mm(ШхГхВ); цвет черный(RAL 9004/RAL7000) | SYSMATRIX | руб./шт | 14303.56
| WP 6409.710 (754s) | Шкаф телекоммуникационный настенный 19" 9U; дверь стекло; IP20, 600x450x450mm(ШхГхВ); цвет серый(RAL 7035/RAL7000) | SYSMATRIX | руб./шт | 16859.36
| WP 6409.720 (7934s) | Шкаф телекоммуникационный настенный 19" 9U; дверь металл; IP20, 600x450x450mm(ШхГхВ); цвет серый(RAL 7035/RAL7000) | SYSMATRIX | руб./шт | 16859.36
| WP 6409.730 (7985s) | Шкаф телекоммуникационный настенный 19" 9U; дверь перфорированная; IP20, 600x450x450mm(ШхГхВ); цвет серый(RAL 7035/RAL7000) | SYSMATRIX | руб./шт | 17226.48
| WP 6409.910 (7616s) | Шкаф телекоммуникационный настенный 19" 9U; дверь стекло; IP20, 600x450x450mm(ШхГхВ); цвет черный(RAL 9004/RAL7000) | SYSMATRIX | руб./шт | 16859.36
| WP 6409.920 (7931s) | Шкаф телекоммуникационный настенный 19" 9U; дверь металл; IP20, 600x450x450mm(ШхГхВ); цвет черный(RAL 9004/RAL7000) | SYSMATRIX | руб./шт | 16859.36
| WP 6409.930 (7982s) | Шкаф телекоммуникационный настенный 19" 9U; дверь перфорированная; IP20, 600x450x450mm(ШхГхВ); цвет черный(RAL 9004/RAL7000) | SYSMATRIX | руб./шт | 17226.48
| WP 6412.710 (756s) | Шкаф телекоммуникационный настенный 19" 12U; дверь стекло; IP20, 600x450x585mm(ШхГхВ); цвет серый(RAL 7035/RAL7000) | SYSMATRIX | руб./шт | 22677.12
| WP 6412.720 (7940s) | Шкаф телекоммуникационный настенный 19" 12U; дверь металл; IP20, 600x450x585mm(ШхГхВ); цвет серый(RAL 7035/RAL7000) | SYSMATRIX | руб./шт | 19714.46
| WP 6412.730 (7991s) | Шкаф телекоммуникационный настенный 19" 12U; дверь перфорированная; IP20, 600x450x585mm(ШхГхВ); цвет серый(RAL 7035/RAL7000) | SYSMATRIX | руб./шт | 20158.74
| WP 6412.910 (7618s) | Шкаф телекоммуникационный настенный 19" 12U; дверь стекло; IP20, 600x450x585mm(ШхГхВ); цвет черный(RAL 9004/RAL7000) | SYSMATRIX | руб./шт | 22677.12
| WP 6412.920 (7937s) | Шкаф телекоммуникационный настенный 19" 12U; дверь металл; IP20, 600x450x585mm(ШхГхВ); цвет черный(RAL 9004/RAL7000) | SYSMATRIX | руб./шт | 19714.46
| WP 6412.930 (7988s) | Шкаф телекоммуникационный настенный 19" 12U; дверь перфорированная; IP20, 600x450x585mm(ШхГхВ); цвет черный(RAL 9004/RAL7000) | SYSMATRIX | руб./шт | 20158.74
| WP 6415.710 (758s) | Шкаф телекоммуникационный настенный 19" 15U; дверь стекло; IP20, 600x450x720mm(ШхГхВ); цвет серый(RAL 7035/RAL7000) | SYSMATRIX | руб./шт | 27440.3
| WP 6415.720 (7954s) | Шкаф телекоммуникационный настенный 19" 15U; дверь металл; IP20, 600x450x720mm(ШхГхВ); цвет серый(RAL 7035/RAL7000) | SYSMATRIX | руб./шт | 23935.14
| WP 6415.730 (7997s) | Шкаф телекоммуникационный настенный 19" 15U; дверь перфорированная; IP20, 600x450x720mm(ШхГхВ); цвет серый(RAL 7035/RAL7000) | SYSMATRIX | руб./шт | 24381.77
| WP 6415.910 (7620s) | Шкаф телекоммуникационный настенный 19" 15U; дверь стекло; IP20, 600x450x720mm(ШхГхВ); цвет черный(RAL 9004/RAL7000) | SYSMATRIX | руб./шт | 27440.3
| WP 6415.920 (7944s) | Шкаф телекоммуникационный настенный 19" 15U; дверь металл; IP20, 600x450x720mm(ШхГхВ); цвет черный(RAL 9004/RAL7000) | SYSMATRIX | руб./шт | 23935.14
| WP 6415.930 (7994s) | Шкаф телекоммуникационный настенный 19" 15U; дверь перфорированная; IP20, 600x450x720mm(ШхГхВ); цвет черный(RAL 9004/RAL7000) | SYSMATRIX | руб./шт | 24381.77
| WP 6418.710 (7856s) | Шкаф телекоммуникационный настенный 19" 18U; дверь стекло; IP20, 600x450x852mm(ШхГхВ); цвет серый(RAL 7035/RAL7000) | SYSMATRIX | руб./шт | 29317.98
| WP 6418.720 (7960s) | Шкаф телекоммуникационный настенный 19" 18U; дверь металл; IP20, 600x450x852mm(ШхГхВ); цвет серый(RAL 7035/RAL7000) | SYSMATRIX | руб./шт | 25562.62
| WP 6418.730 (8003s) | Шкаф телекоммуникационный настенный 19" 18U; дверь перфорированная; IP20, 600x450x852mm(ШхГхВ); цвет серый(RAL 7035/RAL7000) | SYSMATRIX | руб./шт | 26177.6
| WP 6418.910 (7857s) | Шкаф телекоммуникационный настенный 19" 18U; дверь стекло; IP20, 600x450x852mm(ШхГхВ); цвет черный(RAL 9004/RAL7000) | SYSMATRIX | руб./шт | 29317.98
| WP 6418.920 (7957s) | Шкаф телекоммуникационный настенный 19" 18U; дверь металл; IP20, 600x450x852mm(ШхГхВ); цвет черный(RAL 9004/RAL7000) | SYSMATRIX | руб./шт | 25562.62
| WP 6418.930 (8000s) | Шкаф телекоммуникационный настенный 19" 18U; дверь перфорированная; IP20, 600x450x852mm(ШхГхВ); цвет черный(RAL 9004/RAL7000) | SYSMATRIX | руб./шт | 26177.6
| WP 6422.710 (7862s) | Шкаф телекоммуникационный настенный 19" 22U; дверь стекло; IP20, 600x450x1040mm(ШхГхВ); цвет серый(RAL 7035/RAL7000) | SYSMATRIX | руб./шт | 33417.07
| WP 6422.720 (7964s) | Шкаф телекоммуникационный настенный 19" 22U; дверь металл; IP20, 600x450x1040mm(ШхГхВ); цвет серый(RAL 7035/RAL7000) | SYSMATRIX | руб./шт | 29243.15
| WP 6422.730 (8007s) | Шкаф телекоммуникационный настенный 19" 22U; дверь перфорированная; IP20, 600x450x1040mm(ШхГхВ); цвет серый(RAL 7035/RAL7000) | SYSMATRIX | руб./шт | 29944.65
| WP 6422.910 (7863s) | Шкаф телекоммуникационный настенный 19" 22U; дверь стекло; IP20, 600x450x1040mm(ШхГхВ); цвет черный(RAL 9004/RAL7000) | SYSMATRIX | руб./шт | 33417.07
| WP 6422.920 (7962s) | Шкаф телекоммуникационный настенный 19" 22U; дверь металл; IP20, 600x450x1040mm(ШхГхВ); цвет черный(RAL 9004/RAL7000) | SYSMATRIX | руб./шт | 29243.15
| WP 6422.930 (8005s) | Шкаф телекоммуникационный настенный 19" 22U; дверь перфорированная; IP20, 600x450x1040mm(ШхГхВ); цвет черный(RAL 9004/RAL7000) | SYSMATRIX | руб./шт | 29944.65
| WP 6606.710 (753s) | Шкаф телекоммуникационный настенный 19" 6U; дверь стекло; IP20, 600x600x315mm(ШхГхВ); цвет серый(RAL 7035/RAL7000) | SYSMATRIX | руб./шт | 17696.48
| WP 6606.720 (7928s) | Шкаф телекоммуникационный настенный 19" 6U; дверь металл; IP20, 600x600x315mm(ШхГхВ); цвет серый(RAL 7035/RAL7000) | SYSMATRIX | руб./шт | 16302.84
| WP 6606.730 (7980s) | Шкаф телекоммуникационный настенный 19" 6U; дверь перфорированная; IP20, 600x600x315mm(ШхГхВ); цвет серый(RAL 7035/RAL7000) | SYSMATRIX | руб./шт | 16541.35
| WP 6606.910 (7612s) | Шкаф телекоммуникационный настенный 19" 6U; дверь стекло; IP20, 600x600x315mm(ШхГхВ); цвет черный(RAL 9004/RAL7000) | SYSMATRIX | руб./шт | 17696.48
| WP 6606.920 (7925s) | Шкаф телекоммуникационный настенный 19" 6U; дверь металл; IP20, 600x600x315mm(ШхГхВ); цвет черный(RAL 9004/RAL7000) | SYSMATRIX | руб./шт | 16302.84
| WP 6606.930 (7977s) | Шкаф телекоммуникационный настенный 19" 6U; дверь перфорированная; IP20, 600x600x315mm(ШхГхВ); цвет черный(RAL 9004/RAL7000) | SYSMATRIX | руб./шт | 16541.35
| WP 6609.710 (755s) | Шкаф телекоммуникационный настенный 19" 9U; дверь стекло; IP20, 600x600x450mm(ШхГхВ); цвет серый(RAL7000) | SYSMATRIX | руб./шт | 21465.87
| WP 6609.720 (7935s) | Шкаф телекоммуникационный настенный 19" 9U; дверь металл; IP20, 600x600x450mm(ШхГхВ); цвет серый(RAL 7035/RAL7000) | SYSMATRIX | руб./шт | 19443.21
| WP 6609.730 (7986s) | Шкаф телекоммуникационный настенный 19" 9U; дверь перфорированная; IP20, 600x600x450mm(ШхГхВ); цвет серый(RAL 7035/RAL7000) | SYSMATRIX | руб./шт | 19810.33
| WP 6609.910 (7617s) | Шкаф телекоммуникационный настенный 19" 9U; дверь стекло; IP20, 600x600x450mm(ШхГхВ); цвет черный(RAL 9004/RAL7000) | SYSMATRIX | руб./шт | 21465.87
| WP 6609.920 (7932s) | Шкаф телекоммуникационный настенный 19" 9U; дверь металл; IP20, 600x600x450mm(ШхГхВ); цвет черный(RAL 9004/RAL7000) | SYSMATRIX | руб./шт | 19443.21
| WP 6609.930 (7983s) | Шкаф телекоммуникационный настенный 19" 9U; дверь перфорированная; IP20, 600x600x450mm(ШхГхВ); цвет черный(RAL 9004/RAL7000) | SYSMATRIX | руб./шт | 19810.33
| WP 6612.710 (757s) | Шкаф телекоммуникационный настенный 19" 12U; дверь стекло; IP20, 600x600x585mm(ШхГхВ); цвет серый(RAL 7035/RAL7000) | SYSMATRIX | руб./шт | 25602.37
| WP 6612.720 (7941s) | Шкаф телекоммуникационный настенный 19" 12U; дверь металл; IP20, 600x600x585mm(ШхГхВ); цвет серый(RAL 7035/RAL7000) | SYSMATRIX | руб./шт | 22639.71
| WP 6612.730 (7992s) | Шкаф телекоммуникационный настенный 19" 12U; дверь перфорированная; IP20, 600x600x585mm(ШхГхВ); полезная глубина 560 мм, цвет серый(RAL 7035/RAL7000) | SYSMATRIX | руб./шт | 23083.99
| WP 6612.910 (7619s) | Шкаф телекоммуникационный настенный 19" 12U; дверь стекло; IP20, 600x600x585mm(ШхГхВ); цвет черный(RAL 9004/RAL7000) | SYSMATRIX | руб./шт | 25602.37
| WP 6612.920 (7938s) | Шкаф телекоммуникационный настенный 19" 12U; дверь металл; IP20, 600x600x585mm(ШхГхВ); цвет черный(RAL 9004/RAL7000) | SYSMATRIX | руб./шт | 22639.71
| WP 6612.930 (7989s) | Шкаф телекоммуникационный настенный 19" 12U; дверь перфорированная; IP20, 600x600x585mm(ШхГхВ); цвет черный(RAL 9004/RAL7000) | SYSMATRIX | руб./шт | 23083.99
| WP 6615.710 (759s) | Шкаф телекоммуникационный настенный 19" 15U; дверь стекло; IP20, 600x600x720mm(ШхГхВ); цвет серый(RAL 7035/RAL7000) | SYSMATRIX | руб./шт | 29332.01
| WP 6615.720 (7955s) | Шкаф телекоммуникационный настенный 19" 15U; дверь металл; IP20, 600x600x720mm(ШхГхВ); цвет серый(RAL 7035/RAL7000) | SYSMATRIX | руб./шт | 25826.85
| WP 6615.730 (7998s) | Шкаф телекоммуникационный настенный 19" 15U; дверь перфорированная; IP20, 600x600x720mm(ШхГхВ); цвет серый(RAL 7035/RAL7000) | SYSMATRIX | руб./шт | 26273.47
| WP 6615.910 (7621s) | Шкаф телекоммуникационный настенный 19" 15U; дверь стекло; IP20, 600x600x720mm(ШхГхВ); цвет черный(RAL 9004/RAL7000) | SYSMATRIX | руб./шт | 29332.01
| WP 6615.920 (7945s) | Шкаф телекоммуникационный настенный 19" 15U; дверь металл; IP20, 600x600x720mm(ШхГхВ); цвет черный(RAL 9004/RAL7000) | SYSMATRIX | руб./шт | 25826.85
| WP 6615.930 (7995s) | Шкаф телекоммуникационный настенный 19" 15U; дверь перфорированная; IP20, 600x600x720mm(ШхГхВ); цвет черный(RAL 9004/RAL7000) | SYSMATRIX | руб./шт | 26273.47
| WP 6618.710 (7858s) | Шкаф телекоммуникационный настенный 19" 18U; дверь стекло; IP20, 600x600x852mm(ШхГхВ); цвет серый(RAL 7035/RAL7000) | SYSMATRIX | руб./шт | 32909.65
| WP 6618.720 (7961s) | Шкаф телекоммуникационный настенный 19" 18U; дверь металл; IP20, 600x600x852mm(ШхГхВ); цвет серый(RAL 7035/RAL7000) | SYSMATRIX | руб./шт | 29154.3
| WP 6618.730 (8004s) | Шкаф телекоммуникационный настенный 19" 18U; дверь перфорированная; IP20, 600x600x852mm(ШхГхВ); цвет серый(RAL 7035/RAL7000) | SYSMATRIX | руб./шт | 29769.28
| WP 6618.910 (7859s) | Шкаф телекоммуникационный настенный 19" 18U; дверь стекло; IP20, 600x600x852mm(ШхГхВ); цвет черный(RAL 9004/RAL7000) | SYSMATRIX | руб./шт | 32909.65
| WP 6618.920 (7958s) | Шкаф телекоммуникационный настенный 19" 18U; дверь металл; IP20, 600x600x852mm(ШхГхВ); цвет черный(RAL 9004/RAL7000) | SYSMATRIX | руб./шт | 29154.3
| WP 6618.930 (8001s) | Шкаф телекоммуникационный настенный 19" 18U; дверь перфорированная; IP20, 600x600x852mm(ШхГхВ); цвет черный(RAL 9004/RAL7000) | SYSMATRIX | руб./шт | 29769.28
| WP 6622.710 (7864s) | Шкаф телекоммуникационный настенный 19" 22U; дверь стекло; IP20, 600x600x1040mm(ШхГхВ); цвет серый(RAL 7035/RAL7000) | SYSMATRIX | руб./шт | 38353.29
| WP 6622.720 (7965s) | Шкаф телекоммуникационный настенный 19" 22U; дверь металл; IP20, 600x600x1040mm(ШхГхВ); цвет серый(RAL 7035/RAL7000) | SYSMATRIX | руб./шт | 34179.37
| WP 6622.730 (8008s) | Шкаф телекоммуникационный настенный 19" 22U; дверь перфорированная; IP20, 600x600x1040mm(ШхГхВ); цвет серый(RAL 7035/RAL7000) | SYSMATRIX | руб./шт | 34880.87
| WP 6622.910 (7865s) | Шкаф телекоммуникационный настенный 19" 22U; дверь стекло; IP20, 600x600x1040mm(ШхГхВ); цвет черный(RAL 9004/RAL7000) | SYSMATRIX | руб./шт | 38353.29
| WP 6622.920 (7963s) | Шкаф телекоммуникационный настенный 19" 22U; дверь металл; IP20, 600x600x1040mm(ШхГхВ); цвет черный(RAL 9004/RAL7000) | SYSMATRIX | руб./шт | 34179.37
| WP 6622.930 (8006s) | Шкаф телекоммуникационный настенный 19" 22U; дверь перфорированная; IP20, 600x600x1040mm(ШхГхВ); цвет черный(RAL 9004/RAL7000) | SYSMATRIX | руб./шт | 34880.87
| WSC-05D-12U55/45-BK (10180c) | Шкаф телекоммуникационный 19" настенный, 12U, дверь стекло, 590х550х450 мм (ВхШхГ), полезная глубина 340 мм, распределенная нагрузка: 30 кг, разборный, цвет чёрный. | CABEUS | руб./шт | 12707.72
| WSC-05D-12U55/45m (10181c) | Шкаф телекоммуникационный 19" настенный, дверь металл, 12U, 590х550х450 мм (ВхШхГ), полезная глубина 340 мм, распределенная нагрузка: 30 кг, цвет серый. | CABEUS | руб./шт | 12707.72
| WSC-05D-12U55/45m-BK (10182c) | Шкаф телекоммуникационный 19" настенный, 12U, дверь металл, 590х550х450 мм (ВхШхГ), полезная глубина 340 мм, распределенная нагрузка: 30 кг, разборный, цвет чёрный. | CABEUS | руб./шт | 12707.72
| WSC-05D-4U55/45 (10183c) | Шкаф телекоммуникационный 19" настенный, дверь стекло, 4U, 230х550х450 мм (ВхШхГ), полезная глубина 340 мм, распределенная нагрузка: 30 кг, цвет серый. | CABEUS | руб./шт | 8540.1
| WSC-05D-4U55/45-BK (10184c) | Шкаф телекоммуникационный 19" настенный, 4U, дверь стекло, 230х550х450 мм (ВхШхГ), полезная глубина 340 мм, распределенная нагрузка: 30 кг, разборный, цвет чёрный. | CABEUS | руб./шт | 8540.1
| WSC-05D-4U55/45m (10185c) | Шкаф телекоммуникационный 19" настенный, дверь металл, 4U, 230х550х450 мм (ВхШхГ), полезная глубина 340 мм, распределенная нагрузка: 30 кг, цвет серый. | CABEUS | руб./шт | 8540.1
| WSC-05D-4U55/45m-BK (10186c) | Шкаф телекоммуникационный 19" настенный, 4U, дверь металл, 230х550х450 мм (ВхШхГ), полезная глубина 340 мм, распределенная нагрузка: 30 кг, разборный, цвет чёрный. | CABEUS | руб./шт | 8540.1
| WSC-05D-6U55/45 (10170c) | Шкаф телекоммуникационный 19" настенный, дверь стекло, 6U, 320х550х450 мм (ВхШхГ), полезная глубина 340 мм, распределенная нагрузка: 30 кг, цвет серый. | CABEUS | руб./шт | 9374.63
| WSC-05D-6U55/45-BK (10172c) | Шкаф телекоммуникационный 19" настенный, 6U, дверь стекло, 320х550х450 мм (ВхШхГ), полезная глубина 340 мм, распределенная нагрузка: 30 кг, разборный, цвет чёрный. | CABEUS | руб./шт | 9374.63
| WSC-05D-6U55/45m (10173c) | Шкаф телекоммуникационный 19" настенный, дверь металл, 6U, 320х550х450 мм (ВхШхГ), полезная глубина 340 мм, распределенная нагрузка: 30 кг, цвет серый. | CABEUS | руб./шт | 9374.63
| WSC-05D-6U55/45m-BK (10174c) | Шкаф телекоммуникационный 19" настенный, 6U, дверь металл, 320х550х450 мм (ВхШхГ), полезная глубина 340 мм, распределенная нагрузка: 30 кг, разборный, цвет чёрный. | CABEUS | руб./шт | 9374.63
| WSC-05D-9U55/45 (10175c) | Шкаф телекоммуникационный 19" настенный, дверь стекло, 9U, 450х550х450 мм (ВхШхГ), полезная глубина 340 мм, распределенная нагрузка: 30 кг, цвет серый. | CABEUS | руб./шт | 11041.18
| WSC-05D-9U55/45-BK (10176c) | Шкаф телекоммуникационный 19" настенный, 9U, дверь стекло, 450х550х450 мм (ВхШхГ), полезная глубина 340 мм, распределенная нагрузка: 30 кг, разборный, цвет чёрный. | CABEUS | руб./шт | 11041.18
| WSC-05D-9U55/45m (10177c) | Шкаф телекоммуникационный 19" настенный, дверь металл, 9U, 450х550х450 мм (ВхШхГ), полезная глубина 340 мм, распределенная нагрузка: 30 кг, цвет серый. | CABEUS | руб./шт | 11041.18
| WSC-05D-9U55/45m-BK (10178c) | Шкаф телекоммуникационный 19" настенный, 9U, дверь металл, 450х550х450 мм (ВхШхГ), полезная глубина 340 мм, распределенная нагрузка: 30 кг, разборный, цвет чёрный. | CABEUS | руб./шт | 11041.18
| ШРН-12.650 | Шкаф телекоммуникационный 19" настенный, дверь стекло, 12U, 632х600х657 мм (ВхШхГ), полезная глубина: 657 мм, распределенная нагрузка: 50 кг, цвет серый (RAL 7035) | ЦМО | руб./шт | 19354.5
| ШРН-12.650.1 | Шкаф телекоммуникационный 19" настенный, дверь металл, 12U, 612х599х670 мм (ВхШхГ), полезная глубина: 605 мм, распределенная нагрузка: 50 кг, цвет серый (RAL 7035) | ЦМО | руб./шт | 17017
| ШРН-15.650 | Шкаф телекоммуникационный 19" настенный, дверь стекло, 15U, 766х600х657 мм (ВхШхГ), полезная глубина: 605 мм, распределенная нагрузка: 50 кг, цвет серый (RAL 7035) | ЦМО | руб./шт | 21250
| ШРН-15.650.1 | Шкаф телекоммуникационный 19" настенный, дверь металл, 15U, 766х600х657 мм (ВхШхГ), полезная глубина: 605 мм, распределенная нагрузка: 50 кг, цвет серый (RAL 7035) | ЦМО | руб./шт | 18402.5
| ШРН-6.650 | Шкаф телекоммуникационный настенный 19", 6U, дверь стекло, полезная глубина 600 мм, съемные стенки, распределенная нагрузка 200 кг, цвет серый, сварной, 346х599х658 мм. | ЦМО | руб./шт | 15640
| ШРН-6.650.1 | Шкаф телекоммуникационный настенный 19", 6U, дверь металл, полезная глубина 600 мм, съемные стенки, распределенная нагрузка 200 кг, цвет серый, сварной, 346х599х658 мм. | ЦМО | руб./шт | 14424.5
| ШРН-9.650 | Шкаф телекоммуникационный настенный 19", 9U, дверь стекло, полезная глубина 600 мм, съемные стенки, распределенная нагрузка 200 кг, цвет серый, сварной, 479х599х658 мм. | ЦМО | руб./шт | 17535.5
| ШРН-9.650.1, шкаф телекоммуникационный 19" настенный 9U | Шкаф телекоммуникационный настенный 19", 9U, дверь металл, полезная глубина 600 мм, съемные стенки, распределенная нагрузка 200 кг, цвет серый, сварной, 479х599х658 мм. | ЦМО | руб./шт | 15725
| ШРН-М-12.500 | Шкаф телекоммуникационный 19" настенный разборный, съемные стенки, дверь стекло, 12U, 610х600х520 мм (ВхШхГ), полезная глубина: 456 мм, распределенная нагрузка: 50 кг, цвет серый (RAL 7035) | ЦМО | руб./шт | 19439.5
| ШРН-М-12.500.1 | Шкаф телекоммуникационный 19" настенный разборный, съемные стенки, дверь металл, 12U, 610х600х520 мм (ВхШхГ), полезная глубина: 456 мм, распределенная нагрузка: 50 кг, цвет серый (RAL 7035) | ЦМО | руб./шт | 17195.5
| ШРН-М-12.650 | Шкаф телекоммуникационный 19" настенный разборный, съемные стенки, дверь стекло, 12U, 610х600х650 мм (ВхШхГ), полезная глубина: 581 мм, распределенная нагрузка: 50 кг, цвет серый (RAL 7035) | ЦМО | руб./шт | 20995
| ШРН-М-12.650.1 | Шкаф телекоммуникационный 19" настенный разборный, съемные стенки, дверь металл, 12U, 610х600х650 мм (ВхШхГ), полезная глубина: 581 мм, распределенная нагрузка: 50 кг, цвет серый (RAL 7035) | ЦМО | руб./шт | 18751
| ШРН-М-15.500 | Шкаф телекоммуникационный 19" настенный разборный, съемные стенки, дверь стекло, 15U, 745х600х520 мм (ВхШхГ), полезная глубина: 486 мм, распределенная нагрузка: 50 кг, цвет серый (RAL 7035) | ЦМО | руб./шт | 21683.5
| ШРН-М-15.500.1 | Шкаф телекоммуникационный 19" настенный разборный, съемные стенки, дверь металл, 15U, 745х600х520 мм (ВхШхГ), полезная глубина: 486 мм, распределенная нагрузка: 50 кг, цвет серый (RAL 7035) | ЦМО | руб./шт | 18836
| ШРН-М-15.650 | Шкаф телекоммуникационный 19" настенный разборный, съемные стенки, дверь стекло, 15U, 745х600х650 мм (ВхШхГ), полезная глубина: 581 мм, распределенная нагрузка: 50 кг, цвет серый (RAL 7035) | ЦМО | руб./шт | 23324
| ШРН-М-15.650.1 | Шкаф телекоммуникационный 19" настенный разборный, съемные стенки, дверь металл, 15U, 745х600х650 мм (ВхШхГ), полезная глубина: 581 мм, распределенная нагрузка: 50 кг, цвет серый (RAL 7035) | ЦМО | руб./шт | 20476.5
| ШРН-М-9.500 | Шкаф телекоммуникационный 19" настенный разборный, съемные стенки, дверь стекло, 9U, 475х600х520 мм (ВхШхГ), полезная глубина: 456 мм, распределенная нагрузка: 50 кг, цвет серый (RAL 7035) | ЦМО | руб./шт | 17450.5
| ШРН-М-9.500.1 | Шкаф телекоммуникационный 19" настенный разборный, съемные стенки, дверь металл, 9U, 475х600х520 мм (ВхШхГ), полезная глубина: 456 мм, распределенная нагрузка: 50 кг, цвет серый (RAL 7035) | ЦМО | руб./шт | 15725
| ШРН-М-9.650 | Шкаф телекоммуникационный 19" настенный разборный, съемные стенки, дверь стекло, 9U, 475х600х650 мм (ВхШхГ), полезная глубина: 581 мм, распределенная нагрузка: 50 кг, цвет серый (RAL 7035) | ЦМО | руб./шт | 18836
| ШРН-М-9.650.1 | Шкаф телекоммуникационный 19" настенный разборный, съемные стенки, дверь металл, 9U, 475х600х650 мм (ВхШхГ), полезная глубина: 581 мм, распределенная нагрузка: 50 кг, цвет серый (RAL 7035) | ЦМО | руб./шт | 17102
| ШРН-Э-12.350 | Шкаф телекоммуникационный 19" настенный; разборный 12U, полезная глубина 300мм, распределенная нагрузка до 85кг, дверь стекло, съемные боковые стенки с замком, 608х600х350мм, цвет серый. | ЦМО | руб./шт | 11611
| ШРН-Э-12.350.1 | Шкаф телекоммуникационный 19" настенный; разборный 12U, полезная глубина 300мм, распределенная нагрузка до 85кг, дверь металл, съемные боковые стенки с замком, 608х600х350мм, цвет серый. | ЦМО | руб./шт | 10251
| ШРН-Э-12.350-9005 | Шкаф телекоммуникационный 19" настенный, разборный 12U, полезная глубина 300мм, распределенная нагрузка до 85кг, дверь стекло, съемные боковые стенки с замком, цвет чёрный, 608х600х350 мм. | ЦМО | руб./шт | 11611
| ШРН-Э-12.500 | Шкаф телекоммуникационный 19" настенный; разборный 12U, полезная глубина 470мм, распределенная нагрузка до 75кг, дверь стекло, съемные боковые стенки с замком, 608х600х520мм, цвет серый. | ЦМО | руб./шт | 13243
| ШРН-Э-12.500.1 | Шкаф телекоммуникационный 19" настенный; разборный 12U, полезная глубина 470мм, распределенная нагрузка до 75кг, дверь металл, съемные боковые стенки с замком, 608х600х520мм, цвет серый. | ЦМО | руб./шт | 11976.5
| ШРН-Э-12.500-9005 | Шкаф телекоммуникационный 19" настенный; разборный 12U, полезная глубина 470мм, распределенная нагрузка до 75кг, дверь стекло, съемные боковые стенки с замком, 608х600х520мм, цвет чёрный. | ЦМО | руб./шт | 13243
| ШРН-Э-12.650 | Шкаф телекоммуникационный 19" настенный; разборный 12U, полезная глубина 600мм, распределенная нагрузка до 65кг, дверь стекло, съемные боковые стенки с замком, 608х600х650мм, цвет серый, | ЦМО | руб./шт | 14611.5
| ШРН-Э-12.650.1 | Шкаф телекоммуникационный 19" настенный; разборный 12U, полезная глубина 600мм, распределенная нагрузка до 65кг, дверь металл, съемные боковые стенки с замком, 608х600х650мм, цвет серый, | ЦМО | руб./шт | 13243
| ШРН-Э-12.650-9005 | Шкаф телекоммуникационный 19" настенный; 12U, разборный, полезная глубина 600 мм, распределенная нагрузка до 65кг, дверь стекло, съемные боковые стенки с замком, цвет чёрный, 608х600х650 мм. | ЦМО | руб./шт | 14611.5
| ШРН-Э-15.350 | Шкаф телекоммуникационный 19" настенный; разборный 15U, полезная глубина 300мм, распределенная нагрузка до 85кг, дверь стекло, съемные боковые стенки с замком, 742х600х350мм, цвет серый. | ЦМО | руб./шт | 13243
| ШРН-Э-15.350.1 | Шкаф телекоммуникационный 19" настенный; разборный 15U, полезная глубина 300мм, распределенная нагрузка до 85кг, дверь металл, съемные боковые стенки с замком, 742х600х350мм, цвет серый. | ЦМО | руб./шт | 11611
| ШРН-Э-15.350-9005 | Шкаф телекоммуникационный 19" настенный, разборный 15U, полезная глубина 300мм, распределенная нагрузка до 85кг, дверь стекло, съемные боковые стенки с замком, цвет чёрный, 742х600х350 мм. | ЦМО | руб./шт | 13243
| ШРН-Э-15.500 | Шкаф телекоммуникационный 19" настенный; разборный 15U, полезная глубина 470мм, распределенная нагрузка до 75кг, дверь стекло, съемные боковые стенки с замком, 742х600х520мм, цвет серый. | ЦМО | руб./шт | 14696.5
| ШРН-Э-15.500.1 | Шкаф телекоммуникационный 19" настенный; разборный 15U, полезная глубина 470мм, распределенная нагрузка до 75кг, дверь металл, съемные боковые стенки с замком, 742х600х520мм, цвет серый. | ЦМО | руб./шт | 13064.5
| ШРН-Э-15.500-9005 | Шкаф телекоммуникационный 19" настенный, разборный 15U, полезная глубина 470мм, распределенная нагрузка до 75кг, дверь стекло, съемные боковые стенки с замком, цвет чёрный, 742х600х520 мм. | ЦМО | руб./шт | 14696.5
| ШРН-Э-15.650 | Шкаф телекоммуникационный 19" настенный; разборный 15U, полезная глубина 600мм, распределенная нагрузка до 65кг, дверь стекло, съемные боковые стенки с замком, 742х600х650мм, цвет серый. | ЦМО | руб./шт | 16150
| ШРН-Э-15.650.1 | Шкаф телекоммуникационный 19" настенный; разборный 15U, полезная глубина 470мм, распределенная нагрузка до 65кг, дверь металл, съемные боковые стенки с замком, 742х600х6500мм, цвет серый. | ЦМО | руб./шт | 14509.5
| ШРН-Э-15.650-9005 | Шкаф телекоммуникационный 19" настенный; разборный 15U, полезная глубина 4700мм, распределенная нагрузка до 65кг, дверь металл, съемные боковые стенки с замком, 742х600х6500мм, цвет чёрный. | ЦМО | руб./шт | 16150
| ШРН-Э-18.350 | Шкаф телекоммуникационный 19" настенный; разборный 18U, полезная глубина 300мм, распределенная нагрузка до 85кг, дверь стекло, съемные боковые стенки с замком, 878х600х350мм, цвет серый. | ЦМО | руб./шт | 14611.5
| ШРН-Э-18.350.1 | Шкаф телекоммуникационный 19" настенный; разборный 18U, полезная глубина 300мм, распределенная нагрузка до 85кг, дверь металл, съемные боковые стенки с замком, 878х600х350мм, цвет серый. | ЦМО | руб./шт | 13243
| ШРН-Э-18.350-9005 | Шкаф телекоммуникационный 19" настенный; разборный 18U, полезная глубина 300мм, распределенная нагрузка до 85кг, дверь металл, съемные боковые стенки с замком, 878х600х350мм, цвет чёрный. | ЦМО | руб./шт | 14611.5
| ШРН-Э-18.500 | Шкаф телекоммуникационный 19" настенный; разборный 18U, полезная глубина 470мм, распределенная нагрузка до 75кг, дверь стекло, съемные боковые стенки с замком, 878х600х520мм, цвет серый. | ЦМО | руб./шт | 16422
| ШРН-Э-18.500.1 | Шкаф телекоммуникационный 19" настенный; разборный 18U, полезная глубина 470мм, распределенная нагрузка до 75кг, дверь металл, съемные боковые стенки с замком, 878х600х520мм, цвет серый. | ЦМО | руб./шт | 15062
| ШРН-Э-18.500-9005 | Шкаф телекоммуникационный 19" настенный, разборный 18U, полезная глубина 470мм, распределенная нагрузка до 75кг, дверь стекло, съемные боковые стенки с замком, цвет чёрный, 878х600х520 мм. | ЦМО | руб./шт | 16422
| ШРН-Э-18.650 | Шкаф телекоммуникационный 19" настенный; разборный 18U, полезная глубина 600мм, распределенная нагрузка до 65кг, дверь стекло, съемные боковые стенки с замком, 878х600х650мм, цвет серый. | ЦМО | руб./шт | 17782
| ШРН-Э-18.650.1 | Шкаф телекоммуникационный 19" настенный; разборный 18U, полезная глубина 600мм, распределенная нагрузка до 65кг, дверь металл, съемные боковые стенки с замком, 878х600х650мм, цвет серый. | ЦМО | руб./шт | 16328.5
| ШРН-Э-18.650-9005 | Шкаф телекоммуникационный 19" настенный; разборный 18U, полезная глубина 600мм, распределенная нагрузка до 65кг, дверь металл, съемные боковые стенки с замком, 878х600х650мм, цвет чёрный. | ЦМО | руб./шт | 17782
| ШРН-Э-6.350 | Шкаф телекоммуникационный 19" настенный; разборный 6U, полезная глубина 300мм, распределенная нагрузка до 85кг, дверь стекло, съемные боковые стенки с замком, 342х600х350мм, цвет серый, | ЦМО | руб./шт | 8984.5
| ШРН-Э-6.350.1 | Шкаф телекоммуникационный 19" настенный; разборный 6U, полезная глубина 300мм, распределенная нагрузка до 85кг, дверь металл, съемные боковые стенки с замком, 342х600х350мм, цвет серый, | ЦМО | руб./шт | 8253.5
| ШРН-Э-6.350-9005 | Шкаф телекоммуникационный 19" настенный; разборный 6U, полезная глубина 300мм, распределенная нагрузка до 85кг, дверь стекло, съемные боковые стенки с замком, цвет чёрный, 342х600х350 мм. | ЦМО | руб./шт | 8984.5
| ШРН-Э-6.500 | Шкаф телекоммуникационный 19" настенный; разборный 6U, полезная глубина 470мм, распределенная нагрузка до 75кг, дверь стекло, съемные боковые стенки с замком, 342х600х520мм, цвет серый, | ЦМО | руб./шт | 10438
| ШРН-Э-6.500.1 | Шкаф телекоммуникационный 19" настенный; разборный 6U, полезная глубина 470мм, распределенная нагрузка до 75кг, дверь металл, съемные боковые стенки с замком, 342х600х520мм, цвет серый, | ЦМО | руб./шт | 9707
| ШРН-Э-6.500-9005 | Шкаф телекоммуникационный 19" настенный; разборный 6U, полезная глубина 470мм, распределенная нагрузка до 75кг, дверь стекло, съемные боковые стенки с замком, цвет чёрный, 342х600х520 мм. | ЦМО | руб./шт | 10438
| ШРН-Э-6.650 | Шкаф телекоммуникационный 19" настенный; разборный 6U, полезная глубина 600мм, распределенная нагрузка до 65кг, дверь стекло, съемные боковые стенки с замком, 342х600х650мм, цвет серый, | ЦМО | руб./шт | 11611
| ШРН-Э-6.650.1 | Шкаф телекоммуникационный 19" настенный; разборный 6U, полезная глубина 600мм, распределенная нагрузка до 65кг, дверь металл, съемные боковые стенки с замком, 342х600х650мм, цвет серый, | ЦМО | руб./шт | 10880
| ШРН-Э-6.650-9005 | Шкаф телекоммуникационный 19" настенный; разборный 6U, полезная глубина 600мм, распределенная нагрузка до 65кг, дверь стекло, съемные боковые стенки с замком, цвет чёрный, 342х600х650 мм. | ЦМО | руб./шт | 11611
| ШРН-Э-9.350 | Шкаф телекоммуникационный 19" настенный; разборный 9U, полезная глубина 300мм, распределенная нагрузка до 85кг, дверь стекло, съемные боковые стенки с замком, 476х600х350мм, цвет серый, | ЦМО | руб./шт | 10251
| ШРН-Э-9.350.1 | Шкаф телекоммуникационный 19" настенный; разборный 9U, полезная глубина 300мм, распределенная нагрузка до 85кг, дверь металл, съемные боковые стенки с замком, 476х600х350мм, цвет серый, | ЦМО | руб./шт | 9248
| ШРН-Э-9.350-9005 | Шкаф телекоммуникационный 19" настенный; 9U, разборный, полезная глубина 300 мм, распределенная нагрузка до 85кг, дверь стекло, съемные боковые стенки с замком, цвет чёрный, 476х600х350 мм. | ЦМО | руб./шт | 10251
| ШРН-Э-9.500 | Шкаф телекоммуникационный 19" настенный; разборный 9U, полезная глубина 470мм, распределенная нагрузка до 75кг, дверь стекло, съемные боковые стенки с замком, 476х600х520мм, цвет серый, | ЦМО | руб./шт | 11789.5
| ШРН-Э-9.500.1 | Шкаф телекоммуникационный 19" настенный; разборный 9U, полезная глубина 470мм, распределенная нагрузка до 75кг, дверь металл, съемные боковые стенки с замком, 476х600х520мм, цвет серый, | ЦМО | руб./шт | 10795
| ШРН-Э-9.500-9005 | Шкаф телекоммуникационный 19" настенный; разборный 9U, полезная глубина 470мм, распределенная нагрузка до 75кг, дверь стекло, съемные боковые стенки с замком, цвет чёрный, 476х600х520 мм. | ЦМО | руб./шт | 11789.5
| ШРН-Э-9.650 | Шкаф телекоммуникационный 19" настенный; разборный 9U, полезная глубина 600мм, распределенная нагрузка до 65кг, дверь стекло, съемные боковые стенки с замком, 476х600х650мм, цвет серый, | ЦМО | руб./шт | 13064.5
| ШРН-Э-9.650.1 | Шкаф телекоммуникационный 19" настенный; разборный 9U, полезная глубина 600мм, распределенная нагрузка до 65кг, дверь металл, съемные боковые стенки с замком, 476х600х650мм, цвет серый, | ЦМО | руб./шт | 12070
| ШРН-Э-9.650-9005 | Шкаф телекоммуникационный 19" настенный; разборный 9U, полезная глубина 600мм, распределенная нагрузка до 65кг, дверь стекло, съемные боковые стенки с замком, 476х600х650мм, цвет чёрный. | ЦМО | руб./шт | 13064.5
| ШТВ-1-18.7.9-43АА | Всепогодный шкаф 19" напольный , 18U, полезная глубина 820 мм, две двери, материал сталь 2мм, цвет серый, неразборный, допустимая нагрузка до 800 кг, вес 117 кг, IP65, IK10, климат. исп. У1; -50…+45°C, 1040x745x930 мм. | ЦМО | руб./шт | 118243.5
| ШТВ-2-36.10.9-43А3 | Всепогодный шкаф 19" напольный с 2-мя изолированными отсеками, 36U, полезная глубина 820мм, материал сталь 2мм, 3 двери, цвет серый, неразборный, допустимая нагрузка до 1200 кг, вес 260 кг, IP65, IK10, -50…+45°C, 1840х1045х930 мм. | ЦМО | руб./шт | 224476.5
| ШТВ-Н-18.6.3-4ААА | Шкаф уличный всепогодный настенный, передняя дверь вентилируемая, 18U, 900х600х330 мм (ВхШхГ), полезная глубина 19" отсека: 220 мм, распределенная нагрузка: 57 кг, цвет серый (RAL 7035) | ЦМО | руб./шт | 54077
| ШТК-М-18.6.6-1ААА | Шкаф телекоммуникационный 19" напольный, дверь стекло, 18U, 960х600х600 мм (ВхШхГ), полезная глубина: 455 мм, распределенная нагрузка: 270 кг, цвет серый. | ЦМО | руб./шт | 36031.5
| ШТК-М-18.6.6-1ААА-9005 | Шкаф телекоммуникационный 19" напольный, дверь стекло, 18U, 960х600х600 мм (ВхШхГ), полезная глубина: 455 мм, распределенная нагрузка: 270 кг, цвет черный. | ЦМО | руб./шт | 36031.5
| ШТК-М-18.6.6-3ААА | Шкаф телекоммуникационный 19" напольный, дверь металл, 18U, 960х600х600 мм (ВхШхГ), полезная глубина: 455 мм, распределенная нагрузка: 270 кг, цвет серый. | ЦМО | руб./шт | 34042.5
| ШТК-М-18.6.6-4ААА | Шкаф телекоммуникационный 19" напольный, дверь перфорированная, 18U, 960х600х600 мм (ВхШхГ), полезная глубина: 455 мм, распределенная нагрузка: 270 кг, цвет серый. | ЦМО | руб./шт | 34127.5
| ШТК-М-18.6.8-1ААА | Шкаф телекоммуникационный напольный; 18U (600x800) дверь стекло. | ЦМО | руб./шт | 38360.5
| ШТК-М-18.6.8-1ААА-9005 | Шкаф телекоммуникационный 19" напольный, дверь стекло, 18U, 960х600х800 мм (ВхШхГ), полезная глубина: 655 мм, распределенная нагрузка: 270 кг, цвет чёрный. | ЦМО | руб./шт | 38360.5
| ШТК-М-18.6.8-3ААА | Шкаф телекоммуникационный 19" напольный, дверь металл, 18U, 960х600х800 мм (ВхШхГ), полезная глубина: 655 мм, распределенная нагрузка: 270 кг, цвет серый. | ЦМО | руб./шт | 36380
| ШТК-М-18.6.8-4ААА | Шкаф телекоммуникационный 19" напольный, дверь перфорированная, 18U, 960х600х800 мм (ВхШхГ), полезная глубина: 655 мм, распределенная нагрузка: 270 кг, цвет серый. | ЦМО | руб./шт | 36465
| ШТК-М-42.6.10-1ААА | Шкаф телекоммуникационный напольный; 42U (600x1000) дверь стекло. | ЦМО | руб./шт | 69989
| ШТК-М-42.6.10-1ААА-9005 | Шкаф телекоммуникационный 19" напольный, дверь стекло, 42U, 2030х600х1000 мм (ВхШхГ), полезная глубина: 855 мм, распределенная нагрузка: 550 кг, цвет чёрный. | ЦМО | руб./шт | 69989
| ШТК-М-42.6.10-3ААА | Шкаф телекоммуникационный 19" напольный, дверь металл, 42U, 2030х600х1000 мм (ВхШхГ), полезная глубина: 855 мм, распределенная нагрузка: 550 кг, цвет серый. | ЦМО | руб./шт | 66274.5
| ШТК-М-42.6.10-44АА | Шкаф телекоммуникационный 19" напольный, дверь перфорированная - 2 шт, 42U, 2030х600х1000 мм (ВхШхГ), полезная глубина: 855 мм, распределенная нагрузка: 550 кг, цвет серый. | ЦМО | руб./шт | 82611.5
| ШТК-М-42.6.10-44АА-9005 | Шкаф телекоммуникационный 19" напольный, дверь перфорированная - 2 шт, 42U, 2030х600х1000 мм (ВхШхГ), полезная глубина: 855 мм, распределенная нагрузка: 550 кг, цвет чёрный. | ЦМО | руб./шт | 82611.5
| ШТК-М-42.6.10-48АА | Шкаф монтажный телекоммуникационный 19" напольный, разборный, для распределительного и серверного оборудования, 42U, полезная глубина 855мм, распределенная нагрузка 1010 кг, передняя и задняя(распашная) двери перфорированные, ручка с замком, цвет серый (RAL 7035), 2030х600х1020 мм. | ЦМО | руб./шт | 83385
| ШТК-М-42.6.10-48АА-9005 | Шкаф телекоммуникационный 19'' напольный, 42U, передняя и задняя(двойная распашная) двери перфорированные, площадь перфорации двери 61%, ручка с замком, распределенная нагрузка 1200 кг, полезная глубина 855 мм, цвет черный, разобранный, 2048x600х1025 мм. | ЦМО | руб./шт | 83385
| ШТК-М-42.6.10-4ААА | Шкаф телекоммуникационный 19" напольный, дверь перфорированная, 42U, 2030х600х1000 мм (ВхШхГ), полезная глубина: 855 мм, распределенная нагрузка: 550 кг, цвет серый. | ЦМО | руб./шт | 68093.5
| ШТК-М-42.6.12-44АА | Шкаф телекоммуникационный 19'' напольный, 42U, передняя и задняя двери перфорированные, площадь перфорации двери 61%, ручка с замком, распределенная нагрузка 1200 кг, полезная глубина 1055 мм, цвет серый, разобранный, 2048x600х1225 мм. | ЦМО | руб./шт | 88051.5
| ШТК-М-42.6.12-44АА-9005 | Шкаф телекоммуникационный 19'' напольный, 42U, передняя и задняя двери перфорированные, площадь перфорации двери 61%, ручка с замком, распределенная нагрузка 1200 кг, полезная глубина 1055 мм, цвет черный, разобранный, 2048x600х1225 мм. | ЦМО | руб./шт | 88051.5
| ШТК-М-42.6.12-48АА | Шкаф телекоммуникационный 19'' напольный, 42U, передняя и задняя(двойная распашная) двери перфорированные, площадь перфорации двери 61%, ручка с замком, распределенная нагрузка 1200 кг, полезная глубина 1055 мм, цвет серый, разобранный, 2048x600х1225 мм. | ЦМО | руб./шт | 88655
| ШТК-М-42.6.12-48АА-9005 | Шкаф телекоммуникационный 19'' напольный, 42U, передняя и задняя(двойная распашная) двери перфорированные, площадь перфорации двери 61%, ручка с замком, распределенная нагрузка 1200 кг, полезная глубина 1055 мм, цвет черный, разобранный, 2048x600х1225 мм. | ЦМО | руб./шт | 88655
| ШТК-М-42.6.6-1ААА | Шкаф телекоммуникационный напольный; 42U (600x600) дверь стекло. | ЦМО | руб./шт | 60919.5
| ШТК-М-42.6.6-1ААА-9005 | Шкаф телекоммуникационный 19" напольный, дверь стекло, 42U, 2030х600х600 мм (ВхШхГ), полезная глубина: 455 мм, распределенная нагрузка: 550 кг, цвет чёрный. | ЦМО | руб./шт | 60919.5
| ШТК-М-42.6.6-3ААА | Шкаф телекоммуникационный 19" напольный, дверь металл, 42U, 2030х600х600 мм (ВхШхГ), полезная глубина: 455 мм, распределенная нагрузка: 550 кг, цвет серый. | ЦМО | руб./шт | 57205
| ШТК-М-42.6.6-44АА | Шкаф телекоммуникационный 19" напольный, дверь перфорированная - 2 шт, 42U, 2030х600х600 мм (ВхШхГ), полезная глубина: 455 мм, распределенная нагрузка: 550 кг, цвет серый. | ЦМО | руб./шт | 69385.5
| ШТК-М-42.6.6-4ААА | Шкаф телекоммуникационный 19" напольный, дверь перфорированная, 42U, 2030х600х600 мм (ВхШхГ), полезная глубина: 455 мм, распределенная нагрузка: 550 кг, цвет серый. | ЦМО | руб./шт | 59015.5
| ШТК-М-42.6.8-1ААА | Шкаф телекоммуникационный напольный; 42U (600x800) дверь стекло. | ЦМО | руб./шт | 65152.5
| ШТК-М-42.6.8-1ААА-9005 | Шкаф телекоммуникационный 19" напольный, дверь стекло, 42U, 2030х600х800 мм (ВхШхГ), полезная глубина: 655 мм, распределенная нагрузка: 550 кг, цвет чёрный. | ЦМО | руб./шт | 65152.5
| ШТК-М-42.6.8-3ААА | Шкаф телекоммуникационный 19" напольный, дверь металл, 42U, 2030х600х800 мм (ВхШхГ), полезная глубина: 680 мм, распределенная нагрузка: 550 кг, диаметр отверстия под винтовые опоры (ножки) М10, цвет серый (RAL 7035) | ЦМО | руб./шт | 61438
| ШТК-М-42.6.8-44АА | Шкаф телекоммуникационный 19" напольный, дверь перфорированная - 2 шт, 42U, 2030х600х800 мм (ВхШхГ), полезная глубина: 655 мм, распределенная нагрузка: 550 кг, цвет серый. | ЦМО | руб./шт | 73533.5
| ШТК-М-42.6.8-4ААА | Шкаф телекоммуникационный 19" напольный, дверь перфорированная, 42U, 2030х600х800 мм (ВхШхГ), полезная глубина: 655 мм, распределенная нагрузка: 550 кг, цвет серый. | ЦМО | руб./шт | 63248.5
| ШТК-М-42.8.10-1ААА | Шкаф телекоммуникационный напольный; 42U (800x1000) дверь стекло. | ЦМО | руб./шт | 79500.5
| ШТК-М-42.8.10-1ААА-9005 | Шкаф телекоммуникационный 19" напольный, дверь стекло, 42U, 2030х800х1000 мм (ВхШхГ), полезная глубина: 855 мм, распределенная нагрузка: 550 кг, цвет чёрный. | ЦМО | руб./шт | 79500.5
| ШТК-М-42.8.10-3ААА | Шкаф телекоммуникационный 19" напольный, дверь металл, 42U, 2030х800х1000 мм (ВхШхГ), полезная глубина: 855 мм, распределенная нагрузка: 550 кг, цвет серый. | ЦМО | руб./шт | 75871
| ШТК-М-42.8.10-48АА | Шкаф монтажный телекоммуникационный 19" напольный, разборный, для распределительного и серверного оборудования, 42U, полезная глубина 855мм, распределенная нагрузка 710 кг, передняя и задняя(распашная) двери перфорированные, площадь перфорации двери 59%, ручка с замком, цвет серый (RAL 7035), 2030х800х1020 мм. | ЦМО | руб./шт | 99977
| ШТК-М-42.8.10-48АА-9005 | Шкаф телекоммуникационный 19'' напольный, 42U, передняя и задняя(двойная распашная) двери перфорированные, площадь перфорации двери 61%, ручка с замком, распределенная нагрузка 1200 кг, полезная глубина 855 мм, цвет черный, разобранный, 2048x800х1025 мм. | ЦМО | руб./шт | 99977
| ШТК-М-42.8.10-4ААА | Шкаф телекоммуникационный 19" напольный, дверь перфорированная, 42U, 2030х800х1000 мм (ВхШхГ), полезная глубина: 855 мм, распределенная нагрузка: 550 кг, цвет серый. | ЦМО | руб./шт | 82526.5
| ШТК-М-42.8.10-88АА | Шкаф телекоммуникационный 19'' напольный, 42U, двери передняя и задняя двойные перфорированные, площадь перфорации двери 61%, ручка с замком, распределенная нагрузка 1200 кг, полезная глубина 855 мм, цвет серый, разобранный, 2048x800х1025 мм. | ЦМО | руб./шт | 99977
| ШТК-М-42.8.10-88АА-9005 | Шкаф телекоммуникационный 19'' напольный, 42U, двери передняя и задняя двойные перфорированные, площадь перфорации двери 61%, ручка с замком, распределенная нагрузка 1200 кг, полезная глубина 855 мм, цвет черный, разобранный, 2048x800х1025 мм. | ЦМО | руб./шт | 99977
| ШТК-М-42.8.12-48АА | Шкаф телекоммуникационный 19'' напольный, 42U, передняя и задняя(двойная распашная) двери перфорированные, площадь перфорации двери 61%, ручка с замком, распределенная нагрузка 1200 кг, полезная глубина 1055 мм, цвет серый, разобранный, 2048x800х1225 мм. | ЦМО | руб./шт | 105765.5
| ШТК-М-42.8.12-48АА-9005 | Шкаф телекоммуникационный 19'' напольный, 42U, передняя и задняя(двойная распашная) двери перфорированные, площадь перфорации двери 61%, ручка с замком, распределенная нагрузка 1200 кг, полезная глубина 1055 мм, цвет черный, разобранный, 2048x800х1225 мм. | ЦМО | руб./шт | 105765.5
| ШТК-М-42.8.12-88АА | Шкаф телекоммуникационный 19'' напольный, 42U, двери передняя и задняя двойные перфорированные, площадь перфорации двери 61%, ручка с замком, распределенная нагрузка 1200 кг, полезная глубина 1055 мм, цвет серый, разобранный, 2048x800х1225 мм. | ЦМО | руб./шт | 105765.5
| ШТК-М-42.8.12-88АА-9005 | Шкаф телекоммуникационный 19'' напольный, 42U, двери передняя и задняя двойные перфорированные, площадь перфорации двери 61%, ручка с замком, распределенная нагрузка 1200 кг, полезная глубина 1055 мм, цвет черный, разобранный, 2048x800х1225 мм. | ЦМО | руб./шт | 105765.5
| ШТК-М-42.8.8-1ААА | Шкаф телекоммуникационный напольный; 42U (800x800) дверь стекло. | ЦМО | руб./шт | 74230.5
| ШТК-М-42.8.8-1ААА-9005 | Шкаф телекоммуникационный 19" напольный, дверь стекло, 42U, 2030х800х800 мм (ВхШхГ), полезная глубина: 655 мм, распределенная нагрузка: 550 кг, цвет чёрный. | ЦМО | руб./шт | 74230.5
| ШТК-М-42.8.8-3ААА | Шкаф телекоммуникационный 19" напольный, дверь металл, 42U, 2030х800х800 мм (ВхШхГ), полезная глубина: 655 мм, распределенная нагрузка: 550 кг, цвет серый. | ЦМО | руб./шт | 70422.5
| ШТК-М-42.8.8-4ААА | Шкаф телекоммуникационный 19" напольный, дверь перфорированная, 42U, 2030х800х800 мм (ВхШхГ), полезная глубина: 655 мм, распределенная нагрузка: 550 кг, цвет серый. | ЦМО | руб./шт | 77341.5
| ШТК-М-48.6.10-44АА | Шкаф телекоммуникационный 19'' напольный, 48U, двери перфорированные, площадь перфорации двери 61%, ручка с замком, распределенная нагрузка 1200 кг, полезная глубина 855 мм, цвет серый, разобранный, 2315x600х1025 мм. | ЦМО | руб./шт | 88315
| ШТК-М-48.6.10-44АА-9005 | Шкаф телекоммуникационный 19'' напольный, 48U, двери перфорированные, площадь перфорации двери 61%, ручка с замком, распределенная нагрузка 1200 кг, полезная глубина 855 мм, цвет черный, разобранный, 2315x600х1025 мм. | ЦМО | руб./шт | 88315
| ШТК-М-48.6.10-48АА | Шкаф телекоммуникационный 19'' напольный, 48U, передняя и задняя(двойная распашная) двери перфорированные, площадь перфорации двери 61%, ручка с замком, распределенная нагрузка 1200 кг, полезная глубина 855 мм, цвет серый, разобранный, 2315x600х1025 мм. | ЦМО | руб./шт | 89267
| ШТК-М-48.6.10-48АА-9005 | Шкаф телекоммуникационный 19'' напольный, 48U, передняя и задняя(двойная распашная) двери перфорированные, площадь перфорации двери 61%, ручка с замком, распределенная нагрузка 1200 кг, полезная глубина 855 мм, цвет черный, разобранный, 2315x600х1025 мм. | ЦМО | руб./шт | 89267
| ШТК-М-48.6.12-44АА | Шкаф телекоммуникационный 19'' напольный, 48U, двери перфорированные, площадь перфорации двери 61%, ручка с замком, распределенная нагрузка 1200 кг, полезная глубина 1055 мм, цвет серый, разобранный, 2315x600х1225 мм. | ЦМО | руб./шт | 94018.5
| ШТК-М-48.6.12-44АА-9005 | Шкаф телекоммуникационный 19'' напольный, 48U, двери перфорированные, площадь перфорации двери 61%, ручка с замком, распределенная нагрузка 1200 кг, полезная глубина 1055 мм, цвет черный, разобранный, 2315x600х1225 мм. | ЦМО | руб./шт | 94018.5
| ШТК-М-48.6.12-48АА | Шкаф телекоммуникационный 19'' напольный, 48U, передняя и задняя(двойная распашная) двери перфорированные, площадь перфорации двери 61%, ручка с замком, распределенная нагрузка 1200 кг, полезная глубина 1055 мм, цвет серый, разобранный, 2315x600х1225 мм. | ЦМО | руб./шт | 94970.5
| ШТК-М-48.6.12-48АА-9005 | Шкаф телекоммуникационный 19'' напольный, 48U, передняя и задняя(двойная распашная) двери перфорированные, площадь перфорации двери 61%, ручка с замком, распределенная нагрузка 1200 кг, полезная глубина 1055 мм, цвет черный, разобранный, 2315x600х1225 мм. | ЦМО | руб./шт | 94970.5
| ШТК-М-48.8.10-48АА | Шкаф телекоммуникационный 19'' напольный, 48U, двери перфорированные, площадь перфорации двери 61%, ручка с замком, распределенная нагрузка 1200 кг, полезная глубина 855 мм, цвет серый, разобранный, 2315x800х1025 мм. | ЦМО | руб./шт | 105680.5
| ШТК-М-48.8.10-48АА-9005 | Шкаф телекоммуникационный 19'' напольный, 48U, двери перфорированные, площадь перфорации двери 61%, ручка с замком, распределенная нагрузка 1200 кг, полезная глубина 855 мм, цвет черный, разобранный, 2315x800х1025 мм. | ЦМО | руб./шт | 105680.5
| ШТК-М-48.8.10-88АА | Шкаф телекоммуникационный 19'' напольный, 48U, двери передняя и задняя двойные перфорированные, площадь перфорации двери 61%, ручка с замком, распределенная нагрузка 1200 кг, полезная глубина 855 мм, цвет серый, разобранный, 2315x800х1025 мм. | ЦМО | руб./шт | 105680.5
| ШТК-М-48.8.10-88АА-9005 | Шкаф телекоммуникационный 19'' напольный, 48U, двери передняя и задняя двойные перфорированные, площадь перфорации двери 61%, ручка с замком, распределенная нагрузка 1200 кг, полезная глубина 855 мм, цвет черный, разобранный, 2315x800х1025 мм. | ЦМО | руб./шт | 105680.5
| ШТК-М-48.8.12-48АА | Шкаф телекоммуникационный 19'' напольный, 48U, передняя и задняя(двойная распашная) двери перфорированные, площадь перфорации двери 61%, ручка с замком, распределенная нагрузка 1200 кг, полезная глубина 1055 мм, цвет серый, разобранный, 2315x800х1225 мм. | ЦМО | руб./шт | 111732.5
| ШТК-М-48.8.12-48АА-9005 | Шкаф телекоммуникационный 19'' напольный, 48U, передняя и задняя(двойная распашная) двери перфорированные, площадь перфорации двери 61%, ручка с замком, распределенная нагрузка 1200 кг, полезная глубина 1055 мм, цвет черный, разобранный, 2315x800х1225 мм. | ЦМО | руб./шт | 111732.5
| ШТК-М-48.8.12-88АА | Шкаф телекоммуникационный 19'' напольный, 48U, двери передняя и задняя двойные перфорированные, площадь перфорации двери 61%, ручка с замком, распределенная нагрузка 1200 кг, полезная глубина 1055 мм, цвет серый, разобранный, 2315x800х1225 мм. | ЦМО | руб./шт | 111732.5
| ШТК-М-48.8.12-88АА-9005 | Шкаф телекоммуникационный 19'' напольный, 48U, двери передняя и задняя двойные перфорированные, площадь перфорации двери 61%, ручка с замком, распределенная нагрузка 1200 кг, полезная глубина 1055 мм, цвет черный, разобранный, 2315x800х1225 мм. | ЦМО | руб./шт | 111732.5
| ШТК-МП-42.6.10-1ААА-9005 | Шкаф телекоммуникационный ПРОФ напольный, дверь стекло, 42U, 1840х600х1000 мм, полезная глубина 785, распределенная нагрузка: 1350 кг, IP 20, цвет черный (RAL 9005). | ЦМО | руб./шт | 122570
| ШТК-МП-42.6.6-1ААА-9005 | Шкаф телекоммуникационный 19" напольный; 42U, разборный, полезная глубина 385 мм, распределенная нагрузка до 1350 кг, дверь стекло, съемные боковые стенки с замком, цвет чёрный, 1950х600х585 мм. | ЦМО | руб./шт | 108791.5
| ШТК-МП-42.6.8-1ААА-9005 | Шкаф телекоммуникационный ПРОФ напольный, дверь стекло, 42U, 1840х600х800 мм, полезная глубина 585, распределенная нагрузка: 1350 кг, IP 20, цвет черный (RAL 9005). | ЦМО | руб./шт | 115379
| ШТК-СП-42.6.10-44АА-9005 | Шкаф серверный ПРОФ напольный, двери перфорированные, площадь перфорации двери, 65%, общая площадь перфорированной поверхности, 73%, 42U, 1950х600х930 мм, полезная глубина 690, распределенная нагрузка: 1350 кг, IP 20, климат. исп. О4.2; цвет черный (RAL 9005). | ЦМО | руб./шт | 110049.5
| ШТК-СП-42.6.10-48АА-9005 | Шкаф серверный ПРОФ напольный, дверь перфорированная,задние двери двойные перф, площадь перфорации двери, 64%, общая площадь перфорированной поверхности, 73%, 42U, 1950х600х930 мм, полезная глубина 690, распределенная нагрузка: 1350 кг, IP 20,цвет черный (RAL 9005). | ЦМО | руб./шт | 113670.5
| ШТК-СП-42.6.12-44АА-9005 | Шкаф монтажный телекоммуникационный 19" ПРОФ напольный, разборный, 42U, полезная глубина 890 мм, распределенная нагрузка 1350 кг, передняя и задняя дверь перфорация, площадь перфорации двери 65%, ручка с замком, цвет черный (RAL 9005), 1950х600х1130 мм. | ЦМО | руб./шт | 115566
| ШТК-СП-42.6.12-48АА-9005 | Шкаф монтажный телекоммуникационный 19" ПРОФ напольный, разборный, 42U, полезная глубина 890 мм, распределенная нагрузка 1350 кг, передняя и задняя(двойная распашная) дверь перфорация, площадь перфорации двери 65%, ручка с замком, цвет черный (RAL 9005), 1950х600х1130 мм. | ЦМО | руб./шт | 119289
| ШТК-СП-42.8.10-44АА-9005 | Шкаф монтажный телекоммуникационный 19" ПРОФ напольный, разборный, 42U, полезная глубина 690 мм, распределенная нагрузка 1350 кг, передняя и задняя дверь перфорация, площадь перфорации двери 65%, ручка с замком, цвет черный (RAL 9005), 1950х800х930 мм. | ЦМО | руб./шт | 123284
| ШТК-СП-42.8.10-48АА-9005 | Шкаф серверный ПРОФ напольный, дверь перфорированная,задние двери двойные перф, площадь перфорации двери, 65%, общая площадь перфорированной поверхности, 73%, 42U, 1950х800х930 мм, полезная глубина 690, распределенная нагрузка: 1350 кг, IP 20,цвет черный (RAL 9005). | ЦМО | руб./шт | 126429
| ШТК-СП-42.8.10-88АА-9005 | Шкаф телекоммуникационный 19'' напольный ПРОФ, 42U, двери передняя и задняя двойные перфорированные, площадь перфорации двери 65%, ручка с замком, распределенная нагрузка 1350 кг, полезная глубина 683 мм, цвет черный, разобранный, 1950x800х930 мм. | ЦМО | руб./шт | 129761
| ШТК-СП-42.8.12-44АА-9005 | Шкаф монтажный телекоммуникационный 19" ПРОФ напольный, разборный, 42U, полезная глубина 890 мм, распределенная нагрузка 1350 кг, передняя и задняя дверь перфорация, площадь перфорации двери 65%, ручка с замком, цвет черный (RAL 9005), 1950х800х1130 мм. | ЦМО | руб./шт | 128809
| ШТК-СП-42.8.12-48АА-9005 | Шкаф серверный ПРОФ напольный, дверь перфорированная,задние двери двойные перф, площадь перфорации двери, 65%, общая площадь перфорированной поверхности, 73 %, 42U, 1950х800х1130 мм, распределенная нагрузка: 1350 кг, цвет черный (RAL 9005). | ЦМО | руб./шт | 132149.5
| ШТК-СП-42.8.12-88АА-9005 | Шкаф телекоммуникационный 19'' напольный ПРОФ, 42U, двери передняя и задняя двойные перфорированные, площадь перфорации двери 65%, ручка с замком, распределенная нагрузка 1350 кг, полезная глубина 883 мм, цвет черный, разобранный, 1950x800х1130 мм. | ЦМО | руб./шт | 135286
| ШТК-СП-48.6.10-44АА-9005 | Шкаф монтажный телекоммуникационный 19" ПРОФ напольный, разборный, 48U, полезная глубина 690 мм, распределенная нагрузка 1350 кг, передняя и задняя дверь перфорация, площадь перфорации двери 65%, ручка с замком, цвет черный (RAL 9005), 2215х600х930 мм. | ЦМО | руб./шт | 117759
| ШТК-СП-48.6.10-48АА-9005 | Шкаф серверный ПРОФ напольный, двери перфорированные, задние двойные, площадь перфорации двери, 65%, общая площадь перфорированной поверхности, 73%, 48U, 2215х600х930 мм, полезная глубина 690, распределенная нагрузка: 1350 кг, IP 20,цвет черный (RAL 9005). | ЦМО | руб./шт | 121482
| ШТК-СП-48.6.12-44АА-9005 | Шкаф серверный ПРОФ напольный, двери перфорированные, площадь перфорации двери, 65%, общая площадь перфорированной поверхности, 73%, 48U, 2215х600х1130 мм, полезная глубина 890, распределенная нагрузка: 1350 кг, IP 20,цвет черный (RAL 9005). | ЦМО | руб./шт | 123666.5
| ШТК-СП-48.6.12-48АА-9005 | Шкаф монтажный телекоммуникационный 19" ПРОФ напольный, разборный, 48U, полезная глубина 890 мм, распределенная нагрузка 1350 кг, передняя и задняя(двойная распашная) дверь перфорация, площадь перфорации двери 65%, ручка с замком, цвет черный (RAL 9005), 2215х600х1130 мм. | ЦМО | руб./шт | 127381
| ШТК-СП-48.8.10-44АА-9005 | Шкаф монтажный телекоммуникационный 19" ПРОФ напольный, разборный, 48U, полезная глубина 690 мм, распределенная нагрузка 1350 кг, передняя и задняя дверь перфорация, площадь перфорации двери 65%, ручка с замком, цвет черный (RAL 9005), 2215х800х930 мм. | ЦМО | руб./шт | 132243
| ШТК-СП-48.8.10-48АА-9005 | Шкаф серверный ПРОФ напольный, дверь перфорированная,задние двери двойные перф, площадь перфорации двери, 73%, общая площадь перфорированной поверхности, 73%, 48U, 2215х800х930 мм, полезная глубина 690, распределенная нагрузка: 1350 кг, IP 20,цвет черный (RAL 9005). | ЦМО | руб./шт | 135668.5
| ШТК-СП-48.8.10-88АА-9005 | Шкаф телекоммуникационный 19'' напольный ПРОФ, 48U, двери передняя и задняя двойные перфорированные, площадь перфорации двери 65%, ручка с замком, распределенная нагрузка 1350 кг, полезная глубина 683 мм, цвет черный, разобранный, 2215x800х930 мм. | ЦМО | руб./шт | 138907
| ШТК-СП-48.8.12-44АА-9005 | Шкаф монтажный телекоммуникационный 19" ПРОФ напольный, разборный, 48U, полезная глубина 890 мм, распределенная нагрузка 1350 кг, передняя и задняя дверь перфорация, площадь перфорации двери 65%, ручка с замком, цвет черный (RAL 9005), 2215х800х1130 мм. | ЦМО | руб./шт | 139476.5
| ШТК-СП-48.8.12-48АА-9005 | Шкаф серверный ПРОФ напольный, двери перфорированные, задние двойные, площадь перфорации двери, 73%, общая площадь перфорированной поверхности, 73%, 48U, 2215х800х1190 мм, полезная глубина 890, распределенная нагрузка: 1350 кг, IP 20,цвет черный (RAL 9005). | ЦМО | руб./шт | 142817
| ШТК-СП-48.8.12-88АА-9005 | Шкаф телекоммуникационный 19'' напольный ПРОФ, 48U, двери передняя и задняя двойные перфорированные, площадь перфорации двери 65%, ручка с замком, распределенная нагрузка 1350 кг, полезная глубина 883 мм, цвет черный, разобранный, 2215x800х1130 мм. | ЦМО | руб./шт | 146251
| ШТК-СП-К-2-40.6.10-44АА-Ч | Шкаф монтажный телекоммуникационный 19" ПРОФ напольный, для совместного размещения оборудования с двумя не зависимыми отсеками, разборный, 40U, полезная глубина 675 мм, распределенная нагрузка 1050 кг, передняя и задняя дверь перфорация, площадь перфорации двери 63%, ручка с замком, цвет черный (RAL 9005), 1945х600х984 мм. | ЦМО | руб./шт | 134436
| ШТК-СП-К-2-40.6.12-44АА-Ч | Шкаф монтажный телекоммуникационный 19" ПРОФ напольный, для совместного размещения оборудования с двумя не зависимыми отсеками, разборный, 40U, полезная глубина 875 мм, распределенная нагрузка 1250 кг, передняя и задняя дверь перфорация, площадь перфорации двери 63%, ручка с замком, цвет черный (RAL 9005), 1945х600х1184 мм. | ЦМО | руб./шт | 140428.5
| ШТК-СП-К-2-46.6.10-44АА-Ч | Шкаф монтажный телекоммуникационный 19" ПРОФ напольный, для совместного размещения оборудования с двумя не зависимыми отсеками, разборный, 46U, полезная глубина 675 мм, распределенная нагрузка 1050 кг, передняя и задняя дверь перфорация, площадь перфорации двери 63%, ручка с замком, цвет черный (RAL 9005), 2212х600х984 мм. | ЦМО | руб./шт | 141958.5
| ШТК-СП-К-2-46.6.12-44АА-Ч | Шкаф монтажный телекоммуникационный 19" ПРОФ напольный, для совместного размещения оборудования с двумя не зависимыми отсеками, разборный, 46U, полезная глубина 875 мм, распределенная нагрузка 1250 кг, передняя и задняя дверь перфорация, площадь перфорации двери 63%, ручка с замком, цвет черный (RAL 9005), 2212х600х1184 мм. | ЦМО | руб./шт | 148435.5
| ШТК-СП-К-4-44.6.10-44АА-Ч | Шкаф монтажный телекоммуникационный 19" ПРОФ напольный, для совместного размещения оборудования с четырьмя не зависимыми отсеками, разборный, 44U, полезная глубина 675 мм, распределенная нагрузка 1000 кг, передняя и задняя дверь перфорация, площадь перфорации двери 63%, ручка с замком, цвет черный (RAL 9005), 2250х600х984 мм. | ЦМО | руб./шт | 194463
| ШТК-СП-К-4-44.6.12-44АА-Ч | Шкаф монтажный телекоммуникационный 19" ПРОФ напольный, для совместного размещения оборудования с четырьмя не зависимыми отсеками, разборный, 44U, полезная глубина 875 мм, распределенная нагрузка 1000 кг, передняя и задняя дверь перфорация, площадь перфорации двери 63%, ручка с замком, цвет черный (RAL 9005), 2250х600х1184 мм. | ЦМО | руб./шт | 202844
| ШТК-Э-18.6.6-13АА | Шкаф телекоммуникационный 19" серии ЭКОНОМ, напольный, дверь стекло, 18U, 920х598х600 мм (ВхШхГ), полезная глубина: 515 мм, распределенная нагрузка: 540 кг, цвет серый. | ЦМО | руб./шт | 32750.5
| ШТК-Э-18.6.8-13АА | Шкаф телекоммуникационный 19" серии ЭКОНОМ, напольный, дверь стекло, 18U, 920х598х800 мм (ВхШхГ), полезная глубина: 715 мм, распределенная нагрузка: 540 кг, цвет серый. | ЦМО | руб./шт | 36635
| ШТК-Э-24.6.10-13АА | Шкаф телекоммуникационный 19" серии ЭКОНОМ, напольный, дверь стекло, 24U, 1187х598х1000 мм (ВхШхГ), полезная глубина: 915 мм, распределенная нагрузка: 540 кг, цвет серый. | ЦМО | руб./шт | 44582.5
| ШТК-Э-24.6.6-13АА | Шкаф телекоммуникационный 19" серии ЭКОНОМ, напольный, дверь стекло, 24U, 1187х598х600 мм (ВхШхГ), полезная глубина: 515 мм, распределенная нагрузка: 540 кг, цвет серый. | ЦМО | руб./шт | 36201.5
| ШТК-Э-24.6.8-13АА | Шкаф телекоммуникационный 19" серии ЭКОНОМ, напольный, дверь стекло, 24U, 1187х598х800 мм (ВхШхГ), полезная глубина: 715 мм, распределенная нагрузка: 540 кг, цвет серый. | ЦМО | руб./шт | 41301.5
| ШТК-Э-30.6.10-13АА | Шкаф телекоммуникационный 19" серии ЭКОНОМ, напольный, дверь стекло, 30U, 1454х598х1000 мм (ВхШхГ), полезная глубина: 915 мм, распределенная нагрузка: 620 кг, цвет серый. | ЦМО | руб./шт | 49427.5
| ШТК-Э-30.6.6-13АА | Шкаф телекоммуникационный 19" серии ЭКОНОМ, напольный, дверь стекло, 30U, 1454х598х600 мм (ВхШхГ), полезная глубина: 515 мм, распределенная нагрузка: 620 кг, цвет серый. | ЦМО | руб./шт | 40868
| ШТК-Э-30.6.8-13АА | Шкаф телекоммуникационный 19" серии ЭКОНОМ, напольный, дверь стекло, 30U, 1454х598х800 мм (ВхШхГ), полезная глубина: 715 мм, распределенная нагрузка: 620 кг, цвет серый. | ЦМО | руб./шт | 45798
| ШТК-Э-42.6.10-13АА | Шкаф телекоммуникационный 19" серии ЭКОНОМ, напольный, дверь стекло, 42U, 1987х598х1000 мм (ВхШхГ), полезная глубина: 915 мм, распределенная нагрузка: 710 кг, цвет серый. | ЦМО | руб./шт | 59534
| ШТК-Э-42.6.10-44АА | Шкаф телекоммуникационный 19" серии ЭКОНОМ, напольный, дверь перфорированная, 42U, 1987х598х1000 мм (ВхШхГ), полезная глубина: 915 мм, распределенная нагрузка: 710 кг, цвет серый. | ЦМО | руб./шт | 59015.5
| ШТК-Э-42.6.10-44АА-9005 | Шкаф телекоммуникационный 19'' напольный , 42U, передняя и задняя перфорированные двери, ручка с замком, распределенная нагрузка 710 кг, полезная глубина 915 мм, цвет черный, разобранный, 1987x600х1000 мм. | ЦМО | руб./шт | 59015.5
| ШТК-Э-42.6.6-13АА | Шкаф телекоммуникационный 19" серии ЭКОНОМ, напольный, дверь стекло, 42U, 1987х598х600 мм (ВхШхГ), полезная глубина: 515 мм, распределенная нагрузка: 710 кг, цвет серый. | ЦМО | руб./шт | 50201
| ШТК-Э-42.6.6-33АА | Шкаф телекоммуникационный 19" серии ЭКОНОМ, напольный, дверь металл, 42U, 1987х598х600 мм (ВхШхГ), полезная глубина: 515 мм, распределенная нагрузка: 710 кг, цвет серый. | ЦМО | руб./шт | 45883
| ШТК-Э-42.6.6-44АА | Шкаф телекоммуникационный 19'' напольный , 42U, передняя и задняя перфорированные двери, ручка с замком, распределенная нагрузка 710 кг, полезная глубина 515 мм, цвет серый, разобранный, 1987x600х600 мм. | ЦМО | руб./шт | 49427.5
| ШТК-Э-42.6.6-44АА-9005 | Шкаф телекоммуникационный 19'' напольный , 42U, передняя и задняя перфорированные двери, ручка с замком, распределенная нагрузка 710 кг, полезная глубина 515 мм, цвет черный, разобранный, 1987x600х600 мм. | ЦМО | руб./шт | 49427.5
| ШТК-Э-42.6.8-13АА | Шкаф телекоммуникационный 19" серии ЭКОНОМ, напольный, дверь стекло, 42U, 1987х598х800 мм (ВхШхГ), полезная глубина: 715 мм, распределенная нагрузка: 710 кг, цвет серый. | ЦМО | руб./шт | 54527.5
| ШТК-Э-42.6.8-33АА | Шкаф телекоммуникационный 19" серии ЭКОНОМ, напольный, дверь металл, 42U, 1987х598х800 мм (ВхШхГ), полезная глубина: 715 мм, распределенная нагрузка: 710 кг, цвет серый. | ЦМО | руб./шт | 50116
| ШТК-Э-42.6.8-44АА | Шкаф телекоммуникационный 19" серии ЭКОНОМ, напольный, дверь перфорированная, 42U, 1987х598х800 мм (ВхШхГ), полезная глубина: 715 мм, распределенная нагрузка: 710 кг, цвет серый. | ЦМО | руб./шт | 53830.5
| ШТК-Э-42.6.8-44АА-9005 | Шкаф телекоммуникационный 19'' напольный , 42U, передняя и задняя перфорированные двери, ручка с замком, распределенная нагрузка 710 кг, полезная глубина 715 мм, цвет черный, разобранный, 1987x600х800 мм. | ЦМО | руб./шт | 53830.5
| ШТК-Э-42.8.10-13АА | Шкаф монтажный телекоммуникационный 19" напольный, разборный, 42U, полезная глубина 915мм, распределенная нагрузка 710 кг, передняя дверь стекло, задняя дверь металл, ручка с замком, цвет серый (RAL 7035), 1987х800х1000 мм. | ЦМО | руб./шт | 69989
| ШТК-Э-42.8.10-44АА | Шкаф телекоммуникационный 19" серии ЭКОНОМ, напольный, дверь перфорированная, 42U, 1987х800х1000 мм (ВхШхГ), полезная глубина: 915 мм, распределенная нагрузка: 710 кг, цвет серый. | ЦМО | руб./шт | 69045.5
| ШТК-Э-42.8.10-44АА-9005 | Шкаф телекоммуникационный 19'' напольный ЭКОНОМ, 42U, двери перфорированные, ручка с замком, распределенная нагрузка 710 кг, полезная глубина 915 мм, цвет черный, разобранный, 1987x800х1000 мм. | ЦМО | руб./шт | 69045.5
| ШТК-Э-42.8.8-13АА | Шкаф монтажный телекоммуникационный 19" напольный, разборный, для распределительного и серверного оборудования, 42U, полезная глубина 715мм, распределенная нагрузка 710 кг, передняя дверь стекло, задняя дверь металл, ручка с замком, цвет серый (RAL 7035), 1987х798х800 мм. | ЦМО | руб./шт | 64719
| ШТК-Э-42.8.8-44АА | Шкаф монтажный телекоммуникационный 19" напольный, разборный, 42U, полезная глубина 715мм, распределенная нагрузка 710 кг, передняя и задняя дверь перфорация, ручка с замком, цвет серый (RAL 7035), 1987х800х800 мм. | ЦМО | руб./шт | 63597
| ШТК-Э-42.8.8-44АА-9005 | Шкаф телекоммуникационный 19'' напольный , 42U, передняя и задняя перфорированные двери, ручка с замком, распределенная нагрузка 710 кг, полезная глубина 715 мм, цвет черный, разобранный, 1987x800х800 мм. | ЦМО | руб./шт | 63597
| ШТК-Э-48.6.10-13АА | Шкаф телекоммуникационный 19" серии ЭКОНОМ, напольный, дверь стекло, 48U, 2254х598х1000 мм (ВхШхГ), полезная глубина: 915 мм, распределенная нагрузка: 710 кг, цвет серый. | ЦМО | руб./шт | 64719
| ШТК-Э-48.6.10-44АА | Шкаф телекоммуникационный 19" серии ЭКОНОМ, напольный, дверь перфорированная, 48U, 2254х598х1000 мм (ВхШхГ), полезная глубина: 915 мм, распределенная нагрузка: 710 кг, цвет серый. | ЦМО | руб./шт | 64030.5
| ШТК-Э-48.6.10-44АА-9005 | Шкаф телекоммуникационный 19'' напольный ЭКОНОМ, 48U, двери перфорированные, ручка с замком, распределенная нагрузка 710 кг, полезная глубина 915 мм, цвет серый, разобранный, 2254x600х1000 мм. | ЦМО | руб./шт | 64030.5
| ШТК-Э-48.6.6-44АА | Шкаф телекоммуникационный 19'' напольный ЭКОНОМ, 48U, двери перфорированные, ручка с замком, распределенная нагрузка 710 кг, полезная глубина 515 мм, цвет серый, разобранный, 2254x600х600 мм. | ЦМО | руб./шт | 53830.5
| ШТК-Э-48.6.6-44АА-9005 | Шкаф телекоммуникационный 19'' напольный ЭКОНОМ, 48U, двери перфорированные, ручка с замком, распределенная нагрузка 710 кг, полезная глубина 515 мм, цвет черный, разобранный, 2254x600х600 мм. | ЦМО | руб./шт | 53830.5
| ШТК-Э-48.6.8-13АА | Шкаф телекоммуникационный 19" серии ЭКОНОМ, напольный, дверь стекло, 48U, 1987х598х800 мм (ВхШхГ), полезная глубина: 715 мм, распределенная нагрузка: 710 кг, цвет серый. | ЦМО | руб./шт | 59797.5
| ШТК-Э-48.6.8-44АА | Шкаф телекоммуникационный 19'' напольный ЭКОНОМ, 48U, двери перфорированные, ручка с замком, распределенная нагрузка 710 кг, полезная глубина 715 мм, цвет серый, разобранный, 2254x600х800 мм. | ЦМО | руб./шт | 58930.5
| ШТК-Э-48.6.8-44АА-9005 | Шкаф телекоммуникационный 19'' напольный ЭКОНОМ, 48U, двери перфорированные, ручка с замком, распределенная нагрузка 710 кг, полезная глубина 715 мм, цвет черный, разобранный, 2254x600х800 мм. | ЦМО | руб./шт | 58930.5
| ШТК-Э-48.8.10-13АА | Шкаф монтажный телекоммуникационный 19" напольный, разборный, 48U, полезная глубина 915мм, распределенная нагрузка 710 кг, передняя дверь стекло, задняя дверь металл, ручка с замком, цвет серый (RAL 7035), 2254х800х1000 мм. | ЦМО | руб./шт | 76389.5
| ШТК-Э-48.8.10-44АА | Шкаф монтажный телекоммуникационный 19" напольный, разборный, 48U, полезная глубина 915мм, распределенная нагрузка 710 кг, передняя и задняя дверь перфорация, ручка с замком, цвет серый (RAL 7035), 2254х800х1000 мм. | ЦМО | руб./шт | 75607.5
| ШТК-Э-48.8.10-44АА-9005 | Шкаф телекоммуникационный 19'' напольный ЭКОНОМ, 48U, двери перфорированные, ручка с замком, распределенная нагрузка 710 кг, полезная глубина 915 мм, цвет черный, разобранный, 2254x800х1000 мм. | ЦМО | руб./шт | 75607.5
| ШТК-Э-48.8.8-13АА | Шкаф монтажный телекоммуникационный 19" напольный, разборный, 48U, полезная глубина 715мм, распределенная нагрузка 710 кг, передняя дверь стекло, задняя дверь металл, ручка с замком, цвет серый (RAL 7035), 2254х800х800 мм. | ЦМО | руб./шт | 71204.5
| ШТК-Э-48.8.8-44АА | Шкаф телекоммуникационный 19'' напольный ЭКОНОМ, 48U, двери перфорированные, ручка с замком, распределенная нагрузка 710 кг, полезная глубина 715 мм, цвет серый, разобранный, 2254x800х800 мм. | ЦМО | руб./шт | 70167.5
| ШТК-Э-48.8.8-44АА-9005 | Шкаф телекоммуникационный 19'' напольный ЭКОНОМ, 48U, двери перфорированные, ручка с замком, распределенная нагрузка 710 кг, полезная глубина 715 мм, цвет черный, разобранный, 2254x800х800 мм. | ЦМО | руб./шт | 70167.5
| TFI-186080-MMMM-R-GY | Напольный телекоммуникационный шкаф 19", 18U, глубина 800мм, металлическая передняя и задняя дверь, цельнометаллические стенки, полезная глубина 750мм, 974х600х800мм, цвет серый | NIKOMAX ESSENTIAL | руб./шт | 43333
| TFI-186010-PMMM-R-GY | Напольный телекоммуникационный шкаф 19", 18U, перфорированная дверь, цельнометаллические стенки и задняя дверь, 974х600х1000мм, цвет серый. | NIKOMAX ESSENTIAL | руб./шт | 45901
| TFI-186060-PMMM-R-BK | Напольный телекоммуникационный шкаф 19", 18U, перфорированная дверь, цельнометаллические стенки и задняя дверь, 974х600х600мм, полезная глубина 550мм, в разобранном виде, чёрный. | NIKOMAX ESSENTIAL | руб./шт | 41361
| TFI-186080-PMPM-R-BK | Напольный телекоммуникационный шкаф 19", 18U, перфорированные двери, цельнометаллические стенки, 974х600х800мм, полезная глубина 750мм, в разобранном виде, серый. | NIKOMAX ESSENTIAL | руб./шт | 45081
| TFI-186010-GMMM-R-GY | Напольный телекоммуникационный шкаф 19", 18U, глубина 1000 мм, в разобранном виде, передняя дверь со стеклом, задняя дверь цельнометаллическая, полезная глубина 950мм, 974х600х1000мм, цвет серый. | NIKOMAX ESSENTIAL | руб./шт | 46521
| TFI-246010-PMMM-R-GY | Напольный телекоммуникационный шкаф 19", 24U, глубина 1000 мм, в разобранном виде, передняя дверь перфорированная, задняя дверь цельнометаллическая, полезная глубина 950мм, 1241х600х1000мм, цвет серый. | NIKOMAX ESSENTIAL | руб./шт | 49443
| TFI-246010-PMPM-R-GY | Напольный телекоммуникационный шкаф 19", 24U, глубина 1000 мм, в разобранном виде, передняя дверь перфорированная, задняя дверь перфорированная, полезная глубина 950мм, 1241х600х1000мм, цвет серый. | NIKOMAX ESSENTIAL | руб./шт | 50176
| TFI-246060-PMPM-R-GY | Напольный телекоммуникационный шкаф 19", 24U, глубина 600 мм, в разобранном виде, передняя дверь перфорированная, задняя дверь перфорированная, полезная глубина 550мм, 1241х600х600мм, цвет серый. | NIKOMAX ESSENTIAL | руб./шт | 45431
| TFI-248080-GMMM-R-GY | Напольный телекоммуникационный шкаф 19", 24U, глубина 800 мм, в разобранном виде, передняя дверь со стеклом, задняя дверь цельнометаллическая, полезная глубина 750мм, 1241х600х800мм, цвет серый. | NIKOMAX ESSENTIAL | руб./шт | 55828
| TFI-246080-MMMM-R-GY | Напольный телекоммуникационный шкаф 19", 24U, глубина 800 мм, в разобранном виде, передняя дверь цельнометаллическая, задняя дверь цельнометаллическая, полезная глубина 750мм, 1241х600х800мм, цвет серый. | NIKOMAX ESSENTIAL | руб./шт | 46918
| TFI-336010-PHPH-R-GY | Напольный телекоммуникационный шкаф 19", 33U, глубина 1000 мм, в разобранном виде, передняя дверь перфорированная, задняя дверь перфорированная, полезная глубина 950мм, 1641х600х1000мм, цвет серый. | NIKOMAX ESSENTIAL | руб./шт | 58800
| TFI-336080-PHPH-R-BK | Напольный телекоммуникационный шкаф 19", 33U, глубина 800 мм, в разобранном виде, передняя дверь перфорированная, задняя дверь перфорированная, полезная глубина 750мм, 1641х600х800мм, цвет черный. | NIKOMAX ESSENTIAL | руб./шт | 56185
| TFI-426060-MHMH-R-GY | Напольный телекоммуникационный шкаф 19", 42U, глубина 600 мм, в разобранном виде, передняя дверь цельнометаллическая, задняя дверь цельнометаллическая, полезная глубина 550мм, 2042х600х600мм, цвет серый. | NIKOMAX ESSENTIAL | руб./шт | 61940
| TFI-428010-MHMH-R-GY | Напольный телекоммуникационный шкаф 19", 42U, глубина 1000 мм, в разобранном виде, передняя дверь цельнометаллическая, задняя дверь цельнометаллическая, полезная глубина 950мм, 2042х600х1000мм, цвет серый. | NIKOMAX ESSENTIAL | руб./шт | 73841
| TFI-426010-PHMH-R-GY | Напольный телекоммуникационный шкаф 19", 42U, глубина 1000 мм, в разобранном виде, передняя дверь перфорированная, задняя дверь цельнометаллическая, полезная глубина 950мм, 2042х600х1000мм, цвет серый. | NIKOMAX ESSENTIAL | руб./шт | 69942
| TFI-426060-PHMH-R-GY | Напольный телекоммуникационный шкаф 19", 42U, глубина 600 мм, в разобранном виде, передняя дверь перфорированная, задняя дверь цельнометаллическая, полезная глубина 550мм, 2042х600х600мм, цвет серый. | NIKOMAX ESSENTIAL | руб./шт | 62635
| TFI-426060-GHMH-R-BK | Напольный телекоммуникационный шкаф 19", 42U, глубина 600 мм, в разобранном виде, передняя дверь со стеклом, задняя дверь цельнометаллическая, полезная глубина 550мм, 2042х600х600мм, цвет чёрный. | NIKOMAX ESSENTIAL | руб./шт | 64658
| TFI-476060-GHMH-R-BK | Напольный телекоммуникационный шкаф 19", 42U, глубина 600 мм, в разобранном виде, передняя дверь со стеклом, задняя дверь цельнометаллическая, полезная глубина 550мм, 2042х600х600мм, цвет чёрный. | NIKOMAX ESSENTIAL | руб./шт | 72749
| TFI-428010-GHPH-R-GY | Напольный телекоммуникационный шкаф 19", 42U, глубина 1000 мм, в разобранном виде, передняя дверь со стеклом, задняя дверь цельнометаллическая, полезная глубина 950мм, 2042х800х1000мм, цвет серый. | NIKOMAX ESSENTIAL | руб./шт | 77621
| TFI-476010-MHMH-R-GY | Напольный телекоммуникационный шкаф 19", 47U, глубина 1000 мм, в разобранном виде, передняя дверь цельнометаллическая, задняя дверь цельнометаллическая, полезная глубина 950мм, 2264х600х1000мм, цвет серый. | NIKOMAX ESSENTIAL | руб./шт | 75669
| TFI-478010-GHMH-R-BK | Напольный телекоммуникационный шкаф 19", 47U, глубина 1000 мм, в разобранном виде, передняя дверь со стеклом, задняя дверь цельнометаллическая, полезная глубина 950мм, 2266х800х1000мм, цвет чёрный. | NIKOMAX ESSENTIAL | руб./шт | 82347
| TFI-476080-PHMH-R-GY | Напольный телекоммуникационный шкаф 19", 47U, глубина 800 мм, в разобранном виде, передняя дверь перфорированная, задняя дверь цельнометаллическая, полезная глубина 750мм, 2264х600х800мм, цвет серый. | NIKOMAX ESSENTIAL | руб./шт | 74347
| TFI-478080-PHPH-R-GY | Напольный телекоммуникационный шкаф 19", 47U, глубина 800 мм, в разобранном виде, передняя дверь перфорированная, задняя дверь перфорированная, полезная глубина 750мм, 2264х800х800мм, цвет серый. | NIKOMAX ESSENTIAL | руб./шт | 78050
| TFI-478080-PHPH-R-BK | Напольный телекоммуникационный шкаф 19", 47U, глубина 800 мм, в разобранном виде, передняя дверь перфорированная, задняя дверь перфорированная, полезная глубина 750мм, 2264х800х800мм, цвет чёрный. | NIKOMAX ESSENTIAL | руб./шт | 78050
| TFI-476010-GHMH-R-GY | Напольный телекоммуникационный шкаф 19", 47U, глубина 1000 мм, в разобранном виде, передняя дверь со стеклом, задняя дверь цельнометаллическая, полезная глубина 950мм, 2264х600х1000мм, цвет серый. | NIKOMAX ESSENTIAL | руб./шт | 78574
| TFI-478080-GHMH-R-GY | Напольный телекоммуникационный шкаф 19", 47U, глубина 800 мм, в разобранном виде, передняя дверь со стеклом, задняя дверь цельнометаллическая, полезная глубина 750мм, 2264х800х800мм, цвет серый. | NIKOMAX ESSENTIAL | руб./шт | 79144
| TFI-478080-GHMH-R-BK | Напольный телекоммуникационный шкаф 19", 47U, глубина 800 мм, в разобранном виде, передняя дверь со стеклом, задняя дверь цельнометаллическая, полезная глубина 750мм, 2264х800х800мм, цвет чёрный. | NIKOMAX ESSENTIAL | руб./шт | 79144
| TWC-126045-R-M-BK | Настенный телекоммуникационный шкаф 19", 12U, глубина 450 мм, в разобранном виде, передняя дверь цельнометаллическая, задняя стенка цельнометаллическая, полезная глубина 390мм, 636х600х450мм, цвет чёрный. | NIKOMAX | руб./шт | 29111
| TWI-126060-R-P-BK | Настенный телекоммуникационный шкаф 19", 12U, глубина 600 мм, в разобранном виде, передняя дверь перфорированная, задняя стенка цельнометаллическая, полезная глубина 580мм, 569х600х600мм, цвет чёрный. | NIKOMAX ESSENTIAL | руб./шт | 16587
| TWC-156045-R-M-GY | Настенный телекоммуникационный шкаф 19", 15U, глубина 450 мм, в разобранном виде, передняя дверь цельнометаллическая, задняя стенка цельнометаллическая, полезная глубина 390мм, 7709х600х450мм, цвет серый. | NIKOMAX | руб./шт | 32368
| TWC-156045-R-M-BK | Настенный телекоммуникационный шкаф 19", 15U, глубина 450 мм, в разобранном виде, передняя дверь цельнометаллическая, задняя стенка цельнометаллическая, полезная глубина 390мм, 709х600х450мм, цвет чёрный. | NIKOMAX | руб./шт | 32368
| TWC-186045-R-M-BK | Настенный телекоммуникационный шкаф 19", 18U, глубина 450 мм, в разобранном виде, передняя дверь цельнометаллическая, задняя стенка цельнометаллическая, полезная глубина 390мм, 904х600х450мм, цвет чёрный. | NIKOMAX | руб./шт | 38819
| TWC-186045-R-G-BK | Настенный телекоммуникационный шкаф 19", 18U, глубина 450 мм, в разобранном виде, передняя дверь со стеклом, задняя стенка цельнометаллическая, полезная глубина 390мм, 904х600х450мм, цвет чёрный. | NIKOMAX | руб./шт | 37078
| TWI-096060-R-P-BK | Настенный телекоммуникационный шкаф 19", 9U, глубина 600 мм, в разобранном виде, передняя дверь перфорированная, задняя стенка цельнометаллическая, полезная глубина 580мм, 436х600х600мм, цвет чёрный. | NIKOMAX ESSENTIAL | руб./шт | 14253
| ШТ-НСр-6U-600-350-С-Ч (130411-01320) | Шкаф телекоммуникационный 19" настенный, дверь стекло, 6U, 360х600х350 мм (ВхШхГ), полезная глубина 290 мм, ручка с замком, распределенная нагрузка: 50 кг, цвет чёрный. | ССД (Связьстройдеталь) | руб./шт | 13678.21
| ШТ-НСр-6U-600-350-М-Ч (130411-01321) | Шкаф телекоммуникационный 19" настенный, дверь металл, 6U, 360х600х350 мм (ВхШхГ), полезная глубина 290 мм, ручка с замком, распределенная нагрузка: 50 кг, цвет чёрный. | ССД (Связьстройдеталь) | руб./шт | 12088.05
| ШТ-НСр-6U-600-350-П-Ч (130411-01322) | Шкаф телекоммуникационный 19" настенный, дверь перфорированная, 6U, 360х600х350 мм (ВхШхГ), полезная глубина 290 мм, ручка с замком, распределенная нагрузка: 50 кг, цвет чёрный. | ССД (Связьстройдеталь) | руб./шт | 12608.3
| ШТ-НСр-9U-600-350-С-Ч (130411-01323) | Шкаф телекоммуникационный 19" настенный, дверь стекло, 9U, 492х600х350 мм (ВхШхГ), полезная глубина 290 мм, ручка с замком, распределенная нагрузка: 50 кг, цвет чёрный. | ССД (Связьстройдеталь) | руб./шт | 11412.96
| ШТ-НСр-9U-600-350-П-Ч (130411-01325) | Шкаф телекоммуникационный 19" настенный, дверь перфорированная, 9U, 492х600х350 мм (ВхШхГ), полезная глубина 290 мм, ручка с замком, распределенная нагрузка: 50 кг, цвет чёрный. | ССД (Связьстройдеталь) | руб./шт | 13597.7
| ШТ-НСр-9U-600-350-М-Ч (130411-01324) | Шкаф телекоммуникационный 19" настенный, дверь металл, 9U, 492х600х350 мм (ВхШхГ), полезная глубина 290 мм, ручка с замком, распределенная нагрузка: 50 кг, цвет чёрный. | ССД (Связьстройдеталь) | руб./шт | 13405.7
| ШТ-НСр-12U-600-350-С-Ч (130411-01326) | Шкаф телекоммуникационный 19" настенный, дверь стекло, 12U, 626х600х350 мм (ВхШхГ), полезная глубина 290 мм, ручка с замком, распределенная нагрузка: 50 кг, цвет чёрный. | ССД (Связьстройдеталь) | руб./шт | 18519.93
| ШТ-НСр-12U-600-350-М-Ч (130411-01327) | Шкаф телекоммуникационный 19" настенный, дверь металл, 12U, 626х600х350 мм (ВхШхГ), полезная глубина 290 мм, ручка с замком, распределенная нагрузка: 50 кг, цвет чёрный. | ССД (Связьстройдеталь) | руб./шт | 14864.26
| ШТ-НСр-12U-600-350-П-Ч (130411-01328) | Шкаф телекоммуникационный 19" настенный, дверь перфорированная, 12U, 626х600х350 мм (ВхШхГ), полезная глубина 290 мм, ручка с замком, распределенная нагрузка: 50 кг, цвет чёрный. | ССД (Связьстройдеталь) | руб./шт | 15070.19
| ШТ-НСр-15U-600-350-С-Ч (130411-01329) | Шкаф телекоммуникационный 19" настенный, дверь стекло, 15U, 760х600х350 мм (ВхШхГ), полезная глубина 290 мм, ручка с замком, распределенная нагрузка: 50 кг, цвет чёрный. | ССД (Связьстройдеталь) | руб./шт | 19291.02
| ШТ-НСр-15U-600-350-М-Ч (130411-01330) | Шкаф телекоммуникационный 19" настенный, дверь металл, 15U, 760х600х350 мм (ВхШхГ), полезная глубина 290 мм, ручка с замком, распределенная нагрузка: 50 кг, цвет чёрный. | ССД (Связьстройдеталь) | руб./шт | 16898.8
| ШТ-НСр-15U-600-350-П-Ч (130411-01331) | Шкаф телекоммуникационный 19" настенный, дверь перфорированная, 15U, 760х600х350 мм (ВхШхГ), полезная глубина 290 мм, ручка с замком, распределенная нагрузка: 50 кг, цвет чёрный. | ССД (Связьстройдеталь) | руб./шт | 17151.18
| ШТ-НСр-18U-600-350-С-Ч (130411-01332) | Шкаф телекоммуникационный 19" настенный, дверь стекло, 18U, 894х600х350 мм (ВхШхГ), полезная глубина 290 мм, ручка с замком, распределенная нагрузка: 50 кг, цвет чёрный. | ССД (Связьстройдеталь) | руб./шт | 22983.86
| ШТ-НСр-18U-600-350-М-Ч (130411-01333) | Шкаф телекоммуникационный 19" настенный, дверь металл, 18U, 894х600х350 мм (ВхШхГ), полезная глубина 290 мм, ручка с замком, распределенная нагрузка: 50 кг, цвет чёрный. | ССД (Связьстройдеталь) | руб./шт | 17524.34
| ШТ-НСр-18U-600-350-П-Ч (130411-01334) | Шкаф телекоммуникационный 19" настенный, дверь перфорированная, 18U, 894х600х350 мм (ВхШхГ), полезная глубина 290 мм, ручка с замком, распределенная нагрузка: 50 кг, цвет чёрный. | ССД (Связьстройдеталь) | руб./шт | 17809.24
| ШТ-НСр-6U-600-450-М-Ч (130411-01539) | Шкаф телекоммуникационный 19" настенный, дверь металл, 6U, 360х600х450 мм (ВхШхГ), полезная глубина 390 мм, ручка с замком, распределенная нагрузка: 50 кг, цвет чёрный. | ССД (Связьстройдеталь) | руб./шт | 13574.47
| ШТ-НСр-6U-600-450-П-Ч (130411-01540) | Шкаф телекоммуникационный 19" настенный, дверь перфорированная, 6U, 360х600х450 мм (ВхШхГ), полезная глубина 390 мм, ручка с замком, распределенная нагрузка: 50 кг, цвет чёрный. | ССД (Связьстройдеталь) | руб./шт | 13769.57
| ШТ-НСр-9U-600-450-С-Ч (130411-01541) | Шкаф телекоммуникационный 19" настенный, дверь стекло, 9U, 492х600х450 мм (ВхШхГ), полезная глубина 390 мм, ручка с замком, распределенная нагрузка: 50 кг, цвет чёрный. | ССД (Связьстройдеталь) | руб./шт | 16665
| ШТ-НСр-9U-600-450-М-Ч (130411-01542) | Шкаф телекоммуникационный 19" настенный, дверь металл, 9U, 492х600х450 мм (ВхШхГ), полезная глубина 390 мм, ручка с замком, распределенная нагрузка: 50 кг, цвет чёрный. | ССД (Связьстройдеталь) | руб./шт | 14593.29
| ШТ-НСр-9U-600-450-П-Ч (130411-01543) | Шкаф телекоммуникационный 19" настенный, дверь перфорированная, 9U, 492х600х450 мм (ВхШхГ), полезная глубина 390 мм, ручка с замком, распределенная нагрузка: 50 кг, цвет чёрный. | ССД (Связьстройдеталь) | руб./шт | 14771.35
| ШТ-НСр-12U-600-450-С-Ч (130411-01544) | Шкаф телекоммуникационный 19" настенный, дверь стекло, 12U, 626х600х450 мм (ВхШхГ), полезная глубина 390 мм, ручка с замком, распределенная нагрузка: 50 кг, цвет чёрный. | ССД (Связьстройдеталь) | руб./шт | 18623.67
| ШТ-НСр-12U-600-450-М-Ч (130411-01545) | Шкаф телекоммуникационный 19" настенный, дверь металл, 12U, 626х600х450 мм (ВхШхГ), полезная глубина 390 мм, ручка с замком, распределенная нагрузка: 50 кг, цвет чёрный. | ССД (Связьстройдеталь) | руб./шт | 16355.33
| ШТ-НСр-12U-600-450-П-Ч (130411-01546) | Шкаф телекоммуникационный 19" настенный, дверь перфорированная, 12U, 626х600х450 мм (ВхШхГ), полезная глубина 390 мм, ручка с замком, распределенная нагрузка: 50 кг, цвет чёрный. | ССД (Связьстройдеталь) | руб./шт | 16561.26
| ШТ-НСр-15U-600-450-С-Ч (130411-01547) | Шкаф телекоммуникационный 19" настенный, дверь стекло, 15U, 760х600х450 мм (ВхШхГ), полезная глубина 390 мм, ручка с замком, распределенная нагрузка: 50 кг, цвет чёрный. | ССД (Связьстройдеталь) | руб./шт | 20863.61
| ШТ-НСр-15U-600-450-М-Ч (130411-01548) | Шкаф телекоммуникационный 19" настенный, дверь металл, 15U, 760х600х450 мм (ВхШхГ), полезная глубина 390 мм, ручка с замком, распределенная нагрузка: 50 кг, цвет чёрный. | ССД (Связьстройдеталь) | руб./шт | 17474.79
| ШТ-НСр-15U-600-450-П-Ч (130411-01549) | Шкаф телекоммуникационный 19" настенный, дверь перфорированная, 15U, 760х600х450 мм (ВхШхГ), полезная глубина 390 мм, ручка с замком, распределенная нагрузка: 50 кг, цвет чёрный. | ССД (Связьстройдеталь) | руб./шт | 17730.27
| ШТ-НСр-18U-600-450-С-Ч (130411-01550) | Шкаф телекоммуникационный 19" настенный, дверь стекло, 18U, 894х600х450 мм (ВхШхГ), полезная глубина 390 мм, ручка с замком, распределенная нагрузка: 50 кг, цвет чёрный. | ССД (Связьстройдеталь) | руб./шт | 25468.97
| ШТ-НСр-18U-600-450-М-Ч (130411-01551) | Шкаф телекоммуникационный 19" настенный, дверь металл, 18U, 894х600х450 мм (ВхШхГ), полезная глубина 390 мм, ручка с замком, распределенная нагрузка: 50 кг, цвет чёрный. | ССД (Связьстройдеталь) | руб./шт | 18694.9
| ШТ-НСр-18U-600-450-П-Ч (130411-01552) | Шкаф телекоммуникационный 19" настенный, дверь перфорированная, 18U, 894х600х450 мм (ВхШхГ), полезная глубина 390 мм, ручка с замком, распределенная нагрузка: 50 кг, цвет чёрный. | ССД (Связьстройдеталь) | руб./шт | 18955.02
| ШТ-НСр-6U-600-550-М-Ч (130411-01818) | Шкаф телекоммуникационный 19" настенный, дверь металл, 6U, 360х600х550 мм (ВхШхГ), полезная глубина 490 мм, ручка с замком, распределенная нагрузка: 50 кг, цвет чёрный. | ССД (Связьстройдеталь) | руб./шт | 14342.46
| ШТ-НСр-6U-600-550-П-Ч (130411-01819) | Шкаф телекоммуникационный 19" настенный, дверь перфорированная, 6U, 360х600х550 мм (ВхШхГ), полезная глубина 490 мм, ручка с замком, распределенная нагрузка: 50 кг, цвет чёрный. | ССД (Связьстройдеталь) | руб./шт | 14536
| ШТ-НСр-6U-600-550-С-Ч (130411-01820) | Шкаф телекоммуникационный 19" настенный, дверь стекло, 6U, 360х600х550 мм (ВхШхГ), полезная глубина 490 мм, ручка с замком, распределенная нагрузка: 50 кг, цвет чёрный. | ССД (Связьстройдеталь) | руб./шт | 16454.42
| ШТ-НСр-9U-600-550-М-Ч (130411-01821) | Шкаф телекоммуникационный 19" настенный, дверь стекло, 9U, 492х600х550 мм (ВхШхГ), полезная глубина 490 мм, ручка с замком, распределенная нагрузка: 50 кг, цвет чёрный. | ССД (Связьстройдеталь) | руб./шт | 15321.02
| ШТ-НСр-9U-600-550-П-Ч (130411-01822) | Шкаф телекоммуникационный 19" настенный, дверь перфорированная, 9U, 492х600х550 мм (ВхШхГ), полезная глубина 490 мм, ручка с замком, распределенная нагрузка: 50 кг, цвет чёрный. | ССД (Связьстройдеталь) | руб./шт | 15500.63
| ШТ-НСр-9U-600-550-С-Ч (130411-01823) | Шкаф телекоммуникационный 19" настенный, дверь стекло, 9U, 492х600х550 мм (ВхШхГ), полезная глубина 490 мм, ручка с замком, распределенная нагрузка: 50 кг, цвет чёрный. | ССД (Связьстройдеталь) | руб./шт | 18803.28
| ШТ-НСр-12U-600-550-М-Ч (130411-01824) | Шкаф телекоммуникационный 19" настенный, дверь металл, 12U, 626х600х550 мм (ВхШхГ), полезная глубина 490 мм, ручка с замком, распределенная нагрузка: 50 кг, цвет чёрный. | ССД (Связьстройдеталь) | руб./шт | 17409.76
| ШТ-НСр-12U-600-550-П-Ч (130411-01825) | Шкаф телекоммуникационный 19" настенный, дверь перфорированная, 12U, 626х600х550 мм (ВхШхГ), полезная глубина 490 мм, ручка с замком, распределенная нагрузка: 50 кг, цвет чёрный. | ССД (Связьстройдеталь) | руб./шт | 17617.24
| ШТ-НСр-12U-600-550-С-Ч (130411-01826) | Шкаф телекоммуникационный 19" настенный, дверь стекло, 12U, 626х600х550 мм (ВхШхГ), полезная глубина 490 мм, ручка с замком, распределенная нагрузка: 50 кг, цвет чёрный. | ССД (Связьстройдеталь) | руб./шт | 13764.92
| ШТ-НСр-15U-600-550-М-Ч (130411-01827) | Шкаф телекоммуникационный 19" настенный, дверь металл, 15U, 760х600х550 мм (ВхШхГ), полезная глубина 490 мм, ручка с замком, распределенная нагрузка: 50 кг, цвет чёрный. | ССД (Связьстройдеталь) | руб./шт | 19119.15
| ШТ-НСр-15U-600-550-П-Ч (130411-01828) | Шкаф телекоммуникационный 19" настенный, дверь перфорированная, 15U, 760х600х550 мм (ВхШхГ), полезная глубина 490 мм, ручка с замком, распределенная нагрузка: 50 кг, цвет чёрный. | ССД (Связьстройдеталь) | руб./шт | 19371.53
| ШТ-НСр-15U-600-550-С-Ч (130411-01829) | Шкаф телекоммуникационный 19" настенный, дверь стекло, 15U, 760х600х550 мм (ВхШхГ), полезная глубина 490 мм, ручка с замком, распределенная нагрузка: 50 кг, цвет чёрный. | ССД (Связьстройдеталь) | руб./шт | 21512.91
| ШТ-НСр-18U-600-550-М-Ч (130411-01830) | Шкаф телекоммуникационный 19" настенный, дверь металл, 18U, 894х600х550 мм (ВхШхГ), полезная глубина 490 мм, ручка с замком, распределенная нагрузка: 50 кг, цвет чёрный. | ССД (Связьстройдеталь) | руб./шт | 21655.36
| ШТ-НСр-18U-600-550-П-Ч (130411-01831) | Шкаф телекоммуникационный 19" настенный, дверь перфорированная, 18U, 894х600х550 мм (ВхШхГ), полезная глубина 490 мм, ручка с замком, распределенная нагрузка: 50 кг, цвет чёрный. | ССД (Связьстройдеталь) | руб./шт | 21940.26
| ШТ-НСр-18U-600-550-С-Ч (130411-01832) | Шкаф телекоммуникационный 19" настенный, дверь стекло, 18U, 894х600х550 мм (ВхШхГ), полезная глубина 490 мм, ручка с замком, распределенная нагрузка: 50 кг, цвет чёрный. | ССД (Связьстройдеталь) | руб./шт | 26806.76
| ШТ-НСр-6U-600-650-М-Ч (130411-01833) | Шкаф телекоммуникационный 19" настенный, дверь металл, 6U, 360х600х650 мм (ВхШхГ), полезная глубина 590 мм, ручка с замком, распределенная нагрузка: 50 кг, цвет чёрный. | ССД (Связьстройдеталь) | руб./шт | 16985.51
| ШТ-НСр-6U-600-650-П-Ч (130411-01834) | Шкаф телекоммуникационный 19" настенный, дверь перфорированная, 6U, 360х600х650 мм (ВхШхГ), полезная глубина 590 мм, ручка с замком, распределенная нагрузка: 50 кг, цвет чёрный. | ССД (Связьстройдеталь) | руб./шт | 17196.09
| ШТ-НСр-6U-600-650-С-Ч (130411-01835) | Шкаф телекоммуникационный 19" настенный, дверь стекло, 6U, 360х600х650 мм (ВхШхГ), полезная глубина 590 мм, ручка с замком, распределенная нагрузка: 50 кг, цвет чёрный. | ССД (Связьстройдеталь) | руб./шт | 17823.17
| ШТ-НСр-9U-600-650-М-Ч (130411-01836) | Шкаф телекоммуникационный 19" настенный, дверь металл, 9U, 492х600х650 мм (ВхШхГ), полезная глубина 590 мм, ручка с замком, распределенная нагрузка: 50 кг, цвет чёрный. | ССД (Связьстройдеталь) | руб./шт | 17930.01
| ШТ-НСр-9U-600-650-П-Ч (130411-01837) | Шкаф телекоммуникационный 19" настенный, дверь перфорированная, 9U, 492х600х650 мм (ВхШхГ), полезная глубина 590 мм, ручка с замком, распределенная нагрузка: 50 кг, цвет чёрный. | ССД (Связьстройдеталь) | руб./шт | 18109.62
| ШТ-НСр-9U-600-650-С-Ч (130411-01838) | Шкаф телекоммуникационный 19" настенный, дверь стекло, 9U, 492х600х650 мм (ВхШхГ), полезная глубина 590 мм, ручка с замком, распределенная нагрузка: 50 кг, цвет чёрный. | ССД (Связьстройдеталь) | руб./шт | 20001.71
| ШТ-НСр-12U-600-650-М-Ч (130411-01839) | Шкаф телекоммуникационный 19" настенный, дверь металл, 12U, 626х600х650 мм (ВхШхГ), полезная глубина 590 мм, ручка с замком, распределенная нагрузка: 50 кг, цвет чёрный. | ССД (Связьстройдеталь) | руб./шт | 19574.37
| ШТ-НСр-12U-600-650-П-Ч (130411-01840) | Шкаф телекоммуникационный 19" настенный, дверь перфорированная, 12U, 626х600х650 мм (ВхШхГ), полезная глубина 590 мм, ручка с замком, распределенная нагрузка: 50 кг, цвет чёрный. | ССД (Связьстройдеталь) | руб./шт | 19781.85
| ШТ-НСр-12U-600-650-С-Ч (130411-01841) | Шкаф телекоммуникационный 19" настенный, дверь стекло, 12U, 626х600х650 мм (ВхШхГ), полезная глубина 590 мм, ручка с замком, распределенная нагрузка: 50 кг, цвет чёрный. | ССД (Связьстройдеталь) | руб./шт | 21841.17
| ШТ-НСр-15U-600-650-М-Ч (130411-01842) | Шкаф телекоммуникационный 19" настенный, дверь металл, 15U, 760х600х650 мм (ВхШхГ), полезная глубина 590 мм, ручка с замком, распределенная нагрузка: 50 кг, цвет чёрный. | ССД (Связьстройдеталь) | руб./шт | 21762.2
| ШТ-НСр-15U-600-650-П-Ч (130411-01843) | Шкаф телекоммуникационный 19" настенный, дверь металл, 15U, 760х600х650 мм (ВхШхГ), полезная глубина 590 мм, ручка с замком, распределенная нагрузка: 50 кг, цвет чёрный. | ССД (Связьстройдеталь) | руб./шт | 22016.13
| ШТ-НСр-15U-600-650-С-Ч (130411-01844) | Шкаф телекоммуникационный 19" настенный, дверь металл, 15U, 760х600х650 мм (ВхШхГ), полезная глубина 590 мм, ручка с замком, распределенная нагрузка: 50 кг, цвет чёрный. | ССД (Связьстройдеталь) | руб./шт | 24154.42
| ШТ-НСр-18U-600-650-М-Ч (130411-01845) | Шкаф телекоммуникационный 19" настенный, дверь металл, 18U, 894х600х650 мм (ВхШхГ), полезная глубина 590 мм, ручка с замком, распределенная нагрузка: 50 кг, цвет чёрный. | ССД (Связьстройдеталь) | руб./шт | 23655.84
| ШТ-НСр-18U-600-650-П-Ч (130411-01846) | Шкаф телекоммуникационный 19" настенный, дверь перфорированная, 18U, 894х600х650 мм (ВхШхГ), полезная глубина 590 мм, ручка с замком, распределенная нагрузка: 50 кг, цвет чёрный. | ССД (Связьстройдеталь) | руб./шт | 23940.74
| ШТ-НСр-18U-600-650-С-Ч (130411-01847) | Шкаф телекоммуникационный 19" настенный, дверь стекло, 18U, 894х600х650 мм (ВхШхГ), полезная глубина 590 мм, ручка с замком, распределенная нагрузка: 50 кг, цвет чёрный. | ССД (Связьстройдеталь) | руб./шт | 28655.5
| ШАН-Н 19" 18U (130411-01076) | Шкаф телекоммуникационный 19" антивандальный напольный; 18U, полезная глубина 450 мм, цвет серый. На боковых стенках расположены вентиляционные отверстия, кабельный ввод в основании шкафа, замок ригельный, 914х600х550 мм. | ССД (Связьстройдеталь) | руб./шт | 30451.6
| ШАН-Н 19" 22U (130411-01077) | Шкаф телекоммуникационный 19" антивандальный напольный; 22U, полезная глубина 450 мм, цвет серый. На боковых стенках расположены вентиляционные отверстия, кабельный ввод в основании шкафа, замок ригельный, 1092х600х550 мм. | ССД (Связьстройдеталь) | руб./шт | 33371.8
| ШАН-Н 19" 30U (130411-01078) | Шкаф телекоммуникационный 19" антивандальный напольный; 30U, полезная глубина 450 мм, цвет серый. На боковых стенках расположены вентиляционные отверстия, кабельный ввод в основании шкафа, замок ригельный, 1448х600х550 мм. | ССД (Связьстройдеталь) | руб./шт | 39630.27
| ШАН-М 19" 12U (130411-00465) | Шкаф телекоммуникационный 19" антивандальный настенный; 12U, полезная глубина 350 мм, цвет серый. На боковых стенках расположены вентиляционные отверстия, кабельный ввод в основании шкафа, замок ригельный, 647х600х450 мм. | ССД (Связьстройдеталь) | руб./шт | 19462.89
| ШАН-М 19" 15U (130411-00466) | Шкаф телекоммуникационный 19" антивандальный настенный; 15U, полезная глубина 350 мм, цвет серый. На боковых стенках расположены вентиляционные отверстия, кабельный ввод в основании шкафа, замок ригельный, 780х600х450 мм. | ССД (Связьстройдеталь) | руб./шт | 20638.09
| ШАН-М 19" 18U (130411-00467) | Шкаф телекоммуникационный 19" антивандальный настенный; 18U, полезная глубина 350 мм, цвет серый. На боковых стенках расположены вентиляционные отверстия, кабельный ввод в основании шкафа, замок ригельный, 914х600х450 мм. | ССД (Связьстройдеталь) | руб./шт | 24683.96
| ШАН-М 19" 22U (130411-00468) | Шкаф телекоммуникационный 19" антивандальный настенный; 22U, полезная глубина 350 мм, цвет серый. На боковых стенках расположены вентиляционные отверстия, кабельный ввод в основании шкафа, замок ригельный, 1092х600х450 мм. | ССД (Связьстройдеталь) | руб./шт | 25585.1
| ШАН-М 19" 6U (130411-00463) | Шкаф телекоммуникационный 19" антивандальный настенный; 6U, полезная глубина 350 мм, цвет серый. На боковых стенках расположены вентиляционные отверстия, кабельный ввод в основании шкафа, замок ригельный, 380х600х450 мм. | ССД (Связьстройдеталь) | руб./шт | 15783.98
| ШАН-М 19" 9U (130411-00464) | Шкаф телекоммуникационный 19" антивандальный настенный; 9U, полезная глубина 350 мм, цвет серый. На боковых стенках расположены вентиляционные отверстия, кабельный ввод в основании шкафа, замок ригельный, 513х600х450 мм. | ССД (Связьстройдеталь) | руб./шт | 17642.01
| ШАН-П 6U (130411-00469) | Шкаф телекоммуникационный 19" антивандальный настенный пенального типа; 6U, полезная глубина 400 мм, цвет серый. На боковых стенках расположены вентиляционные отверстия и кабельный ввод, замок ригельный, 306х600х500 мм. | ССД (Связьстройдеталь) | руб./шт | 11374.25
| ШАН-П 9U (130411-00470) | Шкаф телекоммуникационный 19" антивандальный настенный пенального типа; 9U, полезная глубина 400 мм, цвет серый. На боковых стенках расположены вентиляционные отверстия и кабельный ввод, замок ригельный, 440х600х500 мм. | ССД (Связьстройдеталь) | руб./шт | 12617.59
| ШАН-Э 19" 12U (130411-00823) | Шкаф телекоммуникационный 19" антивандальный настенный; 12U, полезная глубина 400 мм, цвет серый. На боковых стенках расположены вентиляционные отверстия, кабельный ввод в основании шкафа, замок ригельный, 650х600х550 мм. | ССД (Связьстройдеталь) | руб./шт | 17628.08
| ШАН-Э 19" 6U (130411-00821) | Шкаф телекоммуникационный 19" антивандальный настенный; 6U, полезная глубина 400 мм, цвет серый. На боковых стенках расположены вентиляционные отверстия, кабельный ввод в основании шкафа, замок ригельный, 380х600х550 мм. | ССД (Связьстройдеталь) | руб./шт | 14008.01
| ШАН-Э 19" 9U (130411-00822) | Шкаф телекоммуникационный 19" антивандальный настенный; 9U, полезная глубина 400 мм, цвет серый. На боковых стенках расположены вентиляционные отверстия, кабельный ввод в основании шкафа, замок ригельный, 515х600х550 мм. | ССД (Связьстройдеталь) | руб./шт | 16316.62
| 60F-22-68-31BL | Шкаф телекоммуникационный 19", напольный 22U, дверь передняя стеклянная, дверь задняя металл, полезная глубина 655 мм, распределенная нагрузка 550 кг, цвет черный, разобранный, 1145х600x800 мм. | Eurolan | руб./шт | 115204
| 60W-18-66-31GY | Шкаф телекоммуникационный 19", настенный 18U, дверь стеклянная, полезная глубина 531 мм, распределенная нагрузка 100 кг, цвет серый, разобранный, 941х600x600 мм. | Eurolan | руб./шт | 57233
| 60W-12-66-31GY | Шкаф телекоммуникационный 19", настенный 12U, дверь стеклянная, полезная глубина 531 мм, распределенная нагрузка 100 кг, цвет серый, разобранный, 620х600x600 мм. | Eurolan | руб./шт | 44321
| 60F-33-68-31BL | Шкаф телекоммуникационный 19", напольный 33U, дверь передняя стеклянная, дверь задняя металл, полезная глубина 655 мм, распределенная нагрузка 900 кг, цвет черный, разобранный, 1633х600x800 мм. | Eurolan | руб./шт | 152675
| 60W-06-64-31GY | Шкаф телекоммуникационный 19", настенный 6U, дверь стеклянная, полезная глубина 381 мм, распределенная нагрузка 100 кг, цвет серый, разобранный, 355х600x450 мм. | Eurolan | руб./шт | 32490
| 60F-42-6A-31BL | Шкаф телекоммуникационный 19", напольный 42U, дверь передняя стеклянная, дверь задняя металл, полезная глубина 855 мм, распределенная нагрузка 1300 кг, цвет черный, разобранный, 2034х600x1000 мм. | Eurolan | руб./шт | 191858
| 60F-22-8A-34BL | Шкаф телекоммуникационный 19", напольный 22U, дверь передняя перфорированная, дверь задняя двустворчатая перфорированная, полезная глубина 855 мм, распределенная нагрузка 550 кг, цвет черный, разобранный, 1145х800x1000 мм. | Eurolan | руб./шт | 160264
| 60F-22-68-34BL | Шкаф телекоммуникационный 19", напольный 22U, дверь передняя перфорированная, дверь задняя перфорированная, полезная глубина 655 мм, распределенная нагрузка 550 кг, цвет черный, разобранный, 1145х600x800 мм. | Eurolan | руб./шт | 110277
| 60W-09-64-30GY | Шкаф телекоммуникационный 19", настенный 9U, дверь металлическая, полезная глубина 381 мм, распределенная нагрузка 100 кг, цвет серый, разобранный, 490х600x450 мм. | Eurolan | руб./шт | 34493
| FF68-18B | Шкаф телекоммуникационный 19", напольный, 18U, дверь передняя стеклянная, дверь задняя металл, ручка с замком, распределенная нагрузка 800 кг, цвет черный, разобранный, 988х600x800 мм. | 5bites | руб./шт | 23002.82
| FF68-22B | Шкаф телекоммуникационный 19", напольный, 22U, дверь передняя стеклянная, дверь задняя металл, ручка с замком, распределенная нагрузка 800 кг, цвет черный, разобранный, 1166х600x800 мм. | 5bites | руб./шт | 22210.72
| FF68-27B | Шкаф телекоммуникационный 19", напольный, 27U, дверь передняя стеклянная, дверь задняя металл, ручка с замком, распределенная нагрузка 800 кг, цвет черный, разобранный, 1388х600x800 мм. | 5bites | руб./шт | 23784.99
| FF68-42B | Шкаф телекоммуникационный 19", напольный, 42U, дверь передняя стеклянная, дверь задняя металл, ручка с замком, распределенная нагрузка 800 кг, цвет черный, разобранный, 2055х600x800 мм. | 5bites | руб./шт | 38333.91
| FF61-42B | Шкаф телекоммуникационный 19", напольный, 42U, дверь передняя стеклянная, дверь задняя металл, ручка с замком, распределенная нагрузка 800 кг, цвет черный, разобранный, 2055х600x1000 мм. | 5bites | руб./шт | 35703.13
| TTBR-1866-AS-RAL9004 | Шкаф напольный 19'', 18U, передняя стеклянная дверь со стальными перфорированными боковинами, задняя дверь сплошная, ручка с замком, допустимая статическая нагрузка 1000 кг, полезная глубина 510 мм, цвет черный, разобранный, 988x600х600 мм. | Hyperline | руб./шт | 81300
| TTBR-1866-DD-RAL9004 | Шкаф напольный 19'', 18U, передняя и задняя распашные перфорированные двери (75%), ручка с замком, допустимая статическая нагрузка 1000 кг, полезная глубина 510 мм, цвет черный, разобранный, 988x600х600 мм. | Hyperline | руб./шт | 83400
| TTBR-1868-AS-RAL9004 | Шкаф напольный 19'', 18U, передняя стеклянная дверь со стальными перфорированными боковинами, задняя дверь сплошная, ручка с замком, допустимая статическая нагрузка 1000 кг, полезная глубина 710 мм, цвет черный, разобранный, 988x600х800 мм. | Hyperline | руб./шт | 88600
| TTBR-1868-DD-RAL9004 | Шкаф напольный 19'', 18U, передняя и задняя распашные перфорированные двери (75%), ручка с замком, допустимая статическая нагрузка 800 кг, полезная глубина 710 мм, цвет черный, разобранный, 988x600х800 мм. | Hyperline | руб./шт | 91200
| TTBR-1861-AS-RAL9004 | Шкаф напольный 19'', 18U, передняя стеклянная дверь со стальными перфорированными боковинами, задняя дверь сплошная, ручка с замком, допустимая статическая нагрузка 800 кг, полезная глубина 910 мм, цвет чёрный, разобранный, 988x600х1000 мм. | Hyperline | руб./шт | 105000
| TTBR-1861-DD-RAL9004 | Шкаф напольный 19'', 18U, передняя и задняя распашные перфорированные двери (75%), ручка с замком, допустимая статическая нагрузка 1000 кг, полезная глубина 910 мм, цвет черный, разобранный, 988x600х1000 мм. | Hyperline | руб./шт | 106500
| TTBR-2266-AS-RAL9004 | Шкаф напольный 19'', 22U, передняя стеклянная дверь со стальными перфорированными боковинами, задняя дверь сплошная, ручка с замком, допустимая статическая нагрузка 1000 кг, полезная глубина 510 мм, цвет черный, разобранный, 1166x600х600 мм. | Hyperline | руб./шт | 85000
| TTBR-2266-DD-RAL9004 | Шкаф напольный 19'', 22U, передняя и задняя распашные перфорированные двери (75%), ручка с замком, допустимая статическая нагрузка 1000 кг, полезная глубина 510 мм, цвет чёрный, разобранный, 1166x600х600 мм. | Hyperline | руб./шт | 85600
| TTBR-2268-AS-RAL9004 | Шкаф напольный 19'', 22U, передняя стеклянная дверь со стальными перфорированными боковинами, задняя дверь сплошная, ручка с замком, допустимая статическая нагрузка 1000 кг, полезная глубина 710 мм, цвет чёрный, разобранный, 1166x600х800 мм. | Hyperline | руб./шт | 92800
| TTBR-2268-DD-RAL9004 | Шкаф напольный 19'', 22U, передняя и задняя распашные перфорированные двери, ручка с замком, допустимая статическая нагрузка 1000 кг, полезная глубина 710 мм, цвет чёрный, разобранный, 1166x600х800 мм. | Hyperline | руб./шт | 95600
| TTBR-2261-DD-RAL9004 | Шкаф напольный 19'', 22U, передняя и задняя распашные перфорированные двери (75%), ручка с замком, допустимая статическая нагрузка 1000 кг, полезная глубина 910 мм, цвет чёрный, разобранный, 1166x600х1000 мм. | Hyperline | руб./шт | 110500
| TTBR-2261-AS-RAL9004 | Шкаф напольный 19'', 22U, передняя стеклянная дверь со стальными перфорированными боковинами, задняя дверь сплошная, ручка с замком, допустимая статическая нагрузка 1000 кг, полезная глубина 910 мм, цвет чёрный, разобранный, 1166x600х1000 мм. | Hyperline | руб./шт | 109000
| TTBR-2288-AS-RAL9004 | Шкаф напольный 19'', 22U, передняя стеклянная дверь со стальными перфорированными боковинами, задняя дверь сплошная, ручка с замком, 2 вертикальных органайзера, допустимая статическая нагрузка 1000 кг, полезная глубина 710 мм, цвет чёрный, разобранный, 1166x800х800 мм. | Hyperline | руб./шт | 145500
| TTBR-2288-DD-RAL9004 | Шкаф напольный 19'', 22U, передняя и задняя распашные перфорированные двери (75%), ручка с замком, 2 вертикальных органайзера, допустимая статическая нагрузка 1000 кг, полезная глубина 710 мм, цвет чёрный, разобранный, 1166x800х800 мм. | Hyperline | руб./шт | 131500
| TTBR-2281-AS-RAL9004 | Шкаф напольный 19'', 22U, передняя стеклянная дверь со стальными перфорированными боковинами, задняя дверь сплошная, ручка с замком, 2 вертикальных органайзера, допустимая статическая нагрузка 1000 кг, полезная глубина 910 мм, цвет чёрный, разобранный, 1166x800х1000 мм. | Hyperline | руб./шт | 154500
| TTBR-2281-DD-RAL9004 | Шкаф напольный 19'', 22U, передняя и задняя распашные перфорированные двери (75%), ручка с замком, 2 вертикальных органайзера, допустимая статическая нагрузка 1000 кг, полезная глубина 910 мм, цвет чёрный, разобранный, 1166x800х1000 мм. | Hyperline | руб./шт | 138500
| TTBR-2766-AS-RAL9004 | Шкаф напольный 19'', 27U, передняя стеклянная дверь со стальными перфорированными боковинами, задняя дверь сплошная, ручка с замком, допустимая статическая нагрузка 1000 кг, полезная глубина 510 мм, цвет чёрный, разобранный, 1388x600х600 мм. | Hyperline | руб./шт | 99600
| TTBR-2766-DD-RAL9004 | Шкаф напольный 19'', 27U, передняя и задняя распашные перфорированные двери (75%), ручка с замком, допустимая статическая нагрузка 1000 кг, полезная глубина 510 мм, цвет чёрный, разобранный, 1388x600х600 мм. | Hyperline | руб./шт | 94200
| TTBR-2768-AS-RAL9004 | Шкаф напольный 19'', 27U, передняя стеклянная дверь со стальными перфорированными боковинами, задняя дверь сплошная, ручка с замком, допустимая статическая нагрузка 1000 кг, полезная глубина 710 мм, цвет чёрный, разобранный, 1388x600х800 мм. | Hyperline | руб./шт | 106000
| TTBR-2768-DD-RAL9004 | Шкаф напольный 19'', 27U, передняя и задняя распашные перфорированные двери (75%), ручка с замком, допустимая статическая нагрузка 1000 кг, полезная глубина 710 мм, цвет чёрный, разобранный, 1388x600х800 мм. | Hyperline | руб./шт | 105000
| TTBR-2761-AS-RAL9004 | Шкаф напольный 19'', 27U, передняя стеклянная дверь со стальными перфорированными боковинами, задняя дверь сплошная, ручка с замком, допустимая статическая нагрузка 1000 кг, полезная глубина 910 мм, цвет чёрный, разобранный, 1388x600х1000 мм. | Hyperline | руб./шт | 125000
| TTBR-2761-DD-RAL9004 | Шкаф напольный 19'', 27U, передняя и задняя распашные перфорированные двери (75%), ручка с замком, допустимая статическая нагрузка 1000 кг, полезная глубина 910 мм, цвет чёрный, разобранный, 1388x600х1000 мм. | Hyperline | руб./шт | 123000
| TTBR-2786-AS-RAL9004 | Шкаф напольный 19'', 27U, передняя стеклянная дверь со стальными перфорированными боковинами, задняя дверь сплошная, ручка с замком, 2 вертикальных органайзера, допустимая статическая нагрузка 1000 кг, полезная глубина 510 мм, цвет чёрный, разобранный, 1388x800х600 мм. | Hyperline | руб./шт | 116000
| TTBR-2788-AS-RAL9004 | Шкаф напольный 19'', 27U, передняя стеклянная дверь со стальными перфорированными боковинами, задняя дверь сплошная, ручка с замком, 2 вертикальных органайзера, допустимая статическая нагрузка 1000 кг, полезная глубина 710 мм, цвет чёрный, разобранный, 1388x800х800 мм. | Hyperline | руб./шт | 185000
| TTBR-2788-DD-RAL9004 | Шкаф напольный 19'', 27U, передняя и задняя распашные перфорированные двери (75%), ручка с замком, 2 вертикальных органайзера, допустимая статическая нагрузка 1000 кг, полезная глубина 710 мм, цвет серый, разобранный, 1388x800х800 мм. | Hyperline | руб./шт | 183500
| TC5405-06B | Шкаф телекоммуникационный 19", настенный, 6U, дверь передняя из ударопрочного стекла, распределенная нагрузка 40 кг, цвет черный, сварной, IP20, 320х540x400 мм. | 5bites | руб./шт | 5023.75
| TTBR-3266-AS-RAL9004 | Шкаф телекоммуникационный 19", напольный, 32U, дверь передняя стеклянная со стальными перфорированными боковинами, дверь задняя металл, ручка с замком, полезная глубина 510 мм, распределенная нагрузка 900 кг, цвет черный, разобранный, 1610х600x600 мм. | Hyperline | руб./шт | 104500
| TTBR-3266-DD-RAL9004 | Шкаф телекоммуникационный 19", напольный, 32U, передняя и задняя распашные перфорированные двери (75%), ручка с замком, полезная глубина 510 мм, распределенная нагрузка 900 кг, цвет черный, разобранный, 1610х600x600 мм. | Hyperline | руб./шт | 107500
| TTBR-3268-AS-RAL9004 | Шкаф телекоммуникационный 19", напольный, 32U, дверь передняя стеклянная со стальными перфорированными боковинами, дверь задняя металл, ручка с замком, полезная глубина 710 мм, распределенная нагрузка 1000 кг, цвет черный, разобранный, 1610х600x800 мм. | Hyperline | руб./шт | 116000
| TTBR-3268-DD-RAL9004 | Шкаф телекоммуникационный 19", напольный, 32U, передняя и задняя распашные перфорированные двери (75%), ручка с замком, полезная глубина 710 мм, распределенная нагрузка 1000 кг, цвет черный, разобранный, 1610х600x800 мм. | Hyperline | руб./шт | 118500
| TTBR-3261-AS-RAL9004 | Шкаф телекоммуникационный 19", напольный, 32U, дверь передняя стеклянная со стальными перфорированными боковинами, дверь задняя металл, ручка с замком, полезная глубина 910 мм, распределенная нагрузка 1000 кг, цвет черный, разобранный, 1610х600x1000 мм. | Hyperline | руб./шт | 137500
| TTBR-3261-DD-RAL9004 | Шкаф телекоммуникационный 19", напольный, 32U, передняя и задняя распашные перфорированные двери (75%), ручка с замком, полезная глубина 910 мм, распределенная нагрузка 1000 кг, цвет черный, разобранный, 1610х600x1000 мм. | Hyperline | руб./шт | 135500
| TTBR-3288-AS-RAL9004 | Шкаф телекоммуникационный 19", напольный, 32U, дверь передняя стеклянная со стальными перфорированными боковинами, дверь задняя металл, ручка с замком, 2 вертикальных кабельных организатора, полезная глубина 710 мм, распределенная нагрузка 1000 кг, цвет черный, разобранный, 1610х800x800 мм. | Hyperline | руб./шт | 166000
| TTBR-3288-DD-RAL9004 | Шкаф телекоммуникационный 19", напольный, 32U, передняя и задняя распашные перфорированные двери (75%), ручка с замком, 2 вертикальных кабельных организатора, полезная глубина 710 мм, распределенная нагрузка 1000 кг, цвет черный, разобранный, 1610х800x800 мм. | Hyperline | руб./шт | 164500
| TTBR-3281-AS-RAL9004 | Шкаф телекоммуникационный 19", напольный, 32U, дверь передняя стеклянная со стальными перфорированными боковинами, дверь задняя металл, ручка с замком, 2 вертикальных кабельных организатора, полезная глубина 910 мм, распределенная нагрузка 1000 кг, цвет черный, разобранный, 1610х800x1000 мм. | Hyperline | руб./шт | 197000
| TTBR-3281-DD-RAL9004 | Шкаф телекоммуникационный 19", напольный, 32U, передняя и задняя распашные перфорированные двери (75%), ручка с замком, 2 вертикальных кабельных организатора, полезная глубина 910 мм, распределенная нагрузка 1000 кг, цвет черный, разобранный, 1610х800x1000 мм. | Hyperline | руб./шт | 189500
| TTBR-3282-AS-RAL9004 | Шкаф телекоммуникационный 19", напольный, 32U, дверь передняя стеклянная со стальными перфорированными боковинами, дверь задняя металл, ручка с замком, 2 вертикальных кабельных организатора, полезная глубина 1110 мм, распределенная нагрузка 1000 кг, цвет черный, разобранный, 1610х800x1200 мм. | Hyperline | руб./шт | 227000
| TTBR-3282-DD-RAL9004 | Шкаф телекоммуникационный 19", напольный, 32U, передняя и задняя распашные перфорированные двери (75%), ручка с замком, 2 вертикальных кабельных организатора, полезная глубина 1110 мм, распределенная нагрузка 1000 кг, цвет черный, разобранный, 1610х800x1200 мм. | Hyperline | руб./шт | 217000
| TTBR-3766-AS-RAL9004 | Шкаф телекоммуникационный 19", напольный, 37U, дверь передняя стеклянная со стальными перфорированными боковинами, дверь задняя металл, ручка с замком, полезная глубина 510 мм, распределенная нагрузка 1000 кг, цвет черный, разобранный, 1833х600x600 мм. | Hyperline | руб./шт | 115500
| TTBR-3766-DD-RAL9004 | Шкаф телекоммуникационный 19", напольный, 37U, передняя и задняя распашные перфорированные двери (75%), ручка с замком, полезная глубина 510 мм, распределенная нагрузка 1000 кг, цвет черный, разобранный, 1833х600x600 мм. | Hyperline | руб./шт | 120500
| TTBR-3768-AS-RAL9004 | Шкаф телекоммуникационный 19", напольный, 37U, дверь передняя стеклянная со стальными перфорированными боковинами, дверь задняя металл, ручка с замком, полезная глубина 710 мм, распределенная нагрузка 1000 кг, цвет черный, разобранный, 1833х600x800 мм. | Hyperline | руб./шт | 128000
| TTBR-3768-DD-RAL9004 | Шкаф телекоммуникационный 19", напольный, 37U, передняя и задняя распашные перфорированные двери (75%), ручка с замком, полезная глубина 710 мм, распределенная нагрузка 1000 кг, цвет черный, разобранный, 1833х600x800 мм. | Hyperline | руб./шт | 116000
| TTBR-3761-AS-RAL9004 | Шкаф телекоммуникационный 19", напольный, 37U, дверь передняя стеклянная со стальными перфорированными боковинами, дверь задняя металл, ручка с замком, полезная глубина 910 мм, распределенная нагрузка 1000 кг, цвет черный, разобранный, 1833х600x1000 мм. | Hyperline | руб./шт | 153500
| TTBR-3761-DD-RAL9004 | Шкаф телекоммуникационный 19", напольный, 37U, передняя и задняя распашные перфорированные двери (75%), ручка с замком, полезная глубина 910 мм, распределенная нагрузка 1000 кг, цвет черный, разобранный, 1833х600x1000 мм. | Hyperline | руб./шт | 155500
| TTBR-3762-DD-RAL9004 | Шкаф телекоммуникационный 19", напольный, 37U, передняя и задняя распашные перфорированные двери (75%), ручка с замком, полезная глубина 1110 мм, распределенная нагрузка 1000 кг, цвет черный, разобранный, 1833х600x1200 мм. | Hyperline | руб./шт | 179500
| TTBR-3788-AS-RAL9004 | Шкаф телекоммуникационный 19", напольный, 37U, дверь передняя стеклянная со стальными перфорированными боковинами, дверь задняя металл, ручка с замком, 2 вертикальных кабельных организатора, полезная глубина 710 мм, распределенная нагрузка 1000 кг, цвет черный, разобранный, 1833х800x800 мм. | Hyperline | руб./шт | 203000
| TTBR-3788-DD-RAL9004 | Шкаф телекоммуникационный 19", напольный, 37U, передняя и задняя распашные перфорированные двери (75%), ручка с замком, 2 вертикальных кабельных организатора, полезная глубина 710 мм, распределенная нагрузка 1000 кг, цвет черный, разобранный, 1833х800x800 мм. | Hyperline | руб./шт | 161000
| TTBR-3781-AS-RAL9004 | Шкаф телекоммуникационный 19", напольный, 37U, дверь передняя стеклянная со стальными перфорированными боковинами, дверь задняя металл, ручка с замком, 2 вертикальных кабельных организатора, полезная глубина 910 мм, распределенная нагрузка 1000 кг, цвет черный, разобранный, 1833х800x1000 мм. | Hyperline | руб./шт | 208000
| TTBR-3781-DD-RAL9004 | Шкаф телекоммуникационный 19", напольный, 37U, передняя и задняя распашные перфорированные двери (75%), ручка с замком, 2 вертикальных кабельных организатора, полезная глубина 910 мм, распределенная нагрузка 1000 кг, цвет черный, разобранный, 1833х800x1000 мм. | Hyperline | руб./шт | 210000
| TTBR-4266-AS-RAL9004 | Шкаф телекоммуникационный 19", напольный, 42U, дверь передняя стеклянная со стальными перфорированными боковинами, дверь задняя металл, ручка с замком, полезная глубина 510 мм, распределенная нагрузка 1000 кг, цвет черный, разобранный, 2055х600x600 мм. | Hyperline | руб./шт | 116500
| TTBR-4266-DD-RAL9004 | Шкаф телекоммуникационный 19", напольный, 42U, передняя и задняя распашные перфорированные двери (75%), ручка с замком, полезная глубина 510 мм, распределенная нагрузка 1000 кг, цвет черный, разобранный, 2055х600x600 мм. | Hyperline | руб./шт | 121000
| TTBR-4268-AS-RAL9004 | Шкаф телекоммуникационный 19", напольный, 42U, дверь передняя стеклянная со стальными перфорированными боковинами, дверь задняя металл, ручка с замком, полезная глубина 710 мм, распределенная нагрузка 1000 кг, цвет черный, разобранный, 2055х600x800 мм. | Hyperline | руб./шт | 134500
| TTBR-4268-DD-RAL9004 | Шкаф телекоммуникационный 19", напольный, 42U, передняя и задняя распашные перфорированные двери (75%), ручка с замком, полезная глубина 710 мм, распределенная нагрузка 1000 кг, цвет черный, разобранный, 2055х600x800 мм. | Hyperline | руб./шт | 139000
| ШТ-НП-42U-600-800-С (130411-00530) | Шкаф телекоммуникационный напольный 19", 42U, передняя дверь стекло, ручка с замком, распределенная нагрузка 600 кг, полезная глубина 700 мм, цвет серый, разобранный, 2037x600х800 мм. | ССД (Связьстройдеталь) | руб./шт | 65716.9
| ШТ-НП-М-24U-600-1000-С-Ч (130411-01186) | Шкаф телекоммуникационный напольный 19", 24U, передняя дверь стекло, ручка с замком, распределенная нагрузка 800 кг, полезная глубина 900 мм, цвет чёрный, разобранный, 1237x600х1000 мм. | ССД (Связьстройдеталь) | руб./шт | 58695.02
| ШТ-НП-М-24U-600-600-С-Ч (130411-01130) | Шкаф телекоммуникационный напольный 19", 24U, передняя дверь стекло, ручка с замком, распределенная нагрузка 800 кг, полезная глубина 500 мм, цвет чёрный, разобранный, 1237x600х600 мм. | ССД (Связьстройдеталь) | руб./шт | 49966.07
| ШТ-НП-М-24U-600-800-С-Ч (130411-01152) | Шкаф телекоммуникационный напольный 19", 24U, передняя дверь стекло, ручка с замком, распределенная нагрузка 800 кг, полезная глубина 700 мм, цвет чёрный, разобранный, 1237x600х800 мм. | ССД (Связьстройдеталь) | руб./шт | 54102.94
| ШТ-НП-М-24U-800-1000-С-Ч (130411-01224) | Шкаф телекоммуникационный напольный 19", 24U, передняя дверь стекло, ручка с замком, распределенная нагрузка 800 кг, полезная глубина 900 мм, цвет чёрный, разобранный, 1237x800х1000 мм. | ССД (Связьстройдеталь) | руб./шт | 67453.53
| ШТ-НП-М-24U-800-800-С-Ч (130411-01206) | Шкаф телекоммуникационный напольный 19", 24U, передняя дверь стекло, ручка с замком, распределенная нагрузка 800 кг, полезная глубина 700 мм, цвет чёрный, разобранный, 1237x800х800 мм. | ССД (Связьстройдеталь) | руб./шт | 61282.96
| ШТ-НП-М-27U-600-1000-С-Ч (130411-01189) | Шкаф телекоммуникационный напольный 19", 27U, передняя дверь стекло, ручка с замком, распределенная нагрузка 800 кг, полезная глубина 900 мм, цвет чёрный, разобранный, 1370x600х1000 мм. | ССД (Связьстройдеталь) | руб./шт | 61311.04
| ШТ-НП-М-27U-600-600-С-Ч (130411-01134) | Шкаф телекоммуникационный напольный 19", 27U, передняя дверь стекло, ручка с замком, распределенная нагрузка 800 кг, полезная глубина 500 мм, цвет чёрный, разобранный, 1370x600х600 мм. | ССД (Связьстройдеталь) | руб./шт | 52902.82
| ШТ-НП-М-27U-600-800-С-Ч (130411-01155) | Шкаф телекоммуникационный напольный 19", 27U, передняя дверь стекло, ручка с замком, распределенная нагрузка 800 кг, полезная глубина 700 мм, цвет чёрный, разобранный, 1370x600х800 мм. | ССД (Связьстройдеталь) | руб./шт | 66438.16
| ШТ-НП-М-27U-800-1000-С-Ч (130411-01227) | Шкаф телекоммуникационный напольный 19", 27U, передняя дверь стекло, ручка с замком, распределенная нагрузка 800 кг, полезная глубина 900 мм, цвет чёрный, разобранный, 1370x800х1000 мм. | ССД (Связьстройдеталь) | руб./шт | 68644.78
| ШТ-НП-М-27U-800-800-С-Ч (130411-01209) | Шкаф телекоммуникационный напольный 19", 27U, передняя дверь стекло, ручка с замком, распределенная нагрузка 800 кг, полезная глубина 700 мм, цвет чёрный, разобранный, 1370x800х800 мм. | ССД (Связьстройдеталь) | руб./шт | 65300.11
| ШТ-НП-М-33U-600-1000-С-Ч (130411-01192) | Шкаф телекоммуникационный напольный 19", 33U, передняя дверь стекло, ручка с замком, распределенная нагрузка 800 кг, полезная глубина 850 мм, цвет чёрный, разобранный, 1637x600х1000 мм. | ССД (Связьстройдеталь) | руб./шт | 69580.34
| ШТ-НП-М-33U-600-600-С-Ч (130411-01140) | Шкаф телекоммуникационный напольный 19", 33U, передняя дверь стекло, ручка с замком, распределенная нагрузка 800 кг, полезная глубина 500 мм, цвет чёрный, разобранный, 1637x600х600 мм. | ССД (Связьстройдеталь) | руб./шт | 59550.77
| ШТ-НП-М-33U-600-800-С-Ч (130411-01158) | Шкаф телекоммуникационный напольный 19", 33U, передняя дверь стекло, ручка с замком, распределенная нагрузка 800 кг, полезная глубина 700 мм, цвет чёрный, разобранный, 1637x600х800 мм. | ССД (Связьстройдеталь) | руб./шт | 65551.37
| ШТ-НП-М-33U-800-1000-С-Ч (130411-01230) | Шкаф телекоммуникационный напольный 19", 33U, передняя дверь стекло, ручка с замком, распределенная нагрузка 800 кг, полезная глубина 850 мм, цвет чёрный, разобранный, 1637x800х1000 мм. | ССД (Связьстройдеталь) | руб./шт | 76126.32
| ШТ-НП-М-33U-800-800-С-Ч (130411-01212) | Шкаф телекоммуникационный напольный 19", 33U, передняя дверь стекло, ручка с замком, распределенная нагрузка 800 кг, полезная глубина 650 мм, цвет чёрный, разобранный, 1637x800х800 мм. | ССД (Связьстройдеталь) | руб./шт | 70586.85
| ШТ-НП-М-42U-600-600-С-Ч (130411-01141) | Шкаф телекоммуникационный напольный 19", 42U, передняя дверь стекло, ручка с замком, распределенная нагрузка 800 кг, полезная глубина 500 мм, цвет чёрный, разобранный, 2037x600х600 мм. | ССД (Связьстройдеталь) | руб./шт | 67316.08
| ШТ-НП-М-42U-800-1000-С-Ч (130411-01233) | Шкаф телекоммуникационный напольный 19", 42U, передняя дверь стекло, ручка с замком, распределенная нагрузка 800 кг, полезная глубина 850 мм, цвет чёрный, разобранный, 2037x800х1000 мм. | ССД (Связьстройдеталь) | руб./шт | 86331.77
| ШТ-НП-М-42U-800-800-С-Ч (130411-01215) | Шкаф телекоммуникационный напольный 19", 42U, передняя дверь стекло, ручка с замком, распределенная нагрузка 800 кг, полезная глубина 650 мм, цвет чёрный, разобранный, 2037x800х800 мм. | ССД (Связьстройдеталь) | руб./шт | 80016.36
| ШТ-НП-М-47U-600-600-C-Ч (130411-01144) | Шкаф телекоммуникационный напольный 19", 47U, передняя дверь стекло, ручка с замком, распределенная нагрузка 800 кг, полезная глубина 500 мм, цвет чёрный, разобранный, 2260x600х600 мм. | ССД (Связьстройдеталь) | руб./шт | 71274.11
| ШТ-НП-М-47U-600-800-C-Ч (130411-01163) | Шкаф телекоммуникационный напольный 19", 47U, передняя дверь стекло, ручка с замком, распределенная нагрузка 800 кг, полезная глубина 700 мм, цвет чёрный, разобранный, 2260x600х800 мм. | ССД (Связьстройдеталь) | руб./шт | 77777.22
| ШТ-НП-М-47U-800-1000-C-Ч (130411-01236) | Шкаф телекоммуникационный напольный 19", 47U, передняя дверь стекло, ручка с замком, распределенная нагрузка 800 кг, полезная глубина 850 мм, цвет чёрный, разобранный, 2260x800х1000 мм. | ССД (Связьстройдеталь) | руб./шт | 99615.85
| ШТ-НП-М-47U-800-800-C-Ч (130411-01218) | Шкаф телекоммуникационный напольный 19", 47U, передняя дверь стекло, ручка с замком, распределенная нагрузка 800 кг, полезная глубина 650 мм, цвет чёрный, разобранный, 2260x800х800 мм. | ССД (Связьстройдеталь) | руб./шт | 93810.35
| ШТ-НП-18U-600-1000-С (130411-00498) | Шкаф телекоммуникационный напольный 19", 18U, передняя дверь стекло, ручка с замком, распределенная нагрузка 250 кг, полезная глубина 900 мм, цвет серый, разобранный, 970x600х1000 мм. | ССД (Связьстройдеталь) | руб./шт | 43517.64
| ШТ-НП-М-18U-600-1000-С-Ч (130411-01183) | Шкаф телекоммуникационный напольный 19", 18U, передняя дверь стекло, ручка с замком, распределенная нагрузка 800 кг, полезная глубина 900 мм, цвет черный, разобранный, 970x600х1000 мм. | ССД (Связьстройдеталь) | руб./шт | 53128.95
| ШТ-НП-18U-600-600-С (130411-00492) | Шкаф телекоммуникационный напольный 19", 18U, передняя дверь стекло, ручка с замком, распределенная нагрузка 250 кг, полезная глубина 500 мм, цвет серый, разобранный, 970x600х600 мм. | ССД (Связьстройдеталь) | руб./шт | 41003.6
| ШТ-НП-М-18U-600-600-С-Ч (130411-01127) | Шкаф телекоммуникационный напольный 19", 18U, передняя дверь стекло, ручка с замком, распределенная нагрузка 800 кг, полезная глубина 500 мм, цвет черный, разобранный, 970x600х600 мм. | ССД (Связьстройдеталь) | руб./шт | 45725.75
| ШТ-НП-18U-600-800-С (130411-00495) | Шкаф телекоммуникационный напольный 19", 18U, передняя дверь стекло, ручка с замком, распределенная нагрузка 250 кг, полезная глубина 700 мм, цвет серый, разобранный, 970x600х800 мм. | ССД (Связьстройдеталь) | руб./шт | 42026.36
| ШТ-НП-М-18U-600-800-С-Ч (130411-01149) | Шкаф телекоммуникационный напольный 19", 18U, передняя дверь стекло, ручка с замком, распределенная нагрузка 800 кг, полезная глубина 700 мм, цвет черный, разобранный, 970x600х800 мм. | ССД (Связьстройдеталь) | руб./шт | 49163.53
| ШТ-НП-М-18U-800-1000-С-Ч (130411-01221) | Шкаф телекоммуникационный напольный 19", 18U, передняя дверь стекло, ручка с замком, распределенная нагрузка 800 кг, полезная глубина 900 мм, цвет черный, разобранный, 970x800х1000 мм. | ССД (Связьстройдеталь) | руб./шт | 60487.81
| ШТ-НП-М-18U-800-800-С-Ч (130411-01203) | Шкаф телекоммуникационный напольный 19", 18U, передняя дверь стекло, ручка с замком, распределенная нагрузка 800 кг, полезная глубина 700 мм, цвет черный, разобранный, 970x800х800 мм. | ССД (Связьстройдеталь) | руб./шт | 54958.69
| ШТ-НП-24U-600-1000-С (130411-00507) | Шкаф телекоммуникационный напольный 19", 24U, передняя дверь стекло, ручка с замком, распределенная нагрузка 330 кг, полезная глубина 900 мм, цвет серый, разобранный, 1237x600х1000 мм. | ССД (Связьстройдеталь) | руб./шт | 48536.86
| ШТ-НП-24U-600-600-П (130411-00503) | Шкаф телекоммуникационный напольный 19", 24U, передняя дверь перфорированная, ручка с замком, распределенная нагрузка 330 кг, полезная глубина 500 мм, цвет серый, разобранный, 1237x600х600 мм. | ССД (Связьстройдеталь) | руб./шт | 40144.89
| ШТ-НП-24U-600-600-С (130411-00501) | Шкаф телекоммуникационный напольный 19", 24U, передняя дверь стекло, ручка с замком, распределенная нагрузка 330 кг, полезная глубина 500 мм, цвет серый, разобранный, 1237x600х600 мм. | ССД (Связьстройдеталь) | руб./шт | 43489.56
| ШТ-НП-24U-600-800-С (130411-00504) | Шкаф телекоммуникационный напольный 19", 24U, передняя дверь стекло, ручка с замком, распределенная нагрузка 330 кг, полезная глубина 700 мм, цвет серый, разобранный, 1237x600х800 мм. | ССД (Связьстройдеталь) | руб./шт | 45776
| ШТ-НП-27U-600-1000-С (130411-00516) | Шкаф телекоммуникационный напольный 19", 27U, передняя дверь стекло, ручка с замком, распределенная нагрузка 400 кг, полезная глубина 900 мм, цвет серый, разобранный, 1370x600х1000 мм. | ССД (Связьстройдеталь) | руб./шт | 52002.73
| ШТ-НП-27U-600-600-С (130411-00510) | Шкаф телекоммуникационный напольный 19", 27U, передняя дверь стекло, ручка с замком, распределенная нагрузка 400 кг, полезная глубина 500 мм, цвет серый, разобранный, 1370x600х600 мм. | ССД (Связьстройдеталь) | руб./шт | 47007.15
| ШТ-НП-27U-600-800-С (130411-00513) | Шкаф телекоммуникационный напольный 19", 27U, передняя дверь стекло, ручка с замком, распределенная нагрузка 400 кг, полезная глубина 700 мм, цвет серый, разобранный, 1370x600х800 мм. | ССД (Связьстройдеталь) | руб./шт | 51575.59
| ШТ-НП-33U-600-1000-С (130411-00525) | Шкаф телекоммуникационный напольный 19", 33U, передняя дверь стекло, ручка с замком, распределенная нагрузка 500 кг, полезная глубина 850 мм, цвет серый, разобранный, 1637x600х1000 мм. | ССД (Связьстройдеталь) | руб./шт | 59995.64
| ШТ-НП-33U-600-600-С (130411-00519) | Шкаф телекоммуникационный напольный 19", 33U, передняя дверь стекло, ручка с замком, распределенная нагрузка 500 кг, полезная глубина 500 мм, цвет серый, разобранный, 1637x600х600 мм. | ССД (Связьстройдеталь) | руб./шт | 50399.12
| ШТ-НП-33U-600-800-С (130411-00522) | Шкаф телекоммуникационный напольный 19", 33U, передняя дверь стекло, ручка с замком, распределенная нагрузка 500 кг, полезная глубина 700 мм, цвет серый, разобранный, 1637x600х800 мм. | ССД (Связьстройдеталь) | руб./шт | 58405.34
| ШТ-НП-33U-800-1000-С (130411-00700) | Шкаф телекоммуникационный напольный 19", 33U, передняя дверь стекло, ручка с замком, распределенная нагрузка 500 кг, полезная глубина 850 мм, цвет серый, разобранный, 1637x800х1000 мм. | ССД (Связьстройдеталь) | руб./шт | 67774.25
| ШТ-НП-33U-800-800-С (130411-00697) | Шкаф телекоммуникационный напольный 19", 33U, передняя дверь стекло, ручка с замком, распределенная нагрузка 500 кг, полезная глубина 650 мм, цвет серый, разобранный, 1637x800х800 мм. | ССД (Связьстройдеталь) | руб./шт | 63890.12
| ШТ-НП-42U-600-1000-С (130411-00533) | Шкаф телекоммуникационный напольный 19", 42U, передняя дверь стекло, ручка с замком, распределенная нагрузка 600 кг, полезная глубина 900 мм, цвет серый, разобранный, 2037x600х1000 мм. | ССД (Связьстройдеталь) | руб./шт | 68148.18
| ШТ-НП-М-42U-600-1000-С-Ч (130411-01171) | Шкаф телекоммуникационный напольный 19", 42U, передняя дверь стекло, ручка с замком, распределенная нагрузка 600 кг, полезная глубина 900 мм, цвет черный, разобранный, 2037x600х1000 мм. | ССД (Связьстройдеталь) | руб./шт | 78551.68
| ШТ-НП-42U-600-600-С (130411-00486) | Шкаф телекоммуникационный напольный 19", 42U, передняя дверь стекло, ручка с замком, распределенная нагрузка 600 кг, полезная глубина 500 мм, цвет серый, разобранный, 2037x600х600 мм. | ССД (Связьстройдеталь) | руб./шт | 52063.32
| ШТ-НП-М-42U-600-800-С-Ч (130411-01049) | Шкаф телекоммуникационный напольный 19", 42U, передняя дверь стекло, ручка с замком, распределенная нагрузка 800 кг, полезная глубина 700 мм, цвет черный, разобранный, 2037x600х800 мм. | ССД (Связьстройдеталь) | руб./шт | 77432.56
| ШТ-НП-42U-800-1000-С (130411-00706) | Шкаф телекоммуникационный напольный 19", 42U, передняя дверь стекло, ручка с замком, распределенная нагрузка 600 кг, полезная глубина 850 мм, цвет серый, разобранный, 2037x800х1000 мм. | ССД (Связьстройдеталь) | руб./шт | 77460.93
| ШТ-НП-42U-800-800-С (130411-00703) | Шкаф телекоммуникационный напольный 19", 42U, передняя дверь стекло, ручка с замком, распределенная нагрузка 600 кг, полезная глубина 650 мм, цвет серый, разобранный, 2037x800х800 мм. | ССД (Связьстройдеталь) | руб./шт | 72738.79
| ШТ-НП-47U-600-1000-С (130411-00542) | Шкаф телекоммуникационный напольный 19", 47U, передняя дверь стекло, ручка с замком, распределенная нагрузка 700 кг, полезная глубина 900 мм, цвет серый, разобранный, 2260x600х1000 мм. | ССД (Связьстройдеталь) | руб./шт | 71682.03
| ШТ-НП-М-47U-600-1000-С-Ч (130411-01170) | Шкаф телекоммуникационный напольный 19", 47U, передняя дверь стекло, ручка с замком, распределенная нагрузка 800 кг, полезная глубина 900 мм, цвет черный, разобранный, 2260x600х1000 мм. | ССД (Связьстройдеталь) | руб./шт | 82002.76
| ШТ-НП-47U-600-800-С (130411-00539) | Шкаф телекоммуникационный напольный 19", 47U, передняя дверь стекло, ручка с замком, распределенная нагрузка 700 кг, полезная глубина 700 мм, цвет серый, разобранный, 2260x600х800 мм. | ССД (Связьстройдеталь) | руб./шт | 71344.53
| ШТ-НП-47U-800-1000-С (130411-00712) | Шкаф телекоммуникационный напольный 19", 47U, передняя дверь стекло, ручка с замком, распределенная нагрузка 700 кг, полезная глубина 850 мм, цвет серый, разобранный, 2260x800х1000 мм. | ССД (Связьстройдеталь) | руб./шт | 90665.21
| ШТ-НП-47U-800-800-С (130411-00709) | Шкаф телекоммуникационный напольный 19", 47U, передняя дверь стекло, ручка с замком, распределенная нагрузка 700 кг, полезная глубина 650 мм, цвет серый, разобранный, 2260x800х800 мм. | ССД (Связьстройдеталь) | руб./шт | 86342.11
| TTBR-4782-DD-RAL9004 | Шкаф напольный 19'', 47U, передняя и задняя распашные перфорированные двери (75%), ручка с замком, 2 вертикальных кабельных органайзера, допустимая статическая нагрузка 1000 кг, полезная глубина 1110 мм, цвет чёрный, разобранный, 2277x800х1200 мм. | Hyperline | руб./шт | 246000
| TTBR-4261-DD-RAL9004 | Шкаф напольный 19'', 42U, передняя и задняя распашные перфорированные двери (75%), ручка с замком, допустимая статическая нагрузка 1000 кг, полезная глубина 910 мм, цвет чёрный, разобранный, 2055x600х1000 мм. | Hyperline | руб./шт | 163000
| TTBR-4261-AS-RAL9004 | Шкаф напольный 19'', 42U, передняя стеклянная дверь со стальными перфорированными боковинами, задняя дверь сплошная, ручка с замком, допустимая статическая нагрузка 1000 кг, полезная глубина 910 мм, цвет чёрный, разобранный, 2055x600х1000 мм. | Hyperline | руб./шт | 156000
| TTBR-4262-AS-RAL9004 | Шкаф напольный 19'', 42U, передняя стеклянная дверь со стальными перфорированными боковинами, задняя дверь сплошная, ручка с замком, допустимая статическая нагрузка 1000 кг, полезная глубина 1110 мм, цвет чёрный, разобранный, 2055x600х1200 мм. | Hyperline | руб./шт | 175000
| TTBR-4262-DD-RAL9004 | Шкаф напольный 19'', 42U, передняя и задняя распашные перфорированные двери (75%), ручка с замком, допустимая статическая нагрузка 1000 кг, полезная глубина 1110 мм, цвет чёрный, разобранный, 2055x600х1200 мм. | Hyperline | руб./шт | 181000
| TTBR-4284-AS-RAL9004 | Шкаф напольный 19'', 42U, передняя стеклянная дверь со стальными перфорированными боковинами, задняя дверь сплошная, ручка с замком, 2 вертикальных органайзера, допустимая статическая нагрузка 1000 кг, полезная глубина 360 мм, цвет чёрный, разобранный, 2055x800х450 мм. | Hyperline | руб./шт | 132500
| TTBR-4286-AS-RAL9004 | Шкаф напольный 19'', 42U, передняя стеклянная дверь со стальными перфорированными боковинами, задняя дверь сплошная, ручка с замком, 2 вертикальных органайзера, допустимая статическая нагрузка 1000 кг, полезная глубина 510 мм, цвет чёрный, разобранный, 2055x800х600 мм. | Hyperline | руб./шт | 142000
| TTBR-4288-AS-RAL9004 | Шкаф напольный 19'', 42U, передняя стеклянная дверь со стальными перфорированными боковинами, задняя дверь сплошная, ручка с замком, 2 вертикальных органайзера, допустимая статическая нагрузка 1000 кг, полезная глубина 710 мм, цвет чёрный, разобранный, 2055x800х800 мм. | Hyperline | руб./шт | 156500
| TTBR-4288-DD-RAL9004 | Шкаф напольный 19'', 42U, передняя и задняя распашные перфорированные двери (75%), ручка с замком, 2 вертикальных органайзера, допустимая статическая нагрузка 1000 кг, полезная глубина 710 мм, цвет чёрный, разобранный, 2055x800х800 мм. | Hyperline | руб./шт | 161500
| TTBR-4281-DD-RAL9004 | Шкаф напольный 19'', 42U, передняя и задняя распашные перфорированные двери (75%), ручка с замком, 2 вертикальных органайзера, допустимая статическая нагрузка 1000 кг, полезная глубина 910 мм, цвет чёрный, разобранный, 2055x800х1000 мм. | Hyperline | руб./шт | 196000
| TTBR-4281-AS-RAL9004 | Шкаф напольный 19'', 42U, передняя дверь стеклянная, задняя дверь сплошная, ручка с замком, 2 вертикальных органайзера, допустимая статическая нагрузка 1000 кг, полезная глубина 910 мм, цвет чёрный, разобранный, 2055x800х1000 мм. | Hyperline | руб./шт | 192000
| TTBR-4282-AS-RAL9004 | Шкаф напольный 19'', 42U, передняя дверь стеклянная, задняя дверь сплошная, ручка с замком, 2 вертикальных органайзера, допустимая статическая нагрузка 1000 кг, полезная глубина1110 мм, цвет чёрный, разобранный, 2055x800х1200 мм. | Hyperline | руб./шт | 213000
| TTBR-4282-DD-RAL9004 | Шкаф напольный 19'', 42U, передняя и задняя распашные перфорированные двери (75%), ручка с замком, 2 вертикальных органайзера, допустимая статическая нагрузка 1000 кг, полезная глубина 1110 мм, цвет чёрный, разобранный, 2055x800х1200 мм. | Hyperline | руб./шт | 215000
| TTBR-4766-AS-RAL9004 | Шкаф напольный 19'', 47U, передняя стеклянная дверь со стальными перфорированными боковинами, задняя дверь сплошная, ручка с замком, допустимая статическая нагрузка 1000 кг, полезная глубина 510 мм, цвет чёрный, разобранный, 2277x600х600 мм. | Hyperline | руб./шт | 134500
| TTBR-4766-DD-RAL9004 | Шкаф напольный 19'', 47U, передняя и задняя распашные перфорированные двери (75%), ручка с замком, допустимая статическая нагрузка 1000 кг, полезная глубина 510 мм, цвет чёрный, разобранный, 2277x600х600 мм. | Hyperline | руб./шт | 120000
| TTBR-4768-AS-RAL9004 | Шкаф напольный 19'', 47U, передняя стеклянная дверь со стальными перфорированными боковинами, задняя дверь сплошная, ручка с замком, допустимая статическая нагрузка 1000 кг, полезная глубина 710 мм, цвет чёрный, разобранный, 2277x600х800 мм. | Hyperline | руб./шт | 147000
| TTBR-4768-DD-RAL9004 | Шкаф напольный 19'', 47U, передняя и задняя распашные перфорированные двери (75%), ручка с замком, допустимая статическая нагрузка 1000 кг, полезная глубина 710 мм, цвет чёрный, разобранный, 2277x600х800 мм. | Hyperline | руб./шт | 152500
| TTBR-4761-AS-RAL9004 | Шкаф напольный 19'', 47U, передняя стеклянная дверь со стальными перфорированными боковинами, задняя дверь сплошная, ручка с замком, допустимая статическая нагрузка 1000 кг, полезная глубина 910 мм, цвет чёрный, разобранный, 2277x600х1000 мм. | Hyperline | руб./шт | 172000
| TTBR-4761-DD-RAL9004 | Шкаф напольный 19'', 47U, передняя и задняя распашные перфорированные двери (75%), ручка с замком, допустимая статическая нагрузка 1000 кг, полезная глубина 910 мм, цвет чёрный, разобранный, 2277x600х1000 мм. | Hyperline | руб./шт | 179000
| TTBR-4762-AS-RAL9004 | Шкаф напольный 19'', 47U, передняя стеклянная дверь со стальными перфорированными боковинами, задняя дверь сплошная, ручка с замком, допустимая статическая нагрузка 1000 кг, полезная глубина 1110 мм, цвет серый, разобранный, 2277x600х1200 мм. | Hyperline | руб./шт | 202000
| TTBR-4762-DD-RAL9004 | Шкаф напольный 19'', 47U, передняя и задняя распашные перфорированные двери (75%), ручка с замком, допустимая статическая нагрузка 1000 кг, полезная глубина 1110 мм, цвет чёрный, разобранный, 2277x600х1200 мм. | Hyperline | руб./шт | 205000
| TTBR-4788-AS-RAL9004 | Шкаф напольный 19'', 47U, передняя стеклянная дверь со стальными перфорированными боковинами, задняя дверь сплошная, ручка с замком, 2 вертикальных органайзера, допустимая статическая нагрузка 1000 кг, полезная глубина 710 мм, цвет чёрный, разобранный, 2277x800х800 мм. | Hyperline | руб./шт | 181500
| TTBR-4788-DD-RAL9004 | Шкаф напольный 19'', 47U, передняя и задняя распашные перфорированные двери (75%), ручка с замком, 2 вертикальных кабельных органайзера, допустимая статическая нагрузка 1000 кг, полезная глубина 710 мм, цвет чёрный, разобранный, 2277x800х800 мм. | Hyperline | руб./шт | 185500
| TTBR-4781-AS-RAL9004 | Шкаф напольный 19'', 47U, передняя стеклянная дверь со стальными перфорированными боковинами, задняя дверь сплошная, ручка с замком, 2 вертикальных органайзера, допустимая статическая нагрузка 1000 кг, полезная глубина 910 мм, цвет чёрный, разобранный, 2277x800х1000 мм. | Hyperline | руб./шт | 223000
| TTBR-4781-DD-RAL9004 | Шкаф напольный 19'', 47U, передняя и задняя распашные перфорированные двери (75%), ручка с замком, 2 вертикальных кабельных органайзера, допустимая статическая нагрузка 1000 кг, полезная глубина 910 мм, цвет чёрный, разобранный, 2277x800х1000 мм. | Hyperline | руб./шт | 225000
| TTBR-4782-AS-RAL9004 | Шкаф напольный 19'', 47U, передняя стеклянная дверь со стальными перфорированными боковинами, задняя дверь сплошная, ручка с замком, 2 вертикальных органайзера, допустимая статическая нагрузка 1000 кг, полезная глубина 1110 мм, цвет чёрный, разобранный, 2277x800х1200 мм. | Hyperline | руб./шт | 244000
| ST-NC6U01 (серый) С ПОЛКОЙ (версия 2) | Шкаф настенный 19", 6U, стеклянная дверь, ручка с замком, полка в комплекте, статическая нагрузка 90 кг, цвет серый, разобранный, 300х400х530 мм. | Space Technology | руб./шт | 11910
| ШТ-НСс-6U-600-500-М (130411-00740) | Шкаф телекоммуникационный настенный 19", 6U, дверь металл, полезная глубина 450 мм, распределенная нагрузка 50 кг, цвет серый, сварной, 360х600х500 мм. | ССД (Связьстройдеталь) | руб./шт | 12360.35
| ШТ-НСр-12U-600-350-М (130411-00564) | Шкаф телекоммуникационный настенный 19", 12U, дверь металл, полезная глубина 300 мм, распределенная нагрузка 50 кг, цвет серый, разобранный, 626х600х350 мм. | ССД (Связьстройдеталь) | руб./шт | 11721.86
| ШТ-НСр-12U-600-350-П (130411-00565) | Шкаф телекоммуникационный настенный 19", 12U, дверь перфорированная, полезная глубина 300 мм, распределенная нагрузка 50 кг, цвет серый, разобранный, 626х600х350 мм. | ССД (Связьстройдеталь) | руб./шт | 11783.93
| ШТ-НСр-12U-600-350-С (130411-00563) | Шкаф телекоммуникационный настенный 19", 12U, дверь стекло, полезная глубина 300 мм, распределенная нагрузка 50 кг, цвет серый, разобранный, 626х600х350 мм. | ССД (Связьстройдеталь) | руб./шт | 13640.28
| ШТ-НСр-12U-600-450-М (130411-00644) | Шкаф телекоммуникационный настенный 19", 12U, дверь металл, полезная глубина 400 мм, распределенная нагрузка 50 кг, цвет серый, разобранный, 626х600х450 мм. | ССД (Связьстройдеталь) | руб./шт | 13575.25
| ШТ-НСр-12U-600-450-П (130411-00645) | Шкаф телекоммуникационный настенный 19", 12U, дверь перфорированная, полезная глубина 400 мм, распределенная нагрузка 50 кг, цвет серый, разобранный, 626х600х450 мм. | ССД (Связьстройдеталь) | руб./шт | 13638.8
| ШТ-НСр-12U-600-450-С (130411-00643) | Шкаф телекоммуникационный настенный 19", 12U, дверь стекло, полезная глубина 400 мм, распределенная нагрузка 50 кг, цвет серый, разобранный, 626х600х450 мм. | ССД (Связьстройдеталь) | руб./шт | 15922.28
| ШТ-НСр-12U-600-550-М (130411-00567) | Шкаф телекоммуникационный настенный 19", 12U, дверь металл, полезная глубина 500 мм, распределенная нагрузка 50 кг, цвет серый, разобранный, 626х600х550 мм. | ССД (Связьстройдеталь) | руб./шт | 14587.66
| ШТ-НСр-12U-600-550-П (130411-00568) | Шкаф телекоммуникационный настенный 19", 12U, дверь перфорированная, полезная глубина 500 мм, распределенная нагрузка 50 кг, цвет серый, разобранный, 626х600х550 мм. | ССД (Связьстройдеталь) | руб./шт | 14649.74
| ШТ-НСр-12U-600-550-С (130411-00566) | Шкаф телекоммуникационный настенный 19", 12U, дверь стекло, полезная глубина 500 мм, распределенная нагрузка 50 кг, цвет серый, разобранный, 626х600х550 мм. | ССД (Связьстройдеталь) | руб./шт | 16495.73
| ШТ-НСр-12U-600-650-М (130411-00570) | Шкаф телекоммуникационный настенный 19", 12U, дверь металл, полезная глубина 600 мм, распределенная нагрузка 50 кг, цвет серый, разобранный, 626х600х650 мм. | ССД (Связьстройдеталь) | руб./шт | 16358.28
| ШТ-НСр-12U-600-650-П (130411-00571) | Шкаф телекоммуникационный настенный 19", 12U, дверь перфорированная, полезная глубина 600 мм, распределенная нагрузка 50 кг, цвет серый, разобранный, 626х600х650 мм. | ССД (Связьстройдеталь) | руб./шт | 16420.36
| ШТ-НСр-12U-600-650-С (130411-00569) | Шкаф телекоммуникационный настенный 19", 12U, дверь стекло, полезная глубина 600 мм, распределенная нагрузка 50 кг, цвет серый, разобранный, 626х600х650 мм. | ССД (Связьстройдеталь) | руб./шт | 18276.7
| ШТ-НСр-15U-600-350-М (130411-00573) | Шкаф телекоммуникационный настенный 19", 15U, дверь металл, полезная глубина 300 мм, распределенная нагрузка 50 кг, цвет серый, разобранный, 760х600х350 мм. | ССД (Связьстройдеталь) | руб./шт | 12629.34
| ШТ-НСр-15U-600-350-П (130411-00574) | Шкаф телекоммуникационный настенный 19", 15U, дверь перфорированная, полезная глубина 300 мм, распределенная нагрузка 50 кг, цвет серый, разобранный, 760х600х350 мм. | ССД (Связьстройдеталь) | руб./шт | 13015.09
| ШТ-НСр-15U-600-350-С (130411-00572) | Шкаф телекоммуникационный настенный 19", 15U, дверь стекло, полезная глубина 300 мм, распределенная нагрузка 50 кг, цвет серый, разобранный, 760х600х350 мм. | ССД (Связьстройдеталь) | руб./шт | 14515.24
| ШТ-НСр-15U-600-450-М (130411-00647) | Шкаф телекоммуникационный настенный 19", 15U, дверь металл, полезная глубина 400 мм, распределенная нагрузка 50 кг, цвет серый, разобранный, 760х600х450 мм. | ССД (Связьстройдеталь) | руб./шт | 13451.1
| ШТ-НСр-15U-600-450-П (130411-00648) | Шкаф телекоммуникационный настенный 19", 15U, дверь перфорированная, полезная глубина 400 мм, распределенная нагрузка 50 кг, цвет серый, разобранный, 760х600х450 мм. | ССД (Связьстройдеталь) | руб./шт | 13833.89
| ШТ-НСр-15U-600-550-М (130411-00576) | Шкаф телекоммуникационный настенный 19", 15U, дверь металл, полезная глубина 500 мм, распределенная нагрузка 50 кг, цвет серый, разобранный, 760х600х550 мм. | ССД (Связьстройдеталь) | руб./шт | 14658.61
| ШТ-НСр-15U-600-550-П (130411-00577) | Шкаф телекоммуникационный настенный 19", 15U, дверь перфорированная, полезная глубина 500 мм, распределенная нагрузка 50 кг, цвет серый, разобранный, 760х600х550 мм. | ССД (Связьстройдеталь) | руб./шт | 15041.4
| ШТ-НСр-15U-600-550-С (130411-00575) | Шкаф телекоммуникационный настенный 19", 15U, дверь стекло, полезная глубина 500 мм, распределенная нагрузка 50 кг, цвет серый, разобранный, 760х600х550 мм. | ССД (Связьстройдеталь) | руб./шт | 16514.95
| ШТ-НСр-15U-600-650-М (130411-00579) | Шкаф телекоммуникационный настенный 19", 15U, дверь металл, полезная глубина 600 мм, распределенная нагрузка 50 кг, цвет серый, разобранный, 760х600х650 мм. | ССД (Связьстройдеталь) | руб./шт | 17741.67
| ШТ-НСр-15U-600-650-П (130411-00580) | Шкаф телекоммуникационный настенный 19", 15U, дверь перфорированная, полезная глубина 600 мм, распределенная нагрузка 50 кг, цвет серый, разобранный, 760х600х650 мм. | ССД (Связьстройдеталь) | руб./шт | 18122.99
| ШТ-НСр-15U-600-650-С (130411-00578) | Шкаф телекоммуникационный настенный 19", 15U, дверь стекло, полезная глубина 600 мм, распределенная нагрузка 50 кг, цвет серый, разобранный, 760х600х650 мм. | ССД (Связьстройдеталь) | руб./шт | 19624.62
| ШТ-НСр-15U-600х450-С (130411-00646) | Шкаф телекоммуникационный настенный 19", 15U, дверь стекло, полезная глубина 400 мм, распределенная нагрузка 50 кг, цвет серый, разобранный, 760х600х450 мм. | ССД (Связьстройдеталь) | руб./шт | 15263.1
| ШТ-НСр-18U-600-650-П (130411-00589) | Шкаф телекоммуникационный настенный 19", 18U, дверь перфорированная, полезная глубина 600 мм, распределенная нагрузка 50 кг, цвет серый, разобранный, 893х600х650 мм. | ССД (Связьстройдеталь) | руб./шт | 18476.23
| ШТ-НСр-18U-600-350-М (130411-00582) | Шкаф телекоммуникационный настенный 19", 18U, дверь металл, полезная глубина 300 мм, распределенная нагрузка 50 кг, цвет серый, разобранный, 893х600х350 мм. | ССД (Связьстройдеталь) | руб./шт | 13746.69
| ШТ-НСр-18U-600-350-П (130411-00583) | Шкаф телекоммуникационный настенный 19", 18U, дверь перфорированная, полезная глубина 300 мм, распределенная нагрузка 50 кг, цвет серый, разобранный, 893х600х350 мм. | ССД (Связьстройдеталь) | руб./шт | 13909.27
| ШТ-НСр-18U-600-350-С (130411-00581) | Шкаф телекоммуникационный настенный 19", 18U, дверь стекло, полезная глубина 300 мм, распределенная нагрузка 50 кг, цвет серый, разобранный, 893х600х350 мм. | ССД (Связьстройдеталь) | руб./шт | 20128.61
| ШТ-НСр-18U-600-450-М (130411-00650) | Шкаф телекоммуникационный настенный 19", 18U, дверь металл, полезная глубина 400 мм, распределенная нагрузка 50 кг, цвет серый, разобранный, 893х600х450 мм. | ССД (Связьстройдеталь) | руб./шт | 15566.09
| ШТ-НСр-18U-600-450-П (130411-00651) | Шкаф телекоммуникационный настенный 19", 18U, дверь перфорированная, полезная глубина 400 мм, распределенная нагрузка 50 кг, цвет серый, разобранный, 893х600х450 мм. | ССД (Связьстройдеталь) | руб./шт | 15730.14
| ШТ-НСр-18U-600-450-С (130411-00649) | Шкаф телекоммуникационный настенный 19", 18U, дверь стекло, полезная глубина 400 мм, распределенная нагрузка 50 кг, цвет серый, разобранный, 893х600х450 мм. | ССД (Связьстройдеталь) | руб./шт | 21927.31
| ШТ-НСр-18U-600-550-М (130411-00585) | Шкаф телекоммуникационный настенный 19", 18U, дверь металл, полезная глубина 500 мм, распределенная нагрузка 50 кг, цвет серый, разобранный, 893х600х550 мм. | ССД (Связьстройдеталь) | руб./шт | 17174.13
| ШТ-НСр-18U-600-550-П (130411-00586) | Шкаф телекоммуникационный настенный 19", 18U, дверь перфорированная, полезная глубина 500 мм, распределенная нагрузка 50 кг, цвет серый, разобранный, 893х600х550 мм. | ССД (Связьстройдеталь) | руб./шт | 17336.71
| ШТ-НСр-18U-600-550-С (130411-00584) | Шкаф телекоммуникационный настенный 19", 18U, дверь стекло, полезная глубина 500 мм, распределенная нагрузка 50 кг, цвет серый, разобранный, 893х600х550 мм. | ССД (Связьстройдеталь) | руб./шт | 23550.13
| ШТ-НСр-18U-600-650-М (130411-00588) | Шкаф телекоммуникационный настенный 19", 18U, дверь металл, полезная глубина 600 мм, распределенная нагрузка 50 кг, цвет серый, разобранный, 893х600х650 мм. | ССД (Связьстройдеталь) | руб./шт | 18313.65
| ШТ-НСр-18U-600-650-С (130411-00587) | Шкаф телекоммуникационный настенный 19", 18U, дверь стекло, полезная глубина 600 мм, распределенная нагрузка 50 кг, цвет серый, разобранный, 893х600х650 мм. | ССД (Связьстройдеталь) | руб./шт | 24694.09
| ШТ-НСр-6U-600-350-М (130411-00546) | Шкаф телекоммуникационный настенный 19", 6U, дверь металл, полезная глубина 300 мм, распределенная нагрузка 50 кг, цвет серый, разобранный, 360х600х350 мм. | ССД (Связьстройдеталь) | руб./шт | 9049.67
| ШТ-НСр-6U-600-350-П (130411-00547) | Шкаф телекоммуникационный настенный 19", 6U, дверь перфорированная, полезная глубина 300 мм, распределенная нагрузка 50 кг, цвет серый, разобранный, 360х600х350 мм. | ССД (Связьстройдеталь) | руб./шт | 9195.99
| ШТ-НСр-6U-600-350-С (130411-00545) | Шкаф телекоммуникационный настенный 19", 6U, дверь стекло, полезная глубина 300 мм, распределенная нагрузка 50 кг, цвет серый, разобранный, 360х600х350 мм. | ССД (Связьстройдеталь) | руб./шт | 11099.63
| ШТ-НСр-6U-600-450-М (130411-00638) | Шкаф телекоммуникационный настенный 19", 6U, дверь металл, полезная глубина 400 мм, распределенная нагрузка 50 кг, цвет серый, разобранный, 360х600х450 мм. | ССД (Связьстройдеталь) | руб./шт | 11346.45
| ШТ-НСр-6U-600-450-П (130411-00639) | Шкаф телекоммуникационный настенный 19", 6U, дверь перфорированная, полезная глубина 400 мм, распределенная нагрузка 50 кг, цвет серый, разобранный, 360х600х450 мм. | ССД (Связьстройдеталь) | руб./шт | 11491.29
| ШТ-НСр-6U-600-450-С (130411-00637) | Шкаф телекоммуникационный настенный 19", 6U, дверь стекло, полезная глубина 400 мм, распределенная нагрузка 50 кг, цвет серый, разобранный, 360х600х450 мм. | ССД (Связьстройдеталь) | руб./шт | 13374.24
| ШТ-НСр-6U-600-550-М (130411-00549) | Шкаф телекоммуникационный настенный 19", 6U, дверь металл, полезная глубина 500 мм, распределенная нагрузка 50 кг, цвет серый, разобранный, 360х600х550 мм. | ССД (Связьстройдеталь) | руб./шт | 11856.36
| ШТ-НСр-6U-600-550-П (130411-00550) | Шкаф телекоммуникационный настенный 19", 6U, дверь перфорированная, полезная глубина 500 мм, распределенная нагрузка 50 кг, цвет серый, разобранный, 360х600х550 мм. | ССД (Связьстройдеталь) | руб./шт | 12001.2
| ШТ-НСр-6U-600-550-С (130411-00548) | Шкаф телекоммуникационный настенный 19", 6U, дверь стекло, полезная глубина 500 мм, распределенная нагрузка 50 кг, цвет серый, разобранный, 360х600х550 мм. | ССД (Связьстройдеталь) | руб./шт | 13921.09
| ШТ-НСр-6U-600-650-М (130411-00552) | Шкаф телекоммуникационный настенный 19", 6U, дверь металл, полезная глубина 600 мм, распределенная нагрузка 50 кг, цвет серый, разобранный, 360х600х650 мм. | ССД (Связьстройдеталь) | руб./шт | 13053.52
| ШТ-НСр-6U-600-650-П (130411-00553) | Шкаф телекоммуникационный настенный 19", 6U, дверь перфорированная, полезная глубина 600 мм, распределенная нагрузка 50 кг, цвет серый, разобранный, 360х600х650 мм. | ССД (Связьстройдеталь) | руб./шт | 13198.36
| ШТ-НСр-6U-600-650-С (130411-00551) | Шкаф телекоммуникационный настенный 19", 6U, дверь стекло, полезная глубина 600 мм, распределенная нагрузка 50 кг, цвет серый, разобранный, 360х600х650 мм. | ССД (Связьстройдеталь) | руб./шт | 15124.17
| ШТ-НСр-9U-600-350-М (130411-00555) | Шкаф телекоммуникационный настенный 19", 9U, дверь металл, полезная глубина 300 мм, распределенная нагрузка 50 кг, цвет серый, разобранный, 493х600х350 мм. | ССД (Связьстройдеталь) | руб./шт | 9796.05
| ШТ-НСр-9U-600-350-П (130411-00556) | Шкаф телекоммуникационный настенный 19", 9U, дверь перфорированная, полезная глубина 300 мм, распределенная нагрузка 50 кг, цвет серый, разобранный, 493х600х350 мм. | ССД (Связьстройдеталь) | руб./шт | 9918.72
| ШТ-НСр-9U-600-350-С (130411-00554) | Шкаф телекоммуникационный настенный 19", 9U, дверь стекло, полезная глубина 300 мм, распределенная нагрузка 50 кг, цвет серый, разобранный, 493х600х350 мм. | ССД (Связьстройдеталь) | руб./шт | 11639.09
| ШТ-НСр-9U-600-450-М (130411-00641) | Шкаф телекоммуникационный настенный 19", 9U, дверь металл, полезная глубина 400 мм, распределенная нагрузка 50 кг, цвет серый, разобранный, 493х600х450 мм. | ССД (Связьстройдеталь) | руб./шт | 12284.97
| ШТ-НСр-9U-600-450-П (130411-00642) | Шкаф телекоммуникационный настенный 19", 9U, дверь перфорированная, полезная глубина 400 мм, распределенная нагрузка 50 кг, цвет серый, разобранный, 493х600х450 мм. | ССД (Связьстройдеталь) | руб./шт | 12406.16
| ШТ-НСр-9U-600-450-С (130411-00640) | Шкаф телекоммуникационный настенный 19", 9U, дверь стекло, полезная глубина 400 мм, распределенная нагрузка 50 кг, цвет серый, разобранный, 493х600х450 мм. | ССД (Связьстройдеталь) | руб./шт | 14102.89
| ШТ-НСр-9U-600-550-М (130411-00558) | Шкаф телекоммуникационный настенный 19", 9U, дверь металл, полезная глубина 500 мм, распределенная нагрузка 50 кг, цвет серый, разобранный, 493х600х550 мм. | ССД (Связьстройдеталь) | руб./шт | 12654.46
| ШТ-НСр-9U-600-550-П (130411-00559) | Шкаф телекоммуникационный настенный 19", 9U, дверь перфорированная, полезная глубина 500 мм, распределенная нагрузка 50 кг, цвет серый, разобранный, 493х600х550 мм. | ССД (Связьстройдеталь) | руб./шт | 12777.14
| ШТ-НСр-9U-600-550-С (130411-00557) | Шкаф телекоммуникационный настенный 19", 9U, дверь стекло, полезная глубина 500 мм, распределенная нагрузка 50 кг, цвет серый, разобранный, 493х600х550 мм. | ССД (Связьстройдеталь) | руб./шт | 14509.33
| ШТ-НСр-9U-600-650-М (130411-00561) | Шкаф телекоммуникационный настенный 19", 9U, дверь металл, полезная глубина 600 мм, распределенная нагрузка 50 кг, цвет серый, разобранный, 493х600х650 мм. | ССД (Связьстройдеталь) | руб./шт | 14963.07
| ШТ-НСр-9U-600-650-П (130411-00562) | Шкаф телекоммуникационный настенный 19", 9U, дверь перфорированная, полезная глубина 600 мм, распределенная нагрузка 50 кг, цвет серый, разобранный, 493х600х650 мм. | ССД (Связьстройдеталь) | руб./шт | 15084.26
| ШТ-НСр-9U-600-650-С (130411-00560) | Шкаф телекоммуникационный настенный 19", 9U, дверь стекло, полезная глубина 600 мм, распределенная нагрузка 50 кг, цвет серый, разобранный, 493х600х650 мм. | ССД (Связьстройдеталь) | руб./шт | 16826.8
| ШТ-НСрМ-12U-600-350-М (130411-00790) | Шкаф телекоммуникационный настенный 19", 12U, дверь металл, со съемными боковыми стенками, полезная глубина 300 мм, распределенная нагрузка 50 кг, цвет серый, разобранный, 626х600х350 мм. | ССД (Связьстройдеталь) | руб./шт | 13261.91
| ШТ-НСрМ-12U-600-350-С (130411-00789) | Шкаф телекоммуникационный настенный 19", 12U, дверь стекло, со съемными боковыми стенками, полезная глубина 300 мм, распределенная нагрузка 50 кг, цвет серый, разобранный, 626х600х350 мм. | ССД (Связьстройдеталь) | руб./шт | 16543.03
| ШТ-НСрМ-12U-600-450-М (130411-00797) | Шкаф телекоммуникационный настенный 19", 12U, дверь металл, со съемными боковыми стенками, полезная глубина 400 мм, распределенная нагрузка 50 кг, цвет серый, разобранный, 626х600х450 мм. | ССД (Связьстройдеталь) | руб./шт | 14862.57
| ШТ-НСрМ-12U-600-450-С (130411-00796) | Шкаф телекоммуникационный настенный 19", 12U, дверь стекло, со съемными боковыми стенками, полезная глубина 400 мм, распределенная нагрузка 50 кг, цвет серый, разобранный, 626х600х450 мм. | ССД (Связьстройдеталь) | руб./шт | 18612.2
| ШТ-НСрМ-12U-600-550-М (130411-00830) | Шкаф телекоммуникационный настенный 19", 12U, дверь металл, со съемными боковыми стенками, полезная глубина 500 мм, распределенная нагрузка 50 кг, цвет серый, разобранный, 626х600х550 мм. | ССД (Связьстройдеталь) | руб./шт | 16232.65
| ШТ-НСрМ-12U-600-550-С (130411-00829) | Шкаф телекоммуникационный настенный 19", 12U, дверь стекло, со съемными боковыми стенками, полезная глубина 500 мм, распределенная нагрузка 50 кг, цвет серый, разобранный, 626х600х550 мм. | ССД (Связьстройдеталь) | руб./шт | 19503.42
| ШТ-НСрМ-12U-600-650-М (130411-00847) | Шкаф телекоммуникационный настенный 19", 12U, дверь металл, со съемными боковыми стенками, полезная глубина 600 мм, распределенная нагрузка 50 кг, цвет серый, разобранный, 626х600х650 мм. | ССД (Связьстройдеталь) | руб./шт | 17010.07
| ШТ-НСрМ-12U-600-650-С (130411-00846) | Шкаф телекоммуникационный настенный 19", 12U, дверь стекло, со съемными боковыми стенками, полезная глубина 600 мм, распределенная нагрузка 50 кг, цвет серый, разобранный, 626х600х650 мм. | ССД (Связьстройдеталь) | руб./шт | 20289.71
| ШТ-НСрМ-15U-600-350-М (130411-00792) | Шкаф телекоммуникационный настенный 19", 15U, дверь металл, со съемными боковыми стенками, полезная глубина 300 мм, распределенная нагрузка 50 кг, цвет серый, разобранный, 760х600х350 мм. | ССД (Связьстройдеталь) | руб./шт | 15795.17
| ШТ-НСрМ-15U-600-350-С (130411-00791) | Шкаф телекоммуникационный настенный 19", 15U, дверь стекло, со съемными боковыми стенками, полезная глубина 300 мм, распределенная нагрузка 50 кг, цвет серый, разобранный, 760х600х350 мм. | ССД (Связьстройдеталь) | руб./шт | 17979.63
| ШТ-НСрМ-15U-600-450-М (130411-00798) | Шкаф телекоммуникационный настенный 19", 15U, дверь металл, со съемными боковыми стенками, полезная глубина 400 мм, распределенная нагрузка 50 кг, цвет серый, разобранный, 760х600х450 мм. | ССД (Связьстройдеталь) | руб./шт | 16087.81
| ШТ-НСрМ-15U-600-550-М (130411-00832) | Шкаф телекоммуникационный настенный 19", 15U, дверь металл, со съемными боковыми стенками, полезная глубина 500 мм, распределенная нагрузка 50 кг, цвет серый, разобранный, 760х600х550 мм. | ССД (Связьстройдеталь) | руб./шт | 17666.29
| ШТ-НСрМ-15U-600-550-С (130411-00831) | Шкаф телекоммуникационный настенный 19", 15U, дверь стекло, со съемными боковыми стенками, полезная глубина 500 мм, распределенная нагрузка 50 кг, цвет серый, разобранный, 760х600х550 мм. | ССД (Связьстройдеталь) | руб./шт | 23338.78
| ШТ-НСрМ-15U-600-650-М (130411-00849) | Шкаф телекоммуникационный настенный 19", 15U, дверь металл, со съемными боковыми стенками, полезная глубина 600 мм, распределенная нагрузка 50 кг, цвет серый, разобранный, 760х600х650 мм. | ССД (Связьстройдеталь) | руб./шт | 18516.13
| ШТ-НСрМ-15U-600-650-С (130411-00848) | Шкаф телекоммуникационный настенный 19", 15U, дверь стекло, со съемными боковыми стенками, полезная глубина 600 мм, распределенная нагрузка 50 кг, цвет серый, разобранный, 760х600х650 мм. | ССД (Связьстройдеталь) | руб./шт | 21172.06
| ШТ-НСрМ-18U-600-450-М (130411-00800) | Шкаф телекоммуникационный настенный 19", 18U, дверь металл, со съемными боковыми стенками, полезная глубина 400 мм, распределенная нагрузка 50 кг, цвет серый, разобранный, 891х600х450 мм. | ССД (Связьстройдеталь) | руб./шт | 18931.45
| ШТ-НСрМ-18U-600-450-С (130411-00799) | Шкаф телекоммуникационный настенный 19", 18U, дверь стекло, со съемными боковыми стенками, полезная глубина 400 мм, распределенная нагрузка 50 кг, цвет серый, разобранный, 891х600х450 мм. | ССД (Связьстройдеталь) | руб./шт | 21141.03
| ШТ-НСрМ-9U-600-350-М (130411-00788) | Шкаф телекоммуникационный настенный 19", 9U, дверь металл, со съемными боковыми стенками, полезная глубина 300 мм, распределенная нагрузка 50 кг, цвет серый, разобранный, 493х600х350 мм. | ССД (Связьстройдеталь) | руб./шт | 12434.25
| ШТ-НСрМ-9U-600-350-С (130411-00787) | Шкаф телекоммуникационный настенный 19", 9U, дверь стекло, со съемными боковыми стенками, полезная глубина 300 мм, распределенная нагрузка 50 кг, цвет серый, разобранный, 493х600х350 мм. | ССД (Связьстройдеталь) | руб./шт | 14182.7
| ШТ-НСрМ-9U-600-450-М (130411-00794) | Шкаф телекоммуникационный настенный 19", 9U, дверь металл, со съемными боковыми стенками, полезная глубина 400 мм, распределенная нагрузка 50 кг, цвет серый, разобранный, 493х600х450 мм. | ССД (Связьстройдеталь) | руб./шт | 12834.78
| ШТ-НСрМ-9U-600-450-С (130411-00793) | Шкаф телекоммуникационный настенный 19", 9U, дверь стекло, со съемными боковыми стенками, полезная глубина 400 мм, распределенная нагрузка 50 кг, цвет серый, разобранный, 493х600х450 мм. | ССД (Связьстройдеталь) | руб./шт | 14561.06
| ШТ-НСрМ-9U-600-550-М (130411-00828) | Шкаф телекоммуникационный настенный 19", 9U, дверь металл, со съемными боковыми стенками, полезная глубина 500 мм, распределенная нагрузка 50 кг, цвет серый, разобранный, 493х600х550 мм. | ССД (Связьстройдеталь) | руб./шт | 14113.23
| ШТ-НСрМ-9U-600-550-С (130411-00827) | Шкаф телекоммуникационный настенный 19", 9U, дверь стекло, со съемными боковыми стенками, полезная глубина 500 мм, распределенная нагрузка 50 кг, цвет серый, разобранный, 493х600х550 мм. | ССД (Связьстройдеталь) | руб./шт | 18795.47
| ШТ-НСрМ-9U-600-650-М (130411-00845) | Шкаф телекоммуникационный настенный 19", 9U, дверь металл, со съемными боковыми стенками, полезная глубина 600 мм, распределенная нагрузка 50 кг, цвет серый, разобранный, 493х600х650 мм. | ССД (Связьстройдеталь) | руб./шт | 15393.16
| ШТ-НСрМ-9U-600-650-С (130411-00844) | Шкаф телекоммуникационный настенный 19", 9U, дверь стекло, со съемными боковыми стенками, полезная глубина 600 мм, распределенная нагрузка 50 кг, цвет серый, разобранный, 493х600х650 мм. | ССД (Связьстройдеталь) | руб./шт | 17157.87
| ШТ-НСс-12U-600-300-М (130411-00750) | Шкаф телекоммуникационный настенный 19", 12U, дверь металл, полезная глубина 250 мм, распределенная нагрузка 50 кг, цвет серый, сварной, 626х600х300 мм. | ССД (Связьстройдеталь) | руб./шт | 11806.1
| ШТ-НСс-12U-600-300-С (130411-00749) | Шкаф телекоммуникационный настенный 19", 12U, дверь стекло, полезная глубина 250 мм, распределенная нагрузка 50 кг, цвет серый, сварной, 626х600х300 мм. | ССД (Связьстройдеталь) | руб./шт | 15359.17
| ШТ-НСс-12U-600-500-М (130411-00752) | Шкаф телекоммуникационный настенный 19", 12U, дверь металл, полезная глубина 450 мм, распределенная нагрузка 50 кг, цвет серый, сварной, 626х600х500 мм. | ССД (Связьстройдеталь) | руб./шт | 14589.14
| ШТ-НСс-12U-600-500-С (130411-00751) | Шкаф телекоммуникационный настенный 19", 12U, дверь стекло, полезная глубина 450 мм, распределенная нагрузка 50 кг, цвет серый, сварной, 626х600х500 мм. | ССД (Связьстройдеталь) | руб./шт | 18142.2
| ШТ-НСс-12U-600-600-М (130411-00754) | Шкаф телекоммуникационный настенный 19", 12U, дверь металл, полезная глубина 550 мм, распределенная нагрузка 50 кг, цвет серый, сварной, 626х600х600 мм. | ССД (Связьстройдеталь) | руб./шт | 16059.73
| ШТ-НСс-12U-600-600-С (130411-00753) | Шкаф телекоммуникационный настенный 19", 12U, дверь стекло, полезная глубина 550 мм, распределенная нагрузка 50 кг, цвет серый, сварной, 626х600х600 мм. | ССД (Связьстройдеталь) | руб./шт | 19612.79
| ШТ-НСс-15U-600-300-М (130411-00756) | Шкаф телекоммуникационный настенный 19", 15U, дверь металл, полезная глубина 250 мм, распределенная нагрузка 50 кг, цвет серый, сварной, 760х600х300 мм. | ССД (Связьстройдеталь) | руб./шт | 11671.61
| ШТ-НСс-15U-600-300-С (130411-00755) | Шкаф телекоммуникационный настенный 19", 15U, дверь стекло, полезная глубина 250 мм, распределенная нагрузка 50 кг, цвет серый, сварной, 760х600х300 мм. | ССД (Связьстройдеталь) | руб./шт | 14537.41
| ШТ-НСс-15U-600-500-М (130411-00758) | Шкаф телекоммуникационный настенный 19", 15U, дверь металл, полезная глубина 450 мм, распределенная нагрузка 50 кг, цвет серый, сварной, 760х600х500 мм. | ССД (Связьстройдеталь) | руб./шт | 15851.34
| ШТ-НСс-15U-600-500-С (130411-00757) | Шкаф телекоммуникационный настенный 19", 15U, дверь стекло, полезная глубина 450 мм, распределенная нагрузка 50 кг, цвет серый, сварной, 760х600х500 мм. | ССД (Связьстройдеталь) | руб./шт | 18727.48
| ШТ-НСс-15U-600-600-М (130411-00760) | Шкаф телекоммуникационный настенный 19", 15U, дверь металл, полезная глубина 550 мм, распределенная нагрузка 50 кг, цвет серый, сварной, 760х600х600 мм. | ССД (Связьстройдеталь) | руб./шт | 16837.15
| ШТ-НСс-15U-600-600-С (130411-00759) | Шкаф телекоммуникационный настенный 19", 15U, дверь стекло, полезная глубина 550 мм, распределенная нагрузка 50 кг, цвет серый, сварной, 760х600х600 мм. | ССД (Связьстройдеталь) | руб./шт | 19710.34
| ШТ-НСс-18U-600-300-М (130411-00762) | Шкаф телекоммуникационный настенный 19", 18U, дверь металл, полезная глубина 250 мм, распределенная нагрузка 50 кг, цвет серый, сварной, 893х600х300 мм. | ССД (Связьстройдеталь) | руб./шт | 12701.76
| ШТ-НСс-18U-600-300-С (130411-00761) | Шкаф телекоммуникационный настенный 19", 18U, дверь стекло, полезная глубина 250 мм, распределенная нагрузка 50 кг, цвет серый, сварной, 893х600х300 мм. | ССД (Связьстройдеталь) | руб./шт | 16492.78
| ШТ-НСс-18U-600-500-М (130411-00764) | Шкаф телекоммуникационный настенный 19", 18U, дверь металл, полезная глубина 450 мм, распределенная нагрузка 50 кг, цвет серый, сварной, 893х600х500 мм. | ССД (Связьстройдеталь) | руб./шт | 17484.5
| ШТ-НСс-18U-600-500-С (130411-00763) | Шкаф телекоммуникационный настенный 19", 18U, дверь стекло, полезная глубина 450 мм, распределенная нагрузка 50 кг, цвет серый, сварной, 893х600х500 мм. | ССД (Связьстройдеталь) | руб./шт | 21278.48
| ШТ-НСс-18U-600-600-М (130411-00766) | Шкаф телекоммуникационный настенный 19", 18U, дверь металл, полезная глубина 550 мм, распределенная нагрузка 50 кг, цвет серый, сварной, 893х600х600 мм. | ССД (Связьстройдеталь) | руб./шт | 18356.51
| ШТ-НСс-18U-600-600-С (130411-00765) | Шкаф телекоммуникационный настенный 19", 18U, дверь стекло, полезная глубина 550 мм, распределенная нагрузка 50 кг, цвет серый, сварной, 893х600х600 мм. | ССД (Связьстройдеталь) | руб./шт | 21919.92
| ШТ-НСс-6U-600-300-М (130411-00738) | Шкаф телекоммуникационный настенный 19", 6U, дверь металл, полезная глубина 250 мм, распределенная нагрузка 50 кг, цвет серый, сварной, 360х600х300 мм. | ССД (Связьстройдеталь) | руб./шт | 9763.54
| ШТ-НСс-6U-600-300-С (130411-00737) | Шкаф телекоммуникационный настенный 19", 6U, дверь стекло, полезная глубина 250 мм, распределенная нагрузка 50 кг, цвет серый, сварной, 360х600х300 мм. | ССД (Связьстройдеталь) | руб./шт | 11315.41
| ШТ-НСс-6U-600-500-С (130411-00739) | Шкаф телекоммуникационный настенный 19", 6U, дверь стекло, полезная глубина 450 мм, распределенная нагрузка 50 кг, цвет серый, сварной, 360х600х500 мм. | ССД (Связьстройдеталь) | руб./шт | 13910.75
| ШТ-НСс-6U-600-600-М (130411-00742) | Шкаф телекоммуникационный настенный 19", 6U, дверь металл, полезная глубина 550 мм, распределенная нагрузка 50 кг, цвет серый, сварной, 360х600х600 мм. | ССД (Связьстройдеталь) | руб./шт | 13524.99
| ШТ-НСс-6U-600-600-С (130411-00741) | Шкаф телекоммуникационный настенный 19", 6U, дверь стекло, полезная глубина 550 мм, распределенная нагрузка 50 кг, цвет серый, сварной, 360х600х600 мм. | ССД (Связьстройдеталь) | руб./шт | 15075.4
| ШТ-НСс-9U-600-300-М (130411-00744) | Шкаф телекоммуникационный настенный 19", 9U, дверь металл, полезная глубина 250 мм, распределенная нагрузка 50 кг, цвет серый, сварной, 493х600х300 мм. | ССД (Связьстройдеталь) | руб./шт | 10886.8
| ШТ-НСс-9U-600-300-С (130411-00743) | Шкаф телекоммуникационный настенный 19", 9U, дверь стекло, полезная глубина 250 мм, распределенная нагрузка 50 кг, цвет серый, сварной, 493х600х300 мм. | ССД (Связьстройдеталь) | руб./шт | 12766.79
| ШТ-НСс-9U-600-500-М (130411-00746) | Шкаф телекоммуникационный настенный 19", 9U, дверь металл, полезная глубина 450 мм, распределенная нагрузка 50 кг, цвет серый, сварной, 493х600х500 мм. | ССД (Связьстройдеталь) | руб./шт | 13161.41
| ШТ-НСс-9U-600-500-С (130411-00745) | Шкаф телекоммуникационный настенный 19", 9U, дверь стекло, полезная глубина 450 мм, распределенная нагрузка 50 кг, цвет серый, сварной, 493х600х500 мм. | ССД (Связьстройдеталь) | руб./шт | 15041.4
| ШТ-НСс-9U-600-600-М (130411-00748) | Шкаф телекоммуникационный настенный 19", 9U, дверь металл, полезная глубина 550 мм, распределенная нагрузка 50 кг, цвет серый, сварной, 493х600х600 мм. | ССД (Связьстройдеталь) | руб./шт | 14988.2
| ШТ-НСс-9U-600-600-С (130411-00747) | Шкаф телекоммуникационный настенный 19", 9U, дверь стекло, полезная глубина 550 мм, распределенная нагрузка 50 кг, цвет серый, сварной, 493х600х600 мм. | ССД (Связьстройдеталь) | руб./шт | 16868.19
| ШРН-Э-6.350.1-9005 | Шкаф телекоммуникационный 19" настенный; разборный 6U, полезная глубина 300мм, распределенная нагрузка до 85кг, дверь металл, съемные боковые стенки с замком, 342х600х350мм, цвет чёрный. | ЦМО | руб./шт | 8253.5
| ШРН-Э-6.500.1-9005 | Шкаф телекоммуникационный 19" настенный; разборный 6U, полезная глубина 470мм, распределенная нагрузка до 75кг, дверь металл, съемные боковые стенки с замком, 342х600х520мм, цвет чёрный. | ЦМО | руб./шт | 9707
| ШРН-Э-6.650.1-9005 | Шкаф телекоммуникационный 19" настенный; разборный 6U, полезная глубина 600мм, распределенная нагрузка до 65кг, дверь металл, съемные боковые стенки с замком, 342х600х650мм, цвет чёрный. | ЦМО | руб./шт | 10880
| ШРН-Э-9.350.1-9005 | Шкаф телекоммуникационный 19" настенный; разборный 9U, полезная глубина 300мм, распределенная нагрузка до 85кг, дверь металл, съемные боковые стенки с замком, 476х600х350мм, цвет чёрный. | ЦМО | руб./шт | 9248
| ШРН-Э-9.500.1-9005 | Шкаф телекоммуникационный 19" настенный; разборный 9U, полезная глубина 470мм, распределенная нагрузка до 75кг, дверь металл, съемные боковые стенки с замком, 476х600х520мм, цвет чёрный | ЦМО | руб./шт | 10795
| ШРН-Э-9.650.1-9005 | Шкаф телекоммуникационный 19" настенный; разборный 9U, полезная глубина 600мм, распределенная нагрузка до 65кг, дверь металл, съемные боковые стенки с замком, 476х600х650мм, цвет чёрный. | ЦМО | руб./шт | 12070
| ШРН-Э-12.350.1-9005 | Шкаф телекоммуникационный 19" настенный; разборный 12U, полезная глубина 300мм, распределенная нагрузка до 85кг, дверь металл, съемные боковые стенки с замком, 608х600х350мм, цвет чёрный. | ЦМО | руб./шт | 10251
| ШРН-Э-12.500.1-9005 | Шкаф телекоммуникационный 19" настенный; разборный 12U, полезная глубина 470мм, распределенная нагрузка до 75кг, дверь металл, съемные боковые стенки с замком, 608х600х520мм, цвет чёрный. | ЦМО | руб./шт | 11976.5
| ШРН-Э-12.650.1-9005 | Шкаф телекоммуникационный 19" настенный; разборный 12U, полезная глубина 600мм, распределенная нагрузка до 65кг, дверь металл, съемные боковые стенки с замком, 608х600х650мм, цвет чёрный. | ЦМО | руб./шт | 13243
| ШРН-Э-15.350.1-9005 | Шкаф телекоммуникационный 19" настенный; разборный 15U, полезная глубина 300мм, распределенная нагрузка до 85кг, дверь металл, съемные боковые стенки с замком, 742х600х350мм, цвет чёрный. | ЦМО | руб./шт | 11611
| ШРН-Э-15.500.1-9005 | Шкаф телекоммуникационный 19" настенный; разборный 15U, полезная глубина 470мм, распределенная нагрузка до 75кг, дверь металл, съемные боковые стенки с замком, 742х600х520мм, цвет чёрный. | ЦМО | руб./шт | 13064.5
| ШРН-Э-15.650.1-9005 | Шкаф телекоммуникационный 19" настенный; разборный 15U, полезная глубина 470мм, распределенная нагрузка до 65кг, дверь металл, съемные боковые стенки с замком, 742х600х6500мм, цвет чёрный. | ЦМО | руб./шт | 14509.5
| ШРН-Э-18.350.1-9005 | Шкаф телекоммуникационный 19" настенный; разборный 18U, полезная глубина 300мм, распределенная нагрузка до 85кг, дверь металл, съемные боковые стенки с замком, 878х600х350мм, цвет чёрный. | ЦМО | руб./шт | 13243
| ШРН-Э-18.500.1-9005 | Шкаф телекоммуникационный 19" настенный; разборный 18U, полезная глубина 470мм, распределенная нагрузка до 75кг, дверь металл, съемные боковые стенки с замком, 878х600х520мм, цвет чёрный. | ЦМО | руб./шт | 15062
| ШРН-Э-18.650.1-9005 | Шкаф телекоммуникационный 19" настенный; разборный 18U, полезная глубина 600мм, распределенная нагрузка до 65кг, дверь металл, съемные боковые стенки с замком, 878х600х650мм, цвет чёрный. | ЦМО | руб./шт | 16328.5
| ШРН-М-9.500-9005 | Шкаф телекоммуникационный 19" настенный разборный, съемные стенки, дверь стекло, 9U, 480х600х530 мм (ВхШхГ), полезная глубина: 456 мм, распределенная нагрузка: 130 кг, цвет чёрный. | ЦМО | руб./шт | 17450.5
| ШРН-М-9.500.1-9005 | Шкаф телекоммуникационный 19" настенный разборный, съемные стенки, дверь металл, 9U, 480х600х530 мм (ВхШхГ), полезная глубина: 456 мм, распределенная нагрузка: 130 кг, цвет чёрный. | ЦМО | руб./шт | 15725
| ШРН-М-9.650-9005 | Шкаф телекоммуникационный 19" настенный разборный, съемные стенки, дверь стекло, 9U, 480х600х660 мм (ВхШхГ), полезная глубина: 581 мм, распределенная нагрузка: 120 кг, цвет чёрный. | ЦМО | руб./шт | 18836
| ШРН-М-9.650.1-9005 | Шкаф телекоммуникационный 19" настенный разборный, съемные стенки, дверь металл, 9U, 480х600х660 мм (ВхШхГ), полезная глубина: 581 мм, распределенная нагрузка: 120 кг, цвет чёрный. | ЦМО | руб./шт | 17102
| ШРН-М-12.500-9005 | Шкаф телекоммуникационный 19" настенный разборный, съемные стенки, дверь стекло, 12U, 610х600х530 мм (ВхШхГ), полезная глубина: 456 мм, распределенная нагрузка: 130 кг, цвет чёрный. | ЦМО | руб./шт | 19439.5
| ШРН-М-12.500.1-9005 | Шкаф телекоммуникационный 19" настенный разборный, съемные стенки, дверь металл, 12U, 610х600х530 мм (ВхШхГ), полезная глубина: 456 мм, распределенная нагрузка: 130 кг, цвет чёрный. | ЦМО | руб./шт | 17195.5
| ШРН-М-12.650-9005 | Шкаф телекоммуникационный 19" настенный разборный, съемные стенки, дверь стекло, 12U, 610х600х660 мм (ВхШхГ), полезная глубина: 581 мм, распределенная нагрузка: 120 кг, цвет чёрный. | ЦМО | руб./шт | 20995
| ШРН-М-12.650.1-9005 | Шкаф телекоммуникационный 19" настенный разборный, съемные стенки, дверь металл, 12U, 610х600х660 мм (ВхШхГ), полезная глубина: 581 мм, распределенная нагрузка: 120 кг, цвет чёрный. | ЦМО | руб./шт | 18751
| ШРН-М-15.500-9005 | Шкаф телекоммуникационный 19" настенный разборный, съемные стенки, дверь стекло, 15U, 745х600х530 мм (ВхШхГ), полезная глубина: 456 мм, распределенная нагрузка: 130 кг, цвет чёрный. | ЦМО | руб./шт | 21683.5
| ШРН-М-15.500.1-9005 | Шкаф телекоммуникационный 19" настенный разборный, съемные стенки, дверь металл, 15U, 745х600х530 мм (ВхШхГ), полезная глубина: 456 мм, распределенная нагрузка: 130 кг, цвет чёрный. | ЦМО | руб./шт | 18836
| ШРН-М-15.650-9005 | Шкаф телекоммуникационный 19" настенный разборный, съемные стенки, дверь стекло, 15U, 745х600х660 мм (ВхШхГ), полезная глубина: 581 мм, распределенная нагрузка: 120 кг, цвет чёрный. | ЦМО | руб./шт | 23324
| ШРН-М-15.650.1-9005 | Шкаф телекоммуникационный 19" настенный разборный, съемные стенки, дверь металл, 15U, 745х600х650 мм (ВхШхГ), полезная глубина: 581 мм, распределенная нагрузка: 120 кг, цвет чёрный. | ЦМО | руб./шт | 20476.5
| ШТК-М-42.8.8-44АА | Шкаф телекоммуникационный 19" напольный, дверь перфорированная - 1 шт, 42U, 2030х800х800 мм (ВхШхГ), полезная глубина: 655 мм, распределенная нагрузка: 710 кг, цвет серый. | ЦМО | руб./шт | 93236.5
| ШТ-НП-24U-600-600-М (130411-00502) | Шкаф телекоммуникационный напольный 19", 24U, передняя дверь металл, ручка с замком, распределенная нагрузка 330 кг, полезная глубина 500 мм, цвет серый, разобранный, 1237х600х600 мм. | ССД (Связьстройдеталь) | руб./шт | 39027.54
| ШТ-НП-24U-600-800-М (130411-00505) | Шкаф телекоммуникационный напольный 19", 24U, передняя дверь металл, ручка с замком, распределенная нагрузка 330 кг, полезная глубина 700 мм, цвет серый, разобранный, 1237х600х800 мм. | ССД (Связьстройдеталь) | руб./шт | 41311.02
| ШТ-НП-18U-600-800-М (130411-00496) | Шкаф телекоммуникационный напольный 19", 18U, передняя дверь металл, ручка с замком, распределенная нагрузка 250 кг, полезная глубина 700 мм, цвет серый, разобранный, 970х600х800 мм. | ССД (Связьстройдеталь) | руб./шт | 38501.38
| ШТ-НП-М-24U-600-1000-М-Ч (130411-01187) | Шкаф телекоммуникационный напольный 19", 24U, передняя дверь металл, ручка с замком, распределенная нагрузка 800 кг, полезная глубина 900 мм, цвет чёрный, разобранный, 1237х600х1000 мм. | ССД (Связьстройдеталь) | руб./шт | 55306.01
| ШТ-НП-М-24U-600-600-М-Ч (130411-01131) | Шкаф телекоммуникационный напольный 19", 24U, передняя дверь металл, ручка с замком, распределенная нагрузка 800 кг, полезная глубина 500 мм, цвет чёрный, разобранный, 1237х600х600 мм. | ССД (Связьстройдеталь) | руб./шт | 46578.54
| ШТ-НП-М-24U-600-800-М-Ч (130411-01153) | Шкаф телекоммуникационный напольный 19", 24U, передняя дверь металл, ручка с замком, распределенная нагрузка 800 кг, полезная глубина 700 мм, цвет чёрный, разобранный, 1237х600х800 мм. | ССД (Связьстройдеталь) | руб./шт | 50715.41
| ШТ-НП-М-24U-800-1000-М-Ч (130411-01225) | Шкаф телекоммуникационный напольный 19", 24U, передняя дверь металл, ручка с замком, распределенная нагрузка 800 кг, полезная глубина 900 мм, цвет чёрный, разобранный, 1237х800х1000 мм. | ССД (Связьстройдеталь) | руб./шт | 63853.17
| ШТ-НП-М-24U-800-800-М-Ч (130411-01207) | Шкаф телекоммуникационный напольный 19", 24U, передняя дверь металл, ручка с замком, распределенная нагрузка 800 кг, полезная глубина 700 мм, цвет чёрный, разобранный, 1237х800х800 мм. | ССД (Связьстройдеталь) | руб./шт | 57682.6
| ШТ-НП-М-27U-600-1000-М-Ч (130411-01191) | Шкаф телекоммуникационный напольный 19", 27U, передняя дверь металл, ручка с замком, распределенная нагрузка 800 кг, полезная глубина 900 мм, цвет чёрный, разобранный, 1370х600х1000 мм. | ССД (Связьстройдеталь) | руб./шт | 57357.45
| ШТ-НП-М-27U-600-600-М-Ч (130411-01135) | Шкаф телекоммуникационный напольный 19", 27U, передняя дверь металл, ручка с замком, распределенная нагрузка 800 кг, полезная глубина 500 мм, цвет чёрный, разобранный, 1370х600х600 мм. | ССД (Связьстройдеталь) | руб./шт | 48950.7
| ШТ-НП-М-27U-600-800-М-Ч (130411-01156) | Шкаф телекоммуникационный напольный 19", 27U, передняя дверь металл, ручка с замком, распределенная нагрузка 800 кг, полезная глубина 700 мм, цвет чёрный, разобранный, 1370х600х800 мм. | ССД (Связьстройдеталь) | руб./шт | 55592.74
| ШТ-НП-М-27U-800-1000-М-Ч (130411-01228) | Шкаф телекоммуникационный напольный 19", 27U, передняя дверь металл, ручка с замком, распределенная нагрузка 800 кг, полезная глубина 900 мм, цвет чёрный, разобранный, 1370х800х1000 мм. | ССД (Связьстройдеталь) | руб./шт | 64800.56
| ШТ-НП-М-27U-800-800-М-Ч (130411-01210) | Шкаф телекоммуникационный напольный 19", 27U, передняя дверь металл, ручка с замком, распределенная нагрузка 800 кг, полезная глубина 700 мм, цвет чёрный, разобранный, 1370х800х800 мм. | ССД (Связьстройдеталь) | руб./шт | 61454.41
| ШТ-НП-М-33U-600-1000-М-Ч (130411-01193) | Шкаф телекоммуникационный напольный 19", 33U, передняя дверь металл, ручка с замком, распределенная нагрузка 800 кг, полезная глубина 900 мм, цвет чёрный, разобранный, 1637х600х1000 мм. | ССД (Связьстройдеталь) | руб./шт | 66011.02
| ШТ-НП-М-33U-600-600-М-Ч (130411-01138) | Шкаф телекоммуникационный напольный 19", 33U, передняя дверь металл, ручка с замком, распределенная нагрузка 800 кг, полезная глубина 500 мм, цвет чёрный, разобранный, 1637х600х600 мм. | ССД (Связьстройдеталь) | руб./шт | 55979.97
| ШТ-НП-М-33U-600-800-М-Ч (130411-01159) | Шкаф телекоммуникационный напольный 19", 33U, передняя дверь металл, ручка с замком, распределенная нагрузка 800 кг, полезная глубина 700 мм, цвет чёрный, разобранный, 1637х600х800 мм. | ССД (Связьстройдеталь) | руб./шт | 62050.03
| ШТ-НП-М-33U-800-800-М-Ч (130411-01213) | Шкаф телекоммуникационный напольный 19", 33U, передняя дверь металл, ручка с замком, распределенная нагрузка 800 кг, полезная глубина 700 мм, цвет чёрный, разобранный, 1637х800х800 мм. | ССД (Связьстройдеталь) | руб./шт | 66325.83
| ШТ-НП-М-42U-600-1000-М-Ч (130411-01195) | Шкаф телекоммуникационный напольный 19", 42U, передняя дверь металл, ручка с замком, распределенная нагрузка 800 кг, полезная глубина 900 мм, цвет чёрный, разобранный, 2037х600х1000 мм. | ССД (Связьстройдеталь) | руб./шт | 70459.74
| ШТ-НП-М-42U-600-600-М-Ч (130411-01139) | Шкаф телекоммуникационный напольный 19", 42U, передняя дверь металл, ручка с замком, распределенная нагрузка 800 кг, полезная глубина 500 мм, цвет чёрный, разобранный, 2037х600х600 мм. | ССД (Связьстройдеталь) | руб./шт | 59222.66
| ШТ-НП-М-42U-600-800-М-Ч (130411-01161) | Шкаф телекоммуникационный напольный 19", 42U, передняя дверь металл, ручка с замком, распределенная нагрузка 800 кг, полезная глубина 700 мм, цвет чёрный, разобранный, 2037х600х800 мм. | ССД (Связьстройдеталь) | руб./шт | 65722.81
| ШТ-НП-М-42U-800-1000-М-Ч (130411-01234) | Шкаф телекоммуникационный напольный 19", 42U, передняя дверь металл, ручка с замком, распределенная нагрузка 800 кг, полезная глубина 850 мм, цвет чёрный, разобранный, 2037х800х1000 мм. | ССД (Связьстройдеталь) | руб./шт | 78686.18
| ШТ-НП-М-42U-800-800-М-Ч (130411-01216) | Шкаф телекоммуникационный напольный 19", 42U, передняя дверь металл, ручка с замком, распределенная нагрузка 800 кг, полезная глубина 650 мм, цвет чёрный, разобранный, 2037х800х800 мм. | ССД (Связьстройдеталь) | руб./шт | 72370.77
| ШТ-НП-М-47U-600-1000-М-Ч (130411-01197) | Шкаф телекоммуникационный напольный 19", 47U, передняя дверь металл, ручка с замком, распределенная нагрузка 800 кг, полезная глубина 900 мм, цвет чёрный, разобранный, 2260х600х1000 мм. | ССД (Связьстройдеталь) | руб./шт | 75682.92
| ШТ-НП-М-47U-600-600-М-Ч (130411-01145) | Шкаф телекоммуникационный напольный 19", 47U, передняя дверь металл, ручка с замком, распределенная нагрузка 800 кг, полезная глубина 500 мм, цвет чёрный, разобранный, 2260х600х600 мм. | ССД (Связьстройдеталь) | руб./шт | 64954.27
| ШТ-НП-М-47U-600-800-М-Ч (130411-01164) | Шкаф телекоммуникационный напольный 19", 47U, передняя дверь металл, ручка с замком, распределенная нагрузка 800 кг, полезная глубина 700 мм, цвет чёрный, разобранный, 2260х600х800 мм. | ССД (Связьстройдеталь) | руб./шт | 71455.9
| ШТ-НП-М-47U-800-1000-М-Ч (130411-01237) | Шкаф телекоммуникационный напольный 19", 47U, передняя дверь металл, ручка с замком, распределенная нагрузка 800 кг, полезная глубина 850 мм, цвет чёрный, разобранный, 2260х800х1000 мм. | ССД (Связьстройдеталь) | руб./шт | 88600.47
| ШТ-НП-М-47U-800-800-М-Ч (130411-01219) | Шкаф телекоммуникационный напольный 19", 47U, передняя дверь металл, ручка с замком, распределенная нагрузка 800 кг, полезная глубина 650 мм, цвет чёрный, разобранный, 2260х800х800 мм. | ССД (Связьстройдеталь) | руб./шт | 82793.48
| ШТ-НП-18U-600-1000-М (130411-00499) | Шкаф телекоммуникационный напольный 19", 18U, передняя дверь металл, ручка с замком, распределенная нагрузка 250 кг, полезная глубина 900 мм, цвет серый, разобранный, 970х600х1000 мм. | ССД (Связьстройдеталь) | руб./шт | 39991.18
| ШТ-НП-М-18U-600-1000-М-Ч (130411-01184) | Шкаф телекоммуникационный напольный 19", 18U, передняя дверь металл, ручка с замком, распределенная нагрузка 250 кг, полезная глубина 900 мм, цвет черный, разобранный, 970х600х1000 мм. | ССД (Связьстройдеталь) | руб./шт | 50504.05
| ШТ-НП-18U-600-600-М (130411-00493) | Шкаф телекоммуникационный напольный 19", 18U, передняя дверь металл, ручка с замком, распределенная нагрузка 250 кг, полезная глубина 500 мм, цвет серый, разобранный, 970х600х600 мм. | ССД (Связьстройдеталь) | руб./шт | 36111.49
| ШТ-НП-М-18U-600-600-М-Ч (130411-01128) | Шкаф телекоммуникационный напольный 19", 18U, передняя дверь металл, ручка с замком, распределенная нагрузка 250 кг, полезная глубина 500 мм, цвет черный, разобранный, 970х600х600 мм. | ССД (Связьстройдеталь) | руб./шт | 43099.37
| ШТ-НП-М-18U-600-800-М-Ч (130411-01150) | Шкаф телекоммуникационный напольный 19", 18U, передняя дверь металл, ручка с замком, распределенная нагрузка 250 кг, полезная глубина 700 мм, цвет черный, разобранный, 970х600х800 мм. | ССД (Связьстройдеталь) | руб./шт | 46554.89
| ШТ-НП-М-18U-800-1000-М-Ч (130411-01222) | Шкаф телекоммуникационный напольный 19", 18U, передняя дверь металл, ручка с замком, распределенная нагрузка 800 кг, полезная глубина 900 мм, цвет черный, разобранный, 970х800х1000 мм. | ССД (Связьстройдеталь) | руб./шт | 58525.05
| ШТ-НП-М-18U-800-800-М-Ч (130411-01204) | Шкаф телекоммуникационный напольный 19", 18U, передняя дверь металл, ручка с замком, распределенная нагрузка 800 кг, полезная глубина 700 мм, цвет черный, разобранный, 970х800х800 мм. | ССД (Связьстройдеталь) | руб./шт | 52995.93
| ШТ-НП-24U-600-1000-М (130411-00508) | Шкаф телекоммуникационный напольный 19", 24U, передняя дверь металл, ручка с замком, распределенная нагрузка 330 кг, полезная глубина 900 мм, цвет серый, разобранный, 1237х600х1000 мм. | ССД (Связьстройдеталь) | руб./шт | 44071.89
| ШТ-НП-27U-600-1000-М (130411-00517) | Шкаф телекоммуникационный напольный 19", 27U, передняя дверь металл, ручка с замком, распределенная нагрузка 400 кг, полезная глубина 900 мм, цвет серый, разобранный, 1370х600х1000 мм. | ССД (Связьстройдеталь) | руб./шт | 47542.18
| ШТ-НП-27U-600-600-М (130411-00511) | Шкаф телекоммуникационный напольный 19", 27U, передняя дверь металл, ручка с замком, распределенная нагрузка 400 кг, полезная глубина 500 мм, цвет серый, разобранный, 1370х600х600 мм. | ССД (Связьстройдеталь) | руб./шт | 42546.61
| ШТ-НП-27U-600-800-М (130411-00514) | Шкаф телекоммуникационный напольный 19", 27U, передняя дверь металл, ручка с замком, распределенная нагрузка 400 кг, полезная глубина 700 мм, цвет серый, разобранный, 1370х600х800 мм. | ССД (Связьстройдеталь) | руб./шт | 47115.05
| ШТ-НП-33U-600-1000-М (130411-00526) | Шкаф телекоммуникационный напольный 19", 33U, передняя дверь металл, ручка с замком, распределенная нагрузка 490 кг, полезная глубина 850 мм, цвет серый, разобранный, 1637х600х1000 мм. | ССД (Связьстройдеталь) | руб./шт | 54748.81
| ШТ-НП-33U-600-600-М (130411-00520) | Шкаф телекоммуникационный напольный 19", 33U, передняя дверь металл, ручка с замком, распределенная нагрузка 490 кг, полезная глубина 500 мм, цвет серый, разобранный, 1637х600х600 мм. | ССД (Связьстройдеталь) | руб./шт | 49033.46
| ШТ-НП-33U-600-800-М (130411-00523) | Шкаф телекоммуникационный напольный 19", 33U, передняя дверь металл, ручка с замком, распределенная нагрузка 490 кг, полезная глубина 700 мм, цвет серый, разобранный, 1637х600х800 мм. | ССД (Связьстройдеталь) | руб./шт | 53154.07
| ШТ-НП-33U-800-1000-М (130411-00701) | Шкаф телекоммуникационный напольный 19", 33U, передняя дверь металл, ручка с замком, распределенная нагрузка 500 кг, полезная глубина 850 мм, цвет серый, разобранный, 1637х800х1000 мм. | ССД (Связьстройдеталь) | руб./шт | 63075.75
| ШТ-НП-33U-800-800-М (130411-00698) | Шкаф телекоммуникационный напольный 19", 33U, передняя дверь металл, ручка с замком, распределенная нагрузка 500 кг, полезная глубина 650 мм, цвет серый, разобранный, 1637х800х800 мм. | ССД (Связьстройдеталь) | руб./шт | 59194.58
| ШТ-НП-42U-600-1000-М (130411-00534) | Шкаф телекоммуникационный напольный 19", 42U, передняя дверь металл, ручка с замком, распределенная нагрузка 600 кг, полезная глубина 900 мм, цвет серый, разобранный, 2037х600х1000 мм. | ССД (Связьстройдеталь) | руб./шт | 60734.63
| ШТ-НП-42U-600-600-М (130411-00528) | Шкаф телекоммуникационный напольный 19", 42U, передняя дверь металл, ручка с замком, распределенная нагрузка 600 кг, полезная глубина 500 мм, цвет серый, разобранный, 2037х600х600 мм. | ССД (Связьстройдеталь) | руб./шт | 53529.48
| ШТ-НП-42U-600-800-М (130411-00531) | Шкаф телекоммуникационный напольный 19", 42U, передняя дверь металл, ручка с замком, распределенная нагрузка 600 кг, полезная глубина 700 мм, цвет серый, разобранный, 2037х600х800 мм. | ССД (Связьстройдеталь) | руб./шт | 58303.36
| ШТ-НП-42U-800-1000-М (130411-00707) | Шкаф телекоммуникационный напольный 19", 42U, передняя дверь металл, ручка с замком, распределенная нагрузка 600 кг, полезная глубина 850 мм, цвет серый, разобранный, 2037х800х1000 мм. | ССД (Связьстройдеталь) | руб./шт | 69522.7
| ШТ-НП-42U-800-800-М (130411-00704) | Шкаф телекоммуникационный напольный 19", 42U, передняя дверь металл, ручка с замком, распределенная нагрузка 600 кг, полезная глубина 650 мм, цвет серый, разобранный, 2037х800х800 мм. | ССД (Связьстройдеталь) | руб./шт | 64800.56
| ШТ-НП-47U-600-1000-М (130411-00543) | Шкаф телекоммуникационный напольный 19", 47U, передняя дверь металл, ручка с замком, распределенная нагрузка 700 кг, полезная глубина 900 мм, цвет серый, разобранный, 2260х600х1000 мм. | ССД (Связьстройдеталь) | руб./шт | 65204.04
| ШТ-НП-47U-600-600-М (130411-00537) | Шкаф телекоммуникационный напольный 19", 47U, передняя дверь металл, ручка с замком, распределенная нагрузка 700 кг, полезная глубина 500 мм, цвет серый, разобранный, 2260х600х600 мм. | ССД (Связьстройдеталь) | руб./шт | 58199.9
| ШТ-НП-47U-600-800-М (130411-00540) | Шкаф телекоммуникационный напольный 19", 47U, передняя дверь металл, ручка с замком, распределенная нагрузка 700 кг, полезная глубина 700 мм, цвет серый, разобранный, 2260х600х800 мм. | ССД (Связьстройдеталь) | руб./шт | 63171.82
| ШТ-НП-47U-800-1000-М (130411-00713) | Шкаф телекоммуникационный напольный 19", 47U, передняя дверь металл, ручка с замком, распределенная нагрузка 700 кг, полезная глубина 850 мм, цвет серый, разобранный, 2260х800х1000 мм. | ССД (Связьстройдеталь) | руб./шт | 78664.01
| ШТ-НП-47U-800-800-М (130411-00710) | Шкаф телекоммуникационный напольный 19", 47U, передняя дверь металл, ручка с замком, распределенная нагрузка 700 кг, полезная глубина 650 мм, цвет серый, разобранный, 2260х800х800 мм. | ССД (Связьстройдеталь) | руб./шт | 74340.92
| IPV 43.80.80 | Шкаф телекоммуникационный 19"; 43U, обзорная дверь; допустимая нагрузка до 600 кг; IP30, 2000х800х800 мм. Цвет RAL7035. | ПРОВЕНТО | руб./шт | 142676
| IES 21.60.54 | Шкаф компактный телекоммуникационный, 21U; допустимая нагрузка 60 кг.; IP20, 1000х600х540 мм. Листовая сталь 1.5 мм. Цвет RAL7035. | ПРОВЕНТО | руб./шт | 56323
| ШТ-НП-42U-800-1000-П (130411-00708) | Шкаф телекоммуникационный напольный 19", 42U, передняя дверь перфорация, ручка с замком, распределенная нагрузка 600 кг, полезная глубина 850 мм, цвет серый, разобранный, 2037х800х1000 мм. | ССД (Связьстройдеталь) | руб./шт | 72123.95
| ШТ-НП-42U-800-800-П (130411-00705) | Шкаф телекоммуникационный напольный 19", 42U, передняя дверь перфорация, ручка с замком, распределенная нагрузка 600 кг, полезная глубина 650 мм, цвет серый, разобранный, 2037х800х800 мм. | ССД (Связьстройдеталь) | руб./шт | 67401.8
| ШТ-НП-М-24U-600-1000-П-Ч (130411-01188) | Шкаф телекоммуникационный напольный 19", 24U, передняя дверь перфорация, ручка с замком, распределенная нагрузка 800 кг, полезная глубина 900 мм, цвет чёрный, разобранный, 1237х600х1000 мм. | ССД (Связьстройдеталь) | руб./шт | 57490.47
| ШТ-НП-М-24U-600-600-П-Ч (130411-01132) | Шкаф телекоммуникационный напольный 19", 24U, передняя дверь перфорация, ручка с замком, распределенная нагрузка 800 кг, полезная глубина 500 мм, цвет чёрный, разобранный, 1237х600х600 мм. | ССД (Связьстройдеталь) | руб./шт | 48762.99
| ШТ-НП-М-24U-600-800-П-Ч (130411-01154) | Шкаф телекоммуникационный напольный 19", 24U, передняя дверь перфорация, ручка с замком, распределенная нагрузка 800 кг, полезная глубина 700 мм, цвет чёрный, разобранный, 1237х600х800 мм. | ССД (Связьстройдеталь) | руб./шт | 52899.86
| ШТ-НП-М-24U-800-1000-П-Ч (130411-01226) | Шкаф телекоммуникационный напольный 19", 24U, передняя дверь перфорация, ручка с замком, распределенная нагрузка 800 кг, полезная глубина 900 мм, цвет чёрный, разобранный, 1237х800х1000 мм. | ССД (Связьстройдеталь) | руб./шт | 66254.89
| ШТ-НП-М-24U-800-800-П-Ч (130411-01208) | Шкаф телекоммуникационный напольный 19", 24U, передняя дверь перфорация, ручка с замком, распределенная нагрузка 800 кг, полезная глубина 700 мм, цвет чёрный, разобранный, 1237х800х800 мм. | ССД (Связьстройдеталь) | руб./шт | 60084.32
| ШТ-НП-М-27U-600-1000-П-Ч (130411-01190) | Шкаф телекоммуникационный напольный 19", 27U, передняя дверь перфорация, ручка с замком, распределенная нагрузка 800 кг, полезная глубина 900 мм, цвет чёрный, разобранный, 1370х600х1000 мм. | ССД (Связьстройдеталь) | руб./шт | 59645.36
| ШТ-НП-М-27U-600-600-П-Ч (130411-01133) | Шкаф телекоммуникационный напольный 19", 27U, передняя дверь перфорация, ручка с замком, распределенная нагрузка 800 кг, полезная глубина 500 мм, цвет чёрный, разобранный, 1370х600х600 мм. | ССД (Связьстройдеталь) | руб./шт | 51240.09
| ШТ-НП-М-27U-800-1000-П-Ч (130411-01229) | Шкаф телекоммуникационный напольный 19", 27U, передняя дверь перфорация, ручка с замком, распределенная нагрузка 800 кг, полезная глубина 900 мм, цвет чёрный, разобранный, 1370х800х1000 мм. | ССД (Связьстройдеталь) | руб./шт | 67466.83
| ШТ-НП-М-27U-800-800-П-Ч (130411-01211) | Шкаф телекоммуникационный напольный 19", 27U, передняя дверь перфорация, ручка с замком, распределенная нагрузка 800 кг, полезная глубина 700 мм, цвет чёрный, разобранный, 1370х800х800 мм. | ССД (Связьстройдеталь) | руб./шт | 64123.64
| ШТ-НП-М-33U-600-1000-П-Ч (130411-01194) | Шкаф телекоммуникационный напольный 19", 33U, передняя дверь перфорация, ручка с замком, распределенная нагрузка 800 кг, полезная глубина 850 мм, цвет чёрный, разобранный, 1637х600х1000 мм. | ССД (Связьстройдеталь) | руб./шт | 67452.05
| ШТ-НП-М-33U-600-600-П-Ч (130411-01136) | Шкаф телекоммуникационный напольный 19", 33U, передняя дверь перфорация, ручка с замком, распределенная нагрузка 800 кг, полезная глубина 500 мм, цвет чёрный, разобранный, 1637х600х600 мм. | ССД (Связьстройдеталь) | руб./шт | 57419.52
| ШТ-НП-М-33U-600-800-П-Ч (130411-01160) | Шкаф телекоммуникационный напольный 19", 33U, передняя дверь перфорация, ручка с замком, распределенная нагрузка 800 кг, полезная глубина 700 мм, цвет чёрный, разобранный, 1637х600х800 мм. | ССД (Связьстройдеталь) | руб./шт | 63491.06
| ШТ-НП-М-33U-800-1000-П-Ч (130411-01232) | Шкаф телекоммуникационный напольный 19", 33U, передняя дверь перфорация, ручка с замком, распределенная нагрузка 800 кг, полезная глубина 850 мм, цвет чёрный, разобранный, 1637х800х1000 мм. | ССД (Связьстройдеталь) | руб./шт | 74667.55
| ШТ-НП-М-33U-800-800-П-Ч (130411-01214) | Шкаф телекоммуникационный напольный 19", 33U, передняя дверь перфорация, ручка с замком, распределенная нагрузка 800 кг, полезная глубина 650 мм, цвет чёрный, разобранный, 1637х800х800 мм. | ССД (Связьстройдеталь) | руб./шт | 69126.6
| ШТ-НП-М-42U-600-1000-П-Ч (130411-01196) | Шкаф телекоммуникационный напольный 19", 42U, передняя дверь перфорация, ручка с замком, распределенная нагрузка 800 кг, полезная глубина 900 мм, цвет чёрный, разобранный, 2037х600х1000 мм. | ССД (Связьстройдеталь) | руб./шт | 73251.64
| ШТ-НП-М-42U-600-600-П-Ч (130411-01142) | Шкаф телекоммуникационный напольный 19", 42U, передняя дверь перфорация, ручка с замком, распределенная нагрузка 800 кг, полезная глубина 500 мм, цвет чёрный, разобранный, 2037х600х600 мм. | ССД (Связьстройдеталь) | руб./шт | 62016.04
| ШТ-НП-М-42U-600-800-П-Ч (130411-01162) | Шкаф телекоммуникационный напольный 19", 42U, передняя дверь перфорация, ручка с замком, распределенная нагрузка 800 кг, полезная глубина 700 мм, цвет чёрный, разобранный, 2037х600х800 мм. | ССД (Связьстройдеталь) | руб./шт | 68516.2
| ШТ-НП-М-42U-800-1000-П-Ч (130411-01235) | Шкаф телекоммуникационный напольный 19", 42U, передняя дверь перфорация, ручка с замком, распределенная нагрузка 800 кг, полезная глубина 850 мм, цвет чёрный, разобранный, 2037х800х1000 мм. | ССД (Связьстройдеталь) | руб./шт | 81594.84
| ШТ-НП-М-42U-800-800-П-Ч (130411-01217) | Шкаф телекоммуникационный напольный 19", 42U, передняя дверь перфорация, ручка с замком, распределенная нагрузка 800 кг, полезная глубина 650 мм, цвет чёрный, разобранный, 2037х800х800 мм. | ССД (Связьстройдеталь) | руб./шт | 75279.43
| ШТ-НП-М-47U-600-1000-П-Ч (130411-01198) | Шкаф телекоммуникационный напольный 19", 47U, передняя дверь перфорация, ручка с замком, распределенная нагрузка 800 кг, полезная глубина 900 мм, цвет чёрный, разобранный, 2260х600х1000 мм. | ССД (Связьстройдеталь) | руб./шт | 78675.83
| ШТ-НП-М-47U-600-600-П-Ч (130411-01143) | Шкаф телекоммуникационный напольный 19", 47U, передняя дверь перфорация, ручка с замком, распределенная нагрузка 800 кг, полезная глубина 500 мм, цвет чёрный, разобранный, 2260х600х600 мм. | ССД (Связьстройдеталь) | руб./шт | 67947.17
| ШТ-НП-М-47U-600-800-П-Ч (130411-01165) | Шкаф телекоммуникационный напольный 19", 47U, передняя дверь перфорация, ручка с замком, распределенная нагрузка 800 кг, полезная глубина 700 мм, цвет чёрный, разобранный, 2260х600х800 мм. | ССД (Связьстройдеталь) | руб./шт | 74448.81
| ШТ-НП-М-47U-800-1000-П-Ч (130411-01238) | Шкаф телекоммуникационный напольный 19", 47U, передняя дверь перфорация, ручка с замком, распределенная нагрузка 800 кг, полезная глубина 850 мм, цвет чёрный, разобранный, 2260х800х1000 мм. | ССД (Связьстройдеталь) | руб./шт | 91804.73
| ШТ-НП-М-47U-800-800-П-Ч (130411-01220) | Шкаф телекоммуникационный напольный 19", 47U, передняя дверь перфорация, ручка с замком, распределенная нагрузка 800 кг, полезная глубина 650 мм, цвет чёрный, разобранный, 2260х800х800 мм. | ССД (Связьстройдеталь) | руб./шт | 85999.22
| ШТ-НП-18U-600-1000-П (130411-00500) | Шкаф телекоммуникационный напольный 19", 18U, передняя дверь перфорация, ручка с замком, распределенная нагрузка 250 кг, полезная глубина 900 мм, цвет серый, разобранный, 970х600х1000 мм. | ССД (Связьстройдеталь) | руб./шт | 40656.27
| ШТ-НП-М-18U-600-1000-П-Ч (130411-01185) | Шкаф телекоммуникационный напольный 19", 18U, передняя дверь перфорация, ручка с замком, распределенная нагрузка 250 кг, полезная глубина 900 мм, цвет черный, разобранный, 970х600х1000 мм. | ССД (Связьстройдеталь) | руб./шт | 52264.33
| ШТ-НП-18U-600-600-П (130411-00494) | Шкаф телекоммуникационный напольный 19", 18U, передняя дверь перфорация, ручка с замком, распределенная нагрузка 250 кг, полезная глубина 500 мм, цвет серый, разобранный, 970х600х600 мм. | ССД (Связьстройдеталь) | руб./шт | 36776.58
| ШТ-НП-М-18U-600-600-П-Ч (130411-01129) | Шкаф телекоммуникационный напольный 19", 18U, передняя дверь перфорация, ручка с замком, распределенная нагрузка 250 кг, полезная глубина 500 мм, цвет черный, разобранный, 970х600х600 мм. | ССД (Связьстройдеталь) | руб./шт | 44861.13
| ШТ-НП-18U-600-800-П (130411-00497) | Шкаф телекоммуникационный напольный 19", 18U, передняя дверь перфорация, ручка с замком, распределенная нагрузка 250 кг, полезная глубина 700 мм, цвет серый, разобранный, 970х600х800 мм. | ССД (Связьстройдеталь) | руб./шт | 39166.47
| ШТ-НП-М-18U-600-800-П-Ч (130411-01151) | Шкаф телекоммуникационный напольный 19", 18U, передняя дверь перфорация, ручка с замком, распределенная нагрузка 250 кг, полезная глубина 700 мм, цвет черный, разобранный, 970х600х800 мм. | ССД (Связьстройдеталь) | руб./шт | 48316.64
| ШТ-НП-М-18U-800-1000-П-Ч (130411-01223) | Шкаф телекоммуникационный напольный 19", 18U, передняя дверь перфорация, ручка с замком, распределенная нагрузка 250 кг, полезная глубина 900 мм, цвет черный, разобранный, 970х800х1000 мм. | ССД (Связьстройдеталь) | руб./шт | 60586.83
| ШТ-НП-М-18U-800-800-П-Ч (130411-01205) | Шкаф телекоммуникационный напольный 19", 18U, передняя дверь перфорация, ручка с замком, распределенная нагрузка 250 кг, полезная глубина 700 мм, цвет черный, разобранный, 970х800х800 мм. | ССД (Связьстройдеталь) | руб./шт | 55059.19
| ШТ-НП-24U-600-1000-П (130411-00509) | Шкаф телекоммуникационный напольный 19", 24U, передняя дверь перфорация, ручка с замком, распределенная нагрузка 330 кг, полезная глубина 900 мм, цвет серый, разобранный, 1237х600х1000 мм. | ССД (Связьстройдеталь) | руб./шт | 45192.19
| ШТ-НП-24U-600-800-П (130411-00506) | Шкаф телекоммуникационный напольный 19", 24U, передняя дверь перфорация, ручка с замком, распределенная нагрузка 330 кг, полезная глубина 700 мм, цвет серый, разобранный, 1237х600х800 мм. | ССД (Связьстройдеталь) | руб./шт | 42429.85
| ШТ-НП-27U-600-1000-П (130411-00518) | Шкаф телекоммуникационный напольный 19", 27U, передняя дверь перфорация, ручка с замком, распределенная нагрузка 400 кг, полезная глубина 900 мм, цвет серый, разобранный, 1370х600х1000 мм. | ССД (Связьстройдеталь) | руб./шт | 48394.98
| ШТ-НП-27U-600-600-П (130411-00512) | Шкаф телекоммуникационный напольный 19", 27U, передняя дверь перфорация, ручка с замком, распределенная нагрузка 400 кг, полезная глубина 500 мм, цвет серый, разобранный, 1370х600х600 мм. | ССД (Связьстройдеталь) | руб./шт | 43397.93
| ШТ-НП-27U-600-800-П (130411-00515) | Шкаф телекоммуникационный напольный 19", 27U, передняя дверь перфорация, ручка с замком, распределенная нагрузка 400 кг, полезная глубина 700 мм, цвет серый, разобранный, 1370х600х800 мм. | ССД (Связьстройдеталь) | руб./шт | 47966.36
| ШТ-НП-33U-600-1000-П (130411-00527) | Шкаф телекоммуникационный напольный 19", 33U, передняя дверь перфорация, ручка с замком, распределенная нагрузка 500 кг, полезная глубина 850 мм, цвет серый, разобранный, 1637х600х1000 мм. | ССД (Связьстройдеталь) | руб./шт | 55292.71
| ШТ-НП-33U-600-600-П (130411-00521) | Шкаф телекоммуникационный напольный 19", 33U, передняя дверь перфорация, ручка с замком, распределенная нагрузка 500 кг, полезная глубина 500 мм, цвет серый, разобранный, 1637х600х600 мм. | ССД (Связьстройдеталь) | руб./шт | 49577.36
| ШТ-НП-33U-600-800-П (130411-00524) | Шкаф телекоммуникационный напольный 19", 33U, передняя дверь перфорация, ручка с замком, распределенная нагрузка 500 кг, полезная глубина 700 мм, цвет серый, разобранный, 1637х600х800 мм. | ССД (Связьстройдеталь) | руб./шт | 53697.97
| ШТ-НП-33U-600-800-ПП (130411-00775) | Шкаф телекоммуникационный напольный 19", 33U, передняя и задняя дверь перфорированная, ручка с замком, распределенная нагрузка 500 кг, полезная глубина 700 мм, цвет серый, разобранный, 1637х600х800 мм. | ССД (Связьстройдеталь) | руб./шт | 57415.09
| ШТ-НП-33U-800-1000-П (130411-00702) | Шкаф телекоммуникационный напольный 19", 33U, передняя дверь перфорированная, ручка с замком, распределенная нагрузка 500 кг, полезная глубина 850 мм, цвет серый, разобранный, 1637х800х1000 мм. | ССД (Связьстройдеталь) | руб./шт | 64825.68
| ШТ-НП-33U-800-1000-ПП (130411-00781) | Шкаф телекоммуникационный напольный 19", 33U, передняя и задняя дверь перфорированная, ручка с замком, распределенная нагрузка 500 кг, полезная глубина 850 мм, цвет серый, разобранный, 1637х800х1000 мм. | ССД (Связьстройдеталь) | руб./шт | 70452.35
| ШТ-НП-33U-800-800-П (130411-00699) | Шкаф телекоммуникационный напольный 19", 33U, передняя дверь перфорированная, ручка с замком, распределенная нагрузка 500 кг, полезная глубина 650 мм, цвет серый, разобранный, 1637х800х800 мм. | ССД (Связьстройдеталь) | руб./шт | 60943.03
| ШТ-НП-33U-800-800-ПП (130411-00778) | Шкаф телекоммуникационный напольный 19", 33U, передняя и задняя дверь перфорированная, ручка с замком, распределенная нагрузка 500 кг, полезная глубина 650 мм, цвет серый, разобранный, 1637х800х800 мм. | ССД (Связьстройдеталь) | руб./шт | 66569.7
| ШТ-НП-42U-600-1000-П (130411-00535) | Шкаф телекоммуникационный напольный 19", 42U, передняя дверь перфорация, ручка с замком, распределенная нагрузка 600 кг, полезная глубина 900 мм, цвет серый, разобранный, 2037х600х1000 мм. | ССД (Связьстройдеталь) | руб./шт | 61191.33
| ШТ-НП-42U-600-1000-ПП (130411-00662) | Шкаф телекоммуникационный напольный 19", 42U, передняя и задняя дверь перфорированная, ручка с замком, распределенная нагрузка 600 кг, полезная глубина 900 мм, цвет серый, разобранный, 2037х600х1000 мм. | ССД (Связьстройдеталь) | руб./шт | 65396.18
| ШТ-НП-42U-600-600-П (130411-00529) | Шкаф телекоммуникационный напольный 19", 42U, передняя дверь перфорация, ручка с замком, распределенная нагрузка 600 кг, полезная глубина 500 мм, цвет серый, разобранный, 2037х600х600 мм. | ССД (Связьстройдеталь) | руб./шт | 53986.18
| ШТ-НП-42U-600-600-ПП (130411-00664) | Шкаф телекоммуникационный напольный 19", 42U, передняя и задняя дверь перфорированная, ручка с замком, распределенная нагрузка 600 кг, полезная глубина 500 мм, цвет серый, разобранный, 2037х600х600 мм. | ССД (Связьстройдеталь) | руб./шт | 58191.03
| ШТ-НП-42U-600-800-П (130411-00532) | Шкаф телекоммуникационный напольный 19", 42U, передняя дверь перфорация, ручка с замком, распределенная нагрузка 600 кг, полезная глубина 700 мм, цвет серый, разобранный, 2037х600х800 мм. | ССД (Связьстройдеталь) | руб./шт | 58760.05
| ШТ-НП-42U-800-1000-ПП (130411-00782) | Шкаф телекоммуникационный напольный 19", 42U, передняя и задняя дверь перфорированная, ручка с замком, распределенная нагрузка 600 кг, полезная глубина 850 мм, цвет серый, разобранный, 2037х800х1000 мм. | ССД (Связьстройдеталь) | руб./шт | 78053.6
| ШТ-НП-42U-800-800-ПП (130411-00779) | Шкаф телекоммуникационный напольный 19", 42U, передняя и задняя дверь перфорированная, ручка с замком, распределенная нагрузка 600 кг, полезная глубина 650 мм, цвет серый, разобранный, 2037х800х800 мм. | ССД (Связьстройдеталь) | руб./шт | 73331.46
| ШТ-НП-47U-600-1000-П (130411-00544) | Шкаф телекоммуникационный напольный 19", 47U, передняя дверь перфорация, ручка с замком, распределенная нагрузка 700 кг, полезная глубина 900 мм, цвет серый, разобранный, 2260х600х1000 мм. | ССД (Связьстройдеталь) | руб./шт | 65917.91
| ШТ-НП-47U-600-1000-ПП (130411-00774) | Шкаф телекоммуникационный напольный 19", 47U, передняя и задняя дверь перфорированная, ручка с замком, распределенная нагрузка 700 кг, полезная глубина 900 мм, цвет серый, разобранный, 2260х600х1000 мм. | ССД (Связьстройдеталь) | руб./шт | 70144.93
| ШТ-НП-47U-600-600-П (130411-00538) | Шкаф телекоммуникационный напольный 19", 47U, передняя дверь перфорация, ручка с замком, распределенная нагрузка 700 кг, полезная глубина 500 мм, цвет серый, разобранный, 2260х600х600 мм. | ССД (Связьстройдеталь) | руб./шт | 58913.76
| ШТ-НП-47U-600-800-ПП (130411-00776) | Шкаф телекоммуникационный напольный 19", 47U, передняя и задняя дверь перфорированная, ручка с замком, распределенная нагрузка 700 кг, полезная глубина 700 мм, цвет серый, разобранный, 2260х600х800 мм. | ССД (Связьстройдеталь) | руб./шт | 68112.71
| ШТ-НП-47U-600-800-П (130411-00541) | Шкаф телекоммуникационный напольный 19", 47U, передняя дверь перфорация, ручка с замком, распределенная нагрузка 700 кг, полезная глубина 700 мм, цвет серый, разобранный, 2260х600х800 мм. | ССД (Связьстройдеталь) | руб./шт | 63884.21
| ШТ-НП-47U-800-1000-П (130411-00714) | Шкаф телекоммуникационный напольный 19", 47U, передняя дверь перфорация, ручка с замком, распределенная нагрузка 700 кг, полезная глубина 850 мм, цвет серый, разобранный, 2260х800х1000 мм. | ССД (Связьстройдеталь) | руб./шт | 81590.41
| ШТ-НП-47U-800-1000-ПП (130411-00783) | Шкаф телекоммуникационный напольный 19", 47U, передняя и задняя дверь перфорированная, ручка с замком, распределенная нагрузка 700 кг, полезная глубина 850 мм, цвет серый, разобранный, 2260х800х1000 мм. | ССД (Связьстройдеталь) | руб./шт | 88074.31
| ШТ-НП-47U-800-800-П (130411-00711) | Шкаф телекоммуникационный напольный 19", 47U, передняя дверь перфорация, ручка с замком, распределенная нагрузка 700 кг, полезная глубина 650 мм, цвет серый, разобранный, 2260х800х800 мм. | ССД (Связьстройдеталь) | руб./шт | 77268.79
| ШТ-НП-47U-800-800-ПП (130411-00780) | Шкаф телекоммуникационный напольный 19", 47U, передняя и задняя дверь перфорированная, ручка с замком, распределенная нагрузка 700 кг, полезная глубина 650 мм, цвет серый, разобранный, 2260х800х800 мм. | ССД (Связьстройдеталь) | руб./шт | 83751.21
| ШРН-6.350 | Шкаф телекоммуникационный настенный 19", 6U, дверь стекло, полезная глубина 300 мм, съемные стенки, распределенная нагрузка 200 кг, цвет серый, сварной, 346х599х359 мм. | ЦМО | руб./шт | 12529
| ШРН-6.350-9005 | Шкаф телекоммуникационный настенный 19", 6U, дверь стекло, полезная глубина 300 мм, съемные стенки, распределенная нагрузка 200 кг, цвет черный, сварной, 346х599х359 мм. | ЦМО | руб./шт | 12529
| ШРН-6.350.1 | Шкаф телекоммуникационный настенный 19", 6U, дверь металл, полезная глубина 300 мм, съемные стенки, распределенная нагрузка 200 кг, цвет серый, сварной, 346х599х359 мм. | ЦМО | руб./шт | 11313.5
| ШРН-6.350.1-9005 | Шкаф телекоммуникационный настенный 19", 6U, дверь металл, полезная глубина 300 мм, съемные стенки, распределенная нагрузка 200 кг, цвет черный, сварной, 346х599х359 мм. | ЦМО | руб./шт | 11313.5
| ШРН-6.500 | Шкаф телекоммуникационный настенный 19", 6U, дверь стекло, полезная глубина 470 мм, съемные стенки, распределенная нагрузка 200 кг, цвет серый, сварной, 346х599х529 мм. | ЦМО | руб./шт | 14339.5
| ШРН-6.500-9005 | Шкаф телекоммуникационный настенный 19", 6U, дверь стекло, полезная глубина 470 мм, съемные стенки, распределенная нагрузка 200 кг, цвет черный, сварной, 346х599х529 мм. | ЦМО | руб./шт | 14339.5
| ШРН-6.500.1 | Шкаф телекоммуникационный настенный 19", 6U, дверь металл, полезная глубина 470 мм, съемные стенки, распределенная нагрузка 200 кг, цвет серый, сварной, 346х599х529 мм. | ЦМО | руб./шт | 13132.5
| ШРН-6.500.1-9005 | Шкаф телекоммуникационный настенный 19", 6U, дверь металл, полезная глубина 470 мм, съемные стенки, распределенная нагрузка 200 кг, цвет черный, сварной, 346х599х529 мм. | ЦМО | руб./шт | 13132.5
| ШРН-6.650-9005 | Шкаф телекоммуникационный настенный 19", 6U, дверь стекло, полезная глубина 600 мм, съемные стенки, распределенная нагрузка 200 кг, цвет черный, сварной, 346х599х658 мм. | ЦМО | руб./шт | 15640
| ШРН-6.650.1-9005 | Шкаф телекоммуникационный настенный 19", 6U, дверь металл, полезная глубина 600 мм, съемные стенки, распределенная нагрузка 200 кг, цвет черный, сварной, 346х599х658 мм. | ЦМО | руб./шт | 14424.5
| ШРН-9.350 | Шкаф телекоммуникационный настенный 19", 9U, дверь стекло, полезная глубина 300 мм, съемные стенки, распределенная нагрузка 200 кг, цвет серый, сварной, 479х599х359 мм. | ЦМО | руб./шт | 14169.5
| ШРН-9.350-9005 | Шкаф телекоммуникационный настенный 19", 9U, дверь стекло, полезная глубина 300 мм, съемные стенки, распределенная нагрузка 200 кг, цвет черный, сварной, 479х599х359 мм. | ЦМО | руб./шт | 14169.5
| ШРН-9.350.1 | Шкаф телекоммуникационный настенный 19", 9U, дверь металл, полезная глубина 300 мм, съемные стенки, распределенная нагрузка 200 кг, цвет серый, сварной, 479х599х359 мм. | ЦМО | руб./шт | 12350.5
| ШРН-9.350.1-9005 | Шкаф телекоммуникационный настенный 19", 9U, дверь металл, полезная глубина 300 мм, съемные стенки, распределенная нагрузка 200 кг, цвет черный, сварной, 479х599х359 мм. | ЦМО | руб./шт | 12350.5
| ШРН-9.500 | Шкаф телекоммуникационный настенный 19", 9U, дверь стекло, полезная глубина 470 мм, съемные стенки, распределенная нагрузка 200 кг, цвет серый, сварной, 479х599х529 мм. | ЦМО | руб./шт | 15980
| ШРН-9.500-9005 | Шкаф телекоммуникационный настенный 19", 9U, дверь стекло, полезная глубина 470 мм, съемные стенки, распределенная нагрузка 200 кг, цвет черный, сварной, 479х599х529 мм. | ЦМО | руб./шт | 15980
| ШРН-9.500.1 | Шкаф телекоммуникационный настенный 19", 9U, дверь металл, полезная глубина 470 мм, съемные стенки, распределенная нагрузка 200 кг, цвет серый, сварной, 479х599х529 мм. | ЦМО | руб./шт | 14169.5
| ШРН-9.500.1-9005 | Шкаф телекоммуникационный настенный 19", 9U, дверь металл, полезная глубина 470 мм, съемные стенки, распределенная нагрузка 200 кг, цвет черный, сварной, 479х599х529 мм. | ЦМО | руб./шт | 14169.5
| ШТК-М-24.6.6-1ААА | Шкаф телекоммуникационный напольный 19", 24U, дверь стекло, полезная глубина 455 мм, съемные стенки, распределенная нагрузка 700 кг, цвет серый, 1245х600х600 мм. | ЦМО | руб./шт | 42772
| ШТК-М-24.6.6-1ААА-9005 | Шкаф телекоммуникационный напольный 19", 24U, дверь стекло, полезная глубина 455 мм, съемные стенки, распределенная нагрузка 700 кг, цвет черный, 1245х600х600 мм. | ЦМО | руб./шт | 42772
| ШТК-М-24.6.6-3ААА | Шкаф телекоммуникационный напольный 19", 24U, дверь стекло, полезная глубина 455 мм, съемные стенки, распределенная нагрузка 700 кг, цвет серый, 1245х600х600 мм. | ЦМО | руб./шт | 39491
| ШТК-М-24.6.8-1ААА | Шкаф телекоммуникационный напольный 19", 24U, дверь стекло, полезная глубина 655 мм, съемные стенки, распределенная нагрузка 700 кг, цвет серый, 1245х600х800 мм. | ЦМО | руб./шт | 45713
| ШТК-М-24.6.8-3ААА | Шкаф телекоммуникационный напольный 19", 24U, дверь металл, полезная глубина 655 мм, съемные стенки, распределенная нагрузка 700 кг, цвет серый, 1245х600х800 мм. | ЦМО | руб./шт | 42253.5
| ШТК-М-24.6.8-4ААА | Шкаф телекоммуникационный напольный 19", 24U, дверь металл перфорация, полезная глубина 655 мм, съемные стенки, распределенная нагрузка 700 кг, цвет серый, 1245х600х800 мм. | ЦМО | руб./шт | 42423.5
| ШТК-М-24.6.8-44АА | Шкаф телекоммуникационный напольный 19", 24U, двери металл перфорация, полезная глубина 655 мм, съемные стенки, распределенная нагрузка 700 кг, цвет серый, 1245х600х800 мм. | ЦМО | руб./шт | 47957
| ШТК-М-24.6.10-1ААА | Шкаф телекоммуникационный напольный 19", 24U, дверь стекло, полезная глубина 855 мм, съемные стенки, распределенная нагрузка 700 кг, цвет серый, 1245х600х1000 мм. | ЦМО | руб./шт | 50201
| ШТК-М-24.6.10-1ААА-9005 | Шкаф телекоммуникационный напольный 19", 24U, дверь стекло, полезная глубина 855 мм, съемные стенки, распределенная нагрузка 700 кг, цвет черный, 1245х600х1000 мм. | ЦМО | руб./шт | 50201
| ШТК-М-24.6.10-3ААА | Шкаф телекоммуникационный напольный 19", 24U, дверь металл, полезная глубина 855 мм, съемные стенки, распределенная нагрузка 700 кг, цвет серый, 1245х600х1000 мм. | ЦМО | руб./шт | 46656.5
| ШТК-М-24.6.10-4ААА | Шкаф телекоммуникационный напольный 19", 24U, дверь металл перфорация, полезная глубина 855 мм, съемные стенки, распределенная нагрузка 700 кг, цвет серый, 1245х600х1000 мм. | ЦМО | руб./шт | 46750
| ШТК-М-24.6.10-44АА | Шкаф телекоммуникационный напольный 19", 24U, двери металл перфорация, полезная глубина 855 мм, съемные стенки, распределенная нагрузка 700 кг, цвет серый, 1245х600х1000 мм. | ЦМО | руб./шт | 53227
| ШТК-М-24.6.10-44АА-9005 | Шкаф телекоммуникационный напольный 19", 24U, дверь металл перфорация, полезная глубина 855 мм, съемные стенки, распределенная нагрузка 700 кг, цвет черный, 1245х600х1000 мм. | ЦМО | руб./шт | 53227
| ШТК-М-30.6.6-1ААА | Шкаф телекоммуникационный напольный 19", 30U, дверь стекло, полезная глубина 455 мм, съемные стенки, распределенная нагрузка 900 кг, цвет серый, 1515х600х600 мм. | ЦМО | руб./шт | 50379.5
| ШТК-М-30.6.6-1ААА-9005 | Шкаф телекоммуникационный напольный 19", 30U, дверь стекло, полезная глубина 455 мм, съемные стенки, распределенная нагрузка 900 кг, цвет черный, 1515х600х600 мм. | ЦМО | руб./шт | 50379.5
| ШТК-М-30.6.6-3ААА | Шкаф телекоммуникационный напольный 19", 30U, дверь металл, полезная глубина 455 мм, съемные стенки, распределенная нагрузка 900 кг, цвет серый, 1515х600х600 мм. | ЦМО | руб./шт | 47005
| ТВЛ-6U-600-350-СР (05-1060) | Шкаф телекоммуникационный настенный 19", 6U, дверь стекло, полезная глубина 285 мм, съемные стенки, цвет серый, сборный, 600х350х360 мм. | SUPRLAN | руб./шт | 9950
| ТВЛ-6U-600-450-СР (05-1063) | Шкаф телекоммуникационный настенный 19", 6U, дверь стекло, полезная глубина 385 мм, съемные стенки, цвет серый, сборный, 600х450х360 мм. | SUPRLAN | руб./шт | 11465
| ТВЛ-6U-600-600-СР (05-1066) | Шкаф телекоммуникационный настенный 19", 6U, дверь стекло, полезная глубина 535 мм, съемные стенки, цвет серый, сборный, 600х600х360 мм. | SUPRLAN | руб./шт | 12055
| ТВЛ-9U-600-350-СР (05-1090) | Шкаф телекоммуникационный настенный 19", 9U, дверь стекло, полезная глубина 285 мм, съемные стенки, цвет серый, сборный, 600х350х500 мм. | SUPRLAN | руб./шт | 12499
| ТВЛ-9U-600-600-СР (05-1096) | Шкаф телекоммуникационный настенный 19", 9U, дверь стекло, полезная глубина 535 мм, съемные стенки, цвет серый, сборный, 600х600х360 мм. | SUPRLAN | руб./шт | 13923
| ТВЛ-12U-600-450-СР (05-1203) | Шкаф телекоммуникационный настенный 19", 12U, дверь стекло, полезная глубина 385 мм, съемные стенки, цвет серый, сборный, 600х450х620 мм. | SUPRLAN | руб./шт | 13540
| ТВЛ-12U-600-600-СР (05-1206) | Шкаф телекоммуникационный настенный 19", 12U, дверь стекло, полезная глубина 535 мм, съемные стенки, цвет серый, сборный, 600х600х620 мм. | SUPRLAN | руб./шт | 15160
| ТВЛ-15U-600-450-СР (05-1503) | Шкаф телекоммуникационный настенный 19", 15U, дверь стекло, полезная глубина 385 мм, съемные стенки, цвет серый, сборный, 600х450х750 мм. | SUPRLAN | руб./шт | 15278
| ТВЛ-15U-600-600-СР (05-1506) | Шкаф телекоммуникационный настенный 19", 15U, дверь стекло, полезная глубина 535 мм, съемные стенки, цвет серый, сборный, 600х600х750 мм. | SUPRLAN | руб./шт | 17081
| ШТК-М-48.8.8-1ААА | Шкаф телекоммуникационный напольный 19", 48U, дверь стекло, полезная глубина 655 мм, съемные стенки, распределенная нагрузка 1200 кг, цвет серый, 2315х800х800 мм. | ЦМО | руб./шт | 85892.5
| ШТК-М-48.8.8-1ААА-9005 | Шкаф телекоммуникационный напольный 19", 48U, дверь стекло, полезная глубина 655 мм, съемные стенки, распределенная нагрузка 1200 кг, цвет черный, 2315х800х800 мм. | ЦМО | руб./шт | 85892.5
| ШТК-М-48.8.10-1ААА | Шкаф телекоммуникационный напольный 19", 48U, дверь стекло, полезная глубина 855 мм, съемные стенки, распределенная нагрузка 1200 кг, цвет серый, 2315х800х1000 мм. | ЦМО | руб./шт | 92896.5
| ШТК-М-48.8.10-1ААА-9005 | Шкаф телекоммуникационный напольный 19", 48U, дверь стекло, полезная глубина 855 мм, съемные стенки, распределенная нагрузка 1200 кг, цвет черный, 2315х800х1000 мм. | ЦМО | руб./шт | 92896.5
| ШТК-М-48.6.6-1ААА | Шкаф телекоммуникационный напольный 19", 48U, дверь стекло, полезная глубина 455 мм, съемные стенки, распределенная нагрузка 1200 кг, цвет серый, 2315х600х600 мм. | ЦМО | руб./шт | 66708
| ШТК-М-48.6.8-1ААА | Шкаф телекоммуникационный напольный 19", 48U, дверь стекло, полезная глубина 655 мм, съемные стенки, распределенная нагрузка 1200 кг, цвет серый, 2315х600х800 мм. | ЦМО | руб./шт | 72326.5
| ШТК-М-48.6.8-1ААА-9005 | Шкаф телекоммуникационный напольный 19", 48U, дверь стекло, полезная глубина 655 мм, съемные стенки, распределенная нагрузка 1200 кг, цвет черный, 2315х600х800 мм. | ЦМО | руб./шт | 72326.5
| ШТК-М-48.6.8-3ААА | Шкаф телекоммуникационный напольный 19", 48U, дверь металл, полезная глубина 655 мм, съемные стенки, распределенная нагрузка 1200 кг, цвет серый, 2315х600х800 мм. | ЦМО | руб./шт | 67830
| ШТК-М-48.6.8-44АА | Шкаф серверный напольный 19", 48U, двери металл перфорация, полезная глубина 655 мм, съемные стенки, распределенная нагрузка 1200 кг, цвет серый, 2315х600х800 мм. | ЦМО | руб./шт | 80189
| ШТК-М-48.6.10-1ААА | Шкаф телекоммуникационный напольный 19", 48U, дверь стекло, полезная глубина 855 мм, съемные стенки, распределенная нагрузка 1200 кг, цвет серый, 2315х600х1000 мм. | ЦМО | руб./шт | 79067
| ШТК-М-48.6.10-1ААА-9005 | Шкаф телекоммуникационный напольный 19", 48U, дверь стекло, полезная глубина 855 мм, съемные стенки, распределенная нагрузка 1200 кг, цвет черный, 2315х600х1000 мм. | ЦМО | руб./шт | 79067
| ШТК-М-30.6.8-1ААА | Шкаф телекоммуникационный напольный 19", 30U, дверь стекло, полезная глубина 655 мм, съемные стенки, распределенная нагрузка 900 кг, цвет серый, 1515х600х800 мм. | ЦМО | руб./шт | 54264
| ШТК-М-30.6.8-1ААА-9005 | Шкаф телекоммуникационный напольный 19", 30U, дверь стекло, полезная глубина 655 мм, съемные стенки, распределенная нагрузка 900 кг, цвет черный, 1515х600х800 мм. | ЦМО | руб./шт | 54264
| ШТК-М-30.6.8-3ААА | Шкаф телекоммуникационный напольный 19", 30U, дверь металл, полезная глубина 655 мм, съемные стенки, распределенная нагрузка 900 кг, цвет серый, 1515х600х800 мм. | ЦМО | руб./шт | 50804.5
| ШТК-М-30.6.10-1ААА | Шкаф телекоммуникационный напольный 19", 30U, дверь стекло, полезная глубина 855 мм, съемные стенки, распределенная нагрузка 900 кг, цвет серый, 1515х600х1000 мм. | ЦМО | руб./шт | 60231
| ШТК-М-30.6.10-1ААА-9005 | Шкаф телекоммуникационный напольный 19", 30U, дверь стекло, полезная глубина 855 мм, съемные стенки, распределенная нагрузка 900 кг, цвет черный, 1515х600х1000 мм. | ЦМО | руб./шт | 60231
| ШТК-М-30.6.10-3ААА | Шкаф телекоммуникационный напольный 19", 30U, дверь металл, полезная глубина 855 мм, съемные стенки, распределенная нагрузка 900 кг, цвет серый, 1515х600х1000 мм. | ЦМО | руб./шт | 56686.5
| ШТК-М-30.6.10-44АА | Шкаф серверный напольный 19", 30U, двери перфорация металл, полезная глубина 855 мм, съемные стенки, распределенная нагрузка 900 кг, цвет серый, 1515х600х1000 мм. | ЦМО | руб./шт | 66623
| ШТК-М-30.6.10-44АА-9005 | Шкаф серверный напольный 19", 30U, двери перфорация металл, полезная глубина 855 мм, съемные стенки, распределенная нагрузка 900 кг, цвет черный, 1515х600х1000 мм. | ЦМО | руб./шт | 66623
| ШТК-М-36.6.6-1ААА | Шкаф телекоммуникационный напольный 19", 36U, дверь стекло, полезная глубина 455 мм, съемные стенки, распределенная нагрузка 900 кг, цвет серый, 1780х600х600 мм. | ЦМО | руб./шт | 56083
| ШТК-М-36.6.6-1ААА-9005 | Шкаф телекоммуникационный напольный 19", 36U, дверь стекло, полезная глубина 455 мм, съемные стенки, распределенная нагрузка 900 кг, цвет черный, 1780х600х600 мм. | ЦМО | руб./шт | 56083
| ШТК-М-36.6.6-3ААА | Шкаф телекоммуникационный напольный 19", 36U, дверь металл, полезная глубина 455 мм, съемные стенки, распределенная нагрузка 900 кг, цвет серый, 1780х600х600 мм. | ЦМО | руб./шт | 52453.5
| ШТК-М-36.6.6-4ААА | Шкаф телекоммуникационный напольный 19", 36U, дверь перфорация металл, полезная глубина 455 мм, съемные стенки, распределенная нагрузка 900 кг, цвет серый, 1780х600х600 мм. | ЦМО | руб./шт | 54009
| ШТК-М-36.6.8-1ААА | Шкаф телекоммуникационный напольный 19", 36U, дверь стекло, полезная глубина 655 мм, съемные стенки, распределенная нагрузка 900 кг, цвет серый, 1780х600х800 мм. | ЦМО | руб./шт | 60316
| ШТК-М-36.6.8-1ААА-9005 | Шкаф телекоммуникационный напольный 19", 36U, дверь стекло, полезная глубина 655 мм, съемные стенки, распределенная нагрузка 900 кг, цвет черный, 1780х600х800 мм. | ЦМО | руб./шт | 60316
| ШТК-М-36.6.8-3ААА | Шкаф телекоммуникационный напольный 19", 36U, дверь металл, полезная глубина 655 мм, съемные стенки, распределенная нагрузка 900 кг, цвет серый, 1780х600х800 мм. | ЦМО | руб./шт | 56601.5
| ШТК-М-36.6.8-4ААА | Шкаф телекоммуникационный напольный 19", 36U, дверь перфорация металл, полезная глубина 655 мм, съемные стенки, распределенная нагрузка 900 кг, цвет серый, 1780х600х800 мм. | ЦМО | руб./шт | 58063.5
| ШТК-М-36.6.8-44АА | Шкаф серверный напольный 19", 36U, двери перфорация металл, полезная глубина 655 мм, съемные стенки, распределенная нагрузка 900 кг, цвет серый, 1780х600х800 мм. | ЦМО | руб./шт | 66274.5
| ШТК-М-36.6.10-1ААА | Шкаф телекоммуникационный напольный 19", 36U, дверь стекло, полезная глубина 855 мм, съемные стенки, распределенная нагрузка 900 кг, цвет серый, 1780х600х1000 мм. | ЦМО | руб./шт | 66538
| ШТК-М-36.6.10-1ААА-9005 | Шкаф телекоммуникационный напольный 19", 36U, дверь стекло, полезная глубина 855 мм, съемные стенки, распределенная нагрузка 900 кг, цвет черный, 1780х600х1000 мм. | ЦМО | руб./шт | 66538
| ШТК-М-36.6.10-3ААА | Шкаф телекоммуникационный напольный 19", 36U, дверь металл, полезная глубина 855 мм, съемные стенки, распределенная нагрузка 900 кг, цвет серый, 1780х600х1000 мм. | ЦМО | руб./шт | 62560
| ШТК-М-36.6.10-4ААА | Шкаф телекоммуникационный напольный 19", 36U, дверь перфорация металл, полезная глубина 855 мм, съемные стенки, распределенная нагрузка 900 кг, цвет серый, 1780х600х1000 мм. | ЦМО | руб./шт | 64115.5
| ШТК-М-36.6.10-44АА | Шкаф серверный напольный 19", 36U, двери металл, полезная глубина 855 мм, съемные стенки, распределенная нагрузка 900 кг, цвет серый, 1780х600х1000 мм. | ЦМО | руб./шт | 73533.5
| ШТК-М-36.6.10-44АА-9005 | Шкаф серверный напольный 19", 36U, двери металл, полезная глубина 855 мм, съемные стенки, распределенная нагрузка 900 кг, цвет черный, 1780х600х1000 мм. | ЦМО | руб./шт | 73533.5
| ШРН-9.650-9005 | Шкаф телекоммуникационный настенный 19", 9U, дверь стекло, полезная глубина 600 мм, съемные стенки, распределенная нагрузка 200 кг, цвет черный, 480х600х650 мм. | ЦМО | руб./шт | 17535.5
| ШРН-9.650.1-9005 | Шкаф телекоммуникационный настенный 19", 9U, дверь металл, полезная глубина 600 мм, съемные стенки, распределенная нагрузка 200 кг, цвет черный, 480х600х650 мм. | ЦМО | руб./шт | 15725
| ШРН-12.350.1 | Шкаф телекоммуникационный настенный 19", 12U, дверь металл, полезная глубина 300 мм, съемные стенки, распределенная нагрузка 200 кг, цвет серый, 612х600х360 мм. | ЦМО | руб./шт | 13472.5
| ШРН-12.350.1-9005 | Шкаф телекоммуникационный настенный 19", 12U, дверь металл, полезная глубина 300 мм, съемные стенки, распределенная нагрузка 200 кг, цвет черный, 612х600х360 мм. | ЦМО | руб./шт | 13472.5
| ШРН-12.500 | Шкаф телекоммуникационный настенный 19", 12U, дверь стекло, полезная глубина 470 мм, съемные стенки, распределенная нагрузка 200 кг, цвет серый, 612х600х530 мм. | ЦМО | руб./шт | 17714
| ШРН-12.500-9005 | Шкаф телекоммуникационный настенный 19", 12U, дверь стекло, полезная глубина 470 мм, съемные стенки, распределенная нагрузка 200 кг, цвет черный, 612х600х530 мм. | ЦМО | руб./шт | 17714
| ШРН-12.500.1 | Шкаф телекоммуникационный настенный 19", 12U, дверь металл, полезная глубина 470 мм, съемные стенки, распределенная нагрузка 200 кг, цвет серый, 612х600х530 мм. | ЦМО | руб./шт | 15376.5
| ШРН-12.500.1-9005 | Шкаф телекоммуникационный настенный 19", 12U, дверь металл, полезная глубина 470 мм, съемные стенки, распределенная нагрузка 200 кг, цвет черный, 612х600х530 мм. | ЦМО | руб./шт | 15376.5
| ШРН-12.650-9005 | Шкаф телекоммуникационный настенный 19", 12U, дверь стекло, полезная глубина 600 мм, съемные стенки, распределенная нагрузка 200 кг, цвет черный, 612х600х660 мм. | ЦМО | руб./шт | 19354.5
| ШРН-12.650.1-9005 | Шкаф телекоммуникационный настенный 19", 12U, дверь металл, полезная глубина 600 мм, съемные стенки, распределенная нагрузка 200 кг, цвет черный, 612х600х660 мм. | ЦМО | руб./шт | 17017
| ШРН-15.500 | Шкаф телекоммуникационный настенный 19", 15U, дверь стекло, полезная глубина 470 мм, съемные стенки, распределенная нагрузка 200 кг, цвет серый, 750х600х530 мм. | ЦМО | руб./шт | 19524.5
| ШРН-15.500-9005 | Шкаф телекоммуникационный настенный 19", 15U, дверь стекло, полезная глубина 470 мм, съемные стенки, распределенная нагрузка 200 кг, цвет черный, 750х600х530 мм. | ЦМО | руб./шт | 19524.5
| ШРН-15.500.1 | Шкаф телекоммуникационный настенный 19", 15U, дверь металл, полезная глубина 470 мм, съемные стенки, распределенная нагрузка 200 кг, цвет серый, 750х600х530 мм. | ЦМО | руб./шт | 16583.5
| ШРН-15.500.1-9005 | Шкаф телекоммуникационный настенный 19", 15U, дверь металл, полезная глубина 470 мм, съемные стенки, распределенная нагрузка 200 кг, цвет черный, 750х600х530 мм. | ЦМО | руб./шт | 16583.5
| ШРН-15.650-9005 | Шкаф телекоммуникационный настенный 19", 15U, дверь стекло, полезная глубина 600 мм, съемные стенки, распределенная нагрузка 200 кг, цвет черный, 750х600х660 мм. | ЦМО | руб./шт | 21250
| ШРН-15.650.1-9005 | Шкаф телекоммуникационный настенный 19", 15U, дверь металл, полезная глубина 600 мм, съемные стенки, распределенная нагрузка 200 кг, цвет черный, 750х600х660 мм. | ЦМО | руб./шт | 18402.5
| ШТК-М-30.6.8-44АА | Шкаф серверный напольный 19", 30U, двери металл перфорация, полезная глубина 655 мм, съемные стенки, распределенная нагрузка 900 кг, цвет серый, 1515х600х800 мм. | ЦМО | руб./шт | 59619
| ШРН-12.350 | Шкаф телекоммуникационный настенный 19", 12U, дверь стекло, полезная глубина 300 мм, съемные стенки, распределенная нагрузка 200 кг, цвет серый, 612х600х360 мм. | ЦМО | руб./шт | 15810
| ШРН-12.350-9005 | Шкаф телекоммуникационный настенный 19", 12U, дверь стекло, полезная глубина 300 мм, съемные стенки, распределенная нагрузка 200 кг, цвет черный, 612х600х360 мм. | ЦМО | руб./шт | 15810
| ST-NC6U01 (черный) С ПОЛКОЙ (версия 2) | Шкаф настенный 19", 6U, стеклянная дверь, ручка с замком, полка в комплекте, статическая нагрузка 90 кг, цвет черный, разобранный, 300х400х530 мм. | Space Technology | руб./шт | 11910
| ST-NC9U01 (серый) С ПОЛКОЙ | Шкаф настенный 19", 9U, стеклянная дверь, ручка с замком, полка в комплекте, статическая нагрузка 90 кг, цвет серый, разобранный, 450х400х530 мм. | Space Technology | руб./шт | 14012
| NTSS-SOHO5U-BL настенный 5U 520х140мм | Шкаф телекоммуникационный настенный 19"; 3U+2U; дверь металл+стекло; полезная глубина 300 мм; несъемные стенки; распределенная нагрузка 80 кг; цвет черный; IP 20; сварной; 480х140х520 мм. | NTSS | руб./шт | 12311.61
| NTSS-SOHO5U настенный 5U 520х140мм | Шкаф телекоммуникационный настенный 19"; 3U+2U; дверь металл+стекло; полезная глубина 300 мм; несъемные стенки; распределенная нагрузка 80 кг; цвет белый; IP 20; сварной; 480х140х520 мм. | NTSS | руб./шт | 13794.04
| NTSS-W9U6060GS-BL настенный 9U 570х600мм | Шкаф телекоммуникационный настенный 19"; 9U; серия W; дверь металл+стекло; полезная глубина 500 мм; съемные стенки; распределенная нагрузка 80 кг; цвет черный; IP 20; сборный; 600х600х500 мм. | NTSS | руб./шт | 12440.13
| NTSS-WL6U5535GS настенный 6U 550х350мм | Шкаф телекоммуникационный настенный 19"; 6U; серия Lime; дверь стекло; полезная глубина 270 мм; несъемные стенки; распределенная нагрузка 30 кг; цвет серый; IP 20; сборный; 350х550х370 мм. | NTSS | руб./шт | 7141.34
| NTSS-WL12U5545GS Lime настенный 12U 550х450мм | Шкаф телекоммуникационный настенный 19"; 12U; серия Lime; дверь стекло; полезная глубина 370 мм; несъемные стенки; распределенная нагрузка 30 кг; цвет серый; IP 20; сборный; 635х550х450 мм. | NTSS | руб./шт | 10986.76
| NTSS-WL12U5560GS Lime настенный 12U 635х600мм | Шкаф телекоммуникационный настенный 19"; 12U; серия Lime; дверь стекло; полезная глубина 520 мм; несъемные стенки; распределенная нагрузка 30 кг; цвет серый; IP 20; сборный; 600х550х635 мм. | NTSS | руб./шт | 13185.16
| NTSS-WL15U5545GS Lime настенный 15U 550х450мм | Шкаф телекоммуникационный настенный 19"; 15U; серия Lime; дверь стекло; полезная глубина 370 мм; несъемные стенки; распределенная нагрузка 30 кг; цвет серый; IP 20; сборный; 450х550х770 мм. | NTSS | руб./шт | 12818.66
| NTSS-WL6U5535GS-BL Lime настенный 6U 550х350мм | Шкаф телекоммуникационный настенный 19"; 6U; серия Lime; дверь стекло; полезная глубина 270 мм; несъемные стенки; распределенная нагрузка 30 кг; цвет черный; IP 20; сборный; 350х550х370 мм. | NTSS | руб./шт | 7142.29
| NTSS-WL6U5545GS-BL Lime настенный 6U 550х450мм | Шкаф телекоммуникационный настенный 19"; 6U; серия Lime; дверь стекло; полезная глубина 370 мм; несъемные стенки; распределенная нагрузка 30 кг; цвет черный; IP 20; сборный; 450х550х370 мм. | NTSS | руб./шт | 8789.78
| NTSS-WL6U5560GS-BL Lime настенный 6U 550х600мм | Шкаф телекоммуникационный настенный 19"; 6U; серия Lime; дверь стекло; полезная глубина 520 мм; несъемные стенки; распределенная нагрузка 30 кг; цвет черный; IP 20; сборный; 600х550х370 мм. | NTSS | руб./шт | 9553.15
| NTSS-WL6U5560GS Lime настенный 6U 550х600мм | Шкаф телекоммуникационный настенный 19"; 6U; серия Lime; дверь стекло; полезная глубина 520 мм; несъемные стенки; распределенная нагрузка 30 кг; цвет серый; IP 20; сборный; 600х550х370 мм. | NTSS | руб./шт | 9432.42
| NTSS-WL9U5545GS-BL Lime настенный 9U 550х450мм | Шкаф телекоммуникационный настенный 19"; 9U; серия Lime; дверь стекло; полезная глубина 370 мм; несъемные стенки; распределенная нагрузка 30 кг; цвет черный; IP 20; сборный; 450х550х500 мм. | NTSS | руб./шт | 9156.73
| NTSS-WL9U5545GS Lime настенный 9U 550х450мм | Шкаф телекоммуникационный настенный 19"; 9U; серия Lime; дверь стекло; полезная глубина 370 мм; несъемные стенки; распределенная нагрузка 30 кг; цвет серый; IP 20; сборный; 450х550х500 мм. | NTSS | руб./шт | 9156.73
| NTSS-WL9U5560GS-BL Lime настенный 9U 550х600мм | Шкаф телекоммуникационный настенный 19"; 9U; серия Lime; дверь стекло; полезная глубина 520 мм; несъемные стенки; распределенная нагрузка 30 кг; цвет черный; IP 20; сборный; 600х550х500 мм. | NTSS | руб./шт | 11269.39
| NTSS-WL9U5560GS Lime настенный 9U 550х600мм | Шкаф телекоммуникационный настенный 19"; 9U; серия Lime; дверь стекло; полезная глубина 520 мм; несъемные стенки; распределенная нагрузка 30 кг; цвет серый; IP 20; сборный; 600х550х500 мм. | NTSS | руб./шт | 9418.28
| NTSS-W12U6045GS-BL настенный 12U 570х450мм | Шкаф телекоммуникационный настенный 19"; 12U; серия W; дверь стекло; полезная глубина 350 мм; съемные стенки; распределенная нагрузка 90 кг; цвет черный; IP 20; сборный; 450х570х635 мм. | NTSS | руб./шт | 16586.12
| NTSS-W12U6060GS-BL настенный 12U 570х600мм | Шкаф телекоммуникационный настенный 19"; 12U; серия W; дверь стекло; полезная глубина 500 мм; съемные стенки; распределенная нагрузка 90 кг; цвет черный; IP 20; сборный; 600х570х635 мм. | NTSS | руб./шт | 17817.23
| NTSS-W6U6045GS-BL настенный 6U 570х450мм | Шкаф телекоммуникационный настенный 19"; 6U; серия W; дверь стекло; полезная глубина 350 мм; съемные стенки; распределенная нагрузка 90 кг; цвет черный; IP 20; сборный; 570х570х370 мм. | NTSS | руб./шт | 11985.9
| NTSS-W9U6045GS-BL настенный 9U 570х450мм | Шкаф телекоммуникационный настенный 19"; 9U; серия W; дверь стекло; полезная глубина 350 мм; съемные стенки; распределенная нагрузка 90 кг; цвет черный; IP 20; сборный; 450х570х500 мм. | NTSS | руб./шт | 13735.81
| NTSS-W12U6045GS-2 Премиум настенный 12U 600х450мм | Шкаф телекоммуникационный настенный 19"; 12U; серия W; дверь стекло; полезная глубина 350 мм; съемные стенки; распределенная нагрузка 90 кг; цвет серый; IP 20; сборный; 450х570х635 мм. | NTSS | руб./шт | 16586.4
| NTSS-W12U6060FD Премиум настенный 12U 570х600мм | Шкаф телекоммуникационный настенный 19"; 12U; серия W; дверь металл; полезная глубина 500 мм; съемные стенки; распределенная нагрузка 90 кг; цвет серый; IP 20; сборный; 600х570х635 мм. | NTSS | руб./шт | 14313.94
| NTSS-W12U6060GS-2 Премиум настенный 12U 600х600мм | Шкаф телекоммуникационный настенный 19"; 12U; серия W; дверь металл; полезная глубина 500 мм; съемные стенки; распределенная нагрузка 90 кг; цвет серый; IP 20; сборный; 600х570х635 мм. | NTSS | руб./шт | 17816.96
| NTSS-W15U6045GS-2 Премиум настенный 15U 600х450мм | Шкаф телекоммуникационный настенный 19"; 15U; серия W; дверь стекло; полезная глубина 350 мм; съемные стенки; распределенная нагрузка 90 кг; цвет серый; IP 20; сборный; 450х570х770 мм. | NTSS | руб./шт | 18270.81
| NTSS-W15U6060GS Премиум настенный 15U 600х600мм | Шкаф телекоммуникационный настенный 19"; 15U; серия W; дверь стекло; полезная глубина 500 мм; съемные стенки; распределенная нагрузка 90 кг; цвет серый; IP 20; сборный; 600х570х770 мм. | NTSS | руб./шт | 19825.98
| NTSS-W18U6045GS-2 Премиум настенный 18U 600х450мм | Шкаф телекоммуникационный настенный 19"; 18U; серия W; дверь стекло; полезная глубина 350 мм; съемные стенки; распределенная нагрузка 90 кг; цвет серый; IP 20; сборный; 450х570х900 мм. | NTSS | руб./шт | 20084.7
| NTSS-W18U6060GS Премиум настенный 18U 600х600мм | Шкаф телекоммуникационный настенный 19"; 18U; серия W; дверь стекло; полезная глубина 500 мм; съемные стенки; распределенная нагрузка 90 кг; цвет серый; IP 20; сборный; 600х570х900 мм. | NTSS | руб./шт | 21899.35
| NTSS-W6U6045FD Премиум настенный 6U 570х450мм | Шкаф телекоммуникационный настенный 19"; 6U; серия W; дверь металл; полезная глубина 350 мм; съемные стенки; распределенная нагрузка 90 кг; цвет серый; IP 20; сборный; 450х570х370 мм. | NTSS | руб./шт | 11985.9
| NTSS-W6U6045GS-2 Премиум настенный 6U 600х450мм | Шкаф телекоммуникационный настенный 19"; 6U; серия W; дверь стекло; полезная глубина 350 мм; съемные стенки; распределенная нагрузка 90 кг; цвет серый; IP 20; сборный; 450х570х370 мм. | NTSS | руб./шт | 11985.74
| NTSS-W6U6060FD Премиум настенный 6U 570х600мм | Шкаф телекоммуникационный настенный 19"; 6U; серия W; дверь металл; полезная глубина 500 мм; съемные стенки; распределенная нагрузка 90 кг; цвет серый; IP 20; сборный; 600х570х370 мм. | NTSS | руб./шт | 10816.25
| NTSS-W9U6045FD Премиум настенный 9U 600х450мм | Шкаф телекоммуникационный настенный 19"; 9U; серия W; дверь металл; полезная глубина 350 мм; съемные стенки; распределенная нагрузка 90 кг; цвет серый; IP 20; сборный; 450х570х500 мм. | NTSS | руб./шт | 13735.1
| NTSS-W9U6045GS-2 Премиум настенный 9U 600х450мм | Шкаф телекоммуникационный настенный 19"; 9U; серия W; дверь стекло; полезная глубина 350 мм; съемные стенки; распределенная нагрузка 60 кг; цвет серый; IP 20; сборный; 450х570х500 мм. | NTSS | руб./шт | 13064.64
| NTSS-W9U6060FD Премиум настенный 9U 570х600мм | Шкаф телекоммуникационный настенный 19"; 9U; серия W; дверь металл; полезная глубина 500 мм; съемные стенки; распределенная нагрузка 90 кг; цвет серый; IP 20; сборный; 600х570х500 мм. | NTSS | руб./шт | 16280
| NTSS-W9U6060GS-2 Премиум настенный 9U 600х600мм | Шкаф телекоммуникационный настенный 19"; 9U; серия W; дверь стекло; полезная глубина 365 мм; съемные стенки; распределенная нагрузка 60 кг; цвет серый; IP 20; сборный; 600х570х500 мм. | NTSS | руб./шт | 15485.05
| NTSS-R32U6060GS Премиум напольный 32U 600х600мм | Шкаф телекоммуникационный напольный 19"; 32U; двери: фронтальная - стекло, тыльная - металл; полезная глубина 510 мм; съемные стенки; распределенная нагрузка 900 кг; цвет серый; IP 20; сборный; 600х600х1542 мм. | NTSS | руб./шт | 54937.55
| NTSS-R42U6060GS-BL Премиум напольный 42U 600х600мм | Шкаф телекоммуникационный напольный 19"; 42U; двери: фронтальная - стекло, тыльная - металл; полезная глубина 510 мм; съемные стенки; распределенная нагрузка 900 кг; цвет черный; IP 20; сборный; 600х600х1987 мм. | NTSS | руб./шт | 50750.88
| NTSS-R42U6060PD Премиум напольный 42U 600х600мм | Шкаф телекоммуникационный напольный 19"; 42U; двери: фронтальная - перфорация, тыльная - металл; полезная глубина 510 мм; съемные стенки; распределенная нагрузка 900 кг; цвет серый; IP 20; сборный; 600х600х1987 мм. | NTSS | руб./шт | 63178.79
| NTSS-R22U60100GS Премиум напольный 22U 600х1000мм | Шкаф телекоммуникационный напольный 19"; 22U; двери: фронтальная - стекло, тыльная - металл; полезная глубина 910 мм; съемные стенки; распределенная нагрузка 900 кг; цвет серый; IP 20; сборный; 1000х600х1102 мм. | NTSS | руб./шт | 53106.59
| NTSS-R22U60100PD/PD Премиум напольный 22U 600х1000мм | Шкаф телекоммуникационный напольный 19"; 22U; двери: фронтальная - перфорация, тыльная - перфорация; полезная глубина 910 мм; съемные стенки; распределенная нагрузка 900 кг; цвет серый; IP 20; сборный; 1000х600х1102 мм. | NTSS | руб./шт | 43935.01
| NTSS-R22U6080GS Премиум напольный 22U 600х800мм | Шкаф телекоммуникационный напольный 19"; 22U; двери: фронтальная - стекло, тыльная - металл; полезная глубина 710 мм; съемные стенки; распределенная нагрузка 900 кг; цвет серый; IP 20; сборный; 800х600х1102 мм. | NTSS | руб./шт | 49077.94
| NTSS-R32U6080GS Премиум напольный 32U 600х800мм | Шкаф телекоммуникационный напольный 19"; 32U; двери: фронтальная - стекло, тыльная - металл; полезная глубина 710 мм; съемные стенки; распределенная нагрузка 900 кг; цвет серый; IP 20; сборный; 800х600х1542 мм. | NTSS | руб./шт | 60431.4
| NTSS-R42U60100PD/PDD-BL Премиум напольный 42U 600х1000мм | Шкаф телекоммуникационный напольный 19"; 42U; двери: фронтальная - перфорация, тыльная - перфорация х2; полезная глубина 910 мм; съемные стенки; распределенная нагрузка 900 кг; цвет черный; IP 20; сборный; 1000х600х1987 мм. | NTSS | руб./шт | 72808.66
| NTSS-R42U60100PD/PDD Премиум напольный 42U 600х1000мм | Шкаф телекоммуникационный напольный 19"; 42U; двери: фронтальная - перфорация, тыльная - перфорация х2; полезная глубина 910 мм; съемные стенки; распределенная нагрузка 900 кг; цвет серый; IP 20; сборный; 1000х600х1987 мм. | NTSS | руб./шт | 72809.54
| NTSS-R42U60120PD/PDD-BL Премиум напольный 42U 600х1200мм | Шкаф телекоммуникационный напольный 19"; 42U; двери: фронтальная - перфорация, тыльная - перфорация х2; съемные стенки; распределенная нагрузка 900 кг; полезная глубина 1100 мм; цвет черный; IP 20; сборный; 1200х600х1987 мм. | NTSS | руб./шт | 100620.44
| NTSS-R42U6060GS Премиум напольный 42U 600х600мм | Шкаф телекоммуникационный напольный 19"; 42U; двери: фронтальная - стекло, тыльная - металл; полезная глубина 510 мм; съемные стенки; распределенная нагрузка 900 кг; цвет серый; IP 20; сборный; 600х600х1987 мм. | NTSS | руб./шт | 63178.79
| NTSS-R42U6080GS-BL Премиум напольный 42U 600х800мм | Шкаф телекоммуникационный напольный 19"; 42U; двери: фронтальная - стекло, тыльная - металл; полезная глубина 710 мм; съемные стенки; распределенная нагрузка 900 кг; цвет черный; IP 20; сборный; 800х600х1987 мм. | NTSS | руб./шт | 70686.11
| NTSS-R42U6080GS Премиум напольный 42U 600х800мм | Шкаф телекоммуникационный напольный 19"; 42U; двери: фронтальная - стекло, тыльная - металл; полезная глубина 710 мм; съемные стенки; распределенная нагрузка 900 кг; цвет серый; IP 20; сборный; 800х600х1987 мм. | NTSS | руб./шт | 56774.67
| NTSS-R42U6080PD/PD Премиум напольный 42U 600х800мм | Шкаф телекоммуникационный напольный 19"; 42U; двери: фронтальная - перфорация, тыльная - перфорация; полезная глубина 710 мм; съемные стенки; распределенная нагрузка 900 кг; цвет серый; IP 20; сборный; 800х600х1987 мм. | NTSS | руб./шт | 57912.7
| NTSS-R42U80100GS-BL Премиум напольный 42U 800х1000мм | Шкаф телекоммуникационный напольный 19"; 42U; двери: фронтальная - стекло, тыльная - металл; полезная глубина 910 мм; съемные стенки; распределенная нагрузка 900 кг; цвет черный; IP 20; сборный; 1000х800х1987 мм. | NTSS | руб./шт | 89273.55
| NTSS-R42U80100GS Премиум напольный 42U 800х1000мм | Шкаф телекоммуникационный напольный 19"; 42U; двери: фронтальная - стекло, тыльная - металл; полезная глубина 910 мм; съемные стенки; распределенная нагрузка 900 кг; цвет серый; IP 20; сборный; 1000х800х1987 мм. | NTSS | руб./шт | 89273.39
| NTSS-R42U80100PD/PDD-BL Премиум напольный 42U 800х1000мм | Шкаф телекоммуникационный напольный 19"; 42U; двери: фронтальная - перфорация, тыльная - перфорация х2; полезная глубина 910 мм; съемные стенки; распределенная нагрузка 900 кг; цвет черный; IP 20; сборный; 1000х800х1987 мм. | NTSS | руб./шт | 101290.98
| NTSS-R42U80100PD/PDD Премиум напольный 42U 800х1000мм | Шкаф телекоммуникационный напольный 19"; 42U; двери: фронтальная - перфорация, тыльная - перфорация х2; полезная глубина 910 мм; съемные стенки; распределенная нагрузка 900 кг; цвет серый; IP 20; сборный; 1000х800х1987 мм. | NTSS | руб./шт | 99491.07
| NTSS-R42U8080GS Премиум напольный 42U 800х800мм | Шкаф телекоммуникационный напольный 19"; 42U; двери: фронтальная - стекло, тыльная - металл; полезная глубина 710 мм; съемные стенки; распределенная нагрузка 900 кг; цвет серый; IP 20; сборный; 800х800х1987 мм. | NTSS | руб./шт | 66484.87
| NTSS-R47U60100GS Премиум напольный 47U 600х1000мм | Шкаф телекоммуникационный напольный 19"; 47U; двери: фронтальная - стекло, тыльная - металл; полезная глубина 910 мм; съемные стенки; распределенная нагрузка 900 кг; цвет серый; IP 20; сборный; 1000х600х2000 мм. | NTSS | руб./шт | 63253.78
| ТНЛ-42U-600-1000-МР (05-1422) | Шкаф телекоммуникационный напольный 19"; 42U; дверь металл; полезная глубина 900 мм; съемные стенки; цвет серый; 2100х600х1070 мм. | SUPRLAN | руб./шт | 102552
| ТНЛ-42U-600-1000-СР (05-1424) | Шкаф телекоммуникационный напольный 19"; 42U; дверь стекло+металл; полезная глубина 900 мм; съемные стенки; цвет серый; 2100х600х1070 мм. | SUPRLAN | руб./шт | 108301
| ТНЛ-42U-600-800-МР (05-1421) | Шкаф телекоммуникационный напольный 19"; 42U; дверь металл; полезная глубина 700 мм; съемные стенки; цвет серый; 2100х600х800 мм. | SUPRLAN | руб./шт | 95940
| ТНЛ-42U-600-800-СР (05-1423) | Шкаф телекоммуникационный напольный 19"; 42U; дверь стекло+металл; полезная глубина 700 мм; съемные стенки; цвет серый; 2100х600х800 мм. | SUPRLAN | руб./шт | 100813
| ТВЛ-12U-600-350-СР-9005 (05-1200-B) | Шкаф телекоммуникационный настенный 19"; 12U; дверь стекло; полезная глубина 285 мм; съемные стенки; распределенная нагрузка 70 кг; цвет черный; IP20; 350х600х636 мм. | SUPRLAN | руб./шт | 13101
| ТВЛ-12U-600-450-СР-9005 (05-1203-B) | Шкаф телекоммуникационный настенный 19"; 12U; дверь стекло; полезная глубина 385 мм; съемные стенки; распределенная нагрузка 70 кг; цвет черный; IP20; 450х600х636 мм. | SUPRLAN | руб./шт | 14216
| ТВЛ-12U-600-600-СР-9005 (05-1206-B) | Шкаф телекоммуникационный настенный 19"; 12U; дверь стекло; полезная глубина 535 мм; съемные стенки; распределенная нагрузка 70 кг; цвет черный; IP20; 600х600х636 мм. | SUPRLAN | руб./шт | 15918
| ТВЛ-15U-600-450-СР-9005 (05-1503-B) | Шкаф телекоммуникационный настенный 19"; 15U; дверь стекло; полезная глубина 385 мм; съемные стенки; распределенная нагрузка 70 кг; цвет черный; IP20; 450х600х700 мм. | SUPRLAN | руб./шт | 16042
| ТВЛ-15U-600-600-СР-9005 (05-1506-B) | Шкаф телекоммуникационный настенный 19"; 15U; дверь стекло; полезная глубина 535 мм; съемные стенки; распределенная нагрузка 70 кг; цвет черный; IP20; 600х600х700 мм. | SUPRLAN | руб./шт | 17935
| ТВЛ-6U-600-350-СР-9005 (05-1060-B) | Шкаф телекоммуникационный настенный 19"; 6U; дверь стекло; полезная глубина 285 мм; съемные стенки; распределенная нагрузка 70 кг; цвет черный; IP20; 350х600х370 мм. | SUPRLAN | руб./шт | 10447
| ТВЛ-6U-600-450-СР-9005 (05-1063-B) | Шкаф телекоммуникационный настенный 19"; 6U; дверь стекло; полезная глубина 385 мм; съемные стенки; распределенная нагрузка 70 кг; цвет черный; IP20; 450х600х370 мм. | SUPRLAN | руб./шт | 12039
| ТВЛ-6U-600-600-СР-9005 (05-1066-B) | Шкаф телекоммуникационный настенный 19"; 6U; дверь стекло; полезная глубина 535 мм; съемные стенки; распределенная нагрузка 70 кг; цвет черный; IP20; 600х600х370 мм. | SUPRLAN | руб./шт | 12657
| ТВЛ-9U-600-350-СР-9005 (05-1090-B) | Шкаф телекоммуникационный настенный 19"; 9U; дверь стекло; полезная глубина 285 мм; съемные стенки; распределенная нагрузка 70 кг; цвет черный; IP20; 350х600х500 мм. | SUPRLAN | руб./шт | 13124
| ТВЛ-9U-600-600-СР-9005 (05-1096-B) | Шкаф телекоммуникационный настенный 19"; 9U; дверь стекло; полезная глубина 535 мм; съемные стенки; распределенная нагрузка 70 кг; цвет серый; IP20; 600х600х500 мм. | SUPRLAN | руб./шт | 14619
| ТВС-12U-600-350-МР (05-2121) | Шкаф телекоммуникационный настенный 19"; 12U; дверь металл; полезная глубина 285 мм; съемные стенки; распределенная нагрузка 70 кг; цвет серый; IP20; 350х600х636 мм. | SUPRLAN | руб./шт | 17911
| ТВС-12U-600-350-МР-9005 (05-2121-B) | Шкаф телекоммуникационный настенный 19"; 12U; дверь металл; полезная глубина 285 мм; съемные стенки; распределенная нагрузка 70 кг; цвет черный; IP20; 350х600х636 мм. | SUPRLAN | руб./шт | 18807
| ТВС-12U-600-350-ПР (05-2122) | Шкаф телекоммуникационный настенный 19"; 12U; дверь перфорация; полезная глубина 285 мм; съемные стенки; распределенная нагрузка 70 кг; цвет серый; IP20; 350х600х636 мм. | SUPRLAN | руб./шт | 17324
| ТВС-12U-600-350-ПР-9005 (05-2122-B) | Шкаф телекоммуникационный настенный 19"; 12U; дверь перфорация; полезная глубина 285 мм; съемные стенки; распределенная нагрузка 70 кг; цвет черный; IP20; 350х600х636 мм. | SUPRLAN | руб./шт | 18190
| ТВС-12U-600-350-СР (05-2120) | Шкаф телекоммуникационный настенный 19"; 12U; дверь стекло; полезная глубина 285 мм; съемные стенки; распределенная нагрузка 70 кг; цвет серый; IP20; 350х600х636 мм. | SUPRLAN | руб./шт | 18389
| ТВС-12U-600-350-СР-9005 (05-2120-B) | Шкаф телекоммуникационный настенный 19"; 12U; дверь стекло; полезная глубина 285 мм; съемные стенки; распределенная нагрузка 70 кг; цвет черный; IP20; 350х600х636 мм. | SUPRLAN | руб./шт | 19308
| ТВС-12U-600-450-МР (05-2124) | Шкаф телекоммуникационный настенный 19"; 12U; дверь металл; полезная глубина 385 мм; съемные стенки; распределенная нагрузка 70 кг; цвет серый; IP20; 450х600х620 мм. | SUPRLAN | руб./шт | 18124
| ТВС-12U-600-450-МР-9005 (05-2124-B) | Шкаф телекоммуникационный настенный 19"; 12U; дверь металл; полезная глубина 385 мм; съемные стенки; распределенная нагрузка 70 кг; цвет черный; IP20; 450х600х620 мм. | SUPRLAN | руб./шт | 19030
| ТВС-12U-600-450-ПР (05-2125) | Шкаф телекоммуникационный настенный 19"; 12U; дверь перфорация; полезная глубина 385 мм; съемные стенки; распределенная нагрузка 70 кг; цвет серый; IP20; 450х600х636 мм. | SUPRLAN | руб./шт | 19166
| ТВС-12U-600-450-ПР-9005 (05-2125-B) | Шкаф телекоммуникационный настенный 19"; 12U; дверь перфорация; полезная глубина 385 мм; съемные стенки; распределенная нагрузка 70 кг; цвет черный; IP20; 450х600х636 мм. | SUPRLAN | руб./шт | 20124
| ТВС-12U-600-450-СР (05-2123) | Шкаф телекоммуникационный настенный 19"; 12U; дверь стекло; полезная глубина 385 мм; съемные стенки; распределенная нагрузка 70 кг; цвет серый; IP20; 450х600х636 мм. | SUPRLAN | руб./шт | 18601
| ТВС-12U-600-450-СР-9005 (05-2123-B) | Шкаф телекоммуникационный настенный 19"; 12U; дверь стекло; полезная глубина 385 мм; съемные стенки; распределенная нагрузка 70 кг; цвет черный; IP20; 450х600х636 мм. | SUPRLAN | руб./шт | 19531
| ТВС-12U-600-600-МР (05-2127) | Шкаф телекоммуникационный настенный 19"; 12U; дверь металл; полезная глубина 535 мм; съемные стенки; распределенная нагрузка 70 кг; цвет серый; IP20; 600х600х636 мм. | SUPRLAN | руб./шт | 20787
| ТВС-12U-600-600-МР-9005 (05-2127-B) | Шкаф телекоммуникационный настенный 19"; 12U; дверь металл; полезная глубина 535 мм; съемные стенки; распределенная нагрузка 70 кг; цвет черный; IP20; 600х600х636 мм. | SUPRLAN | руб./шт | 21826
| ТВС-12U-600-600-ПР (05-2128) | Шкаф телекоммуникационный настенный 19"; 12U; дверь перфорация; полезная глубина 535 мм; съемные стенки; распределенная нагрузка 70 кг; цвет серый; IP20; 600х600х636 мм. | SUPRLAN | руб./шт | 20200
| ТВС-12U-600-600-ПР-9005 (05-2128-B) | Шкаф телекоммуникационный настенный 19"; 12U; дверь перфорация; полезная глубина 535 мм; съемные стенки; распределенная нагрузка 70 кг; цвет черный; IP20; 600х600х636 мм. | SUPRLAN | руб./шт | 21210
| ТВС-12U-600-600-С+П (05-2129) | Шкаф телекоммуникационный настенный 19"; 12U; дверь перфорация+стекло; полезная глубина 535 мм; съемные стенки; распределенная нагрузка 70 кг; цвет серый; IP20; 600х600х636 мм. | SUPRLAN | руб./шт | 21466
| ТВС-12U-600-600-С+П-9005 (05-2129-B) | Шкаф телекоммуникационный настенный 19"; 12U; дверь перфорация+стекло; полезная глубина 535 мм; съемные стенки; распределенная нагрузка 70 кг; цвет черный; IP20; 600х600х636 мм. | SUPRLAN | руб./шт | 22539
| ТВС-12U-600-600-СР (05-2126) | Шкаф телекоммуникационный настенный 19"; 12U; дверь стекло; полезная глубина 535 мм; съемные стенки; распределенная нагрузка 70 кг; цвет серый; IP20; 600х600х636 мм. | SUPRLAN | руб./шт | 21264
| ТВС-12U-600-600-СР-9005 (05-2126-B) | Шкаф телекоммуникационный настенный 19"; 12U; дверь стекло; полезная глубина 535 мм; съемные стенки; распределенная нагрузка 70 кг; цвет черный; IP20; 600х600х636 мм. | SUPRLAN | руб./шт | 22327
| ТВС-15U-600-450-МР (05-2154) | Шкаф телекоммуникационный настенный 19"; 15U; дверь металл; полезная глубина 385 мм; съемные стенки; распределенная нагрузка 70 кг; цвет серый; IP20; 450х600х770 мм. | SUPRLAN | руб./шт | 21945
| ТВС-15U-600-450-МР-9005 (05-2154-B) | Шкаф телекоммуникационный настенный 19"; 15U; дверь металл; полезная глубина 385 мм; съемные стенки; распределенная нагрузка 70 кг; цвет черный; IP20; 450х600х770 мм. | SUPRLAN | руб./шт | 23043
| ТВС-15U-600-450-ПР (05-2155) | Шкаф телекоммуникационный настенный 19"; 15U; дверь перфорация; полезная глубина 385 мм; съемные стенки; распределенная нагрузка 70 кг; цвет серый; IP20; 450х600х770 мм. | SUPRLAN | руб./шт | 22287
| ТВС-15U-600-450-ПР-9005 (05-2155-B) | Шкаф телекоммуникационный настенный 19"; 15U; дверь перфорация; полезная глубина 385 мм; съемные стенки; распределенная нагрузка 70 кг; цвет черный; IP20;450х600х770 мм. | SUPRLAN | руб./шт | 23401
| ТВС-15U-600-450-С+П (05-2151) | Шкаф телекоммуникационный настенный 19"; 15U; дверь перфорация+стекло; полезная глубина 385 мм; съемные стенки; распределенная нагрузка 70 кг; цвет серый; IP20; 450х600х770 мм. | SUPRLAN | руб./шт | 21691
| ТВС-15U-600-450-С+П-9005 (05-2151-B) | Шкаф телекоммуникационный настенный 19"; 15U; дверь перфорация+стекло; полезная глубина 385 мм; съемные стенки; распределенная нагрузка 70 кг; цвет черный; IP20; 450х600х770 мм. | SUPRLAN | руб./шт | 22776
| ТВС-15U-600-450-СР (05-2153) | Шкаф телекоммуникационный настенный 19"; 15U; дверь стекло; полезная глубина 385 мм; съемные стенки; распределенная нагрузка 70 кг; цвет серый; IP20; 450х600х770 мм. | SUPRLAN | руб./шт | 21849
| ТВС-15U-600-450-СР-9005 (05-2153-B) | Шкаф телекоммуникационный настенный 19"; 15U; дверь стекло; полезная глубина 385 мм; съемные стенки; распределенная нагрузка 70 кг; цвет черный; IP20; 450х600х770 мм. | SUPRLAN | руб./шт | 22941
| ТВС-15U-600-600-МР (05-2157) | Шкаф телекоммуникационный настенный 19"; 15U; дверь металл; полезная глубина 535 мм; съемные стенки; распределенная нагрузка 70 кг; цвет серый; IP20; 600х600х770 мм. | SUPRLAN | руб./шт | 23437
| ТВС-15U-600-600-МР-9005 (05-2157-B) | Шкаф телекоммуникационный настенный 19"; 15U; дверь металл; полезная глубина 535 мм; съемные стенки; распределенная нагрузка 70 кг; цвет черный; IP20; 600х600х770 мм. | SUPRLAN | руб./шт | 24609
| ТВС-15U-600-600-ПР (05-2158) | Шкаф телекоммуникационный настенный 19"; 15U; дверь перфорация; полезная глубина 535 мм; съемные стенки; распределенная нагрузка 70 кг; цвет серый; IP20; 600х600х770 мм. | SUPRLAN | руб./шт | 23778
| ТВС-15U-600-600-ПР-9005 (05-2158-B) | Шкаф телекоммуникационный настенный 19"; 15U; дверь перфорация; полезная глубина 535 мм; съемные стенки; распределенная нагрузка 70 кг; цвет черный; IP20; 600х600х770 мм. | SUPRLAN | руб./шт | 24967
| ТВС-15U-600-600-С+П (05-2152) | Шкаф телекоммуникационный настенный 19"; 15U; дверь перфорация+стекло; полезная глубина 535 мм; съемные стенки; распределенная нагрузка 70 кг; цвет серый; IP20; 600х600х770 мм. | SUPRLAN | руб./шт | 23183
| ТВС-15U-600-600-С+П-9005 (05-2152-B) | Шкаф телекоммуникационный настенный 19"; 15U; дверь перфорация+стекло; полезная глубина 535 мм; съемные стенки; распределенная нагрузка 70 кг; цвет черный; IP20; 600х600х770 мм. | SUPRLAN | руб./шт | 24342
| ТВС-15U-600-600-СР (05-2156) | Шкаф телекоммуникационный настенный 19"; 15U; дверь стекло; полезная глубина 535 мм; съемные стенки; распределенная нагрузка 70 кг; цвет серый; IP20; 600х600х770 мм. | SUPRLAN | руб./шт | 23340
| ТВС-15U-600-600-СР-9005 (05-2156-B) | Шкаф телекоммуникационный настенный 19"; 15U; дверь стекло; полезная глубина 535 мм; съемные стенки; распределенная нагрузка 70 кг; цвет черный; IP20; 600х600х770 мм. | SUPRLAN | руб./шт | 24507
| ТВС-6U-600-350-МР (05-2061) | Шкаф телекоммуникационный настенный 19"; 6U; дверь металл; полезная глубина 285 мм; съемные стенки; распределенная нагрузка 70 кг; цвет серый; IP20; 350х600х370 мм. | SUPRLAN | руб./шт | 11969
| ТВС-6U-600-350-МР-9005 (05-2061-B) | Шкаф телекоммуникационный настенный 19"; 6U; дверь металл; полезная глубина 285 мм; съемные стенки; распределенная нагрузка 70 кг; цвет черный; IP20; 350х600х370 мм. | SUPRLAN | руб./шт | 12568
| ТВС-6U-600-350-ПР (05-2062) | Шкаф телекоммуникационный настенный 19"; 6U; дверь перфорация; полезная глубина 285 мм; съемные стенки; распределенная нагрузка 70 кг; цвет серый; IP20; 350х600х370 мм. | SUPRLAN | руб./шт | 12440
| ТВС-6U-600-350-ПР-9005 (05-2062-B) | Шкаф телекоммуникационный настенный 19"; 6U; дверь перфорация; полезная глубина 285 мм; съемные стенки; распределенная нагрузка 70 кг; цвет черный; IP20; 350х600х370 мм. | SUPRLAN | руб./шт | 13062
| ТВС-6U-600-350-СР (05-2060) | Шкаф телекоммуникационный настенный 19"; 6U; дверь стекло; полезная глубина 285 мм; съемные стенки; распределенная нагрузка 70 кг; цвет серый; IP20; 350х600х370 мм. | SUPRLAN | руб./шт | 12409
| ТВС-6U-600-350-СР-9005 (05-2060-B) | Шкаф телекоммуникационный настенный 19"; 6U; дверь стекло; полезная глубина 285 мм; съемные стенки; распределенная нагрузка 70 кг; цвет черный; IP20; 350х600х360 мм. | SUPRLAN | руб./шт | 13030
| ТВС-6U-600-450-МР (05-2064) | Шкаф телекоммуникационный настенный 19"; 6U; дверь металл; полезная глубина 385 мм; съемные стенки; распределенная нагрузка 70 кг; цвет серый; IP20; 450х600х370 мм. | SUPRLAN | руб./шт | 14284
| ТВС-6U-600-450-МР-9005 (05-2064-B) | Шкаф телекоммуникационный настенный 19"; 6U; дверь металл; полезная глубина 385 мм; съемные стенки; распределенная нагрузка 70 кг; цвет черный; IP20; 450х600х370 мм. | SUPRLAN | руб./шт | 14998
| ТВС-6U-600-450-ПР (05-2065) | Шкаф телекоммуникационный настенный 19"; 6U; дверь перфорация; полезная глубина 385 мм; съемные стенки; распределенная нагрузка 70 кг; цвет серый; IP20; 450х600х370 мм. | SUPRLAN | руб./шт | 14755
| ТВС-6U-600-450-ПР-9005 (05-2065-B) | Шкаф телекоммуникационный настенный 19"; 6U; дверь перфорация; полезная глубина 385 мм; съемные стенки; распределенная нагрузка 70 кг; цвет черный; IP20; 450х600х370 мм. | SUPRLAN | руб./шт | 15493
| ТВС-6U-600-450-СР (05-2063) | Шкаф телекоммуникационный настенный 19"; 6U; дверь стекло; полезная глубина 385 мм; съемные стенки; распределенная нагрузка 70 кг; цвет серый; IP20; 450х600х370 мм. | SUPRLAN | руб./шт | 14722
| ТВС-6U-600-450-СР-9005 (05-2063-B) | Шкаф телекоммуникационный настенный 19"; 6U; дверь стекло; полезная глубина 385 мм; съемные стенки; распределенная нагрузка 70 кг; цвет черный; IP20; 450х600х370 мм. | SUPRLAN | руб./шт | 15458
| ТВС-6U-600-600-МР (05-2067) | Шкаф телекоммуникационный настенный 19"; 6U; дверь металл; полезная глубина 535 мм; съемные стенки; распределенная нагрузка 70 кг; цвет серый; IP20; 600х600х370 мм. | SUPRLAN | руб./шт | 15852
| ТВС-6U-600-600-МР-9005 (05-2067-B) | Шкаф телекоммуникационный настенный 19"; 6U; дверь металл; полезная глубина 535 мм; съемные стенки; распределенная нагрузка 70 кг; цвет черный; IP20; 600х600х370 мм. | SUPRLAN | руб./шт | 16645
| ТВС-6U-600-600-ПР (05-2068) | Шкаф телекоммуникационный настенный 19"; 6U; дверь перфорация; полезная глубина 535 мм; съемные стенки; распределенная нагрузка 70 кг; цвет серый; IP20; 600х600х370 мм. | SUPRLAN | руб./шт | 16325
| ТВС-6U-600-600-ПР-9005 (05-2068-B) | Шкаф телекоммуникационный настенный 19"; 6U; дверь перфорация; полезная глубина 535 мм; съемные стенки; распределенная нагрузка 70 кг; цвет черный; IP20; 600х600х370 мм. | SUPRLAN | руб./шт | 17142
| ТВС-6U-600-600-С+П-9005 (05-2069-B) | Шкаф телекоммуникационный настенный 19"; 6U; дверь перфорация+стекло; полезная глубина 535 мм; съемные стенки; распределенная нагрузка 70 кг; цвет черный; IP20; 600х600х370 мм. | SUPRLAN | руб./шт | 17609
| ТВС-6U-600-600-СР (05-2066) | Шкаф телекоммуникационный настенный 19"; 6U; дверь стекло; полезная глубина 535 мм; съемные стенки; распределенная нагрузка 70 кг; цвет серый; IP20; 600х600х370 мм. | SUPRLAN | руб./шт | 16293
| ТВС-6U-600-600-СР-9005 (05-2066-B) | Шкаф телекоммуникационный настенный 19"; 6U; дверь стекло; полезная глубина 535 мм; съемные стенки; распределенная нагрузка 70 кг; цвет черный; IP20; 600х600х370 мм. | SUPRLAN | руб./шт | 17107
| ТВС-9U-600-350-МР (05-2091) | Шкаф телекоммуникационный настенный 19"; 9U; дверь металл; полезная глубина 285 мм; съемные стенки; распределенная нагрузка 70 кг; цвет серый; IP20; 350х600х500 мм. | SUPRLAN | руб./шт | 16141
| ТВС-9U-600-350-МР-9005 (05-2091-B) | Шкаф телекоммуникационный настенный 19"; 9U; дверь металл; полезная глубина 285 мм; съемные стенки; распределенная нагрузка 70 кг; цвет черный; IP20; 350х600х500 мм. | SUPRLAN | руб./шт | 16948
| ТВС-9U-600-350-ПР (05-2092) | Шкаф телекоммуникационный настенный 19"; 9U; дверь перфорация; полезная глубина 285 мм; съемные стенки; распределенная нагрузка 70 кг; цвет серый; IP20; 350х600х500 мм. | SUPRLAN | руб./шт | 16647
| ТВС-9U-600-350-ПР-9005 (05-2092-B) | Шкаф телекоммуникационный настенный 19"; 9U; дверь перфорация; полезная глубина 285 мм; съемные стенки; распределенная нагрузка 70 кг; цвет черный; IP20; 350х600х500 мм. | SUPRLAN | руб./шт | 17480
| ТВС-9U-600-350-СР (05-2090) | Шкаф телекоммуникационный настенный 19"; 9U; дверь стекло; полезная глубина 285 мм; съемные стенки; распределенная нагрузка 70 кг; цвет серый; IP20; 350х600х500 мм. | SUPRLAN | руб./шт | 16588
| ТВС-9U-600-350-СР-9005 (05-2090-B) | Шкаф телекоммуникационный настенный 19"; 9U; дверь стекло; полезная глубина 285 мм; съемные стенки; распределенная нагрузка 70 кг; цвет черный; IP20; 350х600х500 мм. | SUPRLAN | руб./шт | 17418
| ТВС-9U-600-450-МР (05-2094) | Шкаф телекоммуникационный настенный 19"; 9U; дверь металл; полезная глубина 385 мм; съемные стенки; распределенная нагрузка 70 кг; цвет серый; IP20; 450х600х500 мм. | SUPRLAN | руб./шт | 16382
| ТВС-9U-600-450-МР-9005 (05-2094-B) | Шкаф телекоммуникационный настенный 19"; 9U; дверь металл; полезная глубина 385 мм; съемные стенки; распределенная нагрузка 70 кг; цвет черный; IP20; 450х600х500 мм. | SUPRLAN | руб./шт | 17201
| ТВС-9U-600-450-ПР (05-2095) | Шкаф телекоммуникационный настенный 19"; 9U; дверь перфорация; полезная глубина 385 мм; съемные стенки; распределенная нагрузка 70 кг; цвет серый; IP20; 450х600х500 мм. | SUPRLAN | руб./шт | 16888
| ТВС-9U-600-450-ПР-9005 (05-2095-B) | Шкаф телекоммуникационный настенный 19"; 9U; дверь перфорация; полезная глубина 385 мм; съемные стенки; распределенная нагрузка 70 кг; цвет черный; IP20; 450х600х500 мм. | SUPRLAN | руб./шт | 17733
| ТВС-9U-600-450-СР (05-2093) | Шкаф телекоммуникационный настенный 19"; 9U; дверь стекло; полезная глубина 385 мм; съемные стенки; распределенная нагрузка 70 кг; цвет серый; IP20; 450х600х500 мм. | SUPRLAN | руб./шт | 16829
| ТВС-9U-600-450-СР-9005 (05-2093-B) | Шкаф телекоммуникационный настенный 19"; 9U; дверь стекло; полезная глубина 385 мм; съемные стенки; распределенная нагрузка 70 кг; цвет черный; IP20; 450х600х500 мм. | SUPRLAN | руб./шт | 17671
| ТВС-9U-600-600-МР (05-2097) | Шкаф телекоммуникационный настенный 19"; 9U; дверь металл; полезная глубина 535 мм; съемные стенки; распределенная нагрузка 70 кг; цвет серый; IP20; 600х600х500 мм. | SUPRLAN | руб./шт | 18529
| ТВС-9U-600-600-МР-9005 (05-2097-B) | Шкаф телекоммуникационный настенный 19"; 9U; дверь металл; полезная глубина 535 мм; съемные стенки; распределенная нагрузка 70 кг; цвет черный; IP20; 600х600х500 мм. | SUPRLAN | руб./шт | 19455
| ТВС-9U-600-600-ПР (05-2098) | Шкаф телекоммуникационный настенный 19"; 9U; дверь перфорация; полезная глубина 535 мм; съемные стенки; распределенная нагрузка 70 кг; цвет серый; IP20; 600х600х500 мм. | SUPRLAN | руб./шт | 19035
| ТВС-9U-600-600-ПР-9005 (05-2098-B) | Шкаф телекоммуникационный настенный 19"; 9U; дверь перфорация; полезная глубина 535 мм; съемные стенки; распределенная нагрузка 70 кг; цвет черный; IP20; 600х600х500 мм. | SUPRLAN | руб./шт | 19986
| ТВС-9U-600-600-С+П (05-2099) | Шкаф телекоммуникационный настенный 19"; 9U; дверь перфорация+стекло; полезная глубина 535 мм; съемные стенки; распределенная нагрузка 70 кг; цвет серый; IP20; 600х600х500 мм. | SUPRLAN | руб./шт | 20456
| ТВС-9U-600-600-С+П-9005 (05-2099-B) | Шкаф телекоммуникационный настенный 19"; 9U; дверь перфорация+стекло; полезная глубина 535 мм; съемные стенки; распределенная нагрузка 70 кг; цвет черный; IP20; 600х600х500 мм. | SUPRLAN | руб./шт | 21479
| ТВС-9U-600-600-СР (05-2096) | Шкаф телекоммуникационный настенный 19"; 9U; дверь стекло; полезная глубина 535 мм; съемные стенки; распределенная нагрузка 70 кг; цвет серый; IP20; 600х600х500 мм. | SUPRLAN | руб./шт | 18975
| ТВС-9U-600-600-СР-9005 (05-2096-B) | Шкаф телекоммуникационный настенный 19"; 9U; дверь стекло; полезная глубина 535 мм; съемные стенки; распределенная нагрузка 70 кг; цвет черный; IP20; 600х600х500 мм. | SUPRLAN | руб./шт | 19924
| ТВЛ-12U-600-350-СР (05-1200) | Шкаф телекоммуникационный настенный 19"; 12U; дверь стекло; полезная глубина 285 мм; съемные стенки; распределенная нагрузка 70 кг; цвет серый; IP20; 350х600х636 мм. | SUPRLAN | руб./шт | 12477
| RackMann 6 U (600х450), глухая перед. дверь, глухая зад. стенка, черный | Шкаф телекоммуникационный настенный 19", 6U, дверь металл, полезная глубина 434 мм, съемные стенки, распределенная нагрузка до 100 кг, цвет черный, 600х450х328 мм. | Телеком-Мастер | руб./шт | 10999.8
| RackMann 6U (600х600), глухая перед. дверь, глухая зад. стенка, черный | Шкаф телекоммуникационный настенный 19", 6U, дверь металл, полезная глубина 584 мм, съемные стенки, распределенная нагрузка до 100 кг, цвет черный, 600х600х328 мм. | Телеком-Мастер | руб./шт | 12085.2
| RackMann 9 U (600х450), глухая перед. дверь, глухая зад. стенка, черный | Шкаф телекоммуникационный настенный 19", 9U, дверь металл, полезная глубина 434 мм, съемные стенки, распределенная нагрузка до 100 кг, цвет черный, 600х450х460 мм. | Телеком-Мастер | руб./шт | 11621.07
| RackMann 9 U (600х600), глухая перед. дверь, глухая зад. стенка, черный | Шкаф телекоммуникационный настенный 19", 9U, дверь металл, полезная глубина 584 мм, съемные стенки, распределенная нагрузка до 100 кг, цвет черный, 600х600х460 мм. | Телеком-Мастер | руб./шт | 13788.63
| RackMann 12 U (600х450), глухая перед. дверь, глухая зад. стенка, черный | Шкаф телекоммуникационный настенный 19", 12U, дверь металл, полезная глубина 434 мм, съемные стенки, распределенная нагрузка до 100 кг, цвет черный, 600х450х592 мм. | Телеком-Мастер | руб./шт | 13632.3
| RackMann 12 U (600х600), глухая перед. дверь, глухая зад. стенка, черный | Шкаф телекоммуникационный настенный 19", 12U, дверь металл, полезная глубина 584 мм, съемные стенки, распределенная нагрузка до 100 кг, цвет черный, 600х600х592 мм. | Телеком-Мастер | руб./шт | 15260.4
| RackMann 15 U (600х450), глухая перед. дверь, глухая зад. стенка, черный | Шкаф телекоммуникационный настенный 19", 15U, дверь металл, полезная глубина 434 мм, съемные стенки, распределенная нагрузка до 100 кг, цвет черный, 600х450х724 мм. | Телеком-Мастер | руб./шт | 15957
| RackMann 15 U (600х600), глухая перед. дверь, глухая зад. стенка, черный | Шкаф телекоммуникационный настенный 19", 15U, дверь металл, полезная глубина 584 мм, съемные стенки, распределенная нагрузка до 100 кг, цвет черный, 600х600х724 мм. | Телеком-Мастер | руб./шт | 17042.4
| ST-NCP12U600 (серый) С ПОЛКОЙ | Шкаф настенный 19", 12U, дверь перфорированная, полка в комплекте, статическая нагрузка 90 кг, цвет серый, разобранный, 600х530х600 мм. | Space Technology | руб./шт | 22107
| ST-NCP6U02 (серый) С ПОЛКОЙ | Шкаф настенный 19", 6U, дверь перфорированная, полка в комплекте, статическая нагрузка 90 кг, цвет серый, разобранный, 300х400х530 мм. | Space Technology | руб./шт | 10952
| ST-NCP9U600 (серый) С ПОЛКОЙ | Шкаф настенный 19", 9U, дверь перфорированная, полка в комплекте, статическая нагрузка 90 кг, цвет серый, разобранный, 450х530х600 мм. | Space Technology | руб./шт | 15260
| Шкаф настенный 19" 6U 600х600х370мм - передняя дверь металл, боковые стенки съемные (разобранный), RAL 7035 REXANT PRO (04-2230) | Шкаф телекоммуникационный настенный 19"; 6U; дверь металл; съемные стенки; разобранный; распределенная нагрузка 90 кг; цвет серый; IP20; 600х600х370 мм. | Rexant | руб./шт | 16836.82
| Шкаф настенный 19" 9U 600х600х500мм - дверь металл, стенки съемные (разобранный) RAL 7035 REXANT PRO (04-2231) | Шкаф телекоммуникационный настенный 19"; 9U; дверь металл; съемные стенки; разобранный; распределенная нагрузка 90 кг; цвет серый; IP20; 600х600х500 мм. | Rexant | руб./шт | 19962.22
| Шкаф настенный 19" 9U 600х450х500мм - дверь металл, стенки съемные (разобранный) RAL 7035 REXANT PRO (04-2211) | Шкаф телекоммуникационный настенный 19"; 9U; дверь металл; съемные стенки; разобранный; распределенная нагрузка 90 кг; цвет серый; IP20; 600х450х500 мм. | Rexant | руб./шт | 16837.86
| Шкаф настенный 19" 12U 600х600х635мм -дверь металл, стенки съемные (разобранный) RAL 7035 REXANT PRO (04-2232) | Шкаф телекоммуникационный настенный 19"; 12U; дверь металл; съемные стенки; разобранный; распределенная нагрузка 90 кг; цвет серый; IP20; 600х600х635 мм. | Rexant | руб./шт | 20720.29
| Шкаф настенный 19" 12U 600х450х635мм - передняя дверь металл, боковые стенки съемные (разобранный) RAL 7035 REXANT PRO (04-2212) | Шкаф телекоммуникационный настенный 19"; 12U; дверь металл; съемные стенки; разобранный; распределенная нагрузка 90 кг; цвет серый; IP20; 600х450х635 мм. | Rexant | руб./шт | 20787.55
| Шкаф настенный 19" 15U 600х600х770мм - передняя дверь стекло, боковые стенки съемные (разобранный) RAL 7035 REXANT PRO (04-2223) | Шкаф телекоммуникационный настенный 19"; 15U; дверь металл+стекло; съемные стенки; разобранный; распределенная нагрузка 90 кг; цвет серый; IP20; 600х600х770 мм. | Rexant | руб./шт | 24944.98
| Шкаф настенный 19" 15U 600х600х770мм -дверь металл, стенки съемные (разобранный) RAL 7035 REXANT PRO (04-2233) | Шкаф телекоммуникационный настенный 19"; 15U; дверь металл; съемные стенки; разобранный; распределенная нагрузка 90 кг; цвет серый; IP20; 600х600х770 мм. | Rexant | руб./шт | 24196.55
| Шкаф настенный 19" 15U 600х450х770мм - передняя дверь стекло, боковые стенки съемные (разобранный) RAL 7035 REXANT PRO (04-2203) | Шкаф телекоммуникационный настенный 19"; 15U; дверь металл+стекло; съемные стенки; разобранный; распределенная нагрузка 90 кг; цвет серый; IP20; 600х450х770 мм. | Rexant | руб./шт | 21172.42
| Шкаф настенный 19" 15U 600х450х770мм -дверь металл, стенки съемные (разобранный) RAL 7035 REXANT PRO (04-2213) | Шкаф телекоммуникационный настенный 19"; 15U; дверь металл; съемные стенки; разобранный; распределенная нагрузка 90 кг; цвет серый; IP20; 600х450х770 мм. | Rexant | руб./шт | 21172.42
| Шкаф настенный 19" 18U 600х450х964мм - передняя дверь стекло, боковые стенки съемные (разобранный) RAL 7035 REXANT PRO (04-2204) | Шкаф телекоммуникационный настенный 19"; 18U; дверь металл+стекло; съемные стенки; разобранный; распределенная нагрузка 90 кг; цвет серый; IP20; 600х450х964 мм. | Rexant | руб./шт | 29132.84
| Шкаф настенный 19" 18U 600х450х964мм - передняя дверь металл, боковые стенки съемные (разобранный) RAL 7035 REXANT PRO (04-2214) | Шкаф телекоммуникационный настенный 19"; 18U; дверь металл; съемные стенки; разобранный; распределенная нагрузка 90 кг; цвет серый; IP20; 600х450х964 мм. | Rexant | руб./шт | 26182.65
| Шкаф настенный 19" 18U 600х600х964мм -дверь металл, стенки съемные (разобранный) RAL 7035 REXANT PRO (04-2234) | Шкаф телекоммуникационный настенный 19"; 18U; дверь металл; съемные стенки; разобранный; распределенная нагрузка 90 кг; цвет серый; IP20; 600х600х964 мм. | Rexant | руб./шт | 28431.04
| Шкаф напольный 19" 22U 600х600мм, передняя дверь стекло, задняя дверь металл, RAL 7035 REXANT (04-2313) | Шкаф телекоммуникационный напольный 19"; 22U; двери металл+стекло, металл; съемные стенки; полезная глубина 520 мм; распределенная нагрузка 800 кг; цвет серый; IP20; 600х600х1166 мм. | Rexant | руб./шт | 47811.2
| Шкаф напольный 19" 22U 600х600мм, передняя и задняя дверь перфорация, RAL 7035 REXANT (04-2339) | Шкаф телекоммуникационный напольный 19"; 22U; двери перфорированный металл, перфорированный металл; съемные стенки; полезная глубина 520 мм; распределенная нагрузка 800 кг; цвет серый; IP20; 600х600х1166 мм. | Rexant | руб./шт | 46069
| Шкаф напольный 19" 22U 600х800мм, передняя дверь стекло, задняя дверь металл, RAL 7035 REXANT (04-2314) | Шкаф телекоммуникационный напольный 19"; 22U; двери стекло+металл, металл; съемные стенки; полезная глубина 720 мм; распределенная нагрузка 800 кг; цвет серый; IP20; 600х800х1166 мм. | Rexant | руб./шт | 55710.37
| Шкаф напольный 19" 22U 600х800мм, передняя и задняя дверь перфорация, RAL 7035 REXANT (04-2340) | Шкаф телекоммуникационный напольный 19"; 22U; двери стекло+металл, металл; съемные стенки; полезная глубина 720 мм; распределенная нагрузка 800 кг; цвет серый; IP20; 600х800х1166 мм. | Rexant | руб./шт | 57381.76
| Шкаф напольный 19" 22U 600х1000мм, передняя дверь стекло, задняя дверь металл, RAL 7035 REXANT (04-2315) | Шкаф телекоммуникационный напольный 19"; 22U; двери стекло+металл, металл; съемные стенки; полезная глубина 720 мм; распределенная нагрузка 800 кг; цвет серый; IP20; 600х800х1166 мм. | Rexant | руб./шт | 60283.62
| Шкаф напольный 19" 32U 600х600мм, передняя дверь стекло, задняя дверь металл, RAL 7035 REXANT (04-2310) | Шкаф телекоммуникационный напольный 19"; 22U; двери стекло+металл, металл; съемные стенки; полезная глубина 920 мм; распределенная нагрузка 800 кг; цвет серый; IP20; 600х1000х1166 мм. | Rexant | руб./шт | 62362.44
| Шкаф напольный 19" 32U 600х600мм, передняя и задняя дверь перфорация, RAL 7035 REXANT (04-2337) | Шкаф телекоммуникационный напольный 19"; 32U; двери перфорированный металл, перфорированный металл; съемные стенки; полезная глубина 520 мм; распределенная нагрузка 800 кг; цвет серый; IP20; 600х600х1610 мм. | Rexant | руб./шт | 64233.31
| Шкаф напольный 19" 32U 600х800мм, передняя дверь стекло, задняя дверь металл, RAL 7035 REXANT (04-2311) | Шкаф телекоммуникационный напольный 19"; 32U; двери стекло+металл, металл; съемные стенки; полезная глубина 720 мм; распределенная нагрузка 800 кг; цвет серый; IP20; 600х800х1610 мм. | Rexant | руб./шт | 68598.76
| Шкаф напольный 19" 32U 600х800мм, передняя и задняя дверь перфорация, RAL 7035 REXANT (04-2338) | Шкаф телекоммуникационный напольный 19"; 32U; двери перфорированный металл, перфорированный металл; съемные стенки; полезная глубина 720 мм; распределенная нагрузка 800 кг; цвет серый; IP20; 600х800х1610 мм. | Rexant | руб./шт | 70656.64
| Шкаф напольный 19" 32U 600х1000мм, передняя дверь стекло, задняя дверь металл, RAL 7035 REXANT (04-2312) | Шкаф телекоммуникационный напольный 19"; 32U; двери стекло+металл, металл; съемные стенки; полезная глубина 920 мм; распределенная нагрузка 800 кг; цвет серый; IP20; 600х1000х1610 мм. | Rexant | руб./шт | 74834.93
| Шкаф напольный 19" 42U 600х600мм, передняя дверь стекло, задняя дверь металл, RAL 7035 REXANT (04-2305) | Шкаф телекоммуникационный напольный 19"; 42U; двери стекло+металл, металл; съемные стенки; полезная глубина 520 мм; распределенная нагрузка 800 кг; цвет серый; IP20; 600х600х2055 мм. | Rexant | руб./шт | 71716.88
| Шкаф напольный 19" 42U 600х600мм, передняя и задняя дверь перфорация, RAL 7035 REXANT (04-2333) | Шкаф телекоммуникационный напольный 19"; 42U; двери перфорированный металл, перфорированный металл; съемные стенки; полезная глубина 520 мм; распределенная нагрузка 800 кг; цвет серый; IP20; 600х600х2055 мм. | Rexant | руб./шт | 73868.23
| Шкаф напольный 19" 42U 600х600мм, передняя и задняя распашные перфорированные двери, RAL7035 REXANT (04-2360) | Шкаф телекоммуникационный напольный 19"; 42U; двери распашные перфорированные металл, распашные перфорированные металл; съемные стенки; полезная глубина 520 мм; распределенная нагрузка 800 кг; цвет серый; IP20; 600х600х2055 мм. | Rexant | руб./шт | 82305.05
| Шкаф напольный 19" 42U 600х800мм, передняя и задняя дверь перфорация, RAL 7035 REXANT (04-2334) | Шкаф телекоммуникационный напольный 19"; 42U; двери перфорированный металл, перфорированный металл; съемные стенки; полезная глубина 720 мм; распределенная нагрузка 800 кг; цвет серый; IP20; 600х800х2055 мм. | Rexant | руб./шт | 81844.76
| Шкаф напольный 19" 42U 600х800мм, передняя и задняя распашные перфорированные двери, RAL7035 REXANT (04-2361) | Шкаф телекоммуникационный напольный 19"; 42U; двери распашные перфорированные металл, распашные перфорированные металл; съемные стенки; полезная глубина 720 мм; распределенная нагрузка 800 кг; цвет серый; IP20; 600х800х2055 мм. | Rexant | руб./шт | 93280.11
| Шкаф напольный 19" 42U 600х1000мм, передняя дверь стекло, задняя дверь металл, RAL 7035 REXANT (04-2307) | Шкаф телекоммуникационный напольный 19"; 42U; двери стекло+металл, металл; съемные стенки; полезная глубина 920 мм; распределенная нагрузка 800 кг; цвет серый; IP20; 600х1000х2055 мм. | Rexant | руб./шт | 87930.3
| Шкаф напольный 19" 42U 600х1000мм, передняя и задняя дверь перфорация, RAL 7035 REXANT (04-2332) | Шкаф телекоммуникационный напольный 19"; 42U; двери перфорированный металл, перфорированный металл; съемные стенки; полезная глубина 920 мм; распределенная нагрузка 800 кг; цвет серый; IP20; 600х1000х2055 мм. | Rexant | руб./шт | 90569.57
| Шкаф напольный 19" 42U 600х1000мм, передняя и задняя распашные перфорированные двери, RAL7035 REXANT (04-2362) | Шкаф телекоммуникационный напольный 19"; 42U; двери распашные перфорированные металл, распашные перфорированные металл; съемные стенки; полезная глубина 920 мм; распределенная нагрузка 800 кг; цвет серый; IP20; 600х1000х2055 мм. | Rexant | руб./шт | 112776.53
| Шкаф напольный 19" 42U 800х800мм, передняя дверь стекло, задняя дверь металл, RAL 7035 REXANT (04-2308) | Шкаф телекоммуникационный напольный 19"; 42U; двери стекло+металл, металл; съемные стенки; полезная глубина 720 мм; распределенная нагрузка 800 кг; цвет серый; IP20; 800х800х2055 мм. | Rexant | руб./шт | 96512.56
| Шкаф напольный 19" 42U 800х800мм, передняя и задняя дверь перфорация, RAL 7035 REXANT (04-2335) | Шкаф телекоммуникационный напольный 19"; 42U; двери перфорированный металл, перфорированный металл; съемные стенки; полезная глубина 720 мм; распределенная нагрузка 800 кг; цвет серый; IP20; 800х800х2055 мм. | Rexant | руб./шт | 98440.59
| Шкаф напольный 19" 42U 800х1000мм, передняя и задняя дверь перфорация, RAL 7035 REXANT (04-2336) | Шкаф телекоммуникационный напольный 19"; 42U; двери перфорированный металл, перфорированный металл; съемные стенки; полезная глубина 920 мм; распределенная нагрузка 800 кг; цвет серый; IP20; 800х1000х2055 мм. | Rexant | руб./шт | 108450.51
| Шкаф напольный 19" 42U 800х800мм, передняя и задняя распашные перфорированные двери, RAL7035 REXANT (04-2363) | Шкаф телекоммуникационный напольный 19"; 42U; двери распашные перфорированные металл, распашные перфорированные металл; съемные стенки; полезная глубина 720 мм; распределенная нагрузка 800 кг; цвет серый; IP20; 800х800х2055 мм. | Rexant | руб./шт | 116320.8
| Шкаф напольный 19" 42U 800х1000мм, передняя дверь стекло, задняя дверь металл, RAL 7035 REXANT (04-2309) | Шкаф телекоммуникационный напольный 19"; 42U; двери стекло+металл, металл; съемные стенки; полезная глубина 920 мм; распределенная нагрузка 800 кг; цвет серый; IP20; 800х1000х2055 мм. | Rexant | руб./шт | 148075.2
| Шкаф напольный 19" 42U 800х1000мм, передняя и задняя распашные перфорированные двери, RAL7035 REXANT (04-2364) | Шкаф телекоммуникационный напольный 19"; 42U; двери распашные перфорированные металл, распашные перфорированные металл; съемные стенки; полезная глубина 920 мм; распределенная нагрузка 800 кг; цвет серый; IP20; 800х1000х2055 мм. | Rexant | руб./шт | 171304.5
| Шкаф напольный 19" 42U 800х1000мм, передняя и задняя дверь с перфорацией, RAL9005 REXANT (04-2364-1) | Шкаф телекоммуникационный напольный 19"; 42U; двери распашные перфорированные металл, распашные перфорированные металл; съемные стенки; полезная глубина 920 мм; распределенная нагрузка 900 кг; цвет черный; IP20; 800х1000х2055 мм. | Rexant | руб./шт | 148562.34
| Шкаф напольный 19" 47U 600х600мм, передняя дверь стекло, задняя дверь металл, RAL 7035 REXANT (04-2304) | Шкаф телекоммуникационный напольный 19"; 47U; двери стекло+металл, металл; съемные стенки; полезная глубина 520 мм; распределенная нагрузка 800 кг; цвет серый; IP20; 600х600х2277 мм. | Rexant | руб./шт | 105361.2
| Шкаф напольный 19" 47U 600х800мм, передняя дверь стекло, задняя дверь металл, RAL 7035 REXANT (04-2303) | Шкаф телекоммуникационный напольный 19"; 47U; двери стекло+металл, металл; съемные стенки; полезная глубина 720 мм; распределенная нагрузка 800 кг; цвет серый; IP20; 600х800х2277 мм. | Rexant | руб./шт | 116752.62
| Шкаф напольный 19" 47U 600х1000мм, передняя дверь стекло, задняя дверь металл, RAL 7035 REXANT (04-2300) | Шкаф телекоммуникационный напольный 19"; 47U; двери стекло+металл, металл; съемные стенки; полезная глубина 920 мм; распределенная нагрузка 800 кг; цвет серый; IP20; 600х1000х2277 мм. | Rexant | руб./шт | 121544.72
| Шкаф напольный 19" 47U 600х1000мм, передняя и задняя дверь перфорация, RAL 7035 REXANT (04-2330) | Шкаф телекоммуникационный напольный 19"; 47U; двери перфорированный металл, перфорированный металл; съемные стенки; полезная глубина 920 мм; распределенная нагрузка 800 кг; цвет серый; IP20; 600х1000х2277 мм. | Rexant | руб./шт | 126120.2
| Шкаф напольный 19" 47U 800х800мм, передняя дверь стекло, задняя дверь металл, RAL 7035 REXANT (04-2302) | Шкаф телекоммуникационный напольный 19"; 47U; двери стекло+металл, металл; съемные стенки; полезная глубина 720 мм; распределенная нагрузка 800 кг; цвет серый; IP20; 800х800х2277 мм. | Rexant | руб./шт | 146194.77
| Шкаф напольный 19" 47U 800х1000мм, передняя дверь стекло, задняя дверь металл, RAL 7035 REXANT (04-2301) | Шкаф телекоммуникационный напольный 19"; 47U; двери стекло+металл, металл; съемные стенки; полезная глубина 920 мм; распределенная нагрузка 800 кг; цвет серый; IP20; 800х1000х2277 мм. | Rexant | руб./шт | 156285.44
| Шкаф напольный 19" 47U 800х1000мм, передняя и задняя дверь перфорация, RAL 7035 REXANT (04-2331) | Шкаф телекоммуникационный напольный 19"; 47U; двери перфорированный металл, перфорированный металл; съемные стенки; полезная глубина 920 мм; распределенная нагрузка 800 кг; цвет серый; IP20; 800х1000х2277 мм. | Rexant | руб./шт | 159411.7
| Настенный шкаф 19" 6U 600х450х368, дверь сплошное стекло, серый, RAL 7035 REXANT (04-0664-111) | Шкаф телекоммуникационный настенный 19"; 6U; дверь стекло+металл; съемные стенки; разобранный; полезная глубина 360 мм; распределенная нагрузка 60 кг; цвет серый; IP20; 600х450х368 мм. | Rexant | руб./шт | 10481.12
| Настенный шкаф 19" 6U 600х600х368, дверь сплошное стекло, серый, RAL 7035 REXANT (04-0666-111) | Шкаф телекоммуникационный настенный 19"; 6U; дверь стекло+металл; съемные стенки; разобранный; полезная глубина 510 мм; распределенная нагрузка 60 кг; цвет серый; IP20; 600х600х368 мм. | Rexant | руб./шт | 11662.1
| Настенный шкаф 19" 9U 600х450х501, дверь сплошное стекло, серый, RAL 7035 REXANT (04-0964-111) | Шкаф телекоммуникационный настенный 19"; 9U; дверь стекло+металл; съемные стенки; разобранный; полезная глубина 360 мм; распределенная нагрузка 60 кг; цвет серый; IP20; 600х450х501 мм. | Rexant | руб./шт | 11844.46
| Настенный шкаф 19" 12U 600х600х635, дверь сплошное стекло, серый, RAL 7035 REXANT (04-1266-111) | Шкаф телекоммуникационный настенный 19"; 12U; дверь стекло+металл; съемные стенки; разобранный; полезная глубина 510 мм; распределенная нагрузка 60 кг; цвет серый; IP20; 600х600х635 мм. | Rexant | руб./шт | 14675.31
| Настенный шкаф 19" 12U 600х600х635, дверь сплошное стекло, черный, RAL 9005 REXANT (04-1266-112) | Шкаф телекоммуникационный настенный 19"; 12U; дверь стекло+металл; съемные стенки; разобранный; полезная глубина 510 мм; распределенная нагрузка 60 кг; цвет черный; IP20; 600х600х635 мм. | Rexant | руб./шт | 14675.31
| Настенный шкаф 19" 9U 600х600х501, дверь сплошное стекло, серый, RAL 7035 REXANT (04-0966-111) | Шкаф телекоммуникационный настенный 19"; 9U; дверь стекло+металл; съемные стенки; разобранный; полезная глубина 510 мм; распределенная нагрузка 60 кг; цвет серый; IP20; 600×600×501 мм. | Rexant | руб./шт | 13941
| Настенный шкаф 19" 9U 600х600х501, дверь сплошное стекло, черный, RAL 9005 REXANT (04-0966-112) | Шкаф телекоммуникационный настенный 19"; 9U; дверь стекло+металл; съемные стенки; разобранный; полезная глубина 510 мм; распределенная нагрузка 60 кг; цвет черный; IP20; 600х600х501 мм. | Rexant | руб./шт | 13120.94
| Напольный шкаф 19" 18U 600х600х987, дверь сплошное стекло, серый, RAL 7035 REXANT (04-1866-211) | Шкаф телекоммуникационный напольный 19"; 18U; двери стекло+металл, металл; съемные стенки; разобранный; распределенная нагрузка 800 кг; полезная глубина 402 мм; цвет серый; IP20; 600×600×987 мм. | Rexant | руб./шт | 32902.22
| Напольный шкаф 19" 18U 600х600х987, дверь сплошное стекло, черный, RAL 9005 REXANT (04-1866-212) | Шкаф телекоммуникационный напольный 19"; 18U; двери стекло+металл, металл; съемные стенки; разобранный; распределенная нагрузка 800 кг; полезная глубина 402 мм; цвет черный; IP20; 600×600×987 мм. | Rexant | руб./шт | 34958.6
| Напольный шкаф 19" 22U 600х600х1164, дверь сплошное стекло, серый, RAL 7035 REXANT (04-2266-211) | Шкаф телекоммуникационный напольный 19"; 22U; двери стекло+металл, металл; съемные стенки; разобранный; распределенная нагрузка 800 кг; полезная глубина 402 мм; цвет серый; IP20; 600×600×1164 мм. | Rexant | руб./шт | 36375.66
| Напольный шкаф 19" 22U 600х600х1164, дверь сплошное стекло, черный, RAL 9005 REXANT (04-2266-212) | Шкаф телекоммуникационный напольный 19"; 22U; двери стекло+металл, металл; съемные стенки; разобранный; распределенная нагрузка 800 кг; полезная глубина 402 мм; цвет черный; IP20; 600×600×1164 мм. | Rexant | руб./шт | 36375.66
| Напольный шкаф 19" 27U 600х600х1387, дверь сплошное стекло, серый, RAL 7035 REXANT (04-2766-211) | Шкаф телекоммуникационный напольный 19"; 27U; двери металл+стекло, металл; съемные стенки; разобранный; распределенная нагрузка 800 кг; полезная глубина 402 мм; цвет серый; IP20; 600×600×1387 мм. | Rexant | руб./шт | 67648.7
| Напольный шкаф 19" 27U 600х600х1387, дверь сплошное стекло, черный, RAL 9005 REXANT (04-2766-212) | Шкаф телекоммуникационный напольный 19"; 27U; двери металл+стекло, металл; съемные стенки; разобранный; распределенная нагрузка 800 кг; полезная глубина 402 мм; цвет черный; IP20; 600×600×1387 мм. | Rexant | руб./шт | 69854.68
| Напольный шкаф 19" 32U 600х600х1609, дверь сплошное стекло, серый, RAL 7035 REXANT (04-3266-211) | Шкаф телекоммуникационный напольный 19"; 32U; двери металл+стекло, металл; съемные стенки; разобранный; распределенная нагрузка 800 кг; полезная глубина 402 мм; цвет серый; IP20; 600×600×1609 мм. | Rexant | руб./шт | 41064.82
| Напольный шкаф 19" 32U 600х600х1609, дверь сплошное стекло, черный, RAL 9005 REXANT (04-3266-212) | Шкаф телекоммуникационный напольный 19"; 32U; двери металл+стекло, металл; съемные стенки; разобранный; распределенная нагрузка 800 кг; полезная глубина 402 мм; цвет черный; IP20; 600×600×1609 мм. | Rexant | руб./шт | 41064.82
| Напольный шкаф 19" 37U 600х600х1832, дверь сплошное стекло, серый, RAL 7035 REXANT (04-3766-211) | Шкаф телекоммуникационный напольный 19"; 37U; двери металл+стекло, металл; съемные стенки; разобранный; распределенная нагрузка 800 кг; полезная глубина 402 мм; цвет серый; IP20; 600×600×1832 мм. | Rexant | руб./шт | 84104.37
| Напольный шкаф 19" 37U 600х600х1832, дверь сплошное стекло, черный, RAL 9005 REXANT (04-3766-212) | Шкаф телекоммуникационный напольный 19"; 37U; двери металл+стекло, металл; съемные стенки; разобранный; распределенная нагрузка 800 кг; полезная глубина 402 мм; цвет черный; IP20; 600×600×1832 мм. | Rexant | руб./шт | 84104.37
| Напольный шкаф 19" 42U 600х600х2054, дверь сплошное стекло, серый, RAL 7035 REXANT (04-4266-211) | Шкаф телекоммуникационный напольный 19"; 42U; двери металл+стекло, металл; съемные стенки; разобранный; распределенная нагрузка 800 кг; полезная глубина 402 мм; цвет серый; IP20; 600×600×2054 мм. | Rexant | руб./шт | 50443.12
| Напольный шкаф 19" 42U 600х600х2054, дверь сплошное стекло, черный, RAL 9005 REXANT (04-4266-212) | Шкаф телекоммуникационный напольный 19"; 42U; двери металл+стекло, металл; съемные стенки; разобранный; распределенная нагрузка 800 кг; полезная глубина 402 мм; цвет черный; IP20; 600×600×2054 мм. | Rexant | руб./шт | 46029.35
| Напольный шкаф 19" 42U 600х800х2054, дверь перфорация, черный, RAL 9005 REXANT (04-4266-232) | Шкаф телекоммуникационный напольный 19"; 42U; двери перфорированный металл, перфорированный металл; съемные стенки; разобранный; распределенная нагрузка 800 кг; полезная глубина 688 мм; цвет черный; IP20; 600×800×2054 мм. | Rexant | руб./шт | 49357.34
| Напольный шкаф 19" 42U 600х800х2054, дверь сплошное стекло, серый, RAL 7035 REXANT (04-4268-211) | Шкаф телекоммуникационный напольный 19"; 42U; двери металл+стекло, металл; съемные стенки; разобранный; распределенная нагрузка 800 кг; полезная глубина 602 мм; цвет серый; IP20; 600×800×2054 мм. | Rexant | руб./шт | 49991.25
| Напольный шкаф 19" 42U 600х800х2054, дверь сплошное стекло, черный, RAL 9005 REXANT (04-4268-212) | Шкаф телекоммуникационный напольный 19"; 42U; двери металл+стекло, металл; съемные стенки; разобранный; распределенная нагрузка 800 кг; полезная глубина 602 мм; цвет черный; IP20; 600×800×2054 мм. | Rexant | руб./шт | 49991.25
| Напольный шкаф 19" 42U 800х800х2054, дверь сплошное стекло, черный, RAL 9005 REXANT (04-4288-212) | Шкаф телекоммуникационный напольный 19"; 42U; двери металл+стекло, металл; съемные стенки; разобранный; распределенная нагрузка 800 кг; полезная глубина 602 мм; цвет черный; IP20; 800×800×2054 мм. | Rexant | руб./шт | 59341.33
| NTSS-W6U6060GS-BL настенный 6U 570х600мм | Шкаф телекоммуникационный 19" настенный (серия W), дверь со стеклом, 6U, съемные боковые стенки; полезная глубина 500 мм, распределенная нагрузка: 90 кг, цвет черный; 600х570х370 мм | NTSS | руб./шт | 12090.47
| NTSS-W6U6060GS-2 настенный 6U 600х600мм | Шкаф телекоммуникационный 19" настенный (серия W), дверь со стеклом, 6U, съемные боковые стенки; полезная глубина 500 мм, распределенная нагрузка: 90 кг, цвет серый; 600х570х370 мм | NTSS | руб./шт | 12256.24
| NTSS-R18U6060GS напольный 18U 600х600мм | Шкаф телекоммуникационный 19" напольный (серия R), двери: со стеклом, металл, 18U, съемные боковые стенки; полезная глубина 510 мм, распределенная нагрузка: 900 кг, цвет серый; 950х600х600 мм | NTSS | руб./шт | 36624.21
| NTSS-R22U6060GS напольный 22U 600х600мм | Шкаф телекоммуникационный 19" напольный (серия R), двери: со стеклом, металл, 22U, съемные боковые стенки; полезная глубина 510 мм, распределенная нагрузка: 900 кг, цвет серый; 1102х600х600 мм | NTSS | руб./шт | 42118.88
| NTSS-R22U6080PD напольный 22U 600х800мм | Шкаф телекоммуникационный 19" напольный (серия R), двери: перфорированный металл, металл, 22U, съемные боковые стенки; полезная глубина 710 мм, распределенная нагрузка: 900 кг, цвет серый; 1102х600х800 мм | NTSS | руб./шт | 39421.66
| NTSS-R42U60100GS напольный 42U 600х1000мм | Шкаф телекоммуникационный 19" напольный (серия R), двери: со стеклом, металл, 42U, съемные боковые стенки; полезная глубина 910 мм, распределенная нагрузка: 900 кг, цвет серый; 1987х600х1000 мм | NTSS | руб./шт | 77462.7
| NTSS-R42U60100PD/PD напольный 42U 600х1000мм | Шкаф телекоммуникационный 19" напольный (серия R), двери: перфорированный металл, перфорированный металл, 42U, съемные боковые стенки; полезная глубина 910 мм, распределенная нагрузка: 900 кг, цвет серый; 1987х600х1000 мм | NTSS | руб./шт | 79784.89
| DR-700531 | Шкаф телекоммуникационный 19" напольный, 42U, дверь со стеком, задняя стенка цельнометаллическая, полезная глубина максимальная/стандартная/минимальная 940/740/460 мм, распределенная нагрузка до 900 кг, разобранный, цвет черный, 2010х600х1000 мм. | Datarex | руб./шт | 79587
| DR-643001 | Шкаф телекоммуникационный 19" настенный, 12U, дверь металл, задняя стенка цельнометаллическая, полезная глубина 410 мм, распределенная нагрузка до 100 кг, разобранный, цвет черный, 636х600х450 мм. | Datarex | руб./шт | 16473
| DR-653001 | Шкаф телекоммуникационный 19" настенный, 12U, дверь перфорированная, задняя стенка цельнометаллическая, полезная глубина 410 мм, распределенная нагрузка до 100 кг, разобранный, цвет черный, 636х600х450 мм. | Datarex | руб./шт | 16082
| DR-633001 | Шкаф телекоммуникационный 19" настенный, 12U, дверь со стеклом, задняя стенка цельнометаллическая, полезная глубина 410 мм, распределенная нагрузка до 100 кг, разобранный, цвет черный, 636х600х450 мм. | Datarex | руб./шт | 15681
| DR-644001 | Шкаф телекоммуникационный 19" настенный, 15U, дверь металл, задняя стенка цельнометаллическая, полезная глубина 410 мм, распределенная нагрузка до 100 кг, разобранный, цвет черный, 770х600х450 мм. | Datarex | руб./шт | 19294
| DR-654001 | Шкаф телекоммуникационный 19" настенный, 15U, дверь перфорированная, задняя стенка цельнометаллическая, полезная глубина 410 мм, распределенная нагрузка до 100 кг, разобранный, цвет черный, 770х600х450 мм. | Datarex | руб./шт | 19008
| DR-634001 | Шкаф телекоммуникационный 19" настенный, 15U, дверь со стеклом, задняя стенка цельнометаллическая, полезная глубина 410 мм, распределенная нагрузка до 100 кг, разобранный, цвет черный, 770х600х450 мм. | Datarex | руб./шт | 18542
| DR-645001 | Шкаф телекоммуникационный 19" настенный, 18U, дверь металл, задняя стенка цельнометаллическая, полезная глубина 410 мм, распределенная нагрузка до 100 кг, разобранный, цвет черный, 903х600х450 мм. | Datarex | руб./шт | 22070
| DR-655001 | Шкаф телекоммуникационный 19" настенный, 18U, дверь перфорированная, задняя стенка цельнометаллическая, полезная глубина 410 мм, распределенная нагрузка до 100 кг, разобранный, цвет черный, 903х600х450 мм. | Datarex | руб./шт | 21747
| DR-635001 | Шкаф телекоммуникационный 19" настенный, 18U, дверь со стеклом, задняя стенка цельнометаллическая, полезная глубина 410 мм, распределенная нагрузка до 100 кг, разобранный, цвет черный, 903х600х450 мм. | Datarex | руб./шт | 20580
| DR-640001 | Шкаф телекоммуникационный 19" настенный, 4U, дверь металл, задняя стенка цельнометаллическая, полезная глубина 410 мм, распределенная нагрузка до 100 кг, разобранный, цвет черный, 280х600х450 мм. | Datarex | руб./шт | 11782
| DR-650001 | Шкаф телекоммуникационный 19" настенный, 4U, дверь перфорированная, задняя стенка цельнометаллическая, полезная глубина 410 мм, распределенная нагрузка до 100 кг, разобранный, цвет черный, 280х600х450 мм. | Datarex | руб./шт | 11720
| DR-630001 | Шкаф телекоммуникационный 19" настенный, 4U, дверь со стеклом, задняя стенка цельнометаллическая, полезная глубина 410 мм, распределенная нагрузка до 100 кг, разобранный, цвет черный, 280х600х450 мм. | Datarex | руб./шт | 11709
| DR-641001 | Шкаф телекоммуникационный 19" настенный, 6U, дверь металл, задняя стенка цельнометаллическая, полезная глубина 410 мм, распределенная нагрузка до 100 кг, разобранный, цвет черный, 369х600х450 мм. | Datarex | руб./шт | 12710
| DR-651001 | Шкаф телекоммуникационный 19" настенный, 6U, дверь перфорированная, задняя стенка цельнометаллическая, полезная глубина 410 мм, распределенная нагрузка до 100 кг, разобранный, цвет черный, 369х600х450 мм. | Datarex | руб./шт | 12683
| DR-631001 | Шкаф телекоммуникационный 19" настенный, 6U, дверь со стеклом, задняя стенка цельнометаллическая, полезная глубина 410 мм, распределенная нагрузка до 100 кг, разобранный, цвет черный, 369х600х450 мм. | Datarex | руб./шт | 12335
| DR-642001 | Шкаф телекоммуникационный 19" настенный, 9U, дверь металл, задняя стенка цельнометаллическая, полезная глубина 410 мм, распределенная нагрузка до 100 кг, разобранный, цвет черный, 503х600х450 мм. | Datarex | руб./шт | 14549
| DR-652001 | Шкаф телекоммуникационный 19" настенный, 9U, дверь перфорированная, задняя стенка цельнометаллическая, полезная глубина 410 мм, распределенная нагрузка до 100 кг, разобранный, цвет черный, 503х600х450 мм. | Datarex | руб./шт | 14419
| DR-632001 | Шкаф телекоммуникационный 19" настенный, 9U, дверь со стеклом, задняя стенка цельнометаллическая, полезная глубина 410 мм, распределенная нагрузка до 100 кг, разобранный, цвет черный, 503х600х450 мм. | Datarex | руб./шт | 13933
| DR-643101 | Шкаф телекоммуникационный 19" настенный, 12U, дверь металл, задняя стенка цельнометаллическая, полезная глубина 540 мм, распределенная нагрузка до 100 кг, разобранный, цвет черный, 636х600х600 мм. | Datarex | руб./шт | 19410
| DR-653101 | Шкаф телекоммуникационный 19" настенный, 12U, дверь перфорированная, задняя стенка цельнометаллическая, полезная глубина 540 мм, распределенная нагрузка до 100 кг, разобранный, цвет черный, 636х600х600 мм. | Datarex | руб./шт | 19212
| DR-633101 | Шкаф телекоммуникационный 19" настенный, 12U, дверь со стеклом, задняя стенка цельнометаллическая, полезная глубина 540 мм, распределенная нагрузка до 100 кг, разобранный, цвет черный, 636х600х600 мм. | Datarex | руб./шт | 18861
| DR-644101 | Шкаф телекоммуникационный 19" настенный, 15U, дверь металл, задняя стенка цельнометаллическая, полезная глубина 540 мм, распределенная нагрузка до 100 кг, разобранный, цвет черный, 770х600х600 мм. | Datarex | руб./шт | 21975
| DR-654101 | Шкаф телекоммуникационный 19" настенный, 15U, дверь перфорированная, задняя стенка цельнометаллическая, полезная глубина 540 мм, распределенная нагрузка до 100 кг, разобранный, цвет черный, 770х600х600 мм. | Datarex | руб./шт | 21390
| DR-634101 | Шкаф телекоммуникационный 19" настенный, 15U, дверь со стеклом, задняя стенка цельнометаллическая, полезная глубина 540 мм, распределенная нагрузка до 100 кг, разобранный, цвет черный, 770х600х600 мм. | Datarex | руб./шт | 21116
| DR-645101 | Шкаф телекоммуникационный 19" настенный, 18U, дверь металл, задняя стенка цельнометаллическая, полезная глубина 540 мм, распределенная нагрузка до 100 кг, разобранный, цвет черный, 903х600х600 мм. | Datarex | руб./шт | 24369
| DR-655101 | Шкаф телекоммуникационный 19" настенный, 18U, дверь перфорированная, задняя стенка цельнометаллическая, полезная глубина 540 мм, распределенная нагрузка до 100 кг, разобранный, цвет черный, 903х600х600 мм. | Datarex | руб./шт | 23960
| DR-635101 | Шкаф телекоммуникационный 19" настенный, 18U, дверь со стеклом, задняя стенка цельнометаллическая, полезная глубина 540 мм, распределенная нагрузка до 100 кг, разобранный, цвет черный, 903х600х600 мм. | Datarex | руб./шт | 23499
| DR-640101 | Шкаф телекоммуникационный 19" настенный, 4U, дверь металл, задняя стенка цельнометаллическая, полезная глубина 540 мм, распределенная нагрузка до 100 кг, разобранный, цвет черный, 280х600х600 мм. | Datarex | руб./шт | 12829
| DR-650101 | Шкаф телекоммуникационный 19" настенный, 4U, дверь перфорированная, задняя стенка цельнометаллическая, полезная глубина 540 мм, распределенная нагрузка до 100 кг, разобранный, цвет черный, 280х600х600 мм. | Datarex | руб./шт | 12631
| DR-630101 | Шкаф телекоммуникационный 19" настенный, 4U, дверь со стеклом, задняя стенка цельнометаллическая, полезная глубина 540 мм, распределенная нагрузка до 100 кг, разобранный, цвет черный, 280х600х600 мм. | Datarex | руб./шт | 12422
| DR-641101 | Шкаф телекоммуникационный 19" настенный, 6U, дверь металл, задняя стенка цельнометаллическая, полезная глубина 540 мм, распределенная нагрузка до 100 кг, разобранный, цвет черный, 369х600х600 мм. | Datarex | руб./шт | 14883
| DR-651101 | Шкаф телекоммуникационный 19" настенный, 6U, дверь перфорированная, задняя стенка цельнометаллическая, полезная глубина 540 мм, распределенная нагрузка до 100 кг, разобранный, цвет черный, 369х600х600 мм. | Datarex | руб./шт | 14680
| DR-631101 | Шкаф телекоммуникационный 19" настенный, 6U, дверь со стеклом, задняя стенка цельнометаллическая, полезная глубина 540 мм, распределенная нагрузка до 100 кг, разобранный, цвет черный, 369х600х600 мм. | Datarex | руб./шт | 14433
| DR-642101 | Шкаф телекоммуникационный 19" настенный, 9U, дверь металл, задняя стенка цельнометаллическая, полезная глубина 540 мм, распределенная нагрузка до 100 кг, разобранный, цвет черный, 503х600х600 мм. | Datarex | руб./шт | 16726
| DR-652101 | Шкаф телекоммуникационный 19" настенный, 9U, дверь перфорированная, задняя стенка цельнометаллическая, полезная глубина 540 мм, распределенная нагрузка до 100 кг, разобранный, цвет черный, 503х600х600 мм. | Datarex | руб./шт | 16535
| DR-632101 | Шкаф телекоммуникационный 19" настенный, 9U, дверь со стеклом, задняя стенка цельнометаллическая, полезная глубина 540 мм, распределенная нагрузка до 100 кг, разобранный, цвет черный, 503х600х600 мм. | Datarex | руб./шт | 16191
| DR-710131 | Шкаф телекоммуникационный 19" напольный, 22U, дверь металл, задняя стенка цельнометаллическая, полезная глубина максимальная/стандартная/минимальная 940/740/460 мм, распределенная нагрузка до 900 кг, разобранный, цвет черный, 1121х600х1000 мм. | Datarex | руб./шт | 51760
| DR-721131 | Шкаф телекоммуникационный 19" напольный, 22U, дверь и задняя стенка перфорированная 70%, задняя стенка цельнометаллическая, полезная глубина максимальная/стандартная/минимальная 940/740/460 мм, распределенная нагрузка до 900 кг, разобранный, цвет черный, 1121х600х1000 мм. | Datarex | руб./шт | 53986
| DR-700131 | Шкаф телекоммуникационный 19" напольный, 22U, дверь со стеклом, задняя стенка цельнометаллическая, полезная глубина максимальная/стандартная/минимальная 940/740/460 мм, распределенная нагрузка до 900 кг, разобранный, цвет черный, 1121х600х1000 мм. | Datarex | руб./шт | 52540
| DR-710231 | Шкаф телекоммуникационный 19" напольный, 26U, дверь металл, задняя стенка цельнометаллическая, полезная глубина максимальная/стандартная/минимальная 940/740/460 мм, распределенная нагрузка до 900 кг, разобранный, цвет черный, 1299х600х1000 мм. | Datarex | руб./шт | 59330
| DR-721231 | Шкаф телекоммуникационный 19" напольный, 26U, дверь и задняя стенка перфорированная 70%, задняя стенка цельнометаллическая, полезная глубина максимальная/стандартная/минимальная 940/740/460 мм, распределенная нагрузка до 900 кг, разобранный, цвет черный, 1299х600х1000 мм. | Datarex | руб./шт | 63559
| DR-700231 | Шкаф телекоммуникационный 19" напольный, 26U, дверь со стеклом, задняя стенка цельнометаллическая, полезная глубина максимальная/стандартная/минимальная 940/740/460 мм, распределенная нагрузка до 900 кг, разобранный, цвет черный, 1299х600х1000 мм. | Datarex | руб./шт | 60220
| DR-710331 | Шкаф телекоммуникационный 19" напольный, 32U, дверь металл, задняя стенка цельнометаллическая, полезная глубина максимальная/стандартная/минимальная 940/740/460 мм, распределенная нагрузка до 900 кг, разобранный, цвет черный, 1566х600х1000 мм. | Datarex | руб./шт | 67677
| DR-721331 | Шкаф телекоммуникационный 19" напольный, 32U, дверь и задняя стенка перфорированная 70%, полезная глубина максимальная/стандартная/минимальная 940/740/460 мм, распределенная нагрузка до 900 кг, разобранный, цвет черный, 1566х600х1000 мм. | Datarex | руб./шт | 69347
| DR-700331 | Шкаф телекоммуникационный 19" напольный, 32U, дверь со стеклом, задняя стенка цельнометаллическая, полезная глубина максимальная/стандартная/минимальная 940/740/460 мм, распределенная нагрузка до 900 кг, разобранный, цвет черный, 1566х600х1000 мм. | Datarex | руб./шт | 67901
| DR-710531 | Шкаф телекоммуникационный 19" напольный, 42U, дверь металл, задняя стенка цельнометаллическая, полезная глубина максимальная/стандартная/минимальная 940/740/460 мм, распределенная нагрузка до 900 кг, разобранный, цвет черный, 2010х600х1000 мм. | Datarex | руб./шт | 78364
| DR-721531 | Шкаф телекоммуникационный 19" напольный, 42U, дверь и задняя стенка перфорированная 70%, полезная глубина максимальная/стандартная/минимальная 940/740/460 мм, распределенная нагрузка до 900 кг, разобранный, цвет черный, 2010х600х1000 мм. | Datarex | руб./шт | 81034
| DR-721631 | Шкаф телекоммуникационный 19" напольный, 47U, дверь и задняя стенка перфорированная 70%, полезная глубина максимальная/стандартная/минимальная 940/740/460 мм, распределенная нагрузка до 900 кг, разобранный, цвет черный, 2232х600х1000 мм. | Datarex | руб./шт | 85042
| DR-700631 | Шкаф телекоммуникационный 19" напольный, 47U, дверь со стеклом, задняя стенка цельнометаллическая, полезная глубина максимальная/стандартная/минимальная 940/740/460 мм, распределенная нагрузка до 900 кг, разобранный, цвет черный, 2232х600х1000 мм. | Datarex | руб./шт | 82482
| DR-721551 | Шкаф телекоммуникационный 19" напольный, 47U, дверь металл, задняя стенка цельнометаллическая, полезная глубина максимальная/стандартная/минимальная 1140/740/660 мм, распределенная нагрузка до 900 кг, разобранный, цвет черный, 2232х600х1200 мм. | Datarex | руб./шт | 100514
| DR-700551 | Шкаф телекоммуникационный 19" напольный, 42U, дверь со стеком, задняя стенка цельнометаллическая, полезная глубина максимальная/стандартная/минимальная 1140/740/660 мм, распределенная нагрузка до 900 кг, разобранный, цвет черный, 2010х600х1200 мм. | Datarex | руб./шт | 98622
| DR-748541 | Шкаф телекоммуникационный 19" напольный, 42U, дверь передняя и задняя распашные металлические, полезная глубина максимальная/стандартная/минимальная 940/740/460 мм, распределенная нагрузка до 900 кг, разобранный, цвет черный, 2010х800х1000 мм. | Datarex | руб./шт | 98956
| DR-759541 | Шкаф телекоммуникационный 19" напольный, 42U, дверь передняя и задняя распашные перфорированные 70%, полезная глубина максимальная/стандартная/минимальная 940/740/460 мм, распределенная нагрузка до 900 кг, разобранный, цвет черный, 2010х800х1000 мм. | Datarex | руб./шт | 97713
| DR-738541 | Шкаф телекоммуникационный 19" напольный, 42U, дверь передняя распашная со стеклом, задняя распашная металлическая, полезная глубина максимальная/стандартная/минимальная 940/740/460 мм, распределенная нагрузка до 900 кг, разобранный, цвет черный, 2010х800х1000 мм. | Datarex | руб./шт | 100069
| DR-748641 | Шкаф телекоммуникационный 19" напольный, 47U, дверь передняя и задняя распашные металлические, полезная глубина максимальная/стандартная/минимальная 940/740/460 мм, распределенная нагрузка до 900 кг, разобранный, цвет черный, 2232х800х1000 мм. | Datarex | руб./шт | 102406
| DR-759641 | Шкаф телекоммуникационный 19" напольный, 47U, дверь передняя и задняя распашные перфорированные 70%, полезная глубина максимальная/стандартная/минимальная 940/740/460 мм, распределенная нагрузка до 900 кг, разобранный, цвет черный, 2232х800х1000 мм. | Datarex | руб./шт | 104744
| DR-738641 | Шкаф телекоммуникационный 19" напольный, 47U, дверь передняя распашная со стеклом, задняя распашная металлическая, полезная глубина максимальная/стандартная/минимальная 940/740/460 мм, распределенная нагрузка до 900 кг, разобранный, цвет черный, 2232х800х1000 мм. | Datarex | руб./шт | 103409
| DR-759561 | Шкаф телекоммуникационный 19" напольный, 42U, дверь передняя и задняя распашные перфорированные 70%, полезная глубина максимальная/стандартная/минимальная 1140/740/660 мм, распределенная нагрузка до 900 кг, разобранный, цвет черный, 2010х800х1200 мм. | Datarex | руб./шт | 110532
| DR-738561 | Шкаф телекоммуникационный 19" напольный, 42U, дверь передняя распашная со стеклом, задняя распашная металлическая, полезная глубина максимальная/стандартная/минимальная 1140/740/660 мм, распределенная нагрузка до 900 кг, разобранный, цвет черный, 2010х800х1200 мм. | Datarex | руб./шт | 107972
| ST-NCP600/600-42U01 (серый) С ПОЛКАМИ | Шкаф телекоммуникационный 19" напольный, 42U, дверь перфорированный металл, распределенная нагрузка: 300 кг (ролики)/600 кг (опоры); разборный; в комплекте 3 полки; цвет серый; 600х600х2000 мм | Space Technology | руб./шт | 94262
| EC-WA-095440-W-G-GY | Шкаф телекоммуникационный 19" настенный; сварной 9U; полезная глубина 373 мм; распределенная нагрузка до 30 кг; дверь со стеклом; 540х440х400 мм; цвет серый. | NETLAN | руб./шт | 9815
| EC-WA-095450-W-G-GY | Шкаф телекоммуникационный 19" настенный; сварной 9U; полезная глубина 473 мм; распределенная нагрузка до 30 кг; дверь со стеклом; 540х440х500 мм; цвет серый. | NETLAN | руб./шт | 11068
| EC-WA-125440-W-G-GY | Шкаф телекоммуникационный 19" настенный; сварной 12U; полезная глубина 373 мм; распределенная нагрузка до 30 кг; дверь со стеклом; 540х573х400 мм; цвет серый. | NETLAN | руб./шт | 11371
| EC-WA-125450-W-G-GY | Шкаф телекоммуникационный 19" настенный; сварной 12U; полезная глубина 473 мм; распределенная нагрузка до 30 кг; дверь со стеклом; 540х573х400 мм; цвет серый. | NETLAN | руб./шт | 12730
| EC-WA-095440-W-M-GY | Шкаф телекоммуникационный 19" настенный; сварной 9U; полезная глубина 373 мм; распределенная нагрузка до 30 кг; дверь металл; 540х440х400 мм; цвет серый. | NETLAN | руб./шт | 9234
| EC-WA-095440-W-P-GY | Шкаф телекоммуникационный 19" настенный; сварной 9U; полезная глубина 373 мм; распределенная нагрузка до 30 кг; дверь перфорированный металл; 540х440х400 мм; цвет серый. | NETLAN | руб./шт | 9624
| EC-WA-095450-W-M-GY | Шкаф телекоммуникационный 19" настенный; сварной 9U; полезная глубина 473 мм; распределенная нагрузка до 30 кг; дверь металл; 540х440х500 мм; цвет серый. | NETLAN | руб./шт | 10878
| EC-WA-095450-W-P-GY | Шкаф телекоммуникационный 19" настенный; сварной 9U; полезная глубина 473 мм; распределенная нагрузка до 30 кг; дверь перфорированный металл; 540х440х500 мм; цвет серый. | NETLAN | руб./шт | 11340
| EC-WA-125440-W-M-GY | Шкаф телекоммуникационный 19" настенный; сварной 12U; полезная глубина 373 мм; распределенная нагрузка до 30 кг; дверь металл; 540х573х400 мм; цвет серый. | NETLAN | руб./шт | 10751
| EC-WA-125440-W-P-GY | Шкаф телекоммуникационный 19" настенный; сварной 12U; полезная глубина 373 мм; распределенная нагрузка до 30 кг; дверь перфорированный металл; 540х573х400 мм; цвет серый. | NETLAN | руб./шт | 11206
| EC-WA-125450-W-M-GY | Шкаф телекоммуникационный 19" настенный; сварной 12U; полезная глубина 473 мм; распределенная нагрузка до 30 кг; дверь металл; 540х573х500 мм; цвет серый. | NETLAN | руб./шт | 12170
| EC-WA-125450-W-P-GY | Шкаф телекоммуникационный 19" настенный; сварной 12U; полезная глубина 473 мм; распределенная нагрузка до 30 кг; дверь перфорированный металл; 540х573х500 мм; цвет серый. | NETLAN | руб./шт | 12685
| TFR-426080-GMMM-R2-GY | Шкаф телекоммуникационный 19" напольный; сборный 42U; полезная глубина 717 мм; распределенная нагрузка до 1300 кг; двери со стеклом и металл; 600х800х2010 мм; цвет серый. | NIKOMAX | руб./шт | 146325
| TFR-336060-GMMM-R2-GY | Шкаф телекоммуникационный 19" напольный; сборный 33U; полезная глубина 540 мм; распределенная нагрузка до 800 кг; двери со стеклом и металл; 600х600х1612 мм; цвет серый. | NIKOMAX | руб./шт | 126102
| ШТК-М-24.6.8-1ААА-9005 | Шкаф телекоммуникационный напольный 19", 24U, дверь стекло, полезная глубина 655 мм, съемные стенки, распределенная нагрузка 700 кг, цвет черный, разобранный, 1245х600х800 мм. | ЦМО | руб./шт | 45713
| TC6106-06G | Шкаф телекоммуникационный 19", настенный, 6U, дверь со стеклом, задняя стенка цельнометаллическая, полезная глубина 125 мм, распределенная нагрузка до 50 кг, сварной неразборный, цвет серый, 370х600х150 мм. | 5bites | руб./шт | 4036.03
| ST-NCP6U02 (черный) С ПОЛКОЙ | Шкаф настенный 19", 6U, дверь перфорированная, полка в комплекте, статическая нагрузка 90 кг, цвет черный, разобранный, 300х400х530 мм. | Space Technology | руб./шт | 10952
| SH-05C-27U60/100-BK (8541c) | Шкаф телекоммуникационный 19", напольный 27U, 1388х600x1000мм, дверь передняя стеклянная , дверь задняя металл, ручка с замком, полезная глубина 950 мм, распределенная нагрузка: 800 кг,цвет чёрный (RAL 9005). | CABEUS | руб./шт | 61271.1
| MR-TWC-6U-600/450-GD-BK | Шкаф телекоммуникационный 19" настенный, дверь: со стеклом; 6U, съемные боковые стенки; полезная глубина 390 мм, распределенная нагрузка: 60 кг, цвет черный; 450х600х370 мм | Мирарус | руб./шт | 14320.68
| MR-TWC-6U-600/600-GD-BK | Шкаф телекоммуникационный 19" настенный, дверь: со стеклом; 6U, съемные боковые стенки; полезная глубина 540 мм, распределенная нагрузка: 60 кг, цвет черный; 600х600х370 мм | Мирарус | руб./шт | 16364.7
| MR-TWC-9U-600/450-GD-BK | Шкаф телекоммуникационный 19" настенный, дверь: со стеклом; 9U, съемные боковые стенки; полезная глубина 390 мм, распределенная нагрузка: 60 кг, цвет черный; 450х600х500 мм | Мирарус | руб./шт | 16577.88
| MR-TWC-9U-600/600-GD-BK | Шкаф телекоммуникационный 19" настенный, дверь: со стеклом; 9U, съемные боковые стенки; полезная глубина 540 мм, распределенная нагрузка: 60 кг, цвет черный; 600х600х500 мм | Мирарус | руб./шт | 18198.68
| MR-TFC-27U-600/600-GD-BK | Шкаф телекоммуникационный 19" напольный, дверь: со стеклом; 27U, съемные боковые стенки; полезная глубина 500 мм, распределенная нагрузка: 60 кг, цвет черный;600х600х1390 мм | Мирарус | руб./шт | 41884.46
| MR-TFC-27U-600/800-GD-BK | Шкаф телекоммуникационный 19" напольный, дверь: со стеклом; 27U, съемные боковые стенки; полезная глубина 700 мм, распределенная нагрузка: 60 кг, цвет черный;800х600х1390 мм | Мирарус | руб./шт | 52591.72
| MR-TFC-27U-600/1000-GD-BK | Шкаф телекоммуникационный 19" напольный, дверь: со стеклом; 27U, съемные боковые стенки; полезная глубина 900 мм, распределенная нагрузка: 60 кг, цвет черный;1000х600х1390 мм | Мирарус | руб./шт | 58207.55
| MR-TFC-42U-600/600-GD-BK | Шкаф телекоммуникационный 19" напольный, дверь: со стеклом; 42U, съемные боковые стенки; полезная глубина 500 мм, распределенная нагрузка: 60 кг, цвет черный;600х600х2000 мм | Мирарус | руб./шт | 58505.37
| MR-TFC-42U-600/800-GD-BK | Шкаф телекоммуникационный 19" напольный, дверь: со стеклом; 42U, съемные боковые стенки; полезная глубина 700 мм, распределенная нагрузка: 60 кг, цвет черный;800х600х2000 мм | Мирарус | руб./шт | 65096.19
| MR-TFC-42U-600/1000-GD-BK | Шкаф телекоммуникационный 19" напольный, дверь: со стеклом; 42U, съемные боковые стенки; полезная глубина 900 мм, распределенная нагрузка: 60 кг, цвет черный;1000х600х2000 мм | Мирарус | руб./шт | 72687.07
| ШТ-НСрМ-12U-600-350-М-Ч (130411-02700) | Шкаф телекоммуникационный настенный 19", 12U, дверь металл, полезная глубина 300 мм, съемные стенки, распределенная нагрузка 50 кг, цвет черный, 600х350х625 мм. | ССД (Связьстройдеталь) | руб./шт | 21213.36
| ШТ-НСрМ-12U-600-350-С-Ч (130411-02699) | Шкаф телекоммуникационный настенный 19", 12U, дверь со стеклом, полезная глубина 300 мм, съемные стенки, распределенная нагрузка 50 кг, цвет черный, 600х350х625 мм. | ССД (Связьстройдеталь) | руб./шт | 26430.53
| ШТ-НСрМ-12U-600-450-М-Ч (130411-02706) | Шкаф телекоммуникационный настенный 19", 12U, дверь металл, полезная глубина 400 мм, съемные стенки, распределенная нагрузка 50 кг, цвет черный, 600х450х625 мм. | ССД (Связьстройдеталь) | руб./шт | 23341.33
| ШТ-НСрМ-12U-600-450-С-Ч (130411-02705) | Шкаф телекоммуникационный настенный 19", 12U, дверь со стеклом, полезная глубина 400 мм, съемные стенки, распределенная нагрузка 50 кг, цвет черный, 600х450х625 мм. | ССД (Связьстройдеталь) | руб./шт | 26578.57
| ШТ-НСрМ-12U-600-550-М-Ч (130411-02713) | Шкаф телекоммуникационный настенный 19", 12U, дверь металл, полезная глубина 500 мм, съемные стенки, распределенная нагрузка 50 кг, цвет черный, 600х550х625 мм. | ССД (Связьстройдеталь) | руб./шт | 24846.15
| ШТ-НСрМ-12U-600-550-С-Ч (130411-02712) | Шкаф телекоммуникационный настенный 19", 12U, дверь со стеклом, полезная глубина 500 мм, съемные стенки, распределенная нагрузка 50 кг, цвет черный, 600х550х625 мм. | ССД (Связьстройдеталь) | руб./шт | 28085.61
| ШТ-НСрМ-12U-600-650-М-Ч (130411-02719) | Шкаф телекоммуникационный настенный 19", 12U, дверь металл, полезная глубина 600 мм, съемные стенки, распределенная нагрузка 50 кг, цвет черный, 600х650х625 мм. | ССД (Связьстройдеталь) | руб./шт | 27935.34
| ШТ-НСрМ-12U-600-650-С-Ч (130411-02718) | Шкаф телекоммуникационный настенный 19", 12U, дверь со стеклом, полезная глубина 600 мм, съемные стенки, распределенная нагрузка 50 кг, цвет черный, 600х650х625 мм. | ССД (Связьстройдеталь) | руб./шт | 31170.38
| ШТ-НСрМ-15U-600-350-М-Ч (130411-02702) | Шкаф телекоммуникационный настенный 19", 15U, дверь металл, полезная глубина 300 мм, съемные стенки, распределенная нагрузка 50 кг, цвет черный, 600х350х760 мм. | ССД (Связьстройдеталь) | руб./шт | 24116.94
| ШТ-НСрМ-15U-600-350-С-Ч (130411-02701) | Шкаф телекоммуникационный настенный 19", 15U, дверь со стеклом, полезная глубина 300 мм, съемные стенки, распределенная нагрузка 50 кг, цвет черный, 600х350х760 мм. | ССД (Связьстройдеталь) | руб./шт | 27530.97
| ШТ-НСрМ-15U-600-450-М-Ч (130411-02707) | Шкаф телекоммуникационный настенный 19", 15U, дверь металл, полезная глубина 400 мм, съемные стенки, распределенная нагрузка 50 кг, цвет черный, 600х450х760 мм. | ССД (Связьстройдеталь) | руб./шт | 24938.96
| ШТ-НСрМ-15U-600-450-С-Ч (130411-02751) | Шкаф телекоммуникационный настенный 19", 15U, дверь со стеклом, полезная глубина 400 мм, съемные стенки, распределенная нагрузка 50 кг, цвет черный, 600х450х760 мм. | ССД (Связьстройдеталь) | руб./шт | 34471.71
| ШТ-НСрМ-15U-600-550-М-Ч (130411-02715) | Шкаф телекоммуникационный настенный 19", 15U, дверь металл, полезная глубина 500 мм, съемные стенки, распределенная нагрузка 50 кг, цвет черный, 600х550х760 мм. | ССД (Связьстройдеталь) | руб./шт | 27285.68
| ШТ-НСрМ-15U-600-550-С-Ч (130411-02714) | Шкаф телекоммуникационный настенный 19", 15U, дверь со стеклом, полезная глубина 500 мм, съемные стенки, распределенная нагрузка 50 кг, цвет черный, 600х550х760 мм. | ССД (Связьстройдеталь) | руб./шт | 28357.41
| ШТ-НСрМ-15U-600-650-М-Ч (130411-02721) | Шкаф телекоммуникационный настенный 19", 15U, дверь металл, полезная глубина 600 мм, съемные стенки, распределенная нагрузка 50 кг, цвет черный, 600х650х760 мм. | ССД (Связьстройдеталь) | руб./шт | 31057.69
| ШТ-НСрМ-15U-600-650-С-Ч (130411-02720) | Шкаф телекоммуникационный настенный 19", 15U, дверь со стеклом, полезная глубина 600 мм, съемные стенки, распределенная нагрузка 50 кг, цвет черный, 600х650х760 мм. | ССД (Связьстройдеталь) | руб./шт | 30701.92
| ШТ-НСрМ-18U-600-350-М-Ч (130411-02742) | Шкаф телекоммуникационный настенный 19", 18U, дверь металл, полезная глубина 300 мм, съемные стенки, распределенная нагрузка 50 кг, цвет черный, 600х350х894 мм. | ССД (Связьстройдеталь) | руб./шт | 26680.22
| ШТ-НСрМ-18U-600-350-С-Ч (130411-02744) | Шкаф телекоммуникационный настенный 19", 18U, дверь со стеклом, полезная глубина 300 мм, съемные стенки, распределенная нагрузка 50 кг, цвет черный, 600х350х894 мм. | ССД (Связьстройдеталь) | руб./шт | 36347.77
| ШТ-НСрМ-18U-600-450-М-Ч (130411-02709) | Шкаф телекоммуникационный настенный 19", 18U, дверь металл, полезная глубина 400 мм, съемные стенки, распределенная нагрузка 50 кг, цвет черный, 600х450х894 мм. | ССД (Связьстройдеталь) | руб./шт | 25009.67
| ШТ-НСрМ-18U-600-450-С-Ч (130411-02708) | Шкаф телекоммуникационный настенный 19", 18U, дверь со стеклом, полезная глубина 400 мм, съемные стенки, распределенная нагрузка 50 кг, цвет черный, 600х450х894 мм. | ССД (Связьстройдеталь) | руб./шт | 32801.16
| ШТ-НСрМ-18U-600-550-М-Ч (130411-02759) | Шкаф телекоммуникационный настенный 19", 18U, дверь металл, полезная глубина 500 мм, съемные стенки, распределенная нагрузка 50 кг, цвет черный, 600х550х894 мм. | ССД (Связьстройдеталь) | руб./шт | 30905.22
| ШТ-НСрМ-18U-600-550-С-Ч (130411-02761) | Шкаф телекоммуникационный настенный 19", 18U, дверь со стеклом, полезная глубина 500 мм, съемные стенки, распределенная нагрузка 50 кг, цвет черный, 600х550х894 мм. | ССД (Связьстройдеталь) | руб./шт | 38256.98
| ШТ-НСрМ-18U-600-650-М-Ч (130411-02768) | Шкаф телекоммуникационный настенный 19", 18U, дверь металл, полезная глубина 600 мм, съемные стенки, распределенная нагрузка 50 кг, цвет черный, 600х650х894 мм. | ССД (Связьстройдеталь) | руб./шт | 33760.18
| ШТ-НСрМ-18U-600-650-С-Ч (130411-02770) | Шкаф телекоммуникационный настенный 19", 18U, дверь со стеклом, полезная глубина 600 мм, съемные стенки, распределенная нагрузка 50 кг, цвет черный, 600х650х894 мм. | ССД (Связьстройдеталь) | руб./шт | 40895.39
| ШТ-НСрМ-6U-600-350-М-Ч (130411-02732) | Шкаф телекоммуникационный настенный 19", 6U, дверь металл, полезная глубина 300 мм, съемные стенки, распределенная нагрузка 50 кг, цвет черный, 600х350х360 мм. | ССД (Связьстройдеталь) | руб./шт | 17251.33
| ШТ-НСрМ-6U-600-350-С-Ч (130411-02734) | Шкаф телекоммуникационный настенный 19", 6U, дверь со стеклом, полезная глубина 300 мм, съемные стенки, распределенная нагрузка 50 кг, цвет черный, 600х350х360 мм. | ССД (Связьстройдеталь) | руб./шт | 19520.71
| ШТ-НСрМ-6U-600-450-М-Ч (130411-02745) | Шкаф телекоммуникационный настенный 19", 6U, дверь металл, полезная глубина 400 мм, съемные стенки, распределенная нагрузка 50 кг, цвет черный, 600х450х360 мм. | ССД (Связьстройдеталь) | руб./шт | 19372.67
| ШТ-НСрМ-6U-600-450-С-Ч (130411-02747) | Шкаф телекоммуникационный настенный 19", 6U, дверь со стеклом, полезная глубина 400 мм, съемные стенки, распределенная нагрузка 50 кг, цвет черный, 600х450х360 мм. | ССД (Связьстройдеталь) | руб./шт | 15286.88
| ШТ-НСрМ-6U-600-550-М-Ч (130411-02753) | Шкаф телекоммуникационный настенный 19", 6U, дверь металл, полезная глубина 500 мм, съемные стенки, распределенная нагрузка 50 кг, цвет черный, 600х550х360 мм. | ССД (Связьстройдеталь) | руб./шт | 20468.69
| ШТ-НСрМ-6U-600-550-С-Ч (130411-02755) | Шкаф телекоммуникационный настенный 19", 6U, дверь со стеклом, полезная глубина 500 мм, съемные стенки, распределенная нагрузка 50 кг, цвет черный, 600х550х360 мм. | ССД (Связьстройдеталь) | руб./шт | 23482.76
| ШТ-НСрМ-6U-600-650-М-Ч (130411-02762) | Шкаф телекоммуникационный настенный 19", 6U, дверь металл, полезная глубина 600 мм, съемные стенки, распределенная нагрузка 50 кг, цвет черный, 600х650х360 мм. | ССД (Связьстройдеталь) | руб./шт | 24240.69
| ШТ-НСрМ-6U-600-650-С-Ч (130411-02764) | Шкаф телекоммуникационный настенный 19", 6U, дверь со стеклом, полезная глубина 600 мм, съемные стенки, распределенная нагрузка 50 кг, цвет черный, 600х650х360 мм. | ССД (Связьстройдеталь) | руб./шт | 25436.15
| ШТ-НСрМ-9U-600-350-М-Ч (130411-02735) | Шкаф телекоммуникационный настенный 19", 9U, дверь металл, полезная глубина 300 мм, съемные стенки, распределенная нагрузка 50 кг, цвет черный, 600х350х492 мм. | ССД (Связьстройдеталь) | руб./шт | 23570.4
| ШТ-НСрМ-9U-600-350-С-Ч (130411-02737) | Шкаф телекоммуникационный настенный 19", 9U, дверь со стеклом, полезная глубина 300 мм, съемные стенки, распределенная нагрузка 50 кг, цвет черный, 600х350х492 мм. | ССД (Связьстройдеталь) | руб./шт | 16287.89
| ШТ-НСрМ-9U-600-450-М-Ч (130411-02704) | Шкаф телекоммуникационный настенный 19", 9U, дверь металл, полезная глубина 400 мм, съемные стенки, распределенная нагрузка 50 кг, цвет черный, 600х450х492 мм. | ССД (Связьстройдеталь) | руб./шт | 20826.66
| ШТ-НСрМ-9U-600-450-С-Ч (130411-02703) | Шкаф телекоммуникационный настенный 19", 6U, дверь со стеклом, полезная глубина 400 мм, съемные стенки, распределенная нагрузка 50 кг, цвет черный, 600х450х492 мм. | ССД (Связьстройдеталь) | руб./шт | 23783.28
| ШТ-НСрМ-9U-600-550-М-Ч (130411-02711) | Шкаф телекоммуникационный настенный 19", 9U, дверь металл, полезная глубина 500 мм, съемные стенки, распределенная нагрузка 50 кг, цвет черный, 600х550х492 мм. | ССД (Связьстройдеталь) | руб./шт | 21865.24
| ШТ-НСрМ-9U-600-650-М-Ч (130411-02717) | Шкаф телекоммуникационный настенный 19", 9U, дверь металл, полезная глубина 600 мм, съемные стенки, распределенная нагрузка 50 кг, цвет черный, 600х650х492 мм. | ССД (Связьстройдеталь) | руб./шт | 25588.62
| ШТ-НСрМ-9U-600-650-С-Ч (130411-02716) | Шкаф телекоммуникационный настенный 19", 9U, дверь со стеклом, полезная глубина 600 мм, съемные стенки, распределенная нагрузка 50 кг, цвет черный, 600х650х492 мм. | ССД (Связьстройдеталь) | руб./шт | 28545.23
| R5ITN32606FP1P1SB | Шкаф телекоммуникационный 19", 32U, напольный, двери передняя и задняя перфорированные, полезная глубина 490 мм, нагрузка статическая до 1500 кг, разборный, цвет черный, 1690х600х600 мм. | ДКС | руб./шт | 203130
| R5ITN32606FP1P1SG | Шкаф телекоммуникационный 19", 32U, напольный, двери передняя и задняя перфорированные, полезная глубина 490 мм, нагрузка статическая до 1500 кг, разборный, цвет серый, 1690х600х600 мм. | ДКС | руб./шт | 203130
| R5ITN32608FP1P1SB | Шкаф телекоммуникационный 19", 32U, напольный, дверь передняя и задняя перфорированные, полезная глубина 690 мм, нагрузка статическая до 1500 кг, разборный, цвет черный, 1690х600х800 мм. | ДКС | руб./шт | 197030
| R5ITN32608FP1P1SG | Шкаф телекоммуникационный 19", 32U, напольный, двери передняя и задняя перфорированные, полезная глубина 690 мм, нагрузка статическая до 1500 кг, разборный, цвет серый, 1690х600х800 мм. | ДКС | руб./шт | 197030
| R5ITN32610FP1P1SB | Шкаф телекоммуникационный 19", 32U, напольный, двери передняя и задняя перфорированные, полезная глубина 890 мм, нагрузка статическая до 1500 кг, разборный, цвет черный, 1690х600х1000 мм. | ДКС | руб./шт | 241316
| R5ITN32610FP1P1SG | Шкаф телекоммуникационный 19", 32U, напольный, двери передняя и задняя перфорированные, полезная глубина 890 мм, нагрузка статическая до 1500 кг, разборный, цвет серый, 1690х600х1000 мм. | ДКС | руб./шт | 241316
| R5ITN32606FG1M1SB | Шкаф телекоммуникационный 19", 32U, напольный, дверь передняя со стеклом, задняя цельнометаллическая, полезная глубина 490 мм, нагрузка статическая до 1500 кг, разборный, цвет черный, 1690х600х600 мм. | ДКС | руб./шт | 266692
| R5ITN32606FG1M1SG | Шкаф телекоммуникационный 19", 32U, напольный, дверь передняя со стеклом, задняя цельнометаллическая, полезная глубина 490 мм, нагрузка статическая до 1500 кг, разборный, цвет серый, 1690х600х600 мм. | ДКС | руб./шт | 266692
| R5ITN32608FG1M1SB | Шкаф телекоммуникационный 19", 32U, напольный, дверь передняя со стеклом, задняя цельнометаллическая, полезная глубина 690 мм, нагрузка статическая до 1500 кг, разборный, цвет черный, 1690х600х800 мм. | ДКС | руб./шт | 322568
| R5ITN32608FG1M1SG | Шкаф телекоммуникационный 19", 32U, напольный, дверь передняя со стеклом, задняя цельнометаллическая, полезная глубина 690 мм, нагрузка статическая до 1500 кг, разборный, цвет серый, 1690х600х800 мм. | ДКС | руб./шт | 322568
| R5ITN32610FG1M1SB | Шкаф телекоммуникационный 19", 32U, напольный, дверь передняя со стеклом, задняя цельнометаллическая, полезная глубина 890 мм, нагрузка статическая до 1500 кг, разборный, цвет черный, 1690х600х1000 мм. | ДКС | руб./шт | 291702
| R5ITN32610FG1M1SG | Шкаф телекоммуникационный 19", 32U, напольный, дверь передняя со стеклом, задняя цельнометаллическая, полезная глубина 890 мм, нагрузка статическая до 1500 кг, разборный, цвет серый, 1690х600х1000 мм. | ДКС | руб./шт | 291702
| R5ITN32606FM1M1SB | Шкаф телекоммуникационный 19", 32U, напольный, двери передняя и задняя цельнометаллическая, полезная глубина 490 мм, нагрузка статическая до 1500 кг, разборный, цвет черный, 1690х600х600 мм. | ДКС | руб./шт | 203130
| R5ITN32606FM1M1SG | Шкаф телекоммуникационный 19", 32U, напольный, двери передняя и задняя цельнометаллическая, полезная глубина 490 мм, нагрузка статическая до 1500 кг, разборный, цвет серый, 1690х600х600 мм. | ДКС | руб./шт | 203130
| R5ITN32608FM1M1SB | Шкаф телекоммуникационный 19", 32U, напольный, двери передняя и задняя цельнометаллическая, полезная глубина 690 мм, нагрузка статическая до 1500 кг, разборный, цвет черный, 1690х600х800 мм. | ДКС | руб./шт | 193370
| R5ITN32608FM1M1SG | Шкаф телекоммуникационный 19", 32U, напольный, двери передняя и задняя цельнометаллическая, полезная глубина 690 мм, нагрузка статическая до 1500 кг, разборный, цвет серый, 1690х600х800 мм. | ДКС | руб./шт | 193370
| R5ITN32610FM1M1SB | Шкаф телекоммуникационный 19", 32U, напольный, двери передняя и задняя цельнометаллическая, полезная глубина 890 мм, нагрузка статическая до 1500 кг, разборный, цвет черный, 1690х600х1000 мм. | ДКС | руб./шт | 221064
| R5ITN32610FM1M1SG | Шкаф телекоммуникационный 19", 32U, напольный, двери передняя и задняя цельнометаллическая, полезная глубина 890 мм, нагрузка статическая до 1500 кг, разборный, цвет серый, 1690х600х1000 мм. | ДКС | руб./шт | 221064
| R5ITN24606FM1M1SB | Шкаф телекоммуникационный 19", 24U, напольный, двери передняя и задняя цельнометаллическая, полезная глубина 490 мм, нагрузка статическая до 1500 кг, разборный, цвет черный, 1290х600х600 мм. | ДКС | руб./шт | 160430
| R5ITN24606FM1M1SG | Шкаф телекоммуникационный 19", 24U, напольный, двери передняя и задняя цельнометаллическая, полезная глубина 490 мм, нагрузка статическая до 1500 кг, разборный, цвет серый, 1290х600х600 мм. | ДКС | руб./шт | 160430
| R5ITN24608FM1M1SB | Шкаф телекоммуникационный 19", 24U, напольный, двери передняя и задняя цельнометаллическая, полезная глубина 690 мм, нагрузка статическая до 1500 кг, разборный, цвет черный, 1290х600х800 мм. | ДКС | руб./шт | 179096
| R5ITN24608FM1M1SG | Шкаф телекоммуникационный 19", 24U, напольный, двери передняя и задняя цельнометаллическая, полезная глубина 690 мм, нагрузка статическая до 1500 кг, разборный, цвет серый, 1290х600х800 мм. | ДКС | руб./шт | 179096
| R5ITN24610FM1M1SB | Шкаф телекоммуникационный 19", 24U, напольный, двери передняя и задняя цельнометаллическая, полезная глубина 890 мм, нагрузка статическая до 1500 кг, разборный, цвет черный, 1290х600х1000 мм. | ДКС | руб./шт | 197030
| R5ITN24610FM1M1SG | Шкаф телекоммуникационный 19", 24U, напольный, двери передняя и задняя цельнометаллическая, полезная глубина 890 мм, нагрузка статическая до 1500 кг, разборный, цвет серый, 1290х600х1000 мм. | ДКС | руб./шт | 197030
| R5ITN24606FP1P1SB | Шкаф телекоммуникационный 19", 24U, напольный, двери передняя и задняя перфорированные, полезная глубина 490 мм, нагрузка статическая до 1500 кг, разборный, цвет черный, 1290х600х600 мм. | ДКС | руб./шт | 160430
| R5ITN24606FP1P1SG | Шкаф телекоммуникационный 19", 24U, напольный, двери передняя и задняя перфорированные, полезная глубина 490 мм, нагрузка статическая до 1500 кг, разборный, цвет серый, 1290х600х600 мм. | ДКС | руб./шт | 160430
| R5ITN24608FP1P1SB | Шкаф телекоммуникационный 19", 24U, напольный, двери передняя и задняя перфорированные, полезная глубина 690 мм, нагрузка статическая до 1500 кг, разборный, цвет черный, 1290х600х800 мм. | ДКС | руб./шт | 179096
| R5ITN24608FP1P1SG | Шкаф телекоммуникационный 19", 24U, напольный, двери передняя и задняя перфорированные, полезная глубина 690 мм, нагрузка статическая до 1500 кг, разборный, цвет серый, 1290х600х800 мм. | ДКС | руб./шт | 179096
| R5ITN24610FP1P1SB | Шкаф телекоммуникационный 19", 24U, напольный, двери передняя и задняя перфорированные, полезная глубина 890 мм, нагрузка статическая до 1500 кг, разборный, цвет черный, 1290х600х1000 мм. | ДКС | руб./шт | 203130
| R5ITN24610FP1P1SG | Шкаф телекоммуникационный 19", 24U, напольный, двери передняя и задняя перфорированные, полезная глубина 890 мм, нагрузка статическая до 1500 кг, разборный, цвет серый, 1290х600х1000 мм. | ДКС | руб./шт | 203130
| R5ITN24606FG1M1SB | Шкаф телекоммуникационный 19", 24U, напольный, дверь передняя со стеклом, задняя цельнометаллическая, полезная глубина 490 мм, нагрузка статическая до 1500 кг, разборный, цвет черный, 1290х600х600 мм. | ДКС | руб./шт | 178242
| R5ITN24606FG1M1SG | Шкаф телекоммуникационный 19", 24U, напольный, дверь передняя со стеклом, задняя цельнометаллическая, полезная глубина 490 мм, нагрузка статическая до 1500 кг, разборный, цвет серый, 1290х600х600 мм. | ДКС | руб./шт | 178242
| R5ITN24608FG1M1SB | Шкаф телекоммуникационный 19", 24U, напольный, дверь передняя со стеклом, задняя цельнометаллическая, полезная глубина 690 мм, нагрузка статическая до 1500 кг, разборный, цвет черный, 1290х600х800 мм. | ДКС | руб./шт | 197030
| R5ITN24608FG1M1SG | Шкаф телекоммуникационный 19", 24U, напольный, дверь передняя со стеклом, задняя цельнометаллическая, полезная глубина 690 мм, нагрузка статическая до 1500 кг, разборный, цвет серый, 1290х600х800 мм. | ДКС | руб./шт | 197030
| R5ITN24610FG1M1SB | Шкаф телекоммуникационный 19", 24U, напольный, дверь передняя со стеклом, задняя цельнометаллическая, полезная глубина 890 мм, нагрузка статическая до 1500 кг, разборный, цвет черный, 1290х600х1000 мм. | ДКС | руб./шт | 221064
| R5ITN24610FG1M1SG | Шкаф телекоммуникационный 19", 24U, напольный, дверь передняя со стеклом, задняя цельнометаллическая, полезная глубина 890 мм, нагрузка статическая до 1500 кг, разборный, цвет серый, 1290х600х1000 мм. | ДКС | руб./шт | 221064
| R5ITN42606FM1M1SB | Шкаф телекоммуникационный 19", 42U, напольный, двери передняя и задняя цельнометаллические, полезная глубина 490 мм, нагрузка статическая до 1500 кг, разборный, цвет черный, 2090х600х600 мм. | ДКС | руб./шт | 185562
| R5ITN42606FM1M1SG | Шкаф телекоммуникационный 19", 42U, напольный, двери передняя и задняя цельнометаллические, полезная глубина 490 мм, нагрузка статическая до 1500 кг, разборный, цвет серый, 2090х600х600 мм. | ДКС | руб./шт | 185562
| R5ITN42608FM1M1SB | Шкаф телекоммуникационный 19", 42U, напольный, двери передняя и задняя цельнометаллические, полезная глубина 690 мм, нагрузка статическая до 1500 кг, разборный, цвет черный, 2090х600х800 мм. | ДКС | руб./шт | 197518
| R5ITN42608FM1M1SG | Шкаф телекоммуникационный 19", 42U, напольный, двери передняя и задняя цельнометаллические, полезная глубина 690 мм, нагрузка статическая до 1500 кг, разборный, цвет серый, 2090х600х800 мм. | ДКС | руб./шт | 197518
| R5ITN42610FM1M1SB | Шкаф телекоммуникационный 19", 42U, напольный, двери передняя и задняя цельнометаллические, полезная глубина 890 мм, нагрузка статическая до 1500 кг, разборный, цвет черный, 2090х600х1000 мм. | ДКС | руб./шт | 219722
| R5ITN42610FM1M1SG | Шкаф телекоммуникационный 19", 42U, напольный, двери передняя и задняя цельнометаллические, полезная глубина 890 мм, нагрузка статическая до 1500 кг, разборный, цвет серый, 2090х600х1000 мм. | ДКС | руб./шт | 219722
| R5ITN42808FM1M2SB | Шкаф телекоммуникационный 19", 42U, напольный, двери передняя и задняя двойная цельнометаллические, полезная глубина 690 мм, нагрузка статическая до 1500 кг, разборный, цвет черный, 2090х800х800 мм. | ДКС | руб./шт | 225212
| R5ITN42808FM1M2SG | Шкаф телекоммуникационный 19", 42U, напольный, двери передняя и задняя двойная цельнометаллические, полезная глубина 690 мм, нагрузка статическая до 1500 кг, разборный, цвет серый, 2090х800х800 мм. | ДКС | руб./шт | 225212
| R5ITN42810FM1M2SB | Шкаф телекоммуникационный 19", 42U, напольный, двери передняя и задняя двойная цельнометаллические, полезная глубина 890 мм, нагрузка статическая до 1500 кг, разборный, цвет черный, 2090х800х1000 мм. | ДКС | руб./шт | 243756
| R5ITN42810FM1M2SG | Шкаф телекоммуникационный 19", 42U, напольный, двери передняя и задняя двойная цельнометаллические, полезная глубина 890 мм, нагрузка статическая до 1500 кг, разборный, цвет серый, 2090х800х1000 мм. | ДКС | руб./шт | 243756
| R5ITN42812FM1M2SB | Шкаф телекоммуникационный 19", 42U, напольный, двери передняя и задняя двойная цельнометаллические, полезная глубина 1090 мм, нагрузка статическая до 1500 кг, разборный, цвет черный, 2090х800х1200 мм. | ДКС | руб./шт | 253882
| R5ITN42812FM1M2SG | Шкаф телекоммуникационный 19", 42U, напольный, двери передняя и задняя двойная цельнометаллические, полезная глубина 1090 мм, нагрузка статическая до 1500 кг, разборный, цвет серый, 2090х800х1200 мм. | ДКС | руб./шт | 253882
| R5ITN42606FP1P1SB | Шкаф телекоммуникационный 19", 42U, напольный, двери передняя и задняя перфорированные, полезная глубина 490 мм, нагрузка статическая до 1500 кг, разборный, цвет черный, 2090х600х600 мм. | ДКС | руб./шт | 225212
| R5ITN42606FP1P1SG | Шкаф телекоммуникационный 19", 42U, напольный, двери передняя и задняя перфорированные, полезная глубина 490 мм, нагрузка статическая до 1500 кг, разборный, цвет серый, 2090х600х600 мм. | ДКС | руб./шт | 225212
| R5ITN42608FP1P1SB | Шкаф телекоммуникационный 19", 42U, напольный, двери передняя и задняя перфорированные, полезная глубина 690 мм, нагрузка статическая до 1500 кг, разборный, цвет черный, 2090х600х800 мм. | ДКС | руб./шт | 241316
| R5ITN42608FP1P1SG | Шкаф телекоммуникационный 19", 42U, напольный, двери передняя и задняя перфорированные, полезная глубина 690 мм, нагрузка статическая до 1500 кг, разборный, цвет серый, 2090х600х800 мм. | ДКС | руб./шт | 241316
| R5ITN42610FP1P2SB | Шкаф телекоммуникационный 19", 42U, напольный, двери передняя и задняя двойная перфорированные, полезная глубина 890 мм, нагрузка статическая до 1500 кг, разборный, цвет черный, 2090х600х1000 мм. | ДКС | руб./шт | 266692
| R5ITN42610FP1P2SG | Шкаф телекоммуникационный 19", 42U, напольный, двери передняя и задняя двойная перфорированные, полезная глубина 890 мм, нагрузка статическая до 1500 кг, разборный, цвет серый, 2090х600х1000 мм. | ДКС | руб./шт | 266692
| R5ITN42612FP1P2SB | Шкаф телекоммуникационный 19", 42U, напольный, двери передняя и задняя двойная перфорированные, полезная глубина 1090 мм, нагрузка статическая до 1500 кг, разборный, цвет черный, 2090х600х1200 мм. | ДКС | руб./шт | 273402
| R5ITN42612FP1P2SG | Шкаф телекоммуникационный 19", 42U, напольный, двери передняя и задняя двойная перфорированные, полезная глубина 1090 мм, нагрузка статическая до 1500 кг, разборный, цвет серый, 2090х600х1200 мм. | ДКС | руб./шт | 273402
| R5ITN42808FG1M2SB | Шкаф телекоммуникационный 19", 42U, напольный, дверь передняя со стеклом, задняя цельнометаллическая двойная, полезная глубина 690 мм, нагрузка статическая до 1500 кг, разборный, цвет черный, 2090х800х800 мм. | ДКС | руб./шт | 290848
| R5ITN42808FG1M2SG | Шкаф телекоммуникационный 19", 42U, напольный, дверь передняя со стеклом, задняя цельнометаллическая двойная, полезная глубина 690 мм, нагрузка статическая до 1500 кг, разборный, цвет серый, 2090х800х800 мм. | ДКС | руб./шт | 290848
| R5ITN42810FG1M2SB | Шкаф телекоммуникационный 19", 42U, напольный, дверь передняя со стеклом, задняя цельнометаллическая двойная, полезная глубина 890 мм, нагрузка статическая до 1500 кг, разборный, цвет черный, 2090х800х1000 мм. | ДКС | руб./шт | 312930
| R5ITN42810FG1M2SG | Шкаф телекоммуникационный 19", 42U, напольный, дверь передняя со стеклом, задняя цельнометаллическая двойная, полезная глубина 890 мм, нагрузка статическая до 1500 кг, разборный, цвет серый, 2090х800х1000 мм. | ДКС | руб./шт | 312930
| R5ITN42812FG1M2SB | Шкаф телекоммуникационный 19", 42U, напольный, дверь передняя со стеклом, задняя цельнометаллическая двойная, полезная глубина 1090 мм, нагрузка статическая до 1500 кг, разборный, цвет черный, 2090х800х1200 мм. | ДКС | руб./шт | 320128
| R5ITN42812FG1M2SG | Шкаф телекоммуникационный 19", 42U, напольный, дверь передняя со стеклом, задняя цельнометаллическая двойная, полезная глубина 1090 мм, нагрузка статическая до 1500 кг, разборный, цвет серый, 2090х800х1200 мм. | ДКС | руб./шт | 320128
| R5ITN42808FP1P2SB | Шкаф телекоммуникационный 19", 42U, напольный, двери передняя и задняя двойная перфорированные, полезная глубина 690 мм, нагрузка статическая до 1500 кг, разборный, цвет черный, 2090х800х800 мм. | ДКС | руб./шт | 264984
| R5ITN42808FP1P2SG | Шкаф телекоммуникационный 19", 42U, напольный, двери передняя и задняя двойная перфорированные, полезная глубина 690 мм, нагрузка статическая до 1500 кг, разборный, цвет серый, 2090х800х800 мм. | ДКС | руб./шт | 264984
| R5ITN42810FP1P2SB | Шкаф телекоммуникационный 19", 42U, напольный, двери передняя и задняя двойная перфорированные, полезная глубина 890 мм, нагрузка статическая до 1500 кг, разборный, цвет черный, 2090х800х1000 мм. | ДКС | руб./шт | 287066
| R5ITN42810FP1P2SG | Шкаф телекоммуникационный 19", 42U, напольный, двери передняя и задняя двойная перфорированные, полезная глубина 890 мм, нагрузка статическая до 1500 кг, разборный, цвет серый, 2090х800х1000 мм. | ДКС | руб./шт | 322568
| R5ITN42812FP1P2SB | Шкаф телекоммуникационный 19", 42U, напольный, двери передняя и задняя двойная перфорированные, полезная глубина 1090 мм, нагрузка статическая до 1500 кг, разборный, цвет черный, 2090х800х1200 мм. | ДКС | руб./шт | 294264
| R5ITN42812FP1P2SG | Шкаф телекоммуникационный 19", 42U, напольный, двери передняя и задняя двойная перфорированные, полезная глубина 1090 мм, нагрузка статическая до 1500 кг, разборный, цвет серый, 2090х800х1200 мм. | ДКС | руб./шт | 294264
| R5ITN42606FG1M1SB | Шкаф телекоммуникационный 19", 42U, напольный, дверь передняя со стеклом, задняя цельнометаллическая, полезная глубина 490 мм, нагрузка статическая до 1500 кг, разборный, цвет черный, 2090х600х600 мм. | ДКС | руб./шт | 250954
| R5ITN42606FG1M1SG | Шкаф телекоммуникационный 19", 42U, напольный, дверь передняя со стеклом, задняя цельнометаллическая, полезная глубина 490 мм, нагрузка статическая до 1500 кг, разборный, цвет серый, 2090х600х600 мм. | ДКС | руб./шт | 245098
| R5ITN42608FG1M1SB | Шкаф телекоммуникационный 19", 42U, напольный, дверь передняя со стеклом, задняя цельнометаллическая, полезная глубина 690 мм, нагрузка статическая до 1500 кг, разборный, цвет черный, 2090х600х800 мм. | ДКС | руб./шт | 267058
| R5ITN42608FG1M1SG | Шкаф телекоммуникационный 19", 42U, напольный, дверь передняя со стеклом, задняя цельнометаллическая, полезная глубина 690 мм, нагрузка статическая до 1500 кг, разборный, цвет серый, 2090х600х800 мм. | ДКС | руб./шт | 267058
| R5ITN42610FG1M1SB | Шкаф телекоммуникационный 19", 42U, напольный, дверь передняя со стеклом, задняя цельнометаллическая, полезная глубина 890 мм, нагрузка статическая до 1500 кг, разборный, цвет черный, 2090х600х1000 мм. | ДКС | руб./шт | 292434
| R5ITN42610FG1M1SG | Шкаф телекоммуникационный 19", 42U, напольный, дверь передняя со стеклом, задняя цельнометаллическая, полезная глубина 890 мм, нагрузка статическая до 1500 кг, разборный, цвет серый, 2090х600х1000 мм. | ДКС | руб./шт | 292434
| R5ITN47606FM1M1SB | Шкаф телекоммуникационный 19", 47U, напольный, двери передняя и задняя цельнометаллические, полезная глубина 490 мм, нагрузка статическая до 1500 кг, разборный, цвет черный, 2500х600х600 мм. | ДКС | руб./шт | 196664
| R5ITN47606FM1M1SG | Шкаф телекоммуникационный 19", 47U, напольный, двери передняя и задняя цельнометаллические, полезная глубина 490 мм, нагрузка статическая до 1500 кг, разборный, цвет серый, 2500х600х600 мм. | ДКС | руб./шт | 196664
| R5ITN47608FM1M1SB | Шкаф телекоммуникационный 19", 47U, напольный, двери передняя и задняя цельнометаллические, полезная глубина 690 мм, нагрузка статическая до 1500 кг, разборный, цвет черный, 2500х600х800 мм. | ДКС | руб./шт | 204106
| R5ITN47608FM1M1SG | Шкаф телекоммуникационный 19", 47U, напольный, двери передняя и задняя цельнометаллические, полезная глубина 690 мм, нагрузка статическая до 1500 кг, разборный, цвет серый, 2500х600х800 мм. | ДКС | руб./шт | 204106
| R5ITN47610FM1M1SB | Шкаф телекоммуникационный 19", 47U, напольный, двери передняя и задняя цельнометаллические, полезная глубина 890 мм, нагрузка статическая до 1500 кг, разборный, цвет черный, 2500х600х1000 мм. | ДКС | руб./шт | 227408
| R5ITN47610FM1M1SG | Шкаф телекоммуникационный 19", 47U, напольный, двери передняя и задняя цельнометаллические, полезная глубина 890 мм, нагрузка статическая до 1500 кг, разборный, цвет серый, 2500х600х1000 мм. | ДКС | руб./шт | 227408
| R5ITN47808FM1M2SB | Шкаф телекоммуникационный 19", 47U, напольный, двери передняя и задняя двойная цельнометаллические, полезная глубина 690 мм, нагрузка статическая до 1500 кг, разборный, цвет черный, 2500х800х800 мм. | ДКС | руб./шт | 240950
| R5ITN47808FM1M2SG | Шкаф телекоммуникационный 19", 47U, напольный, двери передняя и задняя двойная цельнометаллические, полезная глубина 690 мм, нагрузка статическая до 1500 кг, разборный, цвет серый, 2500х800х800 мм. | ДКС | руб./шт | 240950
| R5ITN47810FM1M2SB | Шкаф телекоммуникационный 19", 47U, напольный, двери передняя и задняя двойная цельнометаллические, полезная глубина 890 мм, нагрузка статическая до 1500 кг, разборный, цвет черный, 2500х800х1000 мм. | ДКС | руб./шт | 260470
| R5ITN47810FM1M2SG | Шкаф телекоммуникационный 19", 47U, напольный, двери передняя и задняя двойная цельнометаллические, полезная глубина 890 мм, нагрузка статическая до 1500 кг, разборный, цвет серый, 2500х800х1000 мм. | ДКС | руб./шт | 260470
| R5ITN47812FM1M2SB | Шкаф телекоммуникационный 19", 47U, напольный, двери передняя и задняя двойная цельнометаллические, полезная глубина 1090 мм, нагрузка статическая до 1500 кг, разборный, цвет черный, 2500х800х1200 мм. | ДКС | руб./шт | 272548
| R5ITN47812FM1M2SG | Шкаф телекоммуникационный 19", 47U, напольный, двери передняя и задняя двойная цельнометаллические, полезная глубина 1090 мм, нагрузка статическая до 1500 кг, разборный, цвет серый, 2500х800х1200 мм. | ДКС | руб./шт | 272548
| R5ITN47606FP1P1SB | Шкаф телекоммуникационный 19", 47U, напольный, двери передняя и задняя перфорированные, полезная глубина 490 мм, нагрузка статическая до 1500 кг, разборный, цвет черный, 2500х600х600 мм. | ДКС | руб./шт | 234728
| R5ITN47606FP1P1SG | Шкаф телекоммуникационный 19", 47U, напольный, двери передняя и задняя перфорированные, полезная глубина 490 мм, нагрузка статическая до 1500 кг, разборный, цвет серый, 2500х600х600 мм. | ДКС | руб./шт | 234728
| R5ITN47608FP1P1SB | Шкаф телекоммуникационный 19", 47U, напольный, двери передняя и задняя перфорированные, полезная глубина 690 мм, нагрузка статическая до 1500 кг, разборный, цвет черный, 2500х600х800 мм. | ДКС | руб./шт | 251686
| R5ITN47608FP1P1SG | Шкаф телекоммуникационный 19", 47U, напольный, двери передняя и задняя перфорированные, полезная глубина 690 мм, нагрузка статическая до 1500 кг, разборный, цвет серый, 2500х600х800 мм. | ДКС | руб./шт | 251686
| R5ITN47610FP1P2SB | Шкаф телекоммуникационный 19", 47U, напольный, двери передняя и задняя двойная перфорированные, полезная глубина 890 мм, нагрузка статическая до 1500 кг, разборный, цвет черный, 2500х600х1000 мм. | ДКС | руб./шт | 275598
| R5ITN47610FP1P2SG | Шкаф телекоммуникационный 19", 47U, напольный, двери передняя и задняя двойная перфорированные, полезная глубина 890 мм, нагрузка статическая до 1500 кг, разборный, цвет серый, 2500х600х1000 мм. | ДКС | руб./шт | 275598
| R5ITN47612FP1P2SB | Шкаф телекоммуникационный 19", 47U, напольный, двери передняя и задняя двойная перфорированные, полезная глубина 1090 мм, нагрузка статическая до 1500 кг, разборный, цвет черный, 2500х600х1200 мм. | ДКС | руб./шт | 282918
| R5ITN47612FP1P2SG | Шкаф телекоммуникационный 19", 47U, напольный, двери передняя и задняя двойная перфорированные, полезная глубина 1090 мм, нагрузка статическая до 1500 кг, разборный, цвет серый, 2500х600х1200 мм. | ДКС | руб./шт | 282918
| R5ITN47808FG1M2SB | Шкаф телекоммуникационный 19", 47U, напольный, дверь передняя со стеклом, задняя цельнометаллическая двойная, полезная глубина 690 мм, нагрузка статическая до 1500 кг, разборный, цвет черный, 2500х800х800 мм. | ДКС | руб./шт | 329644
| R5ITN47808FG1M2SG | Шкаф телекоммуникационный 19", 47U, напольный, дверь передняя со стеклом, задняя цельнометаллическая двойная, полезная глубина 690 мм, нагрузка статическая до 1500 кг, разборный, цвет серый, 2500х800х800 мм. | ДКС | руб./шт | 329644
| R5ITN47810FG1M2SB | Шкаф телекоммуникационный 19", 47U, напольный, дверь передняя со стеклом, задняя цельнометаллическая двойная, полезная глубина 890 мм, нагрузка статическая до 1500 кг, разборный, цвет черный, 2500х800х1000 мм. | ДКС | руб./шт | 350262
| R5ITN47810FG1M2SG | Шкаф телекоммуникационный 19", 47U, напольный, дверь передняя со стеклом, задняя цельнометаллическая двойная, полезная глубина 890 мм, нагрузка статическая до 1500 кг, разборный, цвет серый, 2500х800х1000 мм. | ДКС | руб./шт | 350262
| R5ITN47812FG1M2SB | Шкаф телекоммуникационный 19", 47U, напольный, дверь передняя со стеклом, задняя цельнометаллическая двойная, полезная глубина 1090 мм, нагрузка статическая до 1500 кг, разборный, цвет черный, 2500х800х1200 мм. | ДКС | руб./шт | 358192
| R5ITN47812FG1M2SG | Шкаф телекоммуникационный 19", 47U, напольный, дверь передняя со стеклом, задняя цельнометаллическая двойная, полезная глубина 1090 мм, нагрузка статическая до 1500 кг, разборный, цвет серый, 2500х800х1200 мм. | ДКС | руб./шт | 358192
| R5ITN47808FP1P2SB | Шкаф телекоммуникационный 19", 47U, напольный, двери передняя и задняя двойная перфорированные, полезная глубина 690 мм, нагрузка статическая до 1500 кг, разборный, цвет черный, 2500х800х800 мм. | ДКС | руб./шт | 272304
| R5ITN47808FP1P2SG | Шкаф телекоммуникационный 19", 47U, напольный, двери передняя и задняя двойная перфорированные, полезная глубина 690 мм, нагрузка статическая до 1500 кг, разборный, цвет серый, 2500х800х800 мм. | ДКС | руб./шт | 272304
| R5ITN47810FP1P2SB | Шкаф телекоммуникационный 19", 47U, напольный, двери передняя и задняя двойная перфорированные, полезная глубина 890 мм, нагрузка статическая до 1500 кг, разборный, цвет черный, 2500х800х1000 мм. | ДКС | руб./шт | 292922
| R5ITN47810FP1P2SG | Шкаф телекоммуникационный 19", 47U, напольный, двери передняя и задняя двойная перфорированные, полезная глубина 890 мм, нагрузка статическая до 1500 кг, разборный, цвет серый, 2500х800х1000 мм. | ДКС | руб./шт | 292922
| R5ITN47812FP1P2SB | Шкаф телекоммуникационный 19", 47U, напольный, двери передняя и задняя двойная перфорированные, полезная глубина 1090 мм, нагрузка статическая до 1500 кг, разборный, цвет черный, 2500х800х1200 мм. | ДКС | руб./шт | 300852
| R5ITN47812FP1P2SG | Шкаф телекоммуникационный 19", 47U, напольный, двери передняя и задняя двойная перфорированные, полезная глубина 1090 мм, нагрузка статическая до 1500 кг, разборный, цвет серый, 2500х800х1200 мм. | ДКС | руб./шт | 300852
| R5ITN47606FG1M1SB | Шкаф телекоммуникационный 19", 47U, напольный, дверь передняя со стеклом, задняя цельнометаллическая, полезная глубина 490 мм, нагрузка статическая до 1500 кг, разборный, цвет черный, 2500х600х600 мм. | ДКС | руб./шт | 269986
| R5ITN47606FG1M1SG | Шкаф телекоммуникационный 19", 47U, напольный, дверь передняя со стеклом, задняя цельнометаллическая, полезная глубина 490 мм, нагрузка статическая до 1500 кг, разборный, цвет серый, 2500х600х600 мм. | ДКС | руб./шт | 269986
| R5ITN47608FG1M1SB | Шкаф телекоммуникационный 19", 47U, напольный, дверь передняя со стеклом, задняя цельнометаллическая, полезная глубина 690 мм, нагрузка статическая до 1500 кг, разборный, цвет черный, 2500х600х800 мм. | ДКС | руб./шт | 286944
| R5ITN47608FG1M1SG | Шкаф телекоммуникационный 19", 47U, напольный, дверь передняя со стеклом, задняя цельнометаллическая, полезная глубина 690 мм, нагрузка статическая до 1500 кг, разборный, цвет серый, 2500х600х800 мм. | ДКС | руб./шт | 286944
| R5ITN47610FG1M2SB | Шкаф телекоммуникационный 19", 47U, напольный, дверь передняя со стеклом, задняя цельнометаллическая, полезная глубина 890 мм, нагрузка статическая до 1500 кг, разборный, цвет черный, 2500х600х1000 мм. | ДКС | руб./шт | 310856
| R5ITN47610FG1M2SG | Шкаф телекоммуникационный 19", 47U, напольный, дверь передняя со стеклом, задняя цельнометаллическая, полезная глубина 890 мм, нагрузка статическая до 1500 кг, разборный, цвет серый, 2500х600х1000 мм. | ДКС | руб./шт | 310856
NEW | LWR3-09U66-GF-2 | Шкаф телекоммуникационный 19" настенный, дверь: со стеклом; 9U, съемные боковые стенки; полезная глубина 540 мм, разобранный; распределенная нагрузка: 90 кг, цвет серый; 520х600х600 мм | ITK | руб./шт | 23121
NEW | LWR3-06U64-GF-2 | Шкаф телекоммуникационный 19" настенный, дверь: со стеклом; 6U, съемные боковые стенки; полезная глубина 390 мм, разобранный; распределенная нагрузка: 90 кг, цвет серый; 388х600х450 мм | ITK | руб./шт | 18891
NEW | LWR3-06U64-MF-2 | Шкаф телекоммуникационный 19" настенный, дверь: металл; 6U, съемные боковые стенки; полезная глубина 390 мм, разобранный; распределенная нагрузка: 90 кг, цвет серый; 388х600х450 мм | ITK | руб./шт | 16804.87
NEW | LWR3-06U64-PF-2 | Шкаф телекоммуникационный 19" настенный, дверь: перфорированный металл; 6U, съемные боковые стенки; полезная глубина 390 мм, разобранный; распределенная нагрузка: 90 кг, цвет серый; 388х600х450 мм | ITK | руб./шт | 19622.39
NEW | LWR3-09U64-GF-2 | Шкаф телекоммуникационный 19" настенный, дверь: со стеклом; 9U, съемные боковые стенки; полезная глубина 390 мм, разобранный; распределенная нагрузка: 90 кг, цвет серый; 520х600х450 мм | ITK | руб./шт | 20988
NEW | LWR3-09U64-MF-2 | Шкаф телекоммуникационный 19" настенный, дверь: металл; 9U, съемные боковые стенки; полезная глубина 390 мм, разобранный; распределенная нагрузка: 90 кг, цвет серый; 520х600х450 мм | ITK | руб./шт | 18810
NEW | LWR3-09U64-PF-2 | Шкаф телекоммуникационный 19" настенный, дверь: перфорированный металл; 9U, съемные боковые стенки; полезная глубина 390 мм, разобранный; распределенная нагрузка: 90 кг, цвет серый; 520х600х450 мм | ITK | руб./шт | 21737.96
NEW | LWR3-12U64-GF-2 | Шкаф телекоммуникационный 19" настенный, дверь: со стеклом; 12U, съемные боковые стенки; полезная глубина 390 мм, разобранный; распределенная нагрузка: 90 кг, цвет серый; 654х600х450 мм | ITK | руб./шт | 23130
NEW | LWR3-12U64-MF-2 | Шкаф телекоммуникационный 19" настенный, дверь: металл; 12U, съемные боковые стенки; полезная глубина 390 мм, разобранный; распределенная нагрузка: 90 кг, цвет серый; 654х600х450 мм | ITK | руб./шт | 20634.43
NEW | LWR3-12U64-PF-2 | Шкаф телекоммуникационный 19" настенный, дверь: перфорированный металл; 12U, съемные боковые стенки; полезная глубина 390 мм, разобранный; распределенная нагрузка: 90 кг, цвет серый; 654х600х450 мм | ITK | руб./шт | 23629.04
NEW | LWR3-15U64-GF-2 | Шкаф телекоммуникационный 19" настенный, дверь: со стеклом; 15U, съемные боковые стенки; полезная глубина 390 мм, разобранный; распределенная нагрузка: 90 кг, цвет серый; 784х600х450 мм | ITK | руб./шт | 26091
NEW | LWR3-15U64-MF-2 | Шкаф телекоммуникационный 19" настенный, дверь: металл; 15U, съемные боковые стенки; полезная глубина 390 мм, разобранный; распределенная нагрузка: 90 кг, цвет серый; 784х600х450 мм | ITK | руб./шт | 22326.99
NEW | LWR3-15U64-PF-2 | Шкаф телекоммуникационный 19" настенный, дверь: перфорированный металл; 15U, съемные боковые стенки; полезная глубина 390 мм, разобранный; распределенная нагрузка: 90 кг, цвет серый; 784х600х450 мм | ITK | руб./шт | 26938.43
NEW | LWR3-18U64-GF-2 | Шкаф телекоммуникационный 19" настенный, дверь: со стеклом; 18U, съемные боковые стенки; полезная глубина 390 мм, разобранный; распределенная нагрузка: 90 кг, цвет серый; 920х600х450 мм | ITK | руб./шт | 28800
NEW | LWR3-18U64-MF-2 | Шкаф телекоммуникационный 19" настенный, дверь: металл; 18U, съемные боковые стенки; полезная глубина 390 мм, разобранный; распределенная нагрузка: 90 кг, цвет серый; 920х600х450 мм | ITK | руб./шт | 25690.91
NEW | LWR3-18U64-PF-2 | Шкаф телекоммуникационный 19" настенный, дверь: перфорированный металл; 18U, съемные боковые стенки; полезная глубина 390 мм, разобранный; распределенная нагрузка: 90 кг, цвет серый; 920х600х450 мм | ITK | руб./шт | 29302.28
NEW | LWR5-06U64-GF-2 | Шкаф телекоммуникационный 19" настенный, дверь: со стеклом; 6U, съемные боковые стенки; полезная глубина 390 мм, разобранный; распределенная нагрузка: 90 кг, цвет черный; 388х600х450 мм | ITK | руб./шт | 18891
NEW | LWR5-06U64-MF-2 | Шкаф телекоммуникационный 19" настенный, дверь: металл; 6U, съемные боковые стенки; полезная глубина 390 мм, разобранный; распределенная нагрузка: 90 кг, цвет черный; 388х600х450 мм | ITK | руб./шт | 16804.87
NEW | LWR5-06U64-PF-2 | Шкаф телекоммуникационный 19" настенный, дверь: перфорированный металл; 6U, съемные боковые стенки; полезная глубина 390 мм, разобранный; распределенная нагрузка: 90 кг, цвет черный; 388х600х450 мм | ITK | руб./шт | 19622.39
NEW | LWR5-09U64-GF-2 | Шкаф телекоммуникационный 19" настенный, дверь: со стеклом; 9U, съемные боковые стенки; полезная глубина 390 мм, разобранный; распределенная нагрузка: 90 кг, цвет черный; 520х600х450 мм | ITK | руб./шт | 20988
NEW | LWR5-09U64-MF-2 | Шкаф телекоммуникационный 19" настенный, дверь: металл; 9U, съемные боковые стенки; полезная глубина 390 мм, разобранный; распределенная нагрузка: 90 кг, цвет черный; 520х600х450 мм | ITK | руб./шт | 18810
NEW | LWR5-09U64-PF-2 | Шкаф телекоммуникационный 19" настенный, дверь: перфорированный металл; 9U, съемные боковые стенки; полезная глубина 390 мм, разобранный; распределенная нагрузка: 90 кг, цвет черный; 520х600х450 мм | ITK | руб./шт | 21737.96
NEW | LWR5-12U64-GF-2 | Шкаф телекоммуникационный 19" настенный, дверь: со стеклом; 12U, съемные боковые стенки; полезная глубина 390 мм, разобранный; распределенная нагрузка: 90 кг, цвет черный; 654х600х450 мм | ITK | руб./шт | 23130
NEW | LWR5-12U64-MF-2 | Шкаф телекоммуникационный 19" настенный, дверь: металл; 12U, съемные боковые стенки; полезная глубина 390 мм, разобранный; распределенная нагрузка: 90 кг, цвет черный; 654х600х450 мм | ITK | руб./шт | 20634.43
NEW | LWR5-12U64-PF-2 | Шкаф телекоммуникационный 19" настенный, дверь: перфорированный металл; 12U, съемные боковые стенки; полезная глубина 390 мм, разобранный; распределенная нагрузка: 90 кг, цвет черный; 654х600х450 мм | ITK | руб./шт | 23629.04
NEW | LWR5-15U64-GF-2 | Шкаф телекоммуникационный 19" настенный, дверь: со стеклом; 15U, съемные боковые стенки; полезная глубина 390 мм, разобранный; распределенная нагрузка: 90 кг, цвет черный; 784х600х450 мм | ITK | руб./шт | 26091
NEW | LWR5-15U64-MF-2 | Шкаф телекоммуникационный 19" настенный, дверь: металл; 15U, съемные боковые стенки; полезная глубина 390 мм, разобранный; распределенная нагрузка: 90 кг, цвет черный; 784х600х450 мм | ITK | руб./шт | 22326.99
NEW | LWR5-15U64-PF-2 | Шкаф телекоммуникационный 19" настенный, дверь: перфорированный металл; 15U, съемные боковые стенки; полезная глубина 390 мм, разобранный; распределенная нагрузка: 90 кг, цвет черный; 784х600х450 мм | ITK | руб./шт | 26938.43
NEW | LWR5-18U64-GF-2 | Шкаф телекоммуникационный 19" настенный, дверь: со стеклом; 18U, съемные боковые стенки; полезная глубина 390 мм, разобранный; распределенная нагрузка: 90 кг, цвет черный; 920х600х450 мм | ITK | руб./шт | 28800
NEW | LWR5-18U64-MF-2 | Шкаф телекоммуникационный 19" настенный, дверь: металл; 18U, съемные боковые стенки; полезная глубина 390 мм, разобранный; распределенная нагрузка: 90 кг, цвет черный; 920х600х450 мм | ITK | руб./шт | 25690.91
NEW | LWR5-18U64-PF-2 | Шкаф телекоммуникационный 19" настенный, дверь: перфорированный металл; 18U, съемные боковые стенки; полезная глубина 390 мм, разобранный; распределенная нагрузка: 90 кг, цвет черный; 920х600х450 мм | ITK | руб./шт | 29302.28
NEW | LWR3-06U66-GF-2 | Шкаф телекоммуникационный 19" настенный, дверь: со стеклом; 6U, съемные боковые стенки; полезная глубина 540 мм, разобранный; распределенная нагрузка: 90 кг, цвет серый; 388х600х600 мм | ITK | руб./шт | 21510
NEW | LWR3-06U66-MF-2 | Шкаф телекоммуникационный 19" настенный, дверь: металл; 6U, съемные боковые стенки; полезная глубина 540 мм, разобранный; распределенная нагрузка: 90 кг, цвет серый; 388х600х600 мм | ITK | руб./шт | 19362.18
NEW | LWR3-06U66-PF-2 | Шкаф телекоммуникационный 19" настенный, дверь: перфорированный металл; 6U, съемные боковые стенки; полезная глубина 540 мм, разобранный; распределенная нагрузка: 90 кг, цвет серый; 388х600х600 мм | ITK | руб./шт | 22241.56
NEW | LWR3-09U66-MF-2 | Шкаф телекоммуникационный 19" настенный, дверь: металл; 9U, съемные боковые стенки; полезная глубина 540 мм, разобранный; распределенная нагрузка: 90 кг, цвет серый; 520х600х600 мм | ITK | руб./шт | 20340
NEW | LWR3-09U66-PF-2 | Шкаф телекоммуникационный 19" настенный, дверь: перфорированный металл; 9U, съемные боковые стенки; полезная глубина 540 мм, разобранный; распределенная нагрузка: 90 кг, цвет серый; 520х600х600 мм | ITK | руб./шт | 23868
NEW | LWR3-12U66-GF-2 | Шкаф телекоммуникационный 19" настенный, дверь: со стеклом; 12U, съемные боковые стенки; полезная глубина 540 мм, разобранный; распределенная нагрузка: 90 кг, цвет серый; 654х600х600 мм | ITK | руб./шт | 25749
NEW | LWR3-12U66-MF-2 | Шкаф телекоммуникационный 19" настенный, дверь: металл; 12U, съемные боковые стенки; полезная глубина 540 мм, разобранный; распределенная нагрузка: 90 кг, цвет серый; 654х600х600 мм | ITK | руб./шт | 22500
NEW | LWR3-12U66-PF-2 | Шкаф телекоммуникационный 19" настенный, дверь: перорированный металл; 12U, съемные боковые стенки; полезная глубина 540 мм, разобранный; распределенная нагрузка: 90 кг, цвет серый; 654х600х600 мм | ITK | руб./шт | 26319.14
NEW | LWR3-15U66-GF-2 | Шкаф телекоммуникационный 19" настенный, дверь: со стеклом; 15U, съемные боковые стенки; полезная глубина 540 мм, разобранный; распределенная нагрузка: 90 кг, цвет серый; 784х600х600 мм | ITK | руб./шт | 28170
NEW | LWR3-15U66-MF-2 | Шкаф телекоммуникационный 19" настенный, дверь: металл; 15U, съемные боковые стенки; полезная глубина 540 мм, разобранный; распределенная нагрузка: 90 кг, цвет серый; 784х600х600 мм | ITK | руб./шт | 25020
NEW | LWR3-15U66-PF-2 | Шкаф телекоммуникационный 19" настенный, дверь: перфорированный металл; 15U, съемные боковые стенки; полезная глубина 540 мм, разобранный; распределенная нагрузка: 90 кг, цвет серый; 784х600х600 мм | ITK | руб./шт | 29302.28
NEW | LWR3-18U66-GF-2 | Шкаф телекоммуникационный 19" настенный, дверь: со стеклом; 18U, съемные боковые стенки; полезная глубина 540 мм, разобранный; распределенная нагрузка: 90 кг, цвет серый; 920х600х600 мм | ITK | руб./шт | 31500
NEW | LWR3-18U66-MF-2 | Шкаф телекоммуникационный 19" настенный, дверь: металл; 18U, съемные боковые стенки; полезная глубина 540 мм, разобранный; распределенная нагрузка: 90 кг, цвет серый; 920х600х600 мм | ITK | руб./шт | 28611
NEW | LWR3-18U66-PF-2 | Шкаф телекоммуникационный 19" настенный, дверь: перфорированный металл; 18U, съемные боковые стенки; полезная глубина 540 мм, разобранный; распределенная нагрузка: 90 кг, цвет серый; 920х600х600 мм | ITK | руб./шт | 32445.34
NEW | LWR5-06U66-GF-2 | Шкаф телекоммуникационный 19" настенный, дверь: со стеклом; 6U, съемные боковые стенки; полезная глубина 540 мм, разобранный; распределенная нагрузка: 90 кг, цвет черный; 388х600х600 мм | ITK | руб./шт | 21510
NEW | LWR5-06U66-MF-2 | Шкаф телекоммуникационный 19" настенный, дверь: металл; 6U, съемные боковые стенки; полезная глубина 540 мм, разобранный; распределенная нагрузка: 90 кг, цвет черный; 388х600х600 мм | ITK | руб./шт | 19362.18
NEW | LWR5-06U66-PF-2 | Шкаф телекоммуникационный 19" настенный, дверь: перфорированный металл; 6U, съемные боковые стенки; полезная глубина 540 мм, разобранный; распределенная нагрузка: 90 кг, цвет черный; 388х600х600 мм | ITK | руб./шт | 22241.56
NEW | LWR5-09U66-GF-2 | Шкаф телекоммуникационный 19" настенный, дверь: со стеклом; 9U, съемные боковые стенки; полезная глубина 540 мм, разобранный; распределенная нагрузка: 90 кг, цвет черный; 520х600х600 мм | ITK | руб./шт | 23121
NEW | LWR5-09U66-MF-2 | Шкаф телекоммуникационный 19" настенный, дверь: металл; 9U, съемные боковые стенки; полезная глубина 540 мм, разобранный; распределенная нагрузка: 90 кг, цвет черный; 520х600х600 мм | ITK | руб./шт | 20340
NEW | LWR5-09U66-PF-2 | Шкаф телекоммуникационный 19" настенный, дверь: перфорированный металл; 9U, съемные боковые стенки; полезная глубина 540 мм, разобранный; распределенная нагрузка: 90 кг, цвет черный; 520х600х600 мм | ITK | руб./шт | 23868
NEW | LWR5-12U66-GF-2 | Шкаф телекоммуникационный 19" настенный, дверь: со стеклом; 12U, съемные боковые стенки; полезная глубина 540 мм, разобранный; распределенная нагрузка: 90 кг, цвет черный; 654х600х600 мм | ITK | руб./шт | 25749
NEW | LWR5-12U66-MF-2 | Шкаф телекоммуникационный 19" настенный, дверь: металл; 12U, съемные боковые стенки; полезная глубина 540 мм, разобранный; распределенная нагрузка: 90 кг, цвет черный; 654х600х600 мм | ITK | руб./шт | 22500
NEW | LWR5-12U66-PF-2 | Шкаф телекоммуникационный 19" настенный, дверь: перорированный металл; 12U, съемные боковые стенки; полезная глубина 540 мм, разобранный; распределенная нагрузка: 90 кг, цвет черный; 654х600х600 мм | ITK | руб./шт | 26319.14
NEW | LWR5-15U66-GF-2 | Шкаф телекоммуникационный 19" настенный, дверь: со стеклом; 15U, съемные боковые стенки; полезная глубина 540 мм, разобранный; распределенная нагрузка: 90 кг, цвет черный; 784х600х600 мм | ITK | руб./шт | 28170
NEW | LWR5-15U66-MF-2 | Шкаф телекоммуникационный 19" настенный, дверь: металл; 15U, съемные боковые стенки; полезная глубина 540 мм, разобранный; распределенная нагрузка: 90 кг, цвет черный; 784х600х600 мм | ITK | руб./шт | 25020
NEW | LWR5-15U66-PF-2 | Шкаф телекоммуникационный 19" настенный, дверь: перфорированный металл; 15U, съемные боковые стенки; полезная глубина 540 мм, разобранный; распределенная нагрузка: 90 кг, цвет черный; 784х600х600 мм | ITK | руб./шт | 29302.28
NEW | LWR5-18U66-GF-2 | Шкаф телекоммуникационный 19" настенный, дверь: со стеклом; 18U, съемные боковые стенки; полезная глубина 540 мм, разобранный; распределенная нагрузка: 90 кг, цвет черный; 920х600х600 мм | ITK | руб./шт | 31500
NEW | LWR5-18U66-MF-2 | Шкаф телекоммуникационный 19" настенный, дверь: металл; 18U, съемные боковые стенки; полезная глубина 540 мм, разобранный; распределенная нагрузка: 90 кг, цвет черный; 920х600х600 мм | ITK | руб./шт | 28611
NEW | LWR5-18U66-PF-2 | Шкаф телекоммуникационный 19" настенный, дверь: перфорированный металл; 18U, съемные боковые стенки; полезная глубина 540 мм, разобранный; распределенная нагрузка: 90 кг, цвет черный; 920х600х600 мм | ITK | руб./шт | 32445.34
NEW | TFR-186080-MMMM-R2-GY | Шкаф телекоммуникационный 19", 18U, напольный, дверь передняя и задняя цельнометаллические, полезная глубина 717 мм, допустимая распределенная нагрузка до 1300 кг, разборный, цвет серый, IP20, 1035х600х800 мм. | NIKOMAX | руб./шт | 121166
NEW | TFR-186080-GMMM-R2-GY | Шкаф телекоммуникационный 19", 18U, напольный, дверь передняя со стеклом, задняя цельнометаллическая, полезная глубина 717 мм, нагрузка статическая до 1300 кг, разборный, цвет серый, IP20, 1035х600х800 мм. | NIKOMAX | руб./шт | 107010
NEW | TFR-186080-GMMM-R2-BK | Шкаф телекоммуникационный 19", 18U, напольный, дверь передняя со стеклом, задняя цельнометаллическая, полезная глубина 717 мм, нагрузка статическая до 1300 кг, разборный, цвет черный, IP20, 1035х600х800 мм. | NIKOMAX | руб./шт | 107010
NEW | TFR-186060-GMMM-R2-GY | Шкаф телекоммуникационный 19", 18U, напольный, дверь передняя со стеклом, задняя цельнометаллическая, полезная глубина 517 мм, нагрузка статическая до 1300 кг, разборный, цвет серый, IP20, 1035х600х600 мм. | NIKOMAX | руб./шт | 104323
NEW | TFR-186060-GMMM-R2-BK | Шкаф телекоммуникационный 19", 18U, напольный, дверь передняя со стеклом, задняя цельнометаллическая, полезная глубина 517 мм, нагрузка статическая до 1300 кг, разборный, цвет черный, IP20, 1035х600х600 мм. | NIKOMAX | руб./шт | 104323
NEW | TFR-246060-MMMM-R2-GY | Шкаф телекоммуникационный 19", 24U, напольный, дверь передняя и задняя цельнометаллические, полезная глубина 517 мм, допустимая распределенная нагрузка до 1300 кг, разборный, цвет серый, IP20, 1302х600х600 мм. | NIKOMAX | руб./шт | 112927
NEW | TFR-246080-GMMM-R2-GY | Шкаф телекоммуникационный 19", 24U, напольный, дверь передняя со стеклом, задняя цельнометаллическая, полезная глубина 717 мм, нагрузка статическая до 1300 кг, разборный, цвет серый, IP20, 1302х600х800 мм. | NIKOMAX | руб./шт | 113999
NEW | TFR-246060-GMMM-R2-GY | Шкаф телекоммуникационный 19", 24U, напольный, дверь передняя со стеклом, задняя цельнометаллическая, полезная глубина 517 мм, нагрузка статическая до 1300 кг, разборный, цвет серый, IP20, 1302х600х600 мм. | NIKOMAX | руб./шт | 111850
NEW | TFR-246080-MMMM-R2-BK | Шкаф телекоммуникационный 19", 24U, напольный, дверь передняя и задняя цельнометаллические, полезная глубина 717 мм, допустимая распределенная нагрузка до 1300 кг, разборный, цвет черный, IP20, 1302х600х800 мм. | NIKOMAX | руб./шт | 109754
NEW | TFR-246060-GMMM-R2-BK | Шкаф телекоммуникационный 19", 24U, напольный, дверь передняя со стеклом, задняя цельнометаллическая, полезная глубина 517 мм, нагрузка статическая до 1300 кг, разборный, цвет черный, IP20, 1302х600х600 мм. | NIKOMAX | руб./шт | 111850
NEW | TFR-246060-MMMM-R2-BK | Шкаф телекоммуникационный 19", 24U, напольный, дверь передняя и задняя цельнометаллические, полезная глубина 517 мм, допустимая распределенная нагрузка до 1300 кг, разборный, цвет черный, IP20, 1302х600х600 мм. | NIKOMAX | руб./шт | 112927
NEW | TFR-248080-GMMM-R2-GY | Шкаф телекоммуникационный 19", 24U, напольный, дверь передняя со стеклом, задняя цельнометаллическая, полезная глубина 717 мм, нагрузка статическая до 1300 кг, разборный, цвет серый, IP20, 1302х800х800 мм. | NIKOMAX | руб./шт | 101666
NEW | TFR-248080-GMMM-R2-BK | Шкаф телекоммуникационный 19", 24U, напольный, дверь передняя со стеклом, задняя цельнометаллическая, полезная глубина 717 мм, нагрузка статическая до 1300 кг, разборный, цвет черный, IP20, 1302х800х800 мм. | NIKOMAX | руб./шт | 107016
NEW | TFR-336080-MMMM-R2-GY | Шкаф телекоммуникационный 19", 33U, напольный, дверь передняя и задняя цельнометаллические, полезная глубина 717 мм, допустимая распределенная нагрузка до 1300 кг, разборный, цвет черный, IP20, 1702х600х800 мм. | NIKOMAX | руб./шт | 117744
NEW | TFR-336080-GMMM-R2-GY | Шкаф телекоммуникационный 19", 33U, напольный, дверь передняя со стеклом, задняя цельнометаллическая, полезная глубина 717 мм, нагрузка статическая до 1300 кг, разборный, цвет серый, IP20, 1702х600х800 мм. | NIKOMAX | руб./шт | 129057
NEW | TFR-336080-GMMM-R2-BK | Шкаф телекоммуникационный 19", 33U, напольный, дверь передняя со стеклом, задняя цельнометаллическая, полезная глубина 717 мм, нагрузка статическая до 1300 кг, разборный, цвет черный, IP20, 1702х600х800 мм. | NIKOMAX | руб./шт | 129057
NEW | TFR-336010-MMMM-R2-GY | Шкаф телекоммуникационный 19", 33U, напольный, дверь передняя со стеклом, задняя цельнометаллическая, полезная глубина 917 мм, нагрузка статическая до 1300 кг, разборный, цвет серый, IP20, 1702х600х1000 мм. | NIKOMAX | руб./шт | 140186
NEW | TFR-336010-GMMM-R2-GY | Шкаф телекоммуникационный 19", 33U, напольный, дверь передняя со стеклом, задняя цельнометаллическая, полезная глубина 917 мм, нагрузка статическая до 1300 кг, разборный, цвет серый, IP20, 1702х600х1000 мм. | NIKOMAX | руб./шт | 137660
NEW | TFR-336010-GMMM-R2-BK | Шкаф телекоммуникационный 19", 33U, напольный, дверь передняя со стеклом, задняя цельнометаллическая, полезная глубина 917 мм, нагрузка статическая до 1300 кг, разборный, цвет черный, IP20, 1702х600х1000 мм. | NIKOMAX | руб./шт | 137660
NEW | TFR-338010-GMMM-R2-GY | Шкаф телекоммуникационный 19", 33U, напольный, дверь передняя со стеклом, задняя цельнометаллическая, полезная глубина 917 мм, нагрузка статическая до 1300 кг, разборный, цвет серый, IP20, 1702х800х1000 мм. | NIKOMAX | руб./шт | 159705
1.2 | Узел коммутации 19"
NEW | KN-SWR-L08P-CR(9U) | Центральный узел коммутации 19" настенный 9U; 10-ти портовый гигабитный 1U управляемый L2 коммутатор: 8xRJ-45 PoE 10/100/1000 Мбит/с, 2xCombo RJ-45/SFP 1000 Мбит/с, PoE бюджет 125 Вт, грозозащита портов Ethernet 6кВ; ИБП 2U: 1000 ВА/900Вт; оптический кросс: 8 SC Simplex, одномодовый, с КЗДС и сплайс-кассетой; встроенный вентилятор; АС 180...264В; корпус металл; дверь стекло; IP20; 0...+40°C; 600х600х501 мм. | KENO | руб./шт | 260000
NEW | KN-SWR-L16P-CR(9U) | Центральный узел коммутации 19" настенный 9U; 20-ти портовый гигабитный 1U управляемый L2 коммутатор: 16xRJ-45 PoE 10/100/1000 Мбит/с, 4xCombo RJ-45/SFP 1000 Мбит/с, PoE бюджет 285 Вт, грозозащита портов Ethernet 6кВ; ИБП 2U: 1000 ВА/900Вт; оптический кросс: 8 SC Simplex, одномодовый, с КЗДС и сплайс-кассетой; встроенные вентилятор и термостатом; АС 180...264В; корпус металл; дверь стекло; IP20; 0...+40°C; 600х600х501 мм. | KENO | руб./шт | 270000
NEW | KN-SWR-L24P-CR(9U) | Центральный узел коммутации 19" настенный 9U; 28-ти портовый гигабитный 1U управляемый L2 коммутатор: 24xRJ-45 PoE 10/100/1000 Мбит/с, 4xCombo RJ-45/SFP 1000 Мбит/с, PoE бюджет 285 Вт, грозозащита портов Ethernet 6кВ; ИБП 2U: 1000 ВА/900Вт; оптический кросс: 8 SC Simplex, одномодовый, с КЗДС и сплайс-кассетой; встроенные вентилятор и термостатом; АС 180...264В; корпус металл; дверь стекло; IP20; 0...+40°C; 600х600х501 мм. | KENO | руб./шт | 280000
NEW | KN-SWR-L08P-HCR(9U) | Центральный узел коммутации 19" настенный 9U; 10-ти портовый гигабитный 1U управляемый L2 коммутатор: 8xRJ-45 PoE 10/100/1000 Мбит/с, 2xCombo RJ-45/SFP 1000 Мбит/с, PoE бюджет 125 Вт, грозозащита портов Ethernet 6кВ; ИБП 2U: 1000 ВА/900Вт; оптический кросс: 8 SC Simplex, одномодовый, с КЗДС и сплайс-кассетой; встроенные нагреватель с вентилятором; АС 180...264В; корпус металл; дверь металл; IP54; -40...+40°C; 600х600х530 мм. | KENO | руб./шт | 370000
NEW | KN-SWR-L16P-HCR(9U) | Центральный узел коммутации 19" настенный 9U; 20-ти портовый гигабитный 1U управляемый L2 коммутатор: 16xRJ-45 PoE 10/100/1000 Мбит/с, 4xCombo RJ-45/SFP 1000 Мбит/с, PoE бюджет 285 Вт, грозозащита портов Ethernet 6кВ; ИБП 2U: 1000 ВА/900Вт; оптический кросс: 8 SC Simplex, одномодовый, с КЗДС и сплайс-кассетой; встроенные нагреватель с вентилятором; АС 180...264В; корпус металл; дверь металл; IP54; -40...+40°C; 600х600х530 мм. | KENO | руб./шт | 380000
NEW | KN-SWR-L24P-HCR(9U) | Центральный узел коммутации 19" настенный 9U; 28-ми портовый гигабитный 1U управляемый L2 коммутатор: 24xRJ-45 PoE 10/100/1000 Мбит/с, 4xCombo RJ-45/SFP 1000 Мбит/с, PoE бюджет 385 Вт, грозозащита портов Ethernet 6кВ; ИБП 2U: 1000 ВА/900Вт; оптический кросс: 8 SC Simplex, одномодовый, с КЗДС и сплайс-кассетой; встроенные нагреватель с вентилятором; АС 180...264В; корпус металл; дверь металл; IP54; -40...+40°C; 600х600х530 мм. | KENO | руб./шт | 390000
NEW | KN-SWR-L48P-CR(9U) | Центральный узел коммутации 19" настенный 9U; 54-х портовый гигабитный 1U управляемый L2 коммутатор: 48xRJ-45 PoE 10/100/1000 Мбит/с, 6xCombo RJ-45/SFP 10 Гбит/с, PoE бюджет 675 Вт, грозозащита портов Ethernet 6кВ; ИБП 2U: 1000 ВА/900Вт; оптический кросс: 8 SC Simplex, одномодовый, с КЗДС и сплайс-кассетой; встроенные нагреватель с термостатом; АС 180...264В; корпус металл; дверь стекло; IP20; 0...+40°C; 600х600х501 мм. | KENO | руб./шт | 390000
NEW | KN-SWR-L48P-HCR(9U) | Центральный узел коммутации 19" настенный 9U; 54-х портовый гигабитный 1U управляемый L3 коммутатор: 48xRJ-45 PoE 10/100/1000 Мбит/с, 6xCombo RJ-45/SFP 10 Гбит/с, PoE бюджет 675 Вт, грозозащита портов Ethernet 6кВ; ИБП 2U: 1000 ВА/900Вт; оптический кросс: 8 SC Simplex, одномодовый, с КЗДС и сплайс-кассетой; встроенные нагреватель с вентилятором; АС 180...264В; корпус металл; дверь металл; IP54; -40...+40°C; 600х600х530 мм. | KENO | руб./шт | 500000
NEW | KN-SWR-L24S-CR(42U) | Центральный узел коммутации 19" напольный 42U; 28-ми портовый гигабитный 1U управляемый L3 коммутатор: 16xSFP 1000 Мбит/с, 8xCombo RJ-45/SFP 1000 Мбит/с, 4xSFP 10Гбит/с, грозозащита портов Ethernet 6кВ; ИБП 2U: 3000 ВА/2700Вт; оптический кросс 1U: 24 SC Simplex, одномодовый, с КЗДС и сплайс-кассетой; встроенный вентилятор; АС 180...264В; корпус металл; дверь стекло; IP20; +5...+40°C; 600х800х2055 мм. | KENO | руб./шт | 550000
NEW | KN-SWR-L24S-HCR(42U) | Центральный узел коммутации 19" напольный 42U; 28-ми портовый гигабитный 1U управляемый L3 коммутатор: 16xSFP 1000 Мбит/с, 8xCombo RJ-45/SFP 1000 Мбит/с, 4xSFP 10Гбит/с, грозозащита портов Ethernet 6кВ; ИБП 2U: 3000 ВА/2700Вт; оптический кросс 1U: 24 SC Simplex, одномодовый, с КЗДС и сплайс-кассетой; встроенный вентилятор; АС 180...264В; корпус металл; дверь металл; IP20; -40...+40°C; 600х830х2100 мм. | KENO | руб./шт | 790000
2 | Стойки телекоммуникационные 19”
| 60L-42-00-30BL | Стойка открытая 19" 42U, 1957х555х440, макс нагрузка 300кг, цвет черный. | Eurolan | руб./шт | 22187
| 60L-48-00-30BL | Стойка открытая 19" 48U, 2224х555х440, макс нагрузка 300кг, цвет черный. | Eurolan | руб./шт | 23979
| GR 6627.900 (7874s) | Открытая серверная стойка 27U 533x600x1262mm (ШхГхВ), двухрамная, цвет черный RAL 9004. Разобранная. | SYSMATRIX | руб./шт | 17845.15
| GR 6637.900 (7915s) | Открытая серверная стойка 37U 533x600x1706mm (ШхГхВ), двухрамная, цвет черный RAL 9004. Разобранная. | SYSMATRIX | руб./шт | 18870.32
| GR 6642.900 (7917s) | Открытая серверная стойка 42U 533x600x1928mm (ШхГхВ), двухрамная, цвет черный RAL 9004. Разобранная. | SYSMATRIX | руб./шт | 19711.01
| GR 6645.900 (7919s) | Открытая серверная стойка 45U 533x600x2062mm (ШхГхВ), двухрамная, цвет черный RAL 9004. Разобранная. | SYSMATRIX | руб./шт | 21931.07
| GR 6827.900 (7911s) | Открытая серверная стойка 27U 533x800x1262mm (ШхГхВ), двухрамная, цвет черный RAL 9004. Разобранная. | SYSMATRIX | руб./шт | 18657.41
| GR 6837.900 (7916s) | Открытая серверная стойка 37U 533x800x1706mm (ШхГхВ), двухрамная, цвет черный RAL 9004. Разобранная. | SYSMATRIX | руб./шт | 19595.2
| GR 6842.900 (7918s) | Открытая серверная стойка 42U 533x800x1928mm (ШхГхВ), двухрамная, цвет черный RAL 9004. Разобранная. | SYSMATRIX | руб./шт | 20296.7
| GR 6845.900 (7920s) | Открытая серверная стойка 45U 533x800x2062mm (ШхГхВ), двухрамная, цвет черный RAL 9004. Разобранная. | SYSMATRIX | руб./шт | 22694.11
| RA-32U (7143c) | Открытая стойка 19", 32U, 1642х515х600/960 мм, двухрамная. Поставляется в комплекте с роликовыми опорами. Цвет серый. | CABEUS | руб./шт | 22825.85
| RA-32U-1000-BK (10158c) | Открытая стойка 19", 32U, 1642х515х600/960 мм, двухрамная. Поставляется в комплекте с роликовыми опорами. Цвет чёрный. | CABEUS | руб./шт | 22825.85
| RA-37U (7144c) | Открытая стойка 19", 37U, 1866х515х600/960 мм, двухрамная. Поставляется в комплекте с роликовыми опорами. Цвет серый. | CABEUS | руб./шт | 24057.43
| RA-37U-1000-BK (10159c) | Открытая стойка 19", 37U, 1866х515х600/960 мм, двухрамная. Поставляется в комплекте с роликовыми опорами. Цвет чёрный. | CABEUS | руб./шт | 24057.43
| RA-42U (7145c) | Открытая стойка 19", 42U, 2088х515х600/960 мм, двухрамная. Поставляется в комплекте с роликовыми опорами. Цвет серый. | CABEUS | руб./шт | 25629.14
| RA-42U-1000-BK (10160c) | Открытая стойка 19", 42U, 2088х515х600/960 мм, двухрамная. Поставляется в комплекте с роликовыми опорами. Цвет чёрный. | CABEUS | руб./шт | 25629.14
| RA-45U (7146c) | Открытая стойка 19", 45U, 2221х515х600/960 мм, двухрамная. Поставляется в комплекте с роликовыми опорами. Цвет серый. | CABEUS | руб./шт | 28648.64
| RA-45U-1000-BK (10161c) | Открытая стойка 19", 45U, 2221х515х600/960 мм, двухрамная. Поставляется в комплекте с роликовыми опорами. Цвет чёрный. | CABEUS | руб./шт | 28648.64
| RA-47U-1000-BK (10162c) | Открытая стойка 19", 47U, 2310х515х600/960 мм, двухрамная. Поставляется в комплекте с роликовыми опорами. Цвет чёрный. | CABEUS | руб./шт | 29761.36
| TRK-245510-R-GY | Монтажная стойка двухрамная раздвижная 19", 24U, Ш550xВ1195xГ(600-1000) мм, шаг регулировки глубины 50 мм, в разобранном виде, цвет серый RAL 7035 | NIKOMAX ESSENTIAL | руб./шт | 13997
| TRK-335510-R-GY | Монтажная стойка двухрамная раздвижная 19", 33U, Ш550xВ1595xГ(600-1000) мм, шаг регулировки глубины 50 мм, в разобранном виде, цвет серый RAL 7035 | NIKOMAX ESSENTIAL | руб./шт | 15956
| TRK-425510-R-BK | Монтажная стойка двухрамная раздвижная 19", 42U, Ш550xВ1995xГ(600-1000) мм, шаг регулировки 50 мм, в разобранном виде, цвет черный RAL 9005 | NIKOMAX ESSENTIAL | руб./шт | 16706
| TRK-425510-R-GY | Монтажная стойка двухрамная раздвижная 19", 42U, Ш550xВ1995xГ(600-1000) мм, шаг регулировки 50 мм, в разобранном виде, цвет серый RAL 7035 | NIKOMAX ESSENTIAL | руб./шт | 16706
| TRK-475510-R-GY | Монтажная стойка двухрамная раздвижная 19", 47U, Ш550xВ2220xГ(600 -1000) мм, шаг регулировки глубины 50 мм, в разобранном виде, цвет серый RAL 7035 | NIKOMAX ESSENTIAL | руб./шт | 17058
| TRW-065035-GY | Настенная регулируемая монтажная рама 19", 6U, Ш505хВ277мм, глубина 233-350 мм, серая RAL 7035. | NIKOMAX ESSENTIAL | руб./шт | 4250
| КМД-ШРН-Э | Комплект монтажный двери КМД-ШРН-Э, комплектация: точечный замок -1 шт, петля – 2шт, демпфер – 2шт, втулка полиэтиленовая – 2шт. | ЦМО | руб./шт | 1088
| LF05-33U61-2GM | Стойка телекоммуникационная универсальная 19", 2-рамная, 33U, 1627x600х600-1000мм(регулируемая), цвет черный. | ITK | руб./шт | 24647.86
| LF05-42U61-2GM | Стойка телекоммуникационная универсальная 19", 2-рамная, 42U, 2027x600х600-1000мм(регулируемая), цвет черный. | ITK | руб./шт | 27798.01
| LF35-33U61-2GM | Стойка телекоммуникационная универсальная 19", 2-рамная, 33U, 1627x600х600-1000мм(регулируемая), цвет серый. | ITK | руб./шт | 24647.86
| LF35-42U61-2GM | Стойка телекоммуникационная универсальная 19", 2-рамная, 42U, 2027x600х600-1000мм(регулируемая), цвет серый. | ITK | руб./шт | 27798.01
| LF35-47U61-2GM | Стойка телекоммуникационная универсальная 19", 2-рамная, 47U, 2249x600х600-1000мм(регулируемая), нагрузка до 1000 кг,цвет серый. | ITK | руб./шт | 29180.37
| LF05-42U66-2RM | Стойка телекоммуникационная универсальная 19", 2-рамная, 42U, 2027x600х600-1000мм(регулируемая), на роликах с тормозом, нагрузка до 700 кг,цвет черный. | ITK | руб./шт | 28968.27
| LF35-42U66-2RM | Стойка телекоммуникационная универсальная 19", 2-рамная, 42U, 2027x600х600-1000мм(регулируемая), на роликах с тормозом, нагрузка до 700 кг,цвет серый. | ITK | руб./шт | 28968.27
| LF05-20U61-2GM | Стойка открытая 2-х рамная, 20U, 600х600-1000мм, черная. | ITK | руб./шт | 21358.87
| LF05-24U61-2GM | Стойка открытая 2-х рамная, 24U, 600х600-1000мм, черная. | ITK | руб./шт | 24403.59
| LF05-37U61-2GM | Стойка открытая 2-х рамная, 37U, 600х600-1000мм, черная. | ITK | руб./шт | 26914.72
| LF05-47U61-2GM | Стойка открытая 2-х рамная, 47U, 600х600-1000мм, черная. | ITK | руб./шт | 29736.18
| LF05-52U61-2GM | Стойка открытая 2-х рамная, 52U, 600х600-1000мм, черная. | ITK | руб./шт | 31988.92
| LF35-20U61-2GM | Стойка открытая 2-х рамная, 20U, 600х600-1000мм, серая. | ITK | руб./шт | 21358.87
| LF35-24U61-2GM | Стойка открытая 2-х рамная, 24U, 600х600-1000мм, серая. | ITK | руб./шт | 24403.59
| LF35-37U61-2GM | Стойка открытая 2-х рамная, 37U, 600х600-1000мм, серая. | ITK | руб./шт | 26914.72
| LF35-52U61-2GM | Стойка открытая 2-х рамная, 52U, 600х600-1000мм, серая. | ITK | руб./шт | 31988.92
| LF05-20U66-1RM | Стойка открытая 1 рамная на роликах, 20U, 600х600мм, черная. | ITK | руб./шт | 10459.75
| LF05-20U66-2RM | Стойка открытая 2-х рамная на роликах,20U, 600х600мм, черная. | ITK | руб./шт | 19669.44
| LF05-24U66-1RM | Стойка открытая 1 рамная на роликах, 24U, 600х600мм, черная. | ITK | руб./шт | 11488.96
| LF05-24U66-2RM | Стойка открытая 2-х рамная, 24U, 600х600мм, черная. | ITK | руб./шт | 20587.43
| LF05-33U66-1RM | Стойка открытая 1 рамная на роликах, 33U, 600х600мм, черная. | ITK | руб./шт | 14473.39
| LF05-33U66-2RM | Стойка открытая 2-х рамная, 33U, 600х600мм, черная. | ITK | руб./шт | 23847.22
| LF05-37U66-1RM | Стойка открытая 1 рамная на роликах, 37U, 600х600мм, черная. | ITK | руб./шт | 15803.92
| LF05-37U66-2RM | Стойка открытая 2-х рамная, 37U, 600х600мм, черная. | ITK | руб./шт | 27626.78
| LF05-42U66-1RM | Стойка открытая 1 рамная на роликах, 42U, 600х600мм, черная. | ITK | руб./шт | 17182.21
| LF05-47U66-1RM | Стойка открытая 1 рамная на роликах, 47U, 600х600мм, черная. | ITK | руб./шт | 18127.15
| LF05-47U66-2RM | Стойка открытая 2-х рамная, 47U, 600х600мм, черная. | ITK | руб./шт | 35560.41
| LF35-20U66-1RM | Стойка открытая 1 рамная на роликах, 20U, 600х600мм, серая. | ITK | руб./шт | 10982.74
| LF35-20U66-2RM | Стойка открытая 2-х рамная, 20U, 600х600мм, серая. | ITK | руб./шт | 19669.44
| LF35-24U66-1RM | Стойка открытая 1 рамная на роликах, 24U, 600х600мм, серая. | ITK | руб./шт | 11488.96
| LF35-24U66-2RM | Стойка открытая 2-х рамная, 24U, 600х600мм, серая. | ITK | руб./шт | 20587.43
| LF35-33U66-1RM | Стойка открытая 1 рамная на роликах, 33U, 600х600мм, серая. | ITK | руб./шт | 14473.39
| LF35-33U66-2RM | Стойка открытая 2-х рамная, 33U, 600х600мм, серая. | ITK | руб./шт | 23847.22
| LF35-37U66-1RM | Стойка открытая 1 рамная на роликах, 37U, 600х600мм, серая. | ITK | руб./шт | 15803.92
| LF35-37U66-2RM | Стойка открытая 2-х рамная, 37U, 600х600мм, серая. | ITK | руб./шт | 27626.78
| LF35-42U66-1RM | Стойка открытая 1 рамная на роликах, 42U, 600х600мм, серая. | ITK | руб./шт | 17182.21
| LF35-47U66-1RM | Стойка открытая 1 рамная на роликах, 47U, 600х600мм, серая. | ITK | руб./шт | 18127.15
| LF35-47U66-2RM | Стойка открытая 2-х рамная, 47U, 600х600мм, серая. | ITK | руб./шт | 35560.41
| СТ-24U-1М-К-Ч (130503-00243) | Стойка 19", открытая однорамная, 24U, полезная глубина 600 мм, статическая нагрузка 150 кг, черная, 1202х620х600 мм. | ССД (Связьстройдеталь) | руб./шт | 10614.85
| СТ-33U-1М-К (130503-00187) | Стойка 19", открытая однорамная, 33U, полезная глубина 600 мм, статическая нагрузка 180 кг, серая, 1602х620х600 мм. | ССД (Связьстройдеталь) | руб./шт | 13196.88
| СТ-33U-1М-К-Ч (130503-00244) | Стойка 19", открытая однорамная, 33U, полезная глубина 600 мм, статическая нагрузка 180 кг, черная, 1602х620х600 мм. | ССД (Связьстройдеталь) | руб./шт | 12274.62
| СТ-38U-1М-К (130503-00188) | Стойка 19", открытая однорамная, 38U, полезная глубина 600 мм, статическая нагрузка 190 кг, серая, 1825х620х600 мм. | ССД (Связьстройдеталь) | руб./шт | 13106.73
| СТ-38U-1М-К-Ч (130503-00245) | Стойка 19", открытая однорамная, 38U, полезная глубина 600 мм, статическая нагрузка 190 кг, черная, 1825х620х600 мм. | ССД (Связьстройдеталь) | руб./шт | 12055.88
| СТ-42U-1М-К (130503-00189) | Стойка 19", открытая однорамная, 42U, полезная глубина 600 мм, статическая нагрузка 200 кг, серая, 2002х620х600 мм. | ССД (Связьстройдеталь) | руб./шт | 14769.45
| СТ-42U-1М-К-Ч (130503-00246) | Стойка 19", открытая однорамная, 42U, полезная глубина 600 мм, статическая нагрузка 200 кг, черная, 2002х620х600 мм. | ССД (Связьстройдеталь) | руб./шт | 14342.32
| СТ-47U-1М-К (130503-00190) | Стойка 19", открытая однорамная, 47U, полезная глубина 600 мм, статическая нагрузка 210 кг, серая, 2225х620х600 мм. | ССД (Связьстройдеталь) | руб./шт | 14893.6
| СТ-47U-1М-К-Ч (130503-00247) | Стойка 19", открытая однорамная, 47U, полезная глубина 600 мм, статическая нагрузка 210 кг, черная, 2225х620х600 мм. | ССД (Связьстройдеталь) | руб./шт | 14541.85
| СТ-49U-1М-К-Ч (130503-00248) | Стойка 19", открытая однорамная, 49U, полезная глубина 600 мм, статическая нагрузка 220 кг, черная, 2312х620х600 мм. | ССД (Связьстройдеталь) | руб./шт | 14974.89
| СТ-24U-600-2М-Э (130503-00378) | Стойка 19", открытая двухрамная, 24U, полезная глубина 600 мм, статическая нагрузка 250 кг, разборная, серая, 1194х557х633 мм. | ССД (Связьстройдеталь) | руб./шт | 15187.72
| СТ-24U-600-2М-Э-Ч (130503-00384) | Стойка 19", открытая двухрамная, 24U, полезная глубина 600 мм, статическая нагрузка 250 кг, разборная, черная, 1194х557х633 мм. | ССД (Связьстройдеталь) | руб./шт | 14519.68
| СТ-24U-800-2М-Э (130503-00396) | Стойка 19", открытая двухрамная, 24U, полезная глубина 600 мм, статическая нагрузка 250 кг, разборная, серая, 1194х557х833 мм. | ССД (Связьстройдеталь) | руб./шт | 15396.12
| СТ-24U-800-2М-Э-Ч (130503-00402) | Стойка 19", открытая двухрамная, 24U, полезная глубина 600 мм, статическая нагрузка 250 кг, разборная, черная, 1194х557х833 мм. | ССД (Связьстройдеталь) | руб./шт | 14652.69
| СТ-33U-600-2М-Э (130503-00379) | Стойка 19", открытая двухрамная, 33U, полезная глубина 600 мм, статическая нагрузка 250 кг, разборная, серая, 1594х557х633 мм. | ССД (Связьстройдеталь) | руб./шт | 15325.17
| СТ-33U-600-2М-Э-Ч (130503-00385) | Стойка 19", открытая двухрамная, 33U, полезная глубина 600 мм, статическая нагрузка 250 кг, разборная, черная, 1594х557х633 мм. | ССД (Связьстройдеталь) | руб./шт | 15620.77
| СТ-33U-800-2М-Э (130503-00397) | Стойка 19", открытая двухрамная, 33U, полезная глубина 600 мм, статическая нагрузка 250 кг, разборная, серая, 1594х557х833 мм. | ССД (Связьстройдеталь) | руб./шт | 15533.57
| СТ-33U-800-2М-Э-Ч (130503-00403) | Стойка 19", открытая двухрамная, 33U, полезная глубина 600 мм, статическая нагрузка 250 кг, разборная, черная, 1594х557х833 мм. | ССД (Связьстройдеталь) | руб./шт | 15755.27
| СТ-38U-600-2М-Э (130503-00380) | Стойка 19", открытая двухрамная, 38U, полезная глубина 600 мм, статическая нагрузка 250 кг, разборная, серая, 1728х557х633 мм. | ССД (Связьстройдеталь) | руб./шт | 15802.56
| СТ-38U-600-2М-Э-Ч (130503-00386) | Стойка 19", открытая двухрамная, 38U, полезная глубина 600 мм, статическая нагрузка 250 кг, разборная, черная, 1728х557х633 мм. | ССД (Связьстройдеталь) | руб./шт | 16107.03
| СТ-38U-800-2М-Э (130503-00398) | Стойка 19", открытая двухрамная, 38U, полезная глубина 600 мм, статическая нагрузка 250 кг, разборная, серая, 1728х557х833 мм. | ССД (Связьстройдеталь) | руб./шт | 16012.44
| СТ-38U-800-2М-Э-Ч (130503-00404) | Стойка 19", открытая двухрамная, 38U, полезная глубина 600 мм, статическая нагрузка 250 кг, разборная, черная, 1728х557х833 мм. | ССД (Связьстройдеталь) | руб./шт | 16241.52
| СТ-42U-600-2М-Э (130503-00381) | Стойка 19", открытая двухрамная, 42U, полезная глубина 600 мм, статическая нагрузка 250 кг, разборная, серая, 1994х557х633 мм. | ССД (Связьстройдеталь) | руб./шт | 16911.05
| СТ-42U-600-2М-Э-Ч (130503-00387) | Стойка 19", открытая двухрамная, 42U, полезная глубина 600 мм, статическая нагрузка 250 кг, разборная, черная, 1994х557х633 мм. | ССД (Связьстройдеталь) | руб./шт | 17230.29
| СТ-42U-800-2М-Э (130503-00399) | Стойка 19", открытая двухрамная, 42U, полезная глубина 600 мм, статическая нагрузка 250 кг, разборная, серая, 1994х557х833 мм. | ССД (Связьстройдеталь) | руб./шт | 17119.44
| СТ-42U-800-2М-Э-Ч (130503-00405) | Стойка 19", открытая двухрамная, 42U, полезная глубина 600 мм, статическая нагрузка 250 кг, разборная, черная, 1994х557х833 мм. | ССД (Связьстройдеталь) | руб./шт | 17364.79
| СТ-47U-600-2М-Э (130503-00382) | Стойка 19", открытая двухрамная, 47U, полезная глубина 600 мм, статическая нагрузка 250 кг, разборная, серая, 2216х557х633 мм. | ССД (Связьстройдеталь) | руб./шт | 17732.8
| СТ-47U-600-2М-Э-Ч (130503-00388) | Стойка 19", открытая двухрамная, 47U, полезная глубина 600 мм, статическая нагрузка 250 кг, разборная, черная, 2216х557х633 мм. | ССД (Связьстройдеталь) | руб./шт | 18066.83
| СТ-47U-800-2М-Э (130503-00400) | Стойка 19", открытая двухрамная, 47U, полезная глубина 600 мм, статическая нагрузка 250 кг, разборная, серая, 2216х557х833 мм. | ССД (Связьстройдеталь) | руб./шт | 17941.2
| СТ-47U-800-2М-Э-Ч (130503-00406) | Стойка 19", открытая двухрамная, 47U, полезная глубина 600 мм, статическая нагрузка 250 кг, разборная, черная, 2216х557х833 мм. | ССД (Связьстройдеталь) | руб./шт | 18199.85
| СТ-49U-600-2М-Э (130503-00383) | Стойка 19", открытая двухрамная, 49U, полезная глубина 600 мм, статическая нагрузка 250 кг, разборная, серая, 2305х557х633 мм. | ССД (Связьстройдеталь) | руб./шт | 18049.09
| СТ-49U-800-2М-Э (130503-00401) | Стойка 19", открытая двухрамная, 49U, полезная глубина 600 мм, статическая нагрузка 250 кг, разборная, серая, 2305х557х833 мм. | ССД (Связьстройдеталь) | руб./шт | 18257.49
| СТ-49U-800-2М-Э-Ч (130503-00407) | Стойка 19", открытая двухрамная, 49U, полезная глубина 600 мм, статическая нагрузка 250 кг, разборная, черная, 2305х557х833 мм. | ССД (Связьстройдеталь) | руб./шт | 18520.57
| СТ-24U-2М-К (130503-00180) | Стойка 19", открытая двухрамная, 24U, полезная глубина 450-750 мм, статическая нагрузка 250 кг, разборная, серая, 1225х620х800 мм. | ССД (Связьстройдеталь) | руб./шт | 17440.16
| СТ-24U-2М-К-Ч (130503-00249) | Стойка 19", открытая двухрамная, 24U, полезная глубина 450-750 мм, статическая нагрузка 250 кг, разборная, черная, 1225х620х800 мм. | ССД (Связьстройдеталь) | руб./шт | 16789.85
| СТ-33U-2М-К (130503-00181) | Стойка 19", открытая двухрамная, 33U, полезная глубина 450-750 мм, статическая нагрузка 350 кг, разборная, серая, 1634х620х800 мм. | ССД (Связьстройдеталь) | руб./шт | 21984.95
| СТ-33U-2М-К-Ч (130503-00250) | Стойка 19", открытая двухрамная, 33U, полезная глубина 450-750 мм, статическая нагрузка 350 кг, разборная, черная, 1634х620х800 мм. | ССД (Связьстройдеталь) | руб./шт | 20106.44
| СТ-38U-2М-К (130503-00182) | Стойка 19", открытая двухрамная, 38U, полезная глубина 450-750 мм, статическая нагрузка 330 кг, разборная, серая, 1840х620х800 мм. | ССД (Связьстройдеталь) | руб./шт | 21803.16
| СТ-38U-2М-К-Ч (130503-00251) | Стойка 19", открытая двухрамная, 38U, полезная глубина 450-750 мм, статическая нагрузка 330 кг, разборная, черная, 1840х620х800 мм. | ССД (Связьстройдеталь) | руб./шт | 19671.91
| СТ-42U-2М-К (130503-00183) | Стойка 19", открытая двухрамная, 42U, полезная глубина 450-750 мм, статическая нагрузка 350 кг, разборная, серая, 2027х620х800 мм. | ССД (Связьстройдеталь) | руб./шт | 25131.57
| СТ-42U-2М-К-Ч (130503-00252) | Стойка 19", открытая двухрамная, 42U, полезная глубина 450-750 мм, статическая нагрузка 350 кг, разборная, черная, 2027х620х800 мм. | ССД (Связьстройдеталь) | руб./шт | 24244.78
| СТ-47U-2М-К (130503-00184) | Стойка 19", открытая двухрамная, 47U, полезная глубина 450-750 мм, статическая нагрузка 380 кг, разборная, серая, 2256х620х800 мм. | ССД (Связьстройдеталь) | руб./шт | 25376.92
| СТ-47U-2М-К-Ч (130503-00253) | Стойка 19", открытая двухрамная, 47U, полезная глубина 450-750 мм, статическая нагрузка 380 кг, разборная, черная, 2256х620х800 мм. | ССД (Связьстройдеталь) | руб./шт | 24645.32
| СТ-49U-2М-К (130503-00185) | Стойка 19", открытая двухрамная, 49U, полезная глубина 450-750 мм, статическая нагрузка 400 кг, разборная, серая, 2345х620х800 мм. | ССД (Связьстройдеталь) | руб./шт | 26652.41
| СТ-49U-2М-К-Ч (130503-00254) | Стойка 19", открытая двухрамная, 49U, полезная глубина 450-750 мм, статическая нагрузка 400 кг, разборная, черная, 2345х620х800 мм. | ССД (Связьстройдеталь) | руб./шт | 25509.93
| R-06-02 | Стойка 19", открытая двухрамная, 6U, полезная глубина 600 мм, статическая нагрузка 250 кг, разборная, серая, 420х550х740 мм.Совместима с ИБП (серии SR и STR). | Штиль | руб./шт | 15142
| R-12-02 | Стойка 19", открытая двухрамная, 12U, полезная глубина 600 мм, статическая нагрузка 250 кг, разборная, серая, 690х550х740 мм.Совместима с ИБП (серии SR и STR). | Штиль | руб./шт | 18517
| R-18-02 | Стойка 19", открытая двухрамная, 18U, полезная глубина 600 мм, статическая нагрузка 250 кг, разборная, серая, 955х550х740 мм.Совместима с ИБП (серии SR и STR). | Штиль | руб./шт | 23157
| R-24-02 | Стойка 19", открытая двухрамная, 24U, полезная глубина 600 мм, статическая нагрузка 250 кг, разборная, серая, 1220х550х740 мм.Совместима с ИБП (серии SR и STR). | Штиль | руб./шт | 27228
| R-30-02 | Стойка 19", открытая двухрамная, 30U, полезная глубина 600 мм, статическая нагрузка 250 кг, разборная, серая, 1220х550х740 мм.Совместима с ИБП (серии SR и STR). | Штиль | руб./шт | 30463
| R-36-02 | Стойка 19", открытая двухрамная, 36U, полезная глубина 600 мм, статическая нагрузка 250 кг, разборная, серая, 1755х550х740 мм.Совместима с ИБП (серии SR и STR). | Штиль | руб./шт | 33436
| R-42-02 | Стойка 19", открытая двухрамная, 42U, полезная глубина 600 мм, статическая нагрузка 250 кг, разборная, серая, 2025х550х740 мм.Совместима с ИБП (серии SR и STR). | Штиль | руб./шт | 35908
| R-48-02 | Стойка 19", открытая двухрамная, 48U, полезная глубина 600 мм, статическая нагрузка 250 кг, разборная, серая, 2290х550х740 мм.Совместима с ИБП (серии SR и STR). | Штиль | руб./шт | 38499
| R-06-03 | Стойка 19", открытая двухрамная, 6U, полезная глубина 800 мм, статическая нагрузка 250 кг, разборная, серая, 420х550х940 мм.Совместима с ИБП (серии SR и STR). | Штиль | руб./шт | 18116
| R-12-03 | Стойка 19", открытая двухрамная, 12U, полезная глубина 800 мм, статическая нагрузка 250 кг, разборная, серая, 690х550х940 мм.Совместима с ИБП (серии SR и STR). | Штиль | руб./шт | 21505
| R-18-03 | Стойка 19", открытая двухрамная, 18U, полезная глубина 800 мм, статическая нагрузка 250 кг, разборная, серая, 955х550х940 мм.Совместима с ИБП (серии SR и STR). | Штиль | руб./шт | 25929
| R-24-03 | Стойка 19", открытая двухрамная, 24U, полезная глубина 800 мм, статическая нагрузка 250 кг, разборная, серая, 1220х550х940 мм.Совместима с ИБП (серии SR и STR). | Штиль | руб./шт | 30022
| R-30-03 | Стойка 19", открытая двухрамная, 30U, полезная глубина 800 мм, статическая нагрузка 250 кг, разборная, серая, 1220х550х940 мм.Совместима с ИБП (серии SR и STR). | Штиль | руб./шт | 33436
| R-36-03 | Стойка 19", открытая двухрамная, 36U, полезная глубина 800 мм, статическая нагрузка 250 кг, разборная, серая, 1755х550х940 мм.Совместима с ИБП (серии SR и STR). | Штиль | руб./шт | 36186
| R-42-03 | Стойка 19", открытая двухрамная, 42U, полезная глубина 800 мм, статическая нагрузка 250 кг, разборная, серая, 2025х550х940 мм.Совместима с ИБП (серии SR и STR). | Штиль | руб./шт | 38785
| R-48-03 | Стойка 19", открытая двухрамная, 48U, полезная глубина 800 мм, статическая нагрузка 250 кг, разборная, серая, 2290х550х940 мм.Совместима с ИБП (серии SR и STR). | Штиль | руб./шт | 41315
| R-06-04 | Стойка 19", открытая двухрамная, 6U, полезная глубина 1000 мм, статическая нагрузка 250 кг, разборная, серая, 420х550х1150 мм.Совместима с ИБП (серии SR/STR/SMR). | Штиль | руб./шт | 19587
| R-12-04 | Стойка 19", открытая двухрамная, 12U, полезная глубина 1000 мм, статическая нагрузка 250 кг, разборная, серая, 690х550х1150 мм.Совместима с ИБП (серии SR/STR/SMR). | Штиль | руб./шт | 23370
| R-18-04 | Стойка 19", открытая двухрамная, 18U, полезная глубина 1000 мм, статическая нагрузка 250 кг, разборная, серая, 955х550х1150 мм.Совместима с ИБП (серии SR/STR/SMR). | Штиль | руб./шт | 28163
| R-24-04 | Стойка 19", открытая двухрамная, 24U, полезная глубина 1000 мм, статическая нагрузка 250 кг, разборная, серая, 1220х550х1150 мм.Совместима с ИБП (серии SR/STR/SMR). | Штиль | руб./шт | 32518
| R-30-04 | Стойка 19", открытая двухрамная, 30U, полезная глубина 1000 мм, статическая нагрузка 250 кг, разборная, серая, 1220х550х1150 мм.Совместима с ИБП (серии SR/STR/SMR). | Штиль | руб./шт | 36048
| R-36-04 | Стойка 19", открытая двухрамная, 36U, полезная глубина 1000 мм, статическая нагрузка 250 кг, разборная, серая, 1755х550х1150 мм.Совместима с ИБП (серии SR/STR/SMR). | Штиль | руб./шт | 39151
| R-42-04 | Стойка 19", открытая двухрамная, 42U, полезная глубина 1000 мм, статическая нагрузка 250 кг, разборная, серая, 2025х550х1150 мм.Совместима с ИБП (серии SR/STR/SMR). | Штиль | руб./шт | 41914
| R-48-04 | Стойка 19", открытая двухрамная, 48U, полезная глубина 1000 мм, статическая нагрузка 250 кг, разборная, серая, 2290х550х1150 мм.Совместима с ИБП (серии SR/STR/SMR). | Штиль | руб./шт | 44666
| СТК-42.2 | Стойка 19" телекоммуникационная универсальная двухрамная; 42U; полезная глубина 750 мм; распределенная нагрузка 350 кг; цвет серый; 2003х620х800мм | ЦМО | руб./шт | 21683.5
| СТК-33.2 | Стойка 19" телекоммуникационная универсальная двухрамная; 33U; полезная глубина 750 мм; распределенная нагрузка 300 кг; цвет серый; 1620х620х800мм | ЦМО | руб./шт | 19048.5
| СТК-24.2 | Стойка 19" телекоммуникационная универсальная двухрамная; 24U; полезная глубина 750 мм; распределенная нагрузка 250 кг; цвет серый; 1220х620х800мм | ЦМО | руб./шт | 16694
| СТК-47.2 | Стойка 19" телекоммуникационная универсальная двухрамная; 42U; полезная глубина 750 мм; распределенная нагрузка 380 кг; цвет серый; 2250х620х800мм | ЦМО | руб./шт | 27217
| СТК-49.2 | Стойка 19" телекоммуникационная универсальная двухрамная; 49U; полезная глубина 750 мм; распределенная нагрузка 400 кг; цвет серый; 2340х620х800мм | ЦМО | руб./шт | 28126.5
| СТК-42.2-9005 | Стойка 19" телекоммуникационная универсальная двухрамная; 42U; полезная глубина 750 мм; распределенная нагрузка 350 кг; цвет черный; 2003х620х800мм | ЦМО | руб./шт | 21683.5
| СТК-С-33.2.750 | Стойка 19" телекоммуникационная серверная; 33U; распределенная нагрузка 320 кг; полезная глубина 750 мм; цвет серый; 1580х560х1035мм | ЦМО | руб./шт | 16694
| СТК-С-42.2.1000 | Стойка 19" телекоммуникационная серверная; 42U; распределенная нагрузка 450 кг; полезная глубина 1000 мм; цвет серый; 2000х560х1280мм | ЦМО | руб./шт | 20136.5
| СТК-С-42.2.750 | Стойка 19" телекоммуникационная серверная; 42U; распределенная нагрузка 400 кг; полезная глубина 750 мм; цвет серый; 1980х560х1035мм | ЦМО | руб./шт | 18785
| СТК-33 | Стойка 19" телекоммуникационная универсальная однорамная; 33U; распределенная нагрузка 130 кг; полезная глубина 475 мм; цвет серый; 1603х620х600мм | ЦМО | руб./шт | 10523
| СТК-42 | Стойка 19" телекоммуникационная универсальная однорамная; 42U; распределенная нагрузка 200 кг; полезная глубина 475 мм; цвет серый; 2003х620х600мм | ЦМО | руб./шт | 11883
| СТК-С-42.2.750-9005 | Стойка 19" телекоммуникационная серверная; 42U; распределенная нагрузка 400 кг; полезная глубина 750 мм; цвет черный; 1980х560х1035мм | ЦМО | руб./шт | 18785
| СТК-С-33.2.750-9005 | Стойка 19" телекоммуникационная серверная; 33U; распределенная нагрузка 320 кг; полезная глубина 750 мм; цвет черный; 1580х560х1035мм | ЦМО | руб./шт | 16694
| СТК-С-33.2.1000 | Стойка 19" телекоммуникационная серверная; 33U; распределенная нагрузка 380 кг; полезная глубина 1000 мм; цвет серый; 1580х560х1280мм | ЦМО | руб./шт | 17960.5
| СТК-С-33.2.1000-9005 | Стойка 19" телекоммуникационная серверная; 33U; распределенная нагрузка 380 кг; полезная глубина 1000 мм; цвет черный; 1580х560х1280мм | ЦМО | руб./шт | 17960.5
| СТК-С-42.2.1000-9005 | Стойка 19" телекоммуникационная серверная; 42U; распределенная нагрузка 450 кг; полезная глубина 1000 мм; цвет черный; 2000х560х1280мм | ЦМО | руб./шт | 20136.5
| СТК-С-45.2.1000 | Стойка 19" телекоммуникационная серверная; 45U; распределенная нагрузка 480 кг; полезная глубина 1000 мм; цвет серый; 2115х560х1280мм | ЦМО | руб./шт | 20867.5
| СТК-С-45.2.1000-9005 | Стойка 19" телекоммуникационная серверная; 45U; распределенная нагрузка 480 кг; полезная глубина 1000 мм; цвет черный; 2115х560х1280мм | ЦМО | руб./шт | 20867.5
| СТК-24 | Стойка 19" телекоммуникационная универсальная однорамная; 24U; распределенная нагрузка 130 кг; цвет серый; 1220х620х600мм | ЦМО | руб./шт | 9350
| СТК-33-9005 | Стойка 19" телекоммуникационная универсальная однорамная; 33U; распределенная нагрузка 130 кг; полезная глубина 475 мм; цвет черный; 1603х620х600мм | ЦМО | руб./шт | 10523
| СТК-42-9005 | Стойка 19" телекоммуникационная универсальная однорамная; 42U; распределенная нагрузка 200 кг; полезная глубина 475 мм; цвет черный; 2003х620х600мм | ЦМО | руб./шт | 11883
| СТК-49 | Стойка 19" телекоммуникационная универсальная однорамная; 49U; распределенная нагрузка 220 кг; полезная глубина 475 мм; цвет серый; 2314х620х600мм | ЦМО | руб./шт | 15155.5
| СТК-24.2-9005 | Стойка 19" телекоммуникационная универсальная двухрамная; 24U; полезная глубина 750 мм; распределенная нагрузка 250 кг; цвет черный; 1220х620х800мм | ЦМО | руб./шт | 16694
| СТК-33.2-9005 | Стойка 19" телекоммуникационная универсальная двухрамная; 33U; полезная глубина 750 мм; распределенная нагрузка 300 кг; цвет черный; 1620х620х800мм | ЦМО | руб./шт | 19048.5
| СТК-47.2-9005 | Стойка 19" телекоммуникационная универсальная двухрамная; 47U; полезная глубина 750 мм; распределенная нагрузка 380 кг; цвет черный; 2250х620х800мм | ЦМО | руб./шт | 27217
| СТК-49.2-9005 | Стойка 19" телекоммуникационная универсальная двухрамная; 49U; полезная глубина 750 мм; распределенная нагрузка 400 кг; цвет черный; 2340х620х800мм | ЦМО | руб./шт | 28126.5
| NetCell DF 19" двухрамная, высота 13U, глубина полки 400 мм | Стойка 19", открытая двухрамная; 13U; глубина полки 400 мм; распределенная нагрузка 800 кг; разборная, серая; 545х688х540 мм. | Штиль | руб./компл | 15630
| NetCell DF 19" двухрамная, высота 13U, глубина полки 600 мм | Стойка 19", открытая двухрамная; 13U; глубина полки 600 мм; распределенная нагрузка 800 кг; разборная, серая; 545х688х740 мм. | Штиль | руб./компл | 16779
| NetCell DF 19" двухрамная, высота 13U, глубина полки 800 мм | Стойка 19", открытая двухрамная; 13U; глубина полки 800 мм; распределенная нагрузка 800 кг; разборная, серая; 545х688х940 мм. | Штиль | руб./компл | 18931
| NetCell DF 19" двухрамная, высота 24U, глубина полки 400 мм | Стойка 19", открытая двухрамная; 24U; глубина полки 400 мм; распределенная нагрузка 800 кг; разборная, серая; 545х1177х540 мм. | Штиль | руб./компл | 19698
| NetCell DF 19" двухрамная, высота 24U, глубина полки 600 мм | Стойка 19", открытая двухрамная; 24U; глубина полки 600 мм; распределенная нагрузка 800 кг; разборная, серая; 545х1177х740 мм. | Штиль | руб./компл | 20847
| NetCell DF 19" двухрамная, высота 24U, глубина полки 800 мм | Стойка 19", открытая двухрамная; 24U; глубина полки 800 мм; распределенная нагрузка 800 кг; разборная, серая; 545х1177х940 мм. | Штиль | руб./компл | 22999
| NetCell DF 19" двухрамная, высота 27U, глубина полки 400 мм | Стойка 19", открытая двухрамная; 27U; глубина полки 400 мм; распределенная нагрузка 800 кг; разборная, серая; 545х1311х540 мм. | Штиль | руб./компл | 20850
| NetCell DF 19" двухрамная, высота 27U, глубина полки 600 мм | Стойка 19", открытая двухрамная; 27U; глубина полки 600 мм; распределенная нагрузка 800 кг; разборная, серая; 545х1311х740 мм. | Штиль | руб./компл | 21999
| NetCell DF 19" двухрамная, высота 27U, глубина полки 800 мм | Стойка 19", открытая двухрамная; 27U; глубина полки 800 мм; распределенная нагрузка 800 кг; разборная, серая; 545х1311х940 мм. | Штиль | руб./компл | 24151
| NetCell DF 19" двухрамная, высота 33U, глубина полки 400 мм | Стойка 19", открытая двухрамная; 33U; глубина полки 400 мм; распределенная нагрузка 800 кг; разборная, серая; 545х1576х540 мм. | Штиль | руб./компл | 21976
| NetCell DF 19" двухрамная, высота 33U, глубина полки 600 мм | Стойка 19", открытая двухрамная; 33U; глубина полки 600 мм; распределенная нагрузка 800 кг; разборная, серая; 545х1576х740 мм. | Штиль | руб./компл | 23125
| NetCell DF 19" двухрамная, высота 33U, глубина полки 800 мм | Стойка 19", открытая двухрамная; 33U; глубина полки 800 мм; распределенная нагрузка 800 кг; разборная, серая; 545х1576х940 мм. | Штиль | руб./компл | 25277
| NetCell DF 19" двухрамная, высота 36U, глубина полки 400 мм | Стойка 19", открытая двухрамная; 36U; глубина полки 400 мм; распределенная нагрузка 800 кг; разборная, серая; 545х1710х540 мм. | Штиль | руб./компл | 22974
| NetCell DF 19" двухрамная, высота 36U, глубина полки 600 мм | Стойка 19", открытая двухрамная; 36U; глубина полки 600 мм; распределенная нагрузка 800 кг; разборная, серая; 545х1710х740 мм. | Штиль | руб./компл | 24123
| NetCell DF 19" двухрамная, высота 36U, глубина полки 800 мм | Стойка 19", открытая двухрамная; 36U; глубина полки 800 мм; распределенная нагрузка 800 кг; разборная, серая; 545х1710х940 мм. | Штиль | руб./компл | 26275
| NetCell DF 19" двухрамная, высота 42U, глубина полки 400 мм | Стойка 19", открытая двухрамная; 42U; глубина полки 400 мм; распределенная нагрузка 800 кг; разборная, серая; 545х1977х540 мм. | Штиль | руб./компл | 25618
| NetCell DF 19" двухрамная, высота 42U, глубина полки 600 мм | Стойка 19", открытая двухрамная; 42U; глубина полки 600 мм; распределенная нагрузка 800 кг; разборная, серая; 545х1977х740 мм. | Штиль | руб./компл | 26767
| NetCell DF 19" двухрамная, высота 42U, глубина полки 800 мм | Стойка 19", открытая двухрамная; 42U; глубина полки 800 мм; распределенная нагрузка 800 кг; разборная, серая; 545х1977х940 мм. | Штиль | руб./компл | 28919
| NetCell DF 19" двухрамная, высота 45U, глубина полки 400 мм | Стойка 19", открытая двухрамная; 45U; глубина полки 400 мм; распределенная нагрузка 800 кг; разборная, серая; 545х2110х540 мм. | Штиль | руб./компл | 26812
| NetCell DF 19" двухрамная, высота 45U, глубина полки 600 мм | Стойка 19", открытая двухрамная; 45U; глубина полки 600 мм; распределенная нагрузка 800 кг; разборная, серая; 545х2110х740 мм. | Штиль | руб./компл | 27961
| NetCell DF 19" двухрамная, высота 45U, глубина полки 800 мм | Стойка 19", открытая двухрамная; 45U; глубина полки 800 мм; распределенная нагрузка 800 кг; разборная, серая; 545х2110х940 мм. | Штиль | руб./компл | 30113
| NetCell SF 19" однорамная, высота 13U | Стойка 19", открытая однорамная; 13U; распределенная нагрузка 150 кг; разборная, серая; 521х688х540 мм. | Штиль | руб./компл | 9543
| NetCell SF 19" однорамная, высота 24U | Стойка 19", открытая однорамная; 24U; распределенная нагрузка 150 кг; разборная, серая; 521х1177х740 мм. | Штиль | руб./компл | 11577
| NetCell SF 19" однорамная, высота 27U | Стойка 19", открытая однорамная; 27U; распределенная нагрузка 150 кг; разборная, серая; 521х1311х740 мм. | Штиль | руб./компл | 12153
| NetCell SF 19" однорамная, высота 33U | Стойка 19", открытая однорамная; 33U; распределенная нагрузка 150 кг; разборная, серая; 521х1576х740 мм. | Штиль | руб./компл | 12716
| NetCell SF 19" однорамная, высота 36U | Стойка 19", открытая однорамная; 36U; распределенная нагрузка 150 кг; разборная, серая; 521х1710х740 мм. | Штиль | руб./компл | 13215
| NetCell SF 19" однорамная, высота 42U | Стойка 19", открытая однорамная; 42U; распределенная нагрузка 150 кг; разборная, серая; 521х1977х740 мм. | Штиль | руб./компл | 14537
| NetCell SF 19" однорамная, высота 45U | Стойка 19", открытая однорамная; 45U; распределенная нагрузка 150 кг; разборная, серая; 521х2110х740 мм. | Штиль | руб./компл | 15134
| NTSS-2POR37U/600-1000 37U 550ммх1000мм 600кг серый | Стойка телекоммуникационная двухрамная 19"; 37U; распределенная нагрузка 700 кг; цвет серый; сборная; 730х538х1792 мм. | NTSS | руб./шт | 13268.09
| NTSS-2POR42U/600-1000 42U 550ммх1000мм 600кг серый | Стойка телекоммуникационная двухрамная 19"; 42U; распределенная нагрузка 700 кг; цвет серый; сборная; 730х538х2044 мм. | NTSS | руб./шт | 21894.59
3 | Аксессуары для телекоммуникационных шкафов и стоек 19”
| 25B-1U-12BL | Горизонтальный организатор 19", 1U, слотовый с крышкой, двусторонний, черный, 440×102×40 мм. | Eurolan | руб./шт | 5439
| 25B-1U-21BL | Щеточный ввод, 19", 1U, черный. | Eurolan | руб./шт | 2374
| 25B-2U-02BL | Горизонтальный организатор 19", 2U, с металлическими кольцами, черный. | Eurolan | руб./шт | 5540
| 25B-2U-11BL | Горизонтальный организатор 19", 2U, слотовый с крышкой, черный. | Eurolan | руб./шт | 3960
| 25B-2U-12BL | Горизонтальный организатор 19", 2U, слотовый с крышкой, двусторонний, черный. | Eurolan | руб./шт | 5744
| 25M-1U-01BL | Фальш панель 19" 1U, металл, черный, | Eurolan | руб./шт | 928
| 25M-1U-03BL | Фальш панель 19" на фиксаторах, 1U, металл, черный, | Eurolan | руб./шт | 1884
| 25M-2U-01BL | Фальш панель 19" 2U, металл, черный, | Eurolan | руб./шт | 1188
| 25M-2U-03BL | Фальш панель 19" на фиксаторах, 2U, металл, черный, | Eurolan | руб./шт | 2203
| 25M-3U-01BL | Фальш панель 19" 3U, металл, черный, | Eurolan | руб./шт | 1478
| 2K-0003 | Направляющие телескопические 19", для консолей KVM/Switch электронных, серий ATEN CL, 1U, глубина 420 -700 мм. | ATEN | USD/компл | 90
| 2K-0004 | Направляющие телескопические 19", для консолей KVM/Switch электронных, серий ATEN CL и KL, 1U, глубина 680 -1050 мм. | ATEN | USD/компл | 115
| 2K-0005 | Направляющие телескопические 19", для консолей KVM/Switch электронных, серий ATEN CL и KL, 1U, глубина 570-700 мм. | ATEN | USD/компл | 115
| 2K-0006 | Направляющие телескопические 19", для консолей KVM/Switch электронных, серий ATEN CL и KL, 1U, глубина 680 -1050 мм. | ATEN | USD/компл | 145
| 2X-010G | Направляющие телескопические 19", для консолей KVM/Switch электронных, серий ATEN CL и KL, 1U, глубина 700-1050 cм. | ATEN | USD/компл | 38
| 2X-023G | Направляющие телескопические 19", для консолей KVM/Switch электронных, серий ATEN CL и KL , 1U, глубина 700 -1050 мм. | ATEN | USD/компл | 65
| 2X-040G | Направляющие телескопические 19", для консолей KVM/Switch электронных, серий ATEN CL и KL, 1U, глубина 700 -1050 мм. | ATEN | USD/компл | 70
| 60A-01-0A-09BL | Полка стационарная 1U до 50кг, глубина 740мм, для шкафов глубиной 1000мм, регулир. кроншт., цвет черн. | Eurolan | руб./шт | 7043
| 60A-01-1A-11BL | Полка стационарная до 50 кг, глубина 1000 мм, цвет черн. | Eurolan | руб./шт | 7333
| 60A-01-39-11BL | Полка стационарная до 50 кг, глубина 390 мм, цвет черн. | Eurolan | руб./шт | 3391
| 60A-01-45-11BL | Полка стационарная до 50 кг, глубина 450 мм, цвет черн. | Eurolan | руб./шт | 3797
| 60A-01-60-09BL | Полка стационарная 1U до 50кг, глубина 370мм, для шкафов глубиной 600мм, с регулировкой., цвет черн. | Eurolan | руб./шт | 4522
| 60A-01-62-11BL | Полка стационарная до 50 кг, глубина 620 мм, цвет черн. | Eurolan | руб./шт | 4783
| 60A-01-75-11BL | Полка стационарная до 50 кг, глубина 750 мм, цвет черн. | Eurolan | руб./шт | 5623
| 60A-01-75-12BL | Полка стационарная до 100 кг, глубина 750 мм, цвет черн. | Eurolan | руб./шт | 7768
| 60A-01-80-09BL | Полка стационарная 1U до 50кг, глубина 570мм, для шкафов глубиной 800мм, регулир.кроншт., цвет черн. | Eurolan | руб./шт | 5913
| 60A-02-20-11BL | Полка консольная 2U, до 15 кг, глубина 200 мм, цвет черный. | Eurolan | руб./шт | 2551
| 60A-02-30-11BL | Полка консольная 2U, до 15 кг, глубина 300 мм, цвет черный. | Eurolan | руб./шт | 3362
| 60A-02-40-11BL | Полка консольная 2U, до 15 кг, глубина 400 мм, цвет черный. | Eurolan | руб./шт | 4116
| 60A-03-75-11BL | Полка выдвижная до 30 кг, 25х420х750 мм, цвет черный. | Eurolan | руб./шт | 11043
| 60A-04-45-11BL | Полка для клавиатуры выдвижная, глубина 450 мм, цвет черный. | Eurolan | руб./шт | 7710
| 60A-05-15BL | Панель освещения на магните универсальная, цвет черный, AС 220В, 5Вт, IP65, 40x280x30 мм. | Eurolan | руб./шт | 10029
| 60A-07-05-30BL | Основание для открытой стойки Racknet R300, глубина 595 мм, цвет черный, вес 6 кг. | Eurolan | руб./шт | 8248
| 60A-07-07-30BL | Основание для открытой стойки Racknet R300, глубина 787 мм, цвет черный, вес 6 кг. | Eurolan | руб./шт | 10487
| 60A-12-02-11BL | Ящик выдвижной для документации, 2U, 88х483х460 мм. | Eurolan | руб./шт | 14116
| 60A-14-12GR | Шина заземления 1000 мм, 22 точки, 5×15 мм. | Eurolan | руб./шт | 9304
| 60A-18-42-01-10BL | Вертикальный кабельный организатор с крышкой, 42U, 1957х135х130 мм. | Eurolan | руб./шт | 27942
| 60A-19-02BL | Кольцо пластик, 43 x 65 x 43 мм, черный. | Eurolan | руб./шт | 433
| 60A-19-51BL | Кольцо металл, 45 x 90 мм, черный. | Eurolan | руб./шт | 1011
| 60A-19-52BL | Кольцо металл, 76 x 90 мм, черный. | Eurolan | руб./шт | 1110
| 60A-24-01-11BL | Комплект регулируемых ножек 4 шт., M10, серии F30, | Eurolan | руб./компл | 1594
| 60A-35-10-30BL | Щеточный ввод, черный, 15х425х80 мм, для шкафов серии S3000 и F30. | Eurolan | руб./шт | 7246
| 60A-61-01-09BL | Блок розеток горизонтальный 19", розетки 9хSchuko, входная розетка Schuko, шнур 1.8 м, 16А, алюминиевый корпус, 44×440×50 мм. | Eurolan | руб./шт | 10312
| 60A-61-07-06BL | Блок розеток горизонтальный 19", розетки 6хSchuko, входная розетка Schuko, шнур 1.8 м, 16А, алюминиевый корпус, с выключателем, 44×525×100 мм. | Eurolan | руб./шт | 15913
| 60A-63-15-24BL | Блок розеток вертикальный, розетки C13х20 + розетки C19х4, входная розетка IEC 309 32 A 2P+E, шнур 3 м, 32А, алюминиевый корпус, 56×1600×56 мм. | Eurolan | руб./шт | 79990
| 60A-90-15-11BL | Воздушный фильтр в крышу или основание , черный, 16х424х170 мм. | Eurolan | руб./шт | 3391
| 60A-91-11-30BL | Вентиляторная панель 19", 1U, 6 вентиляторов(поток снизу вверх), с контроллером, AC 220 В, 148Вт, 45х440х420 мм. | Eurolan | руб./шт | 39188
| AD05-01U-R | Переходник с 21" на 19", 1U, черный. | ITK | руб./шт | 326.73
| AD35-01U-R | Переходник с 21" на 19", 1U, серый. | ITK | руб./шт | 284.1
| CM-101B | Кабельный органайзер 19" с крышкой; 1U; металл; цвет черный. | 5bites | руб./шт | 370.4
| CM-102B | Кабельный органайзер 19" со щеточным вводом; 1U; металл; цвет черный. | 5bites | руб./шт | 349.11
| BE 0501.900 (8347s) | Щеточный кабельный ввод универсальный для настенных шкафов серии WP и напольных шкафов серии SL, MR, цвет черный (RAL 9004). | SYSMATRIX | руб./шт | 1368.99
| BE05-02UM | Щеточный ввод для 19" шкафа, 2U, черный. | ITK | руб./шт | 1496.81
| BE05-180-55M-LWS | Щеточный ввод для 19" шкафа, потолочный, черный. Совместим со шкафами LINEA W, WE, WS. | ITK | руб./шт | 769.66
| BE05-390-115M | Щеточный ввод, 390х115х10 мм, черный. | ITK | руб./шт | 1558.25
| BE35-01UM | Щеточный ввод для 19" шкафа, 1U, серый. | ITK | руб./шт | 1400.96
| BE35-02UM | Щеточный ввод для 19" шкафа, 2U, серый. | ITK | руб./шт | 1496.81
| BE35-180-55M-LWS | Щеточный ввод для 19" шкафа, потолочный, черный. Совместим со шкафами LINEA W, WE, WS. | ITK | руб./шт | 769.66
| BE35-390-115M | Щеточный ввод 390х115х10 мм, серый. | ITK | руб./шт | 1558.25
| BP 0018.700 (321s) | 19" фальшпанель, заглушка 1U, цвет: серый | SYSMATRIX | руб./шт | 371.43
| BP 0018.900 (7637s) | Фальшпанель 19" заглушка 1U, цвет черный | SYSMATRIX | руб./шт | 371.43
| BP 0028.700 (322s) | 19" фальшпанель, заглушка 2U, цвет: серый | SYSMATRIX | руб./шт | 561.9
| BP 0028.900 (7638s) | Фальшпанель 19" заглушка 2U, цвет черный | SYSMATRIX | руб./шт | 561.9
| BPB19-1U-RAL9004 (BPB19-1U-RAL9005) | Фальш-панель на 1U, с щеточным вводом, цвет черный (RAL 9005) | Hyperline | руб./шт | 2070
| BPV-1-RAL9005 | Фальш-панель металлическая, 1U, цвет черный. | Hyperline | руб./шт | 400
| BPV-4-RAL9005 | Фальш-панель металлическая, 4U, цвет черный. | Hyperline | руб./шт | 950
| BS05-1H62-R | Цоколь для напольных шкафов, 600х1000х100мм, черный. | ITK | руб./шт | 5333.57
| BS05-1H66-R | Цоколь для напольных шкафов, 600х600х100мм, черный. | ITK | руб./шт | 4656.11
| BS05-1H68-R | Цоколь для напольных шкафов, 600х800х100мм, черный. | ITK | руб./шт | 4973.91
| BS05-1H81-R | Цоколь для напольных шкафов, 800х1000х100мм, черный. | ITK | руб./шт | 7112.91
| BS05-1H88-R | Цоколь для напольных шкафов, 800х800х100мм, черный. | ITK | руб./шт | 5292.57
| BS05-2H81-R | Цоколь для напольных шкафов, 800х1000х200мм, черный. | ITK | руб./шт | 8746.73
| BS35-1H62-R | Цоколь для напольных шкафов, 600х1000х100мм, серый. | ITK | руб./шт | 5422.98
| BS35-1H66-R | Цоколь для напольных шкафов, 600х600х100мм, серый. | ITK | руб./шт | 4724.95
| BS35-1H68-R | Цоколь для напольных шкафов, 600х800х100мм серый. | ITK | руб./шт | 5053
| BS35-1H81-R | Цоколь для напольных шкафов, 800х1000х100мм, серый. | ITK | руб./шт | 11635.32
| BS35-1H88-R | Цоколь для напольных шкафов, 800х800х100мм, серый. | ITK | руб./шт | 5381.99
| BS35-2H81-R | Цоколь для напольных шкафов, 800х1000х200мм, серый. | ITK | руб./шт | 8556.88
| CGB-1U-19 (7113c) | Медная шина заземления (покрытие никелем), 19" дюймов, в комплекте винты, шайбы | CABEUS | руб./шт | 3212.97
| CGB-IN-1U-11-19 (11142c) | Медная шина заземления, 11 точек подключения, 19", 25х483х3 мм. | CABEUS | руб./шт | 2719.2
| CGB-IN-1U-20-19 (11134c) | Медная шина заземления с изоляторами, 20 точек подключения, 19", 20х483х4 мм. | CABEUS | руб./шт | 2881.68
| CM-103B | Кабельный органайзер 5 колец, 1U, металл, цвет чёрный. | 5bites | руб./шт | 366.14
| CM-104B | Кабельный органайзер с крышкой, 1U, металл, цвет чёрный. | 5bites | руб./шт | 370.4
| CM-105B | Кабельный органайзер с крышкой, 1U, пластик, цвет чёрный. | 5bites | руб./шт | 370.4
| CM-106B | Кабельный органайзер с крышкой, 1U, пластик, цвет чёрный. | 5bites | руб./шт | 425.74
| CM-107B | Кабельный органайзер с крышкой и щёточный ввод, 1U, металл, цвет чёрный. | 5bites | руб./шт | 438.51
| CM-1U-5R-PL-COV | Кабельный органайзер с пластиковыми кольцами с крышкой, 19", 1U. | Hyperline | руб./шт | 1495
| CM-1U-D53-PL-COV | Кабельный организатор пластиковый с крышкой, глубина 53 мм, 19", 1U | Hyperline | руб./шт | 897
| CM-1U-D66-PL-COV | Кабельный организатор пластиковый с крышкой, глубина 66 мм, широкие вводы, 19", 1U | Hyperline | руб./шт | 897
| CM-1U-D75-PL-COV | Кабельный организатор пластиковый с крышкой, глубина 75 мм, 19", 1U. | Hyperline | руб./шт | 897
| CM-1U-ML | Кабельный организатор с металлическими кольцами, 19", 1U | Hyperline | руб./шт | 1600
| CM-1U-ML16-COV | Кабельный организатор металлический с крышкой, 19", 1U | Hyperline | руб./шт | 1325
| CM-1U-PL | Кабельный организатор с пластиковыми кольцами, 19", 1U | Hyperline | руб./шт | 1555
| CM-1U-V6H2-PL | Кабельный организатор с пластиковыми кольцами (6 вертикальных и 2 горизонтальных), 19", 1U | Hyperline | руб./шт | 2010
| CM-2U-MLF-COV | Кабельный организатор металлический с крышкой, 19", 2U | Hyperline | руб./шт | 5490
| CM-2U-PL-COV | Кабельный организатор 19"; Пластиковый с крышкой; 2U. | Hyperline | руб./шт | 2990
| CMF-1U-FPL106-MCOV-RAL9005 | Кабельный организатор с крышкой, глубина 106 мм, 19", металл, 1U. | Hyperline | руб./шт | 4360
| CMV-42U-ML | Металлический вертикальный кабельный организатор с крышкой 42U, для шкафов TTB, TTC2 шириной 800 мм, черный (RAL 9004) (1 шт.) | Hyperline | руб./шт | 8970
| CMW-1U-01-BK | Кабельный организатор с металлическими кольцами 85x43 мм, 19", 1U, черный | Hyperline | руб./шт | 2700
| CMW-1U-02-BK | Кабельный организатор с металлическими кольцами 105x43 мм, 19", 1U, черный | Hyperline | руб./шт | 3000
| CMW-4U-CMB | Кабельная гребенка 4U, металлическая, для шкафов (комплект левая+правая). | Hyperline | руб./шт | 1920
| CMW-VR-190 | Кольцо для укладки кабеля 190х85 мм, металлическое. | Hyperline | руб./шт | 656
| CNS-M6-16 (50 шт) | Комплект винт M6, квадратная гайка, шайба (16мм) (50 шт) | Hyperline | руб./уп | 989
| CO05-07524-R | Кабельный органайзер вертикальный 24U, металл, цвет черный, 1069x75x12 мм. | ITK | руб./шт | 2203.06
| CO05-07533-R | Кабельный органайзер вертикальный, 33U, металл с перфорацией, цвет черный, 75х12х1470 мм. | ITK | руб./шт | 2310.03
| CO05-07542-R | Кабельный органайзер вертикальный 42U, 1867х75х12 мм, металл, черный. | ITK | руб./шт | 2614.5
| CO05-07547-R | Кабельный органайзер вертикальный 47U, металл, цвет черный, 2091x75x12 мм. | ITK | руб./шт | 3233.42
| CO05-15024-R | Кабельный органайзер вертикальный 24U, металл, цвет черный, 1069x150x12 мм. | ITK | руб./шт | 2535.18
| CO05-15033-R | Кабельный органайзер вертикальный, 33U, металл с перфорацией, цвет черный, 150х12х1470 мм. | ITK | руб./шт | 2851.69
| CO05-15042-R | Кабельный органайзер вертикальный 42U, 1867х150х12 мм, металл, черный. | ITK | руб./шт | 3242.57
| CO05-15047-R | Кабельный органайзер вертикальный 47U, металл, цвет черный, 2091x150x12 мм. | ITK | руб./шт | 3570.76
| CO05-1M4R-LWS | Кабельный органайзер горизонтальный, металл 10", 1U, 4 кольца, 256х30х55 мм, порошковая окраска, цвет чёрный. | ITK | руб./шт | 1264
| CO05-1M4RM | Кабельный органайзер горизонтальный 19", 1U, 4 кольца, 483х50х44,5 мм, цвет черный. | ITK | руб./шт | 1375.87
| CO05-1MCM | Кабельный органайзер с крышкой горизонтальный 19", 1U, 483х50х44.5 мм, цвет черный. | ITK | руб./шт | 1277.91
| CO05-1PC | Кабельный органайзер с пласт. крышкой горизонтальный 19", 1U, 483х50х44.5 мм, цвет черный. Пластик. | ITK | руб./шт | 1210.5
| CO05-1UPC | Кабельный органайзер горизонтальный 19", 1U, пластиковый с крышкой, цвет черный, 44x482x89 мм. | ITK | руб./шт | 1603.83
| CO05-2M5RM | Кабельный органайзер горизонтальный 19", 2U, 5 колец, 483х50х89 мм, цвет черный. | ITK | руб./шт | 1855.51
| CO05-2M6R | Кабельный органайзер горизонтальный металл 19", 2U, 2 боковых горизонтальных и 4 вертикальных кольца, 483х50х89 мм, порошковая окраска с фосфатированием, цвет черный. | ITK | руб./шт | 1986.16
| CO05-2MCM | Кабельный органайзер с метал. крышкой горизонтальный 19", 2U, 483х50х89 мм, цвет черный. | ITK | руб./шт | 1482.37
| CO05-2PC | Кабельный органайзер с пласт. крышкой горизонтальный 19", 2U, 483х50х89 мм, цвет черный. | ITK | руб./шт | 2200.51
| CO35-07524-R | Кабельный органайзер вертикальный 24U, металл, цвет серый, 1069x75x12 мм. | ITK | руб./шт | 2203.06
| CO35-07533-R | Кабельный органайзер вертикальный, металл, 33U, 75х12 мм, порошковая окраска, цвет чёрный. Совместим с сериями шкафов LINEA N, LINEA E, LINEA S, LINEA F. | ITK | руб./шт | 2310.03
| CO35-07542-R | Кабельный органайзер вертикальный, металл, 42U, 75х12 мм, порошковая окраска, цвет чёрный. Совместим с сериями шкафов LINEA N, LINEA E, LINEA S, LINEA F. | ITK | руб./шт | 2614.5
| CO35-07547-R | Кабельный органайзер вертикальный 47U, металл, цвет серый, 2091x75x12 мм. | ITK | руб./шт | 3233.42
| CO35-15024-R | Кабельный органайзер вертикальный 24U, металл, цвет серый, 1069x150x12 мм. | ITK | руб./шт | 3695.89
| CO35-15033-R | Кабельный органайзер вертикальный, 33U, металл с перфорацией, цвет серый, 150х12х1470 мм. | ITK | руб./шт | 2851.69
| CO35-15042-R | Кабельный органайзер вертикальный, 42U, металл с перфорацией, цвет серый, 150х12х1867 мм. | ITK | руб./шт | 3242.57
| CO35-15047-R | Кабельный органайзер вертикальный 47U, металл, цвет серый, 2091x150x12 мм. | ITK | руб./шт | 3570.76
| CO35-1M4R-LWS | Кабельный органайзер горизонтальный, металл 10", 1U, 4 кольца, 256х30х55 мм, порошковая окраска, цвет серый. | ITK | руб./шт | 1264.84
| CO35-1M4RM | Кабельный органайзер горизонтальный металл 19", 2U, 4 кольца, 483х50х89 мм, порошковая окраска с фосфатированием, цвет серый. | ITK | руб./шт | 1375.87
| CO35-1M5RM | Кабельный органайзер горизонтальный 19", 1U, 5 колец, 483х50х44,5 мм, цвет серый. | ITK | руб./шт | 1522.53
| CO35-1M6R | Кабельный органайзер горизонтальный металл 19", 1U, 2 боковых горизонтальных и 4 вертикальных кольца,483х50х44,5 мм, порошковая окраска с фосфатированием, цвет серый. | ITK | руб./шт | 1681.15
| CO35-1MCM | Кабельный органайзер с крышкой горизонтальный 19", 1U, 483х50х44.5 мм, цвет серый. | ITK | руб./шт | 1277.91
| CO35-2M5RM | Кабельный органайзер с метал. крышкой горизонтальный 19", 2U, 483х50х89 мм, цвет серый. | ITK | руб./шт | 1855.51
| CO35-2M6R | Кабельный органайзер горизонтальный металл 19", 2U, 2 боковых горизонтальных и 4 вертикальных кольца, 483х50х89 мм, порошковая окраска с фосфатированием, цвет серый. | ITK | руб./шт | 1986.16
| CO35-2MCM | Органайзер кабельный металлический с крышкой 19", 2U, размеры 483х50х89 мм, порошковая окраска с фосфатированием, серый. | ITK | руб./шт | 1482.37
| CR05-5044 (4 шт) | Кольцо кабельное металл 50x44 мм, цвет черный. | ITK | руб./компл | 1275.75
| CR05-5044-PL (4 шт) | Кольцо кабельное металл 50x44мм с площадкой, цвет черный. | ITK | руб./компл | 1404.55
| CR05-7044 (4 шт) | Кольцо кабельное металл 70x44 мм, цвет черный. | ITK | руб./компл | 1334.98
| CR05-7044-PL (4 шт) | Кольцо кабельное металл 70x44 мм с площадкой, цвет черный. | ITK | руб./компл | 1475.79
| CR05-7088 (4 шт) | Кольцо кабельное металл 70x88 мм, цвет черный. | ITK | руб./компл | 1427.1
| CR35-5044 (4 шт) | Кольцо кабельное металл 50x44 мм, цвет серый. | ITK | руб./компл | 1275.75
| CR35-5044-PL (4 шт) | Кольцо кабельное металл 50x44 мм с площадкой, цвет серый. | ITK | руб./компл | 1404.55
| CR35-7044 (4 шт) | Кольцо кабельное металл 70x44 мм, цвет серый. | ITK | руб./компл | 1334.98
| CR35-7044-PL (4 шт) | Кольцо кабельное металл 70x44 мм с площадкой, цвет серый. | ITK | руб./компл | 1475.79
| CR35-7088 (4 шт) | Кольцо кабельное металл 70x88 мм, цвет серый. | ITK | руб./компл | 1427.1
| CR35-7088-PL (4 шт) | Кольцо кабельное металл 70x88 мм с площадкой, цвет серый. | ITK | руб./компл | 1578.44
| CS-204B | Полка 19" перфорированная, 2U, глубина 450 мм, 483х300 мм, крепеж в комплекте, цвет черный. | 5bites | руб./шт | 1175.05
| DP 0003.700 (453s) | 19" дюймовый корпус с DIN рейкой | SYSMATRIX | руб./шт | 2124.99
| Полка консольная 19", 1U, 250 мм, черный (DR-411111) | Полка консольная 19", 1U, глубина 250мм, макс.нагрузка до 25 кг, черная. | Datarex | руб./шт | 1920
| Полка консольная 19", 2U, 350 мм, черный (DR-412211) | Полка консольная 19", 2U, глубина 350мм, макс.нагрузка до 25 кг, черная. | Datarex | руб./шт | 2493
| Полка стационарная 19", для шкафов глубиной 600 мм, 370 мм, черная (DR-421111) | Полка стационарная 19", для шкафов глубиной 600мм, 370мм, нагрузка 50 кг, черная. | Datarex | руб./шт | 2252
| Полка стационарная 19", для шкафов глубиной 600 мм, 352/552 мм, черная (DR-421121) | Полка стационарная 19", для шкафов глубиной 600мм, 352-552мм, макс.нагрузка 100 кг, черная. | Datarex | руб./шт | 3685
| Полка стационарная 19", для шкафов глубиной 800 мм, 570мм, черная (DR-422211) | Полка стационарная 19", для шкафов глубиной 800мм, 570мм, нагрузка 50 кг, черная. | Datarex | руб./шт | 2698
| Полка стационарная 19", для шкафов глубиной 800 мм, 502/702 мм, черная (DR-422221) | Полка стационарная 19", для шкафов глубиной 800мм, 502-702мм, нагрузка 100 кг, черная. | Datarex | руб./шт | 4746
| L-направляющая для шкафов глубиной 600 мм (2 шт) (DR-424120) | Оцинкованные направляющие 2 шт, для шкафов глубиной 600мм, макс.нагрузка 100 кг. | Datarex | руб./уп | 2729
| L-направляющая для шкафов глубиной 800 мм (2 шт) (DR-424220) | Оцинкованные направляющие 2 шт, для шкафов глубиной 800мм, макс.нагрузка 100 кг. | Datarex | руб./уп | 3225
| Кабельный организатор вертикальный 26U для шкафов шириной 800 мм, черный (2 шт) (DR-442311) | Вертикальный кабельный органайзер, 26U, 2 шт, для шкафов шириной 800 мм, металлический, цвет черный. | Datarex | руб./уп | 10770
| Кабельный организатор вертикальный 32U для шкафов шириной 800 мм, черный (2 шт) (DR-442321) | Вертикальный кабельный органайзер, 32U, 2 шт, для шкафов шириной 800 мм, металлический, цвет черный. | Datarex | руб./уп | 11553
| Вентиляторный блок 2-х модульный, 1,8м, черный (DR-451211) | Модуль вентиляторный с 2-мя вентиляторами, универсальный, с термостатом, шнур питания 1.8 м, SHUKO, черный, 340х140х45 мм. | Datarex | руб./шт | 7112
| Вентиляторный блок 4-х модульный, 1,8м, черный (DR-452411) | Модуль вентиляторный с 4-мя вентиляторами, для установки в крышу напольного шкафа всех типоразмеров, с термостатом, шнур питания 1.8 м, SHUKO, черный, 340х140х45 мм. | Datarex | руб./шт | 18151
| Комплект роликов, 2 шт с тормозом, 2 шт обычных, нагрузка 150 кг на ролик (4 шт) (DR-460000) | Комплект роликов 4шт, 2 шт с тормозом, 2 обычных, нагрузка 150 кг на ролик. | Datarex | руб./компл | 3930
| Фальш панель 1U, черная (DR-461111) | Фальш панель 19", 1U, черная. | Datarex | руб./шт | 595
| Фальш панель 2U, черная (DR-461121) | Фальш панель 19", 2U, черная. | Datarex | руб./шт | 843
| Щеточный ввод для напольных шкафов (DR-463001) | Щеточный ввод в дно шкафа, для напольных шкафов, черный. | Datarex | руб./шт | 815
| Комплект крепежа М6, винт, пластиковая шайба, гайка (50 шт) (DR-464500) | Комплект крепежа М6, винт, пластиковая шайба, гайка, 50 шт. | Datarex | руб./уп | 1529
| Щеточный ввод в дно шкафа, серый (DR-465000) | Щеточный ввод в дно шкафа, для напольных шкафов, серый. | Datarex | руб./шт | 2219
| DRW-2U (7985c) | Ящик для документов 2U, глубиной 360 мм. | CABEUS | руб./шт | 6652.27
| DRW-2U-BK (8637c) | Ящик для документов 2U, глубиной 360 мм, цвет черный. | CABEUS | руб./шт | 6652.27
| EC-LT4-NT (4 шт) | Опоры регулируемые для напольных шкафов EC-FZ, без поворотной основы. | NETLAN | руб./уп | 315
| EDP05-3U22M | Панель для установки электротехнического оборудования 19", с DIN-рейкой, черная. | ITK | руб./шт | 2376.46
| EDP35-3U22M | Панель для установки электротехнического оборудования 19", с DIN-рейкой, серая. | ITK | руб./шт | 2376.46
| EMS-GP | Точка заземления для шкафов EMS | Elbox | руб./шт | 238
| EMS-RI-600.500 | Полка приборная глубиной 500 мм для шкафов серии EMS шириной 600 мм и глубиной 600 мм | Elbox | руб./шт | 2201.5
| EMS-RI-800.500 | Полка приборная глубиной 500 мм для шкафов серии EMS шириной 800 мм и глубиной 600 мм | Elbox | руб./шт | 2856
| EMS-RI-800.700 | Полка приборная глубиной 700 мм для шкафов серии EMS шириной 800 мм и глубиной 800 мм | Elbox | руб./шт | 3808
| EMS-RIS-600-900 | Полка приборная раздвижная 19" глубинной 600-900 мм. для шкафов серии EMS глубиной 800-1200 мм. | Elbox | руб./шт | 4573
| EMS-SOD | Датчик открытия магнитоконтактный накладной, рабочий зазор 30 мм, корпус датчика пластиковый; 0,5 Ом; 1-50 мА.; 6-60 В; -50°С...+50°С. | Elbox | руб./шт | 1334.5
| EMS-VGS-12U.600 | Комплект направляющих для создания 19 дюймового монтажного пространства в шкафах шириной 600 мм и 19, 21, 23 дюймового пространства в шкафах шириной 800 мм серии EMS. 12U | Elbox | руб./компл | 2771
| EMW-MP-800.800 | Панель монтажная перфорированная 750 × 750 для шкафов EMW высота/ширина 800 и 800 мм. | Elbox | руб./шт | 7531
| EMW-PCD-226.109 | Панель кабельных вводов для шкафов серии EMW и EMWS, с отверстиями Ø20мм-10шт., габ.размеры 226х108,5 мм | Elbox | руб./шт | 382.5
| EMW-PCD-426.165 | Панель кабельных вводов для шкафов серии EMW и EMWS с отверстиями Ø12,5мм-4шт., Ø20мм-13шт., Ø32,5мм-9шт., габ.размеры 426х164,5 мм | Elbox | руб./шт | 722.5
| ER-12-325-M1 | Шина заземления, 483х25x3 мм, медь ШМТ М1, 12 точек подключения. | ITK | руб./шт | 2598.06
| EU-400.210 | Комплект боковых монтажных панелей 19" (400х210) с уголками для крепления оборудования Комплект монтажных панелей с уголками образует систему несущих конструкций 19” стандарта (482,6 мм), которая является инновацией на рынке 19” оборудования и позволяет размещать оборудование как вертикально, так и горизонтально на разных высотах и глубинах. Это позволяет существенно сэкономить место и более рационально разместить оборудование в шкафу. В комплекте 12 уголков. | Elbox | руб./компл | 2286.5
| FM05-11ME | Вентиляторная панель, вход питания С14, для шкафа 10" LINEA WS. | ITK | руб./шт | 2211.46
| FM05-1U4TS-R | Модуль вентиляторный 19", 1U, глубина 330 мм, 4 вентилятора, с цифровым термодатчиком, 60Вт, AC 220 В, вход питания IEC320 C14, шнур в комплекте, крепеж в комплекте, черный, +1…+40 °C, 44х483х330 мм. | ITK | руб./шт | 18497.96
| FM05-21M | Вентиляторный блок ITK потолочный без термостата, 470х280х44; Кол-во вентиляторов: 2; Рабочее напряжение: 220 В/50 Гц; Доп. функции: выключатель, термостат (регулировка t: 0 – 60°С); Производительность, м3/ч: 320; Покрытие: Порошковая окраска с фосфатированием; Цвет: RAL9005 (черный); Степень защиты: IP31 | ITK | руб./шт | 6791.45
| FM05-22M | Потолочная вентиляторная панель с выключателем и термостатом, 2 модуля, производительность 310 м3/ч, диапазон регулировки температуры 0 – 60°С, IP20, 78х480х188 мм, цвет черный. | ITK | руб./шт | 6938.07
| FM05-31M | Потолочная вентиляторная панель с выключателем, 3 модуля, производительность 465 м3/ч, IP20, 78х480х188 мм, цвет черный. | ITK | руб./шт | 8341.14
| FM05-32M | Потолочная вентиляторная панель с выключателем и термостатом, 3 модуля, производительность 465 м3/ч, диапазон регулировки температуры 0 – 60°С, IP20, 78х480х188 мм, цвет черный. | ITK | руб./шт | 8512.02
| FM35-11ME | Вентиляторная панель, вход питания С14, для шкафа 10" LINEA WS | ITK | руб./шт | 2211.46
| FM35-21M | Потолочная вентиляторная панель с выключателем без термостата; Количество вентиляторов: 2 шт; Рабочее напряжение: 220 В/50 Гц; Производительность: 320 м3/ч; Конструкция: сплошная металлическая; Материал корпуса: листовая сталь 1,2 мм; Покрытие: Порошковая окраска с фосфатированием; Цвет: серый; Степень защиты: IP31; Размеры: 470х140х44 мм. | ITK | руб./шт | 6539.93
| FM35-22M | Потолочная вентиляторная панель с термостатом, Размеры, мм: 470х280х44; Кол-во вентиляторов: 2; Рабочее напряжение: 220 В/50 Гц; Доп. функции: выключатель, термостат (регулировка t: 0 – 60°С); Производительность, м3/ч: 320; Конструкция: сплошная металлическая; Материал корпуса: листовая сталь 1,2 мм; Покрытие: Порошковая окраска с фосфатированием; Цвет: серый; Степень защиты: IP31 | ITK | руб./шт | 6636.42
| FM35-31M | Потолочная вентиляторная панель с выключателем и термостатом, 3 модуля, производительность 465 м3/ч, IP20, 78х480х188 мм, цвет серый. | ITK | руб./шт | 8341.14
| FM35-32M | Потолочная вентиляторная панель с выключателем и термостатом, 3 модуля, производительность 465 м3/ч, диапазон регулировки температуры 0 – 60°С, IP20, 78х480х188 мм, цвет серый. | ITK | руб./шт | 8512.02
| FP05-01U-LWS | Фальш-панель для шкафа 10", 1U, LINEA WS, черная. | ITK | руб./шт | 344.17
| FP05-01UM | ITK 19" фальш-панель (заглушка) Материал листовая сталь 1,2 мм; Цвет: RAL9005 (черный); Покрытие порошковая окраска с фосфатированием | ITK | руб./шт | 680.66
| FP05-02UM | Фальш-панель металлическая, 2U, 44.5x483х12 мм, цвет черный. | ITK | руб./шт | 710.62
| FP05-03UM | Фальш-панель металл, 3U, 483х12х133 мм, цвет черный. | ITK | руб./шт | 738.4
| FP05-04UM | Фальш-панель металл, 4U, 483х12х177,8 мм, цвет черный. | ITK | руб./шт | 1159.09
| FP35-01U-LWS | Фальш-панель для шкафа 10", 1U, LINEA WS, серая. | ITK | руб./шт | 286.81
| FP35-01UM | Фальш-панель металл, 1U, 483х12х44,5 мм, цвет серый. | ITK | руб./шт | 680.67
| FP35-02UM | ITK 19" фальш-панель 2U (заглушка).Материал листовая сталь 1,2 мм; Цвет: серый; Тип конструкции сплошная металлич.; Покрытие порошковая окраска с фосфатированием. 483х44.5х12 | ITK | руб./шт | 710.62
| FP35-03UM | Фальш-панель металл, 3U, 483х12х133 мм, цвет серый. | ITK | руб./шт | 738.4
| FP35-04UM | Фальш-панель металл, 1U, 483х12х177,8 мм, цвет серый. | ITK | руб./шт | 792.73
| FS05-1000MP-R | Полка стационарная для 19" шкафа, усиленная до 200кг, глубина 1000мм, черная. | ITK | руб./шт | 7062.02
| FS05-1000PI-R | Полка стационарная для 19" шкафа, глубина 1000мм, черная. | ITK | руб./шт | 5417.21
| FS05-400MP-R | Полка 19", перфорированная усиленная, 1U, глубина 400 мм, цвет черный, статическая нагрузка 200 кг, 483x44x400 мм. | ITK | руб./шт | 4125.8
| FS05-400PI-R | Полка 19", перфорированная, 1U, глубина 400 мм, до 100 кг, цвет черный. | ITK | руб./шт | 2872.42
| FS05-600MP-R | Полка 19", 1U, глубина 600 мм, усиленная до 200 кг, цвет черный. | ITK | руб./шт | 4914.29
| FS05-600PI-R | Полка 19", перфорированная, 1U, глубина 600 мм, до 100 кг, цвет черный. | ITK | руб./шт | 3479.66
| FS05-800MP-R | Полка 19", перфорированная усиленная, 1U, глубина 800 мм, цвет черный, статическая нагрузка 200 кг, 483x44x800 мм. | ITK | руб./шт | 5670.79
| FS05-800PI-R | Полка 19", перфорированная, 1U, глубина 800 мм, до 100 кг, цвет черный. | ITK | руб./шт | 4350.78
| FS35-1000MP-R | Полка стационарная для 19" шкафа, усиленная до 200кг, глубина 1000мм, серая. | ITK | руб./шт | 7062.02
| FS35-1000PI-R | Полка стационарная для 19" шкафа, глубина 1000мм, серая. | ITK | руб./шт | 5417.21
| FS35-400MP-R | Полка 19", перфорированная усиленная, 1U, глубина 400 мм, цвет серый, статическая нагрузка 100 кг, 483x44x400 мм. | ITK | руб./шт | 4125.8
| FS35-400PI-R | Полка 19", перфорированная, 1U, глубина 400 мм, до 100 кг, цвет серый. | ITK | руб./шт | 2872.42
| FS35-600MP-R | Полка 19", 1U, глубина 600 мм, усиленная до 200 кг, цвет серый. | ITK | руб./шт | 4914.29
| FS35-600PI-R | Полка 19", перфорированная, 1U, глубина 600 мм, до 100 кг, цвет серый. | ITK | руб./шт | 3479.66
| FS35-800MP-R | Полка 19", перфорированная, 1U, глубина 800 мм, до 100 кг, цвет серая. | ITK | руб./шт | 5670.79
| FS35-800PI-R | Полка 19", консольная, 1U, глубина 800 мм, цвет серая. | ITK | руб./шт | 4350.78
| FU 0014.001 (287s) | Вентилятор для установки в настенные и напольные шкафы серии WP, SL, MR; U-пит.220В; 120х120х38mm. | SYSMATRIX | руб./шт | 1103.99
| FU 0018.700 (304s) | Модуль 19" на 6 вентилятора | SYSMATRIX | руб./шт | 21780
| GR 0022.001 (315s) | Шина 19" дюймовая с изоляторами; I-max250А; 485х20х4мм. | SYSMATRIX | руб./шт | 3407.99
| GrW (7708c) | Набор кабелей заземления (30см - 6 шт, 40см- 2шт, гайка с фланцем - 16 шт) | CABEUS | руб./компл | 1225.25
| HGL046-250W | Обогреватель на DIN-рейку со встроенным вентилятором, цвет серый, 250 Вт, АС 220 В, IP20, 182х85х85 мм. | REM | руб./шт | 11432.5
| IBP-001U | Панель на 1 установочное место | IMLIGHT | руб./шт | 660
| IBP-002U | Панель на 2 установочное место | IMLIGHT | руб./шт | 860
| IBP-003U | Панель на 3 установочное место | IMLIGHT | руб./шт | 1120
| ITK-HP-25 | Ролики с тормозом, max нагрузка 125 кг, 1 шт. | ITK | руб./шт | 1397.18
| ITK-HP-28 (20 шт) | Набор закладных винтов-шайб-гаек (M6х12мм), шайба - 1 шт + гайка - 1 шт + винт - 1 шт, в упаковке 20 комплектов. | ITK | руб./компл | 415.65
| ITK-HP-M12 | Ролик с тормозом, М12, черный, максимальная нагрузка 125 кг, 50х80х70 мм. | ITK | руб./шт | 1086.88
| JB07-1U-BK (8643c) | Кабельный органайзер 19" 1U с крышкой, металлический, цвет черный (RAL9004), 46х482х70 мм. | CABEUS | руб./шт | 960.98
| JB07-1U-GY (7114c) | Кабельный органайзер 19" 1U с крышкой, металлический, цвет серый (RAL7035), 46х482х70 мм. | CABEUS | руб./шт | 960.98
| JB07-2U-BK (8644c) | Кабельный органайзер 19" 2U с крышкой, металлический, цвет черный (RAL9004), 90х482х70 мм. | CABEUS | руб./шт | 1493.32
| JB07-2U-GY (7770c) | Кабельный органайзер 19" 2U с крышкой, металлический, цвет серый (RAL7035), 90х482х70 мм. | CABEUS | руб./шт | 1493.32
| JB08-0,5U-GY (10627c) | Кабельный органайзер горизонтальный 19", 0.5U, 5 колец, металлический, цвет серый (RAL7035). | CABEUS | руб./шт | 1033.06
| JB08-1U-45-BK (10632c) | Кабельный органайзер горизонтальный 19, 1U, двухсторонний, 8 пластиковых колец под углом 45 градусов, цвет черный (RAL9004). | CABEUS | руб./шт | 1111.45
| JB08-1U-45-GY (10631c) | Кабельный органайзер горизонтальный 19", 1U, двухсторонний, 8 пластиковых колец под углом 45 градусов, цвет серый (RAL7035). | CABEUS | руб./шт | 1111.45
| JB08-1U-BK (7115c) | Кабельный органайзер горизонтальный 19" 1U, 5 колец, металлический, цвет черный (RAL9004), 44x485x100 мм. | CABEUS | руб./шт | 832.01
| JB08-1U-GY (7916c) | Кабельный органайзер горизонтальный 19" 1U, 5 колец, металлический, цвет серый (RAL7035), 44x485x100 мм. | CABEUS | руб./шт | 832.01
| JB08-1U-PR-BK (10630c) | Кабельный органайзер горизонтальный 19", 1U, 8 пластиковых колец, металлический, цвет черный (RAL9004). | CABEUS | руб./шт | 1111.45
| JB08-2U-BK (7771c) | Кабельный органайзер горизонтальный 19" 2U, 5 колец, металлический, цвет черный (RAL9004), 88x485x100 мм. | CABEUS | руб./шт | 1493.32
| JB08-2U-GY (7917c) | Кабельный органайзер горизонтальный 19" 2U, 5 колец, металлический, цвет серый (RAL7035), 88x485x100 мм. | CABEUS | руб./шт | 1493.32
| JC01 (9037c) | Замок от задней двери и боковых панелей напольных и настенных шкафов серии SH-05C-, ND-05C-, SH-05F. | CABEUS | руб./шт | 254.15
| JC04F (9036c) | Замок от передней двери напольных шкафов серии SH-05C-, ND-05C. | CABEUS | руб./шт | 1265.71
| JC04W (9038c) | Замок от передней двери для настенных шкафов серии SH-05F. | CABEUS | руб./шт | 1265.71
| JD04B (7984c) | Щеточный кабельный ввод для настенных шкафов SH-05F, WSC-05D, напольных шкафов SH-05C, ND-05C; 364 х 67 мм, 0,24 кг | CABEUS | руб./шт | 553.83
| JD04B-BK (8646c) | Щеточный кабельный ввод для настенных шкафов SH-05F, WSC-05D, напольных шкафов SH-05C, ND-05C, цвет черный (RAL 9004) | CABEUS | руб./шт | 553.83
| JD04B-M (10209c) | Заглушка кабельного ввода напольного шкафа, цвет серый, 301х43 мм. | CABEUS | руб./шт | 292.09
| JD04B-M-BK (10922c) | Заглушка кабельного ввода напольного шкафа, цвет черный, 301х43 мм | CABEUS | руб./шт | 292.09
| JE05-1000 (7149c) | Полка 19" выдвижная (глубина полки 700 мм, глубина монтажа 715...810 мм), для шкафов и стоек глубиной 1000 мм, цвет серый. | CABEUS | руб./шт | 5008.49
| JE05-1000-BK (8632c) | Полка 19" выдвижная глубиной 700 (718...813) мм для шкафов и стоек глубиной 1000 мм, цвет черный. | CABEUS | руб./шт | 5008.49
| JE05-600 (7147c) | Полка 19" выдвижная глубиной 345...390 мм для шкафов и стоек глубиной 600 мм, цвет серый. | CABEUS | руб./шт | 3372.29
| JE05-600-BK (8630c) | Полка 19" выдвижная (глубина полки 300 мм, глубина установки 345...390 мм) для шкафов и стоек глубиной 600 мм, цвет черный. | CABEUS | руб./шт | 3372.29
| JE05-800 (7148c) | Полка 19" выдвижная глубиной 515...643 мм, для шкафов и стоек глубиной 800 мм, цвет серый. | CABEUS | руб./шт | 3945.08
| JE05-800-BK (8631c) | Полка 19" выдвижная (глубина полки 500 мм, глубина установки 515...643 мм), для шкафов и стоек глубиной 800 мм, цвет черный. | CABEUS | руб./шт | 3945.08
| JE10 (7150c) | Полка 19" выдвижная для клавиатуры, глубина 360 мм, цвет серый. | CABEUS | руб./шт | 2449.24
| JE10-BK (8633c) | Полка 19" выдвижная для клавиатуры, 360 мм, цвет черный. | CABEUS | руб./шт | 2449.24
| JF01 (9035c) | Роликовая опора для напольных шкафов серии SH-05C-, ND-05C- (1шт.) | CABEUS | руб./шт | 422.33
| JF07 (9034c) | Винтовая опора М12 для напольных шкафов серии SH-05C-, ND-05C- (1шт.) | CABEUS | руб./шт | 198.52
| JG01-BK (8618c) | Микропроцессорная контрольная панель со встроенным термостатом, для автоматического регулирования или управления вентиляторными модулями, цвет черный (RAL 9004) | CABEUS | руб./шт | 10661.84
| JG02 (7151c) | Модуль вентиляторный 19", глубина 170 мм, 2 вентилятора, с цифровым термодатчиком, 35Вт, AC 220 В, вход питания IEC-60320 C14, шнур в комплекте 1.5м, крепеж в комплекте, 45х425х170 мм. | CABEUS | руб./шт | 14070.8
| JG02-BK (8615c) | Модуль вентиляторный 19" черный, глубина 170 мм, 2 вентилятора, 35Вт, AC 220 В, вход питания IEC-60320 C14, шнур в комплекте 1.5м, крепеж в комплекте, 45х425х170 мм. | CABEUS | руб./шт | 14070.8
| JG03 (7153c) | Модуль вентиляторный 19", глубина 320 мм, 4 вентилятора, 70Вт, AC 220 В, вход питания IEC-60320 C14, шнур в комплекте 1.5м, крепеж в комплекте, 45х425х322 мм. | CABEUS | руб./шт | 9076.22
| JG03-BK (8617c) | Модуль вентиляторный 19" черный, глубина 320 мм, 4 вентилятора, 70Вт, AC 220 В, вход питания IEC-60320 C14, шнур в комплекте 1.5м, крепеж в комплекте, 45х425х320 мм. | CABEUS | руб./шт | 9076.22
| JG03t (7152c) | Модуль вентиляторный 19", глубина 320 мм, 4 вентилятора, с цифровым термодатчиком, 70Вт, AC 220 В, вход питания IEC-60320 C14, шнур в комплекте 1.5м, крепеж в комплекте, 45х425х320 мм. | CABEUS | руб./шт | 17056.17
| JG03t-BK (8616c) | Модуль вентиляторный 19" черный, глубина 320 мм, 4 вентилятора, с цифровым термодатчиком, 70Вт, AC 220 В, вход питания IEC-60320 C14, шнур в комплекте 1.5м, крепеж в комплекте, 45х425х320 мм. | CABEUS | руб./шт | 17056.17
| JH05-06-100KG (2 шт) (8527c) | Направляющие в шкаф глубиной 600мм для установки серверного оборудования, пара, усиленные до 100кг. | CABEUS | руб./уп | 1024.2
| JH05-06-100KG-BK (2 шт) (8634c) | Направляющие в шкаф глубиной 600мм для установки серверного оборудования, пара, усиленные до 100кг, цвет черный. | CABEUS | руб./уп | 1024.2
| JH05-08-100KG-BK (2 шт) (8635c) | Направляющие в шкаф глубиной 800мм для установки серверного оборудования, пара, усиленные до 100кг, цвет черный. | CABEUS | руб./уп | 1364.34
| JH05-10-100KG (2 шт) (8529c) | Направляющие в шкаф глубиной 1000мм для установки серверного оборудования, пара, усиленные до 100кг. | CABEUS | руб./уп | 1705.74
| JH05-10-100KG-BK (2 шт) (8636c) | Направляющие в шкаф глубиной 1000мм для установки серверного оборудования, пара, усиленные до 100кг, цвет черный. | CABEUS | руб./уп | 1705.74
| JH05-12-100KG-BK (2 шт) (9805c) | Направляющие в шкаф глубиной 1200мм для установки серверного оборудования, пара, усиленные до 100кг, цвет черный. | CABEUS | руб./уп | 2039.56
| JI01-A (7157c) | Кабельный органайзер вертикальное(кольцо) пластиковое 75x42мм. | CABEUS | руб./шт | 34.14
| JI01-A-BK (9722c) | Кабельный органайзер вертикальное(кольцо) пластиковое 75x42мм, цвет черный. | CABEUS | руб./шт | 34.14
| JI03 (4 шт) (7772c) | Комплект для скрепления шкафов серии SH-05C/ND-05C между собой (4 скобы). | CABEUS | руб./уп | 208.63
| JK03 (7158c) | Осветительная панель 19" светодиодная, AC 220-230 В, 5Вт, IP 20, УХЛ 3.1, длина шнура 1м, 45.5x484x33 мм, цвет серая. | CABEUS | руб./шт | 2944.9
| JK03-BK (8765c) | Осветительная панель 19" светодиодная, AC 220-230 В, 5Вт, IP 20, УХЛ 3.1, длина шнура 1м, 45.5x484x33 мм, цвет черная | CABEUS | руб./шт | 2944.9
| KL-TRS-CL-060 | Термостат нормально-замкнутый 0-60°C, аналог KT0 011 | Hyperline | руб./шт | 820
| KL-TRS-UVL-060 | Термостат универсальный 0-60°C, аналог ZR 011 | Hyperline | руб./шт | 1720
| KTO011 (7767c) | Термостат механический на DIN-рейку NС - для включения нагревателя. Задаваемая t-включения от -0...+60°C, IP20, габ. 60х33х43 мм. | CABEUS | руб./шт | 1856.21
| KTS011 (7768c) | Термостат механический на DIN-рейку NO - для включения вентилятора. Задаваемая t-включения от -0...+60°C, IP20, габ. 60х33х43 мм. | CABEUS | руб./шт | 1856.21
| LA 0620.000 (313s) (4шт) | Комплект регулируемых опор для настенных шкафов WP; M6 | SYSMATRIX | руб./уп | 704.99
| LA 0820.900 (7734s) (4шт) | Комплект роликовых опор для шкафов SL; две роликовые опоры с фиксатором положения; две роликовые опоры без фиксатора положения. Нагрузочная способность на один ролик не более 150 кг. | SYSMATRIX | руб./уп | 2409.52
| LE05-1U1 | Осветительная панель 19", 1U, с ручным включателем, черная | ITK | руб./шт | 4055.43
| LE35-1U1 | Осветительная панель 19", 1U, с ручным включателем, серая | ITK | руб./шт | 4055.43
| LF-80 | Регулируемая опора (ножка), резьба М12 90x34 мм, черная | ITK | руб./шт | 451.65
| LPB (9033c) | Клипса для боковых стенок, для напольных и настенных шкафов, цвет черный (1шт). | CABEUS | руб./шт | 51.84
| LPG (9032c) | Клипса для боковых стенок, для напольных и настенных шкафов, цвет серый (1шт). | CABEUS | руб./шт | 51.84
| LWE05-HP | Набор аксессуаров для двери шкафов LINEA WE, ручка, замок с ключами, петли. | ITK | руб./шт | 799.56
| LWE3-06U-600-MW | Стенка задняя для шкафов LINEA WE, 6U, шириной 600мм, серая. | ITK | руб./шт | 979.11
| LWE3-09U-600-MW | Стенка задняя для шкафов LINEA, 9U, шириной 600мм, серая. | ITK | руб./шт | 1276.14
| LWE3-12U-600-MW | Стенка задняя для шкафов LINEA WE, 12U, шириной 600мм, серая. | ITK | руб./шт | 1596.15
| LWE3-15U-600-MW | Стенка задняя для шкафов LINEA WE, 15U, шириной 600мм, серая. | ITK | руб./шт | 2015.31
| LWE3-18U-600-MW | Стенка задняя для шкафов LINEA WE, 18U, шириной 600мм, серая. | ITK | руб./шт | 2187.53
| LWE35-HP | Набор аксессуаров для двери шкафов LINEA WE, ручка, замок с ключами, петли. | ITK | руб./шт | 836.03
| LWE5-06U-600-MW | Стенка задняя для шкафов LINEA WE, 6U, шириной 600мм, черная. | ITK | руб./шт | 1023.61
| LWE5-09U-600-MW | ITK Стенка задняя для шкафов LINEA WE, 9U, шириной 600мм, черная. | ITK | руб./шт | 1276.13
| LWE5-12U-600-MW | Стенка задняя для шкафов LINEA WE, 12U, шириной 600мм, черная. | ITK | руб./шт | 592.65
| LWE5-15U-600-MW | Стенка задняя для шкафов LINEA WE, 15U, шириной 600мм, черная. | ITK | руб./шт | 1847.38
| MCR-65 (7774c) | Кольцо организационное для укладки кабеля 65х45 мм, металлическое. | CABEUS | руб./шт | 170.7
| MCR-65-BK (8651c) | Кольцо организационное для укладки кабеля 65х45 мм, металлическое, цвет черный. | CABEUS | руб./шт | 170.7
| MCR-90 (7775c) | Кольцо организационное для укладки кабеля 90х65 мм, металлическое. | CABEUS | руб./шт | 192.2
| MCR-90-BK (8652c) | Кольцо организационное для укладки кабеля 90х65 мм, металлическое, цвет черный. | CABEUS | руб./шт | 192.2
| MFR 012-2 | Регулируемый механический гигростат контроля относительной влажности воздуха на DIN-рейку; АС 220В; IP20, 0...+60°C, 67x50x38 мм. | REM | руб./шт | 5440
| NM-16-50 (50 шт) | Крепежный комплект для инсталляции патч-панелей ( винт, шайба, гайка). Упаковка 50шт. | 5bites | руб./уп | 417.23
| NMC-OK400H-1U-BK-2 (2 шт) | Кабельный органайзер, 1U, глубина колец 40мм, металлический, с отверстиями в опорной планке, черный, уп-ка 2шт. | NIKOMAX | руб./уп | 1443
| NMC-OK580C-1U-BK | Кабельный органайзер, 1U, глубина колец 58мм, металлический, с крышкой, черный. | NIKOMAX | руб./шт | 902
| NMC-OK600H-1U-BK-2 (2 шт) | Кабельный органайзер, 1U, глубина колец 60мм, металлический, с отверстиями в опорной планке, черный, уп-ка 2шт. | NIKOMAX | руб./уп | 1490
| NMC-OK800H-1U-BK-2 (2 шт) | Кабельный органайзер, 1U, глубина колец 80мм, металлический, с отверстиями в опорной планке, черный, уп-ка 2шт. | NIKOMAX | руб./уп | 1521
| NMC-OK800-HU-BK-2 (2 шт) | Кабельный органайзер 19", 0,5U, глубина колец 80мм, металлический, черный, уп-ка 2шт. | NIKOMAX | руб./уп | 1554
| NMC-OK-BLANK-1U-BK | Панель-заглушка, 1U, металлическая, черная. | NIKOMAX | руб./шт | 331
| NMC-OK-BRSH-1U-BK | Панель-заглушка, 1U, со щеточным кабельным вводом, металлическая, черная. | NIKOMAX | руб./шт | 729
| NMC-OKFP-SL-1U-BK | Органайзер оптический 19", 1U, металлический, с пластиковыми направляющими, черный. | NIKOMAX | руб./шт | 14082
| NMC-OKFP-SL-2U-BK | Органайзер оптический 19", 2U, металлический, с пластиковыми направляющими, черный. | NIKOMAX | руб./шт | 17966
| NMC-OP110 | Кабельный органайзер 19", 1U, глубина колец 48мм, для 110 кроссов, металлический, с пластиковыми кольцами, белый с черным основанием. | NIKOMAX | руб./шт | 887
| NMC-OP530HB-1U-BK-2 (2 шт) | Кабельный органайзер, 1U, глубина колец 53мм, пластиковые кольца, с щеточными вводами в опорной планке, черный, уп-ка 2шт. | NIKOMAX | руб./уп | 1599
| NMC-OV600-BK | Кольцо для вертикальной разводки кабельных линий, 50х60мм, металлическое, черное. | NIKOMAX | руб./шт | 121
| NMC-OV800-BK | Кольцо для вертикальной разводки кабельных линий, 50х80мм, металлическое, черное. | NIKOMAX | руб./шт | 136
| PC-C13C14-2M | PC-C13C14-2M ITK Кабель электропитания 3х1,5 2М с разъёмами С13-C14, U-ном. 230 В, I-ном. 10 А | ITK | руб./шт | 801.56
| PC-C13D-1M | ITK Кабель электропитания 3х1,5 1м с разъёмами С13 - нем.ст | ITK | руб./шт | 597.8
| PC-C13D-2M | ITK Кабель электропитания 3х1,5 2м с разъёмами С13 - нем.ст | ITK | руб./шт | 852.51
| PC-C13D-3M | ITK Кабель электропитания 3х1,5 3М с разъёмами С13 - нем.ст | ITK | руб./шт | 1080.82
| PC-C19C20-1M | ITK Кабель электропитания PDU 3х1,5 1М с разъёмами С19-C20 | ITK | руб./шт | 734.71
| PC-C19C20-2M | ITK Кабель электропитания PDU 3х1,5 2М с разъёмами С19-C20 | ITK | руб./шт | 981.84
| PD 0404.000 (7732s) | Панель c термодатчиком 35°C для подключения вентиляторов FU 0014.001 (тип 120х120) | SYSMATRIX | руб./шт | 2637.99
| PD 0802.000 (291s) | Блок розеток 19" на 8 розеток, выключатель, гнездо C14 под шнур | SYSMATRIX | руб./шт | 2375.99
| PD 0804.019 (293s) | Блок розеток 8 портов, 1.8м. Шнур | SYSMATRIX | руб./шт | 2891.99
| PDU-13P-F-2EU (7294c) | Блок розеток для 19" шкафов, вертикальный, 13 розеток Schuko, фильтр, 16 A, без выключателя, шнур 2м, алюминиевый корпус. | CABEUS | руб./шт | 4584.9
| PDU-6P-2IEC (7289c) | Блок розеток для 19" шкафов, горизонтальный, 6 EURO розеток, 10 A, без выключателя, алюминиевый корпус, шнур 2 м, вилка IEC 320 C14. | CABEUS | руб./шт | 3244.58
| PDU-6P-F-2EU (7296c) | Блок розеток для 19" шкафов, горизонтальный, 6 EURO розеток, фильтр, 16 A, выключатель, шнур 2м, алюминиевый корпус. | CABEUS | руб./шт | 3393.78
| PDU819A-07 | Блок силовых розеток 19", с LED выключателем, 8 розеток евро, AC 220 В/50 Гц, P max 3,5 кВт, I 16 А, 44х482,6х44 мм, ПВХ, входной коннектор IEC-320-C14, цвет черный. Без кабеля | 5bites | руб./шт | 1298.51
| PDU819P-01 | Блок силовых розеток 19" со шнуром 2 м., с LED выключателем, 8 розеток EURO, AC 220 В/50 Гц, 3,5 кВт, 16 А, 1U, ПВХ, цвет черный. | 5bites | руб./шт | 1081.38
| PDU819P-08 | Блок розеток для 19" шкафов, горизонтальный, EURO розеток, выключатель со световой индикацией, алюминиевый корпус, 1U, 16 A, входной коннектор IEC-320-C14 (кабель приобретается отдельно). | 5bites | руб./шт | 1051.58
| PDU-8I-2IEC (7291c) | Блок розеток для 19" шкафов, горизонтальный, 8 розеток IEC 320 C13, 10 A, без выключателя, алюминиевый корпус, шнур 2 м, вилка IEC 320 C14. | CABEUS | руб./шт | 3307.8
| PDU-8P (2402c) | Блок розеток для 19" шкафов, горизонтальный, 8 EURO розеток, 10 A, выключатель, гнездо под шнур, алюминиевый корпус. | CABEUS | руб./шт | 2857.66
| PDU-8P-2EU (7297c) | Блок евророзеток для 19" шкафов, горизонтальный, 8 розеток, 16 A, выключатель, шнур 2м, алюминиевый корпус, немецкий стандарт. | CABEUS | руб./шт | 3263.55
| PDU-8P-2IEC (7070c) | Блок розеток для 19" шкафов, горизонтальный, 8 EURO розеток, 10 A, выключатель, алюминиевый корпус, шнур 2 м, вилка IEC 320 C14. | CABEUS | руб./шт | 3307.8
| PDU919A-04 | Блок розеток для 19" шкафов, горизонтальный, 9 EURO розеток, без выключателя, алюминиевый корпус, 1U, 16 A, 2м. | 5bites | руб./шт | 1404.95
| PDU919P-02 | Блок силовых розеток 19" со шнуром 2 м., 9 розеток EURO, AC 220 В/50 Гц, 3,5 кВт, 16 А, 1U, ПВХ, цвет черный. | 5bites | руб./шт | 1081.38
| PDU-9P-2EU (7288c) | Блок розеток для 19" шкафов, горизонтальный, 9 EURO розеток, 16 A, без выключателя, шнур 2м, алюминиевый корпус. | CABEUS | руб./шт | 3307.8
| PDU-9P-2IEC (7287c) | Блок розеток для 19" шкафов, горизонтальный, 9 EURO розеток, 10 A, без выключателя, алюминиевый корпус, шнур 2 м, вилка IEC 320 C14. | CABEUS | руб./шт | 3140.89
| PH12-6D1-P | Блок силовых розеток 19" со шнуром 2 м., с LED выключателем, 6 розеток SCHUKO, AC 220 В/50 Гц, P max 2,2 кВт, I 16 А, 44х482,6х44 мм, ПВХ, цвет черный. | ITK | руб./шт | 2305.39
| PH12-7D1 | Блок силовых розеток 19", горизонтальный, 1U, с выключателем с подсветкой, 7х Schuko, шнур 2 м с вилкой Schuko, АC 230-250 В/50 Гц, 3.5 кВт, 16 А; 487x44.4x55 мм. | ITK | руб./шт | 3538.18
| PH12-7D1-P | Блок силовых розеток 19" со шнуром 2 м., с LED выключателем, 7 розеток SCHUKO, AC 220 В/50 Гц, P max 3,5 кВт, I 16 А, 44х482,6х44 мм, цвет черный. Материал корпуса - термостойкий ПВХ | ITK | руб./шт | 2473.65
| PH12-7D3 | Блок силовых розеток 19" без шнура, с LED выключателем, 7 розеток SCHUKO, вилка C14, AC 220 В/50 Гц, P max 2,2 кВт, I 10 А, 44х482,6х44 мм, ПВХ, цвет черный. | ITK | руб./шт | 3656.55
| PH12-8C131 | Блок силовых розеток 19" со шнуром 2 м., с LED выключателем, 8 розеток C13, AC 220 В/50 Гц, P max 3,5 кВт, I 16 А, 44х482,6х44 мм, ПВХ, цвет черный. | ITK | руб./шт | 3762.64
| PH12-8C133 | Блок силовых розеток 19" без шнура, с LED выключателем, 7 розеток C13, вилка С14, AC 220 В/50 Гц, P max 2,2 кВт, I 10 А, 44х482,6х44 мм, ПВХ, цвет черный. | ITK | руб./шт | 3479.95
| PH12-8D1 | Блок силовых розеток 19" со шнуром, с LED выключателем, 8 розеток SCHUKO, AC 220 В/50 Гц, P max 3,5 кВт, I 16 А, 44х482,6х44 мм, ПВХ, цвет черный. | ITK | руб./шт | 3984.34
| PH12-8D1-P | Блок силовых розеток 19" со шнуром 2м, с LED выключателем, 8 розеток SCHUKO, вилка С4 , AC 220 В/50 Гц, P max 3,5 кВт, I 16 А, 44х482,6х44 мм, ПВХ, цвет черный. | ITK | руб./шт | 2786
| PH13-7D3 | Блок силовых розеток 19" без шнура, с LED выключателем, 7 розеток SCHUKO, вилка С14 , AC 220 В/50 Гц, P max 2,2 кВт, I 10 А, 44х482,6х44 мм, ПВХ, цвет черный. | ITK | руб./шт | 4022.94
| PH21-06C19-11 | Блок силовых розеток 19", горизонтальный, 1.5U, с фиксатором вилки и автоматом на 16А, 6хIEC 320 C19, шнур 3 м с вилкой Schuko, АC 230-250 В/50 Гц, 3.5 кВт, 16 А; 487x64x82 мм. | ITK | руб./шт | 4786.78
| PH21-6D3 | Блок силовых розеток 19" без шнура, с автоматом 1P 10А, 6 розеток SCHUKO, вилка С14 , AC 220 В/50 Гц, P max 2,2 кВт, I 10 А, 44х482,6х44 мм, ПВХ, цвет черный. | ITK | руб./шт | 3526.91
| PH22-7D2C131-P | Блок силовых розеток 19" со шнуром 2 м с розеткой SCHUKO., 7 розеток SCHUKO, 2 розетки С13, AC 220 В/50 Гц, ПВХ, цвет черный. | ITK | руб./шт | 2612.31
| PH22-7D2C132-P | Блок силовых розеток 19" со шнуром 2 м с розеткой IEC C14., 7 розеток SCHUKO, 2 розетки С13, AC 220 В/50 Гц, ПВХ, цвет черный. | ITK | руб./шт | 2612.57
| PH22-9D1 | Блок силовых розеток 19" со шнуром 2 м., 9 розеток SCHUKO, шнур SCHUKO , AC 220 В/50 Гц, P max 2,2 кВт, I 10 А, 44х482,6х44 мм, алюминиевый профиль, цвет черный. | ITK | руб./шт | 4221.21
| PH22-9D1-P | Блок силовых розеток 19" со шнуром 2 м., 9 розеток SCHUKO, шнур SCHUKO , AC 220 В/50 Гц, P max 2,2 кВт, I 10 А, 44х482,6х44 мм, ПВХ, цвет черный. | ITK | руб./шт | 2918.18
| PH22-9D2-P | Блок силовых розеток 19" со шнуром 2 м., с автоматом 1P 10А, 9 розеток SCHUKO, шнур IEC 320 С14, AC 220 В/50 Гц, P max 3,5 кВт, I 16 А, 44х482,6х44 мм, ПВХ, цвет черный. | ITK | руб./шт | 2536.64
| PS-3U (7707c) | Корпус с DIN-рейкой на 22 места, 19 дюймов, 3 юнита | CABEUS | руб./шт | 2729.95
| PS-3U-BK (8645c) | Корпус с DIN-рейкой на 22 места, 19 дюймов, 3 юнита, цвет черный (RAL 9004) | CABEUS | руб./шт | 2729.95
| PWC-IEC13-IEC14-1.8-BK | Кабель питания с заземлением; IEC320-C14 > IEC320-C13 (3х0,75), 10А, 1,8 м. Черный. | Hyperline | руб./шт | 662
| PWC-IEC13-IEC14-10-BK | Кабель питания монитор-компьютер IEC 320 C13 - IEC 320 C14 (3x1.0), 10A, прямая вилка, 10 м | Hyperline | руб./шт | 2500
| PWC-IEC13-SHM-1.8-BK | Кабель питания компьютера (Schuko+C13) (3x0.75), 10A, угловая вилка, 1.8 м, цвет черный. | Hyperline | руб./шт | 622
| PWC-IEC13-SHM-5.0-BK | Кабель питания компьютера (Schuko+C13) (3x1.0), 10A, угловая вилка, 5м, цвет черный. | Hyperline | руб./шт | 1410
| PWC-IEC19-IEC20-10-BK | Кабель питания IEC 320 C19 - IEC 320 C20 (3x1.5), 16A, прямая вилка, 10 м | Hyperline | руб./шт | 4320
| PWC-IEC19-IEC20-5.0-BK | Кабель питания IEC 320 C19 - IEC 320 C20 (3x1.5), прямая вилка, 16A, 5 м | Hyperline | руб./шт | 2450
| PWC-IEC19-SHM-1.8-BK | Кабель питания (Schuko+C19) (3x1.5), 16A, угловая вилка, 1.8м, цвет черный. | Hyperline | руб./шт | 1265
| PWC-SHM-OE-1.8-BK | Кабель с вилкой Schuko (open end), длиной 1.8 м (3x0.75 кв.мм), цвет черный | Hyperline | руб./шт | 408
| R-10-10C13-FI-440-Z | Блок розеток без шнура с фильтром и индикатором, 10 IEC 60320 C13, вход IEC 60320 C14, 10A, алюминий, 19" | REM | руб./шт | 4318
| R-10-10C13-I-440-Z | Блок силовых розеток 19" без шнура, с индикатором, 10 розеток IEC 60320 C13, алюминиевый корпус, 1U, U-ном. 220-250 В/50 Гц, P- 2,5 кВт, I 10 А, IP20, 45х484х45 мм, цвет черный. | REM | руб./шт | 3621
| R-10-10C13-V-440-Z | Блок силовых розеток для 19" шкафов, без шнура вход питания IEC 60320 C14, горизонтальный, с индикатором, 10 розеток IEC 60320 C13, алюминиевый корпус, 1U, цвет черный, АС 220-250 В/2.5 кВт, 10 А, IP20, 45х484х45 мм. | REM | руб./шт | 3799.5
| R-10-12C13-V-440-1.8 | Блок розеток с выключателем, 12 IEC 60320 C13, 10A, алюминий, 19", шнур 1.8 м. | REM | руб./шт | 4054.5
| R-10-3S-V-220-Z | Блок розеток 10" с выключателем, 3 Sсhuko, вход IEC 60320 C14, корпус алюминий, 2.3 кВт, 10 A, 45х256х45 мм. | REM | руб./шт | 2847.5
| R-10-4S-6C13-V-440-1.8 | Блок розеток 19" с выключателем, 4 Sсhuko, 6 IEC 60320 C13, корпус алюминий, шнур 1.8 м IEC 60320 C14, 2.3 кВт, 10 A, 45х484х45 мм. | REM | руб./шт | 4573
| R-10-4S-I-220-Z | Блок розеток без шнура с индикатором, 4 Sсhuko, вход IEC 60320 C14, 10A, алюминий, 10" | REM | руб./шт | 2847.5
| R-10-5C13-V-220-Z | Блок розеток без шнура с выкл., 5хIEC 60320 C13, вход IEC 60320 C14, 10A, алюм., выключатель; вход кабеля питания IEC 60320 C14. Кабель в комплект поставки не входит. Выполнен в 10” формате; нагрузки: 10А; IP20. | REM | руб./шт | 2499
| R-10-5S-5C13-V-440-Z | Блок силовых розеток 19" без шнура, с выключателем, 5 розеток Schuko, 5 розеток IEC 60320 C13, алюминиевый корпус, 1U, U-ном. 220-250 В/50 Гц, P-потр. max 2,5 кВт, I-ном. 10 А, IP20, размеры (ВхШхГ) 45х484х45 мм, цвет черный. | REM | руб./шт | 3536
| R-10-6S-5C13-I-440-Z | Блок розеток без шнура с индикатором, 6 Sсhuko, 5 IEC 60320 C13, вход IEC 60320 C14, 10A, алюминий, 19" | REM | руб./шт | 4488
| R-10-7S-FI-440-Z | Блок розеток без шнура с фильтром защиты + индикация., 7 Sсhuko, вход IEC 60320 C14, 10A, алюм., 19". | REM | руб./шт | 3621
| R-10-8S-V-440-1.8 | Блок розеток с выключателем, 8 Sсhuko, 10 A, алюм., 19", шнур 1.8 м. | REM | руб./шт | 3451
| R-10-8S-V-440-Z | Блок силовых розеток 19" без шнура, с выключателем, 8 розеток Schuko, алюминиевый корпус, 1U, U-ном. 220-250 В/50 Гц, P-потр. max 2,5 кВт, I-ном. 10 А, IP20, размеры (ВхШхГ) 45х484х45 мм, цвет черный | REM | руб./шт | 3102.5
| R-10-9S-I-440-Z | Блок розеток без шнура с инд., 9хSсhuko, вход IEC 320 C14, 10A, алюм., 19"; индикатор питания; 10А; IP20. | REM | руб./шт | 3102.5
| R-10-Cord-C13-C14-1.8 | Кабель электропитания с заземлением IEC 60320 C13/IEC 60320, 10А/250В (3x1,0), длина 1,8 м., цвет черный. | REM | руб./шт | 637.5
| R-10-Cord-C13-C14-3 | Кабель электропитания с заземлением IEC 60320 C13/IEC 60320 С14, 10А/250В (3x1,0), длина 3 м., цвет черный. | REM | руб./шт | 722.5
| R-10-Cord-C13-S-1.8 | Кабель электропитания с заземлением IEC 60320 C13/Schuko, 10А/250В (3x1,0), длина 1,8 м., цвет черный. | REM | руб./шт | 637.5
| R-10-Cord-C13-S-3 | Кабель электропитания с заземлением IEC 60320 C13/Schuko, 10А/250В (3x1,0), длина 3 м., цвет черный. | REM | руб./шт | 722.5
| R-10-Cord-C13-S-5 | Кабель электропитания с заземлением IEC 60320 C13/Schuko, 10А/250В (3x1,0), длина 5 м., цвет черный | REM | руб./шт | 816
| R-16-10S-10C13-FI-1420-3 | Блок розеток вертикальный с фильтром защиты и индикатором питания, 10 Schuko, 10 IEC 60320 C13, 33U, корпус алюминий, шнур 3 м Schuko, 3.5кВт, 16 A, 1463х45х60 мм. | REM | руб./шт | 11313.5
| R-16-10S-10C13-V-1420 | Вертикальный блок розеток с выключателем, 10 Schuko, 10 C13, вход IEC 60320 C20 16A, алюминий, 33-48U | REM | руб./шт | 10710
| R-16-10S-10C19-A-1420-3 | Блок розеток вертикальный с автоматом, 10 Schuko, 10 IEC 60320 C19, 33U, корпус алюминий, шнур 3 м Schuko, 3.5кВт, 16 A, 1463х45х60 мм. | REM | руб./шт | 15206.5
| R-16-10S-10C19-A-1420-K | Блок розеток вертикальный с автоматом, 10 Schuko, 10 IEC 60320 C19, 33U, корпус алюминий, вход клеммная колодка, 3.5кВт, 16 A, 1463х45х60 мм. | REM | руб./шт | 14169.5
| R-16-14C13-10C19-V-1420 | Блок розеток вертикальный с выключателем, 14 IEC 60320 C13, 10 IEC 60320 C19, 33U, корпус алюминий, вход IEC 60320 C20, 3.5кВт, 16 A, 1463х45х60 мм. | REM | руб./шт | 15028
| R-16-15S-10C13-FI-1820-3 | Вертикальный блок розеток с фильтром и индикатором, 15 Schuko, 10 C13, 16A, алюминий, 42-48U, шнур 3 м. | REM | руб./шт | 13651
| R-16-15S-10C13-V-1820 | Блок розеток вертикальный с выкл, 15хSchuko, 10хIEC 60320 C13, 16A, алюм., 42-48U"; IP20; вход питания: IEC 60320 C14; 1863х45х45 мм. | REM | руб./шт | 13047.5
| R-16-15S-10C19-A-1820-K | Блок розеток вертикальный с автоматом, 15 Schuko, 10 IEC 60320 C19, 42U, корпус алюминий, вход клеммная колодка, 3.5кВт, 16 A, 1863х45х60 мм. | REM | руб./шт | 16498.5
| R-16-16C13-12C19-V-1820 | Блок розеток вертикальный с выключателем, 16 IEC 60320 C13, 12 IEC 60320 C19, 42U, корпус алюминий, вход IEC 60320 C20, 3.5кВт, 16 A, 1863х45х60 мм. | REM | руб./шт | 17969
| R-16-20S-A-1420-3 | Блок розеток вертикальный с автоматом, 20 Sсhuko, 33U, корпус алюминий, шнур 3 м Schuko, 3.5кВт, 16 A, 1463х45х60 мм. | REM | руб./шт | 11577
| R-16-20S-A-1420-K | Вертикальный блок розеток с автоматом 16А, 20 Schuko, 16A, алюминий, 33-48U, колодка | REM | руб./шт | 10540
| R-16-20S-FI-1420-3 | Блок розеток вертикальный с фильтром защиты и индикатором питания, 20 Sсhuko, 33U, корпус алюминий, шнур 3 м Schuko, 3.5кВт, 16 A, 1463х45х60 мм. | REM | руб./шт | 11058.5
| R-16-25C13-FI-1820-3 | Блок розеток вертикальный с фильтром защиты и индикатором питания, 25 IEC 60320 C13, 42U, корпус алюминий, шнур 3 м Schuko, 3.5кВт, 16 A, 1863х45х60 мм. | REM | руб./шт | 14603
| R-16-25S-A-1820-3 | Блок розеток вертикальный с автоматом, 25хSchuko, 16A, алюм., 42-48U"; IP20; вход питания: кабель 3 м; 1863х45х45 мм. | REM | руб./шт | 13906
| R-16-25S-A-1820-K | Вертикальный блок розеток с автоматом 16А, 25 Schuko, 16A, алюминий, 42-48U, колодка | REM | руб./шт | 13047.5
| R-16-25S-FI-1820-3 | Блок розеток вертикальный с фильтром защиты и индикатором питания, 25 Sсhuko, 42U, корпус алюминий, шнур 3 м Schuko, 3.5кВт, 16 A, 1863х45х60 мм. | REM | руб./шт | 13387.5
| R-16-25S-I-1820-3 | Вертикальный блок розеток с индикатором, 25 Schuko, 16A, алюминий, 42-48U, шнур 3 м. | REM | руб./шт | 12614
| R-16-36C13-6C19-V-1420 | Блок розеток вертикальный с выключателем, 36 IEC 60320 C13, 6 IEC 60320 C19, 33U, корпус алюминий, вход IEC 60320 C20, 3.5кВт, 16 A, 1463х45х60 мм. | REM | руб./шт | 15291.5
| R-16-48C13-V-1420 | Блок розеток вертикальный с выключателем, 48 IEC 60320 C13, 33U, корпус алюминий, вход IEC 60320 C20, 3.5кВт, 16 A, 1463х45х60 мм. | REM | руб./шт | 13906
| R-16-6C19-A-440-3 | Блок силовых розеток для 19" шкафов, кабель питания 3 м Schuko, горизонтальный, автомат защиты 16А, 6 розеток IEC 60320 C19, алюминиевый корпус, 1U, цвет черный, АС 220-250 В/3.7 кВт, 16 А, IP20, 45х484х45 мм. | REM | руб./шт | 6995.5
| R-16-6C19-A-440-K | Блок силовых розеток для 19" шкафов, вход питания клеммная колодка под провод до 2.5 мм, горизонтальный, автомат защиты 16А, 6 розеток IEC 60320 C19, алюминиевый корпус, 1U, цвет черный, АС 220-250 В/3.7 кВт, 16 А, IP20, 45х484х45 мм. | REM | руб./шт | 5788.5
| R-16-6S-V-U-440-1.8 | Блок розеток 19" с выключателем, 6 Sсhuko, USB-порт 2 шт, корпус алюминий, шнур 1.8 м Schuko, 3.5кВт, 16 A, 45х484х45 мм. | REM | руб./шт | 5091.5
| R-16-6S-V-U-440-3 | Блок розеток 19" с выключателем, 6 Sсhuko, USB-порт 2 шт, корпус алюминий, шнур 3 м Schuko, 3.5кВт, 16 A, 45х484х45 мм. | REM | руб./шт | 5270
| R-16-7S-A-440-3 | Блок розеток 19" с автоматом, 7 Sсhuko, корпус алюминий, шнур 3 м Schuko, 3.5кВт, 16 A, 45х484х45 мм. | REM | руб./шт | 4573
| R-16-7S-A-440-K | Блок силовых розеток 19" без шнура, с автоматом 1P 16А, 7 розеток SCHUKO, ,AC 220 В/50 Гц, P max 4 кВт, 45х484х45 мм,алюминиевый корпус, цвет черный. | REM | руб./шт | 3969.5
| R-16-7S-FI-440-1.8 | Блок силовых розеток для 19" шкафов, кабель питания 1.8 м Schuko, горизонтальный, фильтр защиты, индикатор питания, 7 розеток Schuko, алюминиевый корпус, 1U, цвет черный, АС 220-250 В/3.7 кВт, 16 А, IP20, 45х484х45 мм. | REM | руб./шт | 4054.5
| R-16-7S-FI-440-3 | Блок розеток с фильтром и индикатором, 7 Schuko, 16A, алюминий, 19", шнур 3 м. | REM | руб./шт | 4318
| R-16-7S-V-440-Z | Блок розеток 19" Rem-16 с выкл., 7 Schuko, вход IEC 60320 C20, 16A, алюм., | REM | руб./шт | 3196
| R-16-8C19-I-440-3 | Блок розеток 19" с индикатором, 8 IEC 60320 C19, корпус алюминий, шнур 3 м Sсhuko, 3.5кВт, 16 A, 45х484х45 мм. | REM | руб./шт | 6825.5
| R-16-8S-AM-440-3 | Блок розеток с амперметром, 8хSchuko, алюм., 19", шнур 3 м; 16А; IP20; Вход питания: кабель 3 м; 45х484х45 мм. | REM | руб./шт | 5091.5
| R-16-8S-V-440-1.8 | Блок силовых розеток 19" со шнуром 1,8 м., с выключателем, 8 розеток Schuko, алюминиевый корпус, 1U, U-ном. 220-250 В/50 Гц, P-потр. max 4 кВт, I-ном. 16 А, IP20, размеры (ВхШхГ) 45х484х45 мм, цвет черный | REM | руб./шт | 3536
| R-16-8S-V-440-3 | Блок силовых розеток 19" со шнуром 3 м., с выключателем, 8 розеток Schuko, алюминиевый корпус, 1U, U-ном. 220-250 В/50 Гц, P-потр. max 4 кВт, I-ном. 16 А, IP20, размеры (ВхШхГ) 45х484х45 мм, цвет черный | REM | руб./шт | 3969.5
| R-16-9C13-V-440-1.8 | Блок розеток с выкл, 9 х IEC320 C13, 16A, алюм.; IP20; вход питания: кабель 1.8 м Euro; 484х45х45 мм. | REM | руб./шт | 3969.5
| R-16-9C13-V-440-3 | Блок розеток с выключателем, 9 IEC 60320 C13, 16A, алюминий, 19", шнур 3 м. | REM | руб./шт | 4054.5
| R-16-9S-I-440-1.8 | Блок силовых розеток 19" со шнуром 1,8 м., с выключателем, 9 розеток Schuko, алюминиевый корпус, 1U, U-ном. 220-250 В/50 Гц, P-потр. max 4 кВт, I-ном. 16 А, IP20, размеры (ВхШхГ) 45х484х45 мм, цвет черный | REM | руб./шт | 3536
| R-16-9S-I-440-3 | Блок силовых розеток 19" со шнуром 3 м., с индикатором питания, 9 розеток Schuko, алюминиевый корпус, 1U, U-ном. 220-250 В/50 Гц, P-потр. max 4 кВт, I-ном. 16 А, IP20, размеры (ВхШхГ) 45х484х45 мм, цвет черный | REM | руб./шт | 3799.5
| R-16-Cord-C19-C20-1.8 | Шнур питания с заземлением IEC 60320 C19/IEC 60320 C20, 16 А, 250 В (3 × 1,5), длина 1,8 м. | REM | руб./шт | 1088
| R-16-Cord-C19-C20-3 | Кабель электропитания с заземлением 3х1,5; с разъёмами С13-C14; С13-C14; цвет черный. | REM | руб./шт | 1445
| R-16-Cord-C19-S-1.8 | Шнур питания с заземлением IEC 60320 C19/Schuko, 16 А,250 В (3 × 1.5), длина 1.8 м. | REM | руб./шт | 1088
| R-32-20C13-10C19-A-I-1420-K | Блок розеток вертикальный с автоматом и индикатором, 20 IEC 60320 C13, 10 IEC 60320 C19 на 2 контура, 33U, корпус алюминий, вход клеммная колодка, 7.5кВт, 32 A, 1463х45х60 мм. | REM | руб./шт | 17365.5
| R-32-10S-10C13-10C19-A-Am-1820-K | Блок розеток вертикальный с амперметром и автоматом, 10хSchuko, 32A, алюм., 42-48U"; IP20; вход питания: клеммная колодка; 1863х45х45 мм. | REM | руб./шт | 22032
| R-32-10S-8C13-10C19-A-Am-1420-K | Блок розеток вертикальный с амперметром и автоматом, 10 Sсhuko, 8 IEC 60320 C13, 10 IEC 60320 C19 на 2 контура, 33U, корпус алюминий, вход клеммная колодка, 7.5кВт, 32 A, 1463х45х60 мм. | REM | руб./шт | 19958
| R-32-10S-12C13-4C19-A-I-1420-3-2P | Блок розеток вертикальный с автоматом и индикатором, 10 Schuko, 12 IEC 60320 C13, 4 IEC 60320 C19 на 2 контура, 33U, корпус алюминий, вход промышленная вилка IEC309 шнур 3 м, 7.5кВт, 32 A, 1463х45х60 мм. | REM | руб./шт | 17450.5
| R-32-10S-24C13-4C19-A-I-1820-3-2P | Блок розеток вертикальный с автоматом и индикатором, 10 Schuko, 24 IEC 60320 C13, 4 IEC 60320 C19 на 2 контура, 42U, корпус алюминий, вход промышленная вилка IEC309 шнур 3 м, 7.5кВт, 32 A, 1863х45х60 мм. | REM | руб./шт | 21683.5
| R-32-12C13-I-440-K | Блок розеток с индикатором, 12 IEC 60320 C13, 32А, алюминий, 19", колодка | REM | руб./шт | 4921.5
| R-32-16S-8C19-A-Am-1420-K | Блок розеток вертикальный с амперметром, автоматом, 16хSchuko, 8 х IEC320 C19, 32A, алюм., 33-48U; IP20; вход питания: клеммная колодка.; 1463х45х45 мм. | REM | руб./шт | 21768.5
| R-32-20S-A-I-1420-3-2P | Блок розеток вертикальный с автоматом и индикатором, 20 Schuko на 2 контура, 33U, корпус алюминий, вход промышленная вилка IEC309 шнур 3 м, 7.5кВт, 32 A, 1463х45х60 мм. | REM | руб./шт | 17195.5
| R-32-24C13-6C19-A-I-1420-3-2P | Блок розеток вертикальный с автоматом и индикатором, 24 IEC 60320 C13, 6 IEC 60320 C19 на 2 контура, 33U, корпус алюминий, вход промышленная вилка IEC309 шнур 3 м, 7.5кВт, 32 A, 1463х45х60 мм. | REM | руб./шт | 17365.5
| R-32-24S-A-Am-1820-K | Блок розеток вертикальный с автоматом и амперметром, 24 Sсhuko на 2 контура, 42U, корпус алюминий, вход клеммная колодка, 7.5кВт, 32 A, 1863х45х60 мм. | REM | руб./шт | 21428.5
| R-32-24S-A-I-1820-3-2P | Блок розеток вертикальный с автоматом и индикатором, 24 Schuko на 2 контура, 42U, корпус алюминий, вход промышленная вилка IEC309 шнур 3 м, 7.5кВт, 32 A, 1863х45х60 мм. | REM | руб./шт | 20128
| R-32-24S-Am-1820-K | Блок розеток вертикальный с амперметром, 24хSchuko, алюм., 42-48U"; 32 А; IP20; вход питания: клеммная колодка; 1863х45х45 мм. | REM | руб./шт | 18572.5
| R-32-2S-3C19-A-I-440-K | Блок розеток 19" с автоматом и индикатором, 2 Sсhuko, 3 IEC 60320 C19, корпус алюминий, вход клеммная колодка, 7.4кВт, 32 A, 45х484х60 мм. | REM | руб./шт | 6825.5
| R-32-2x(10C13-5C19-A-Am)-1420-K | Блок розеток вертикальный с амперметром и автоматом, на 2 контура по 10 IEC 60320 C13, 5 IEC 60320 C19, 33U, корпус алюминий, вход клеммная колодка, 7.5кВт, 32 A, 1463х45х60 мм. | REM | руб./шт | 20825
| R-32-2x(10S-6C19-A-Am)-1820-K | Блок розеток вертикальный с автоматом и амперметром, на 2 контура по 10 Sсhuko, 6 IEC 60320 C19, 42U, корпус алюминий, вход клеммная колодка, 7.5кВт, 32 A, 1863х45х60 мм. | REM | руб./шт | 23672.5
| R-32-2X(12S-A-Am)-1820-K | Блок розеток вертикальный с автоматом и амперметром, на 2 контура по 12 Sсhuko, 42U, корпус алюминий, вход клеммная колодка, 7.5кВт, 32 A, 1863х45х60 мм. | REM | руб./шт | 21683.5
| R-32-2x(8S-4C19-A-I)-1420-K | Блок розеток вертикальный с автоматом и индикатором, на 2 контура по 8 Sсhuko, 4 IEC 60320 C19, 33U, корпус алюминий, вход клеммная колодка, 7.5кВт, 32 A, 1463х45х60 мм. | REM | руб./шт | 19006
| R-32-36C13-6C19-A-I-1820-3-2P | Блок розеток вертикальный с автоматом и индикатором, 36 IEC 60320 C13, 6 IEC 60320 C19 на 2 контура, 42U, корпус алюминий, вход промышленная вилка IEC309 шнур 3 м, 7.5кВт, 32 A, 1863х45х60 мм. | REM | руб./шт | 21513.5
| R-32-36C13-A-I-1420-3-2P | Блок розеток вертикальный с автоматом и индикатором, 36 IEC 60320 C13 на 2 контура, 33U, корпус алюминий, вход промышленная вилка IEC309 шнур 3 м, 7.5кВт, 32 A, 1463х45х60 мм. | REM | руб./шт | 15895
| R-32-3C13-3C19-A-Am-440-K | Блок розеток 19" с амперметром и автоматом, 3 IEC 60320 C13, 3 IEC 60320 C19, корпус алюминий, вход клеммная колодка, 7.4кВт, 32 A, 45х484х60 мм. | REM | руб./шт | 7599
| R-32-3S-5C13-A-440-K | Блок розеток 19" с автоматом, 3 Sсhuko, 5 IEC 60320 C13, корпус алюминий, вход клеммная колодка, 7.4кВт, 32 A, 45х484х60 мм. | REM | руб./шт | 5695
| R-32-48C13-A-I-1820-3-2P | Блок розеток вертикальный с автоматом и индикатором, 48 IEC 60320 C13 на 2 контура, 42U, корпус алюминий, вход промышленная вилка IEC309 шнур 3 м, 7.5кВт, 32 A, 1863х45х60 мм. | REM | руб./шт | 20043
| R-32-5C19-A-440-K | Блок розеток 19" с автоматом, 5 IEC 60320 C19, корпус алюминий, вход клеммная колодка, 7.4кВт, 32 A, 45х484х60 мм. | REM | руб./шт | 6910.5
| R-32-6C19-Am-440-K | Блок розеток 19" с амперметром, 6 IEC 60320 C19, корпус алюминий, вход клеммная колодка, 7.4кВт, 32 A, 45х484х60 мм. | REM | руб./шт | 7947.5
| R-32-6C19-I-440-K | Блок розеток 19" с индикатором, 6 IEC 60320 C19, корпус алюминий, вход клеммная колодка, 7.4кВт, 32 A, 45х484х60 мм. | REM | руб./шт | 6477
| R-32-6S-A-440-K | Блок розеток с инд., 6 х Schuko, 32A, алюм., 19"; IP20; Вход питания: клеммная колодка; 484х45х45 мм. | REM | руб./шт | 6043.5
| R-32-7S-Am-440-K | Блок розеток с инд., 7хSchuko, алюм., 19"; 32 А; IP20В, вход питания: клеммная колодка; 484х45х45 мм. | REM | руб./шт | 7080.5
| R-32-8S-I-440-K | Блок розеток с инд., 8хSchuko, алюм., 19"; 32 А; IP20Вход питания: клеммная колодка; 484х45х45 мм. | REM | руб./шт | 5788.5
| R-3x16-24S-I-1420-3-3PN | Блок розеток вертикальный с индикатором трехфазный, 24 Schuko, 33U, корпус алюминий, вход промышленная вилка IEC309 шнур 3 м, 400В, 3х16 A, 1463х45х60 мм. | REM | руб./шт | 16243.5
| R-3x16-36C13-6C19-I-1420-3-3PN | Блок розеток вертикальный с индикатором трехфазный, 36 IEC 60320 C13, 6 IEC 60320 C19, 33U, корпус алюминий, вход промышленная вилка IEC309 шнур 3 м, 400В, 3х16 A, 1463х45х60 мм. | REM | руб./шт | 17620.5
| R-3x16-48C13-I-1420-3-3PN | Блок розеток вертикальный с индикатором трехфазный, 48 IEC 60320 C13, 33U, корпус алюминий, вход промышленная вилка IEC309 шнур 3 м, 400В, 3х16 A, 1463х45х60 мм. | REM | руб./шт | 16498.5
| R-3x32-12S-18C13-3C19-A-I-1820-3-3PN | Блок розеток вертикальный с индикатором трехфазный, 6 автоматов, 12 Schuko, 18 IEC 60320 C13, 3 IEC 60320 C19 на 6 контуров, 42U, корпус алюминий, вход промышленная вилка IEC309 шнур 3 м, 400В, 3х32 A, 1863х45х60 мм. | REM | руб./шт | 26010
| R-3x32-18S-A-I-1420-3-3PN | Блок розеток вертикальный с индикатором трехфазный, 6 автоматов, 18 Schuko на 6 контуров, 33U, корпус алюминий, вход промышленная вилка IEC309 шнур 3 м, 400В, 3х32 A, 1463х45х60 мм. | REM | руб./шт | 21862
| R-3x32-24C13-6C19-A-I-1420-3-3PN | Блок розеток вертикальный с индикатором трехфазный, 6 автоматов, 24 IEC 60320 C13, 6 IEC 60320 C19 на 6 контуров, 33U, корпус алюминий, вход промышленная вилка IEC309 шнур 3 м, 400В, 3х32 A, 1463х45х60 мм. | REM | руб./шт | 22984
| R-3x32-24S-A-I-1820-3-3PN | Блок розеток вертикальный с индикатором трехфазный, 6 автоматов, 24 Schuko на 6 контуров, 33U, корпус алюминий, вход промышленная вилка IEC309 шнур 3 м, 400В, 3х32 A, 1463х45х60 мм. | REM | руб./шт | 25576.5
| R-3x32-36C13-6C19-A-I-1820-3-3PN | Блок розеток вертикальный с индикатором трехфазный, 6 автоматов, 36 IEC 60320 C13, 6 IEC 60320 C19 на 6 контуров, 42U, корпус алюминий, вход промышленная вилка IEC309 шнур 3 м, 400В, 3х32 A, 1863х45х60 мм. | REM | руб./шт | 26180
| R-3x32-36C13-A-I-1420-3-3PN | Блок розеток вертикальный с индикатором трехфазный, 6 автоматов, 36 IEC 60320 C13 на 6 контуров, 33U, корпус алюминий, вход промышленная вилка IEC309 шнур 3 м, 400В, 3х32 A, 1463х45х60 мм. | REM | руб./шт | 21250
| R-3x32-48C13-A-I-1820-3-3PN | Блок розеток вертикальный с индикатором трехфазный, 6 автоматов, 48 IEC 60320 C13 на 6 контуров, 42U, корпус алюминий, вход промышленная вилка IEC309 шнур 3 м, 400В, 3х32 A, 1863х45х60 мм. | REM | руб./шт | 25398
| R-3x32-9S-12C13-3C19-A-I-1420-3-3PN | Блок розеток вертикальный с индикатором трехфазный, 6 автоматов, 9 Schuko, 12 IEC 60320 C13, 3 IEC 60320 C19 на 6 контуров, 33U, корпус алюминий, вход промышленная вилка IEC309 шнур 3 м, 400В, 3х32 A, 1463х45х60 мм. | REM | руб./шт | 22550.5
| R5VSIT6002FB | Потолочный модуль 2 вентилятора для крыши 600 мм, 600х450х44 мм, IP42, цвет черный (RAL9005) | ДКС | руб./шт | 28511.99
| R5VSIT6002FG | Потолочный модуль 2 вентилятора для крыши 600 мм, 600х450х44 мм, IP42, цвет серый (RAL7035) | ДКС | руб./шт | 28511.99
| R5VSIT6002FTB | Потолочный модуль 2 вентилятора с термостатом для крыши 600 RAL9005 | ДКС | руб./шт | 25966.02
| R5VSIT6002FTG | Потолочный модуль 2 вентилятора с термостатом для крыши 600 RAL7035 | ДКС | руб./шт | 25966.02
| RA-J018-FC-700 (7164c) | Полка перфорированная глубиной 700 мм для открытых стоек; максимальная нагрузка 45 кг; 450х700х35мм. Цвет серый. | CABEUS | руб./шт | 3010.66
| RA-J018-FC-700-100KG (10816c) | Полка перфорированная глубиной 500...850 мм для открытых стоек, усиленная до 100 кг, цвет серый (RAL 7035). | CABEUS | руб./шт | 4496.38
| RA-J018-FC-700-100KG-BK (10817c) | Полка перфорированная глубиной 500-850 мм для открытых стоек, усиленная до 100 кг, цвет черный (RAL 9004). | CABEUS | руб./шт | 4496.38
| RB18" (2 шт) (7220c) | Телескопические направляющие, для установки в 19" монтажные шкафы глубиной от 600 мм до 800 мм, нагрузка не более 40 кг, 450 мм (в сложенном виде), 905 мм (в раздвинутом виде). | CABEUS | руб./уп | 4041.18
| RB26" (2 шт) (7221c) | Телескопические направляющие универсальные 2(шт) для серверных корпусов.Регулируемая глубина 670-805 мм. Рекомендуется для установки серверных 19" корпусов глубиной от 450 мм до 680 мм.Подходит для установки в 19" монтажные шкафы глубиной от 1000мм до 1200 мм. Допустимая нагрузка: не более 40 кг. | CABEUS | руб./компл | 4755.6
| RCKMNT-1RU (2 шт) | Комплект уголков крепежных, 44х21х82 мм. | ЦМО | руб./компл | 994.5
| RD 0302.700 (482s) | Ящик выдвижной с замком 2U | SYSMATRIX | руб./шт | 6695.24
| R-FAN-1J | Модуль вентиляторный, 1 вентилятор, колодка | REM | руб./шт | 3017.5
| R-FAN-1T | Модуль вентиляторный, 1 вентилятор с терморегулятором, размеры (ВхШхГ) 42х165х200 мм, цвет серый RAL 7035 | REM | руб./шт | 4658
| R-FAN-2J | Модуль вентиляторный на 2 вентилятора, для шкафов ЦМО и Elbox, (ШРН, ШРН-Э, ШРН-М, ШРН-С, ШТК-М, ШТК-С, ШТВ и EMS), с изменением направления потока,. клеммная колодка для подключения к электрической сети. | REM | руб./шт | 5355
| R-FAN-2J-36V-48V | Модуль вентиляторный с двумя односкоростными, осевыми вентиляторами с изменением направления потока(направление потока указан на этикетке стрелкой), клеммная колодка для подключения, цвет серый, DC 36-48 В, 440х45х170 мм. | REM | руб./шт | 6128.5
| R-FAN-2J-9005 | Модуль вентиляторный, 2 вентилятора, колодка, чёрный | REM | руб./шт | 5355
| R-FAN-2T | Модуль вентиляторный, 2 вентилятора с терморегулятором, для установки в подготовленное отверстие (крыша/дно) в настенных и напольных телекоммуникационных шкафах (ШРН, ШРН-Э, ШРН-М, ШРН-С, ШТК-М, ШТК-С, ШТВ и EMS). U-ном. 230 В, P-потр. 20 Вт, размеры (ВхШхГ) 42х165х200 мм, цвет серый RAL 7035 | REM | руб./шт | 7080.5
| R-FAN-2T-9005 | Модуль вентиляторный, 2 вентилятора с терморегулятором, U-ном. 230 В, P-потр. 20 Вт, размеры (ВхШхГ) 42х165х200 мм, цвет черный RAL 9005 | REM | руб./шт | 7080.5
| R-FAN-2TJ-36V-48V | Модуль вентиляторный, 36-48 DC, 2 вентилятора с терморегулятором, колодка | REM | руб./шт | 7947.5
| R-FAN-3J | Модуль вентиляторный на 3 вентилятора, для шкафов ЦМО и Elbox, (ШРН, ШРН-Э, ШРН-М, ШРН-С, ШТК-М, ШТК-С, ШТВ и EMS), с изменением направления потока,. клеммная колодка для подключения к электрической сети. | REM | руб./шт | 6825.5
| R-FAN-3J-36V-48V | Модуль вентиляторный, 36V-48V, 3 вентилятора,цвет черный, вход клеммная колодка, 48 Вт, 36-48В, 45х441х170 мм. | REM | руб./шт | 7947.5
| R-FAN-3J-9005 | Модуль вентиляторный, 3 вентилятора, цвет серый, вход клеммная колодка, 18 Вт, 36-48 В, 45х441х170 мм. | REM | руб./шт | 6825.5
| R-FAN-3K-1U | Модуль вентиляторный 19" с встроенным контроллером температуры, 1U, 3 вентилятора, регулируемая глубина 200-310 мм, размеры (ВхШхГ) 45х482,6х200 мм, цвет серый RAL 7035 | REM | руб./шт | 10361.5
| R-FAN-3K-1U-9005 | Модуль вентиляторный 19" с встроенным контроллером температуры, 1U, 3 вентилятора, регулируемая глубина 200-310 мм, размеры (ВхШхГ) 45х482,6х200 мм, цвет черный RAL 9005 | REM | руб./шт | 10361.5
| R-FAN-3T | Модуль вентиляторный, 3 вентилятора с терморегулятором, U-ном. 230 В, P-потр. 30 Вт, размеры (ВхШхГ) 45х432х195 мм, цвет серый RAL 7035 | REM | руб./шт | 8466
| R-FAN-3T-9005 | Модуль вентиляторный, 3 вентилятора с терморегулятором, U-ном. 230 В, P-потр. 30 Вт, размеры (ВхШхГ) 45х432х195 мм, цвет черный RAL 9005 | REM | руб./шт | 8466
| R-FAN-6K-1U | Модуль вентиляторный 19" с встроенным контроллером температуры, 1U, 6 вентиляторов, регулируемая глубина 390-750 мм, размеры (ВхШхГ) 45х482,6х410 мм, цвет серый RAL 7035 | REM | руб./шт | 16583.5
| R-FAN-6K-1U-9005 | Модуль вентиляторный 19" с встроенным контроллером температуры, 1U, 6 вентиляторов, регулируемая глубина 390-750 мм, размеры (ВхШхГ) 45х482,6х410 мм, цвет черный RAL 9005 | REM | руб./шт | 16583.5
| R-FAN-F-IP21 | Фильтр (170 × 425) для вентиляторов R-FAN. | REM | руб./шт | 1419.5
| R-FAN-F-IP21-9005 | Фильтр (170 x 425) для вентиляторов R-FAN, чёрный | REM | руб./шт | 1419.5
| R-FAN-F-IP55 | Фильтр (170х424х34) пылезащищенный IP55 для вентиляторов R-FAN. | REM | руб./шт | 2465
| R-FAN-F-IP55-9005 | Фильтр пылезащищённый для шкафов ЦМО и Elbox, IP55, 170х424х34 мм. | REM | руб./шт | 2465
| R-FPT-1U | Фальшпанель с термометром в шкаф 19" 1U, цвет серый. | REM | руб./шт | 994.5
| R-FPT-1U-9005 | Фальшпанель с термометром в шкаф 19" 1U, цвет черный | REM | руб./шт | 994.5
| R-LED-12V-24V | Панель осветительная светодиодная 12-24 В АС/DC, шнур 1.8 м, цвет серый, IP65, 40х484х35 мм. | REM | руб./шт | 3808
| R-LED-12V-24V-B | Панель осветительная светодиодная 12-24 В АС/DC, шнур 1.8 м, цвет черный, IP65, 40х484х35 мм. | REM | руб./шт | 3808
| R-LED-220 | Панель осветительная светодиодная, AC 220В, 5Вт, 40х484х35, IP65, цвет серый. | REM | руб./шт | 4811
| R-LED-220-M | Лампа осветительная светодиодная для монтажника, шнур 5 м, IP65, 70х380х40 мм. | REM | руб./шт | 4989.5
| R-LED-36V-48V | Панель осветительная светодиодная, AC/DC 36-48В, 5Вт, 40х484х35, IP65, цвет серый. | REM | руб./шт | 3621
| R-LED-36V-48V-B | Панель осветительная светодиодная 36-48 В АС/36-48 В DC, шнур 1.8 м, цвет черный, IP65, 40х484х35 мм. | REM | руб./шт | 3621
| R-MC1-32-2S-2C19-440-K | Блок силовых розеток с контроллером REM, для удаленного управления и мониторинга подключенного оборудования, 2xShuko; 2xIEC60320 C19 (две группы); интерфейс Ethernet RJ-45; 2хRS-485; 1-Wire; 6 дискретных входов/выходов; 2 аналоговых входа; сигнальное реле (сухой контакт); встроенные датчики удара, температуры; 2 предохранителя 15А. Поддерживаемые протоколы: SNMP v.2c; HTTP; TELNET; TLS; TFTP; modbusTCP; RADIUS; SNTP; Виртуальный COM-порт; 32А, корпус алюм. профиль, монтаж в 19" стойку, подключение через клеммную колодку; 45х484х60 мм. | REM | руб./шт | 33065
| R-MC1-32-2x2S-2x3C13-2x2C19-A-1420-K | Блок силовых розеток вертикальный с контроллером REM, для удаленного управления и мониторинга подключенного оборудования, 4xSchuko; 6xIEC 60320 C13; 4xIEC 60320 C19 (шесть управляемых групп); интерфейс Ethernet RJ-45; 2хRS-485; 1-Wire; 6 дискретных входов/выходов; 2 аналоговых входа; сигнальное реле (сухой контакт); встроенные датчики удара, температуры; автомат защиты 16А. Поддерживаемые протоколы: SNMP v.2c; HTTP; TELNET; TLS; TFTP; modbusTCP; RADIUS; SNTP; Виртуальный COM-порт; 32А, корпус алюм. профиль, монтаж в 19" стойку, подключение через клеммную колодку; 33-48U; 1463х45х60 мм. | REM | руб./шт | 48365
| R-MC1-32-3C13-2C19-440-K | Блок силовых розеток с контроллером REM, для удаленного управления и мониторинга подключенного оборудования, 2xIEC60320 C13; 2xIEC60320 C19 (две группы); интерфейс Ethernet RJ-45; 2хRS-485; 1-Wire; 6 дискретных входов/выходов; 2 аналоговых входа; сигнальное реле (сухой контакт); встроенные датчики удара, температуры; 2 предохранителя 15А. Поддерживаемые протоколы: SNMP v.2c; HTTP; TELNET; TLS; TFTP; modbusTCP; RADIUS; SNTP; Виртуальный COM-порт; 32А, корпус алюм. профиль, монтаж в 19" стойку, подключение через клеммную колодку; 45х484х60 мм. | REM | руб./шт | 32215
| R-MC1-32-48C13-A-MI-1820-3-2P | Вертикальный блок розеток, с мониторингом, 48 IEC C320 С13 на 2 контура, подходит для шкафов 42…48U, корпус алюминий, 1863х45х60мм, входной разъем IEC 309, шнур 3м. Характеристики PDU: интерфейс Ethernet,2 интерфейса RS-485,интерфейс 1-Wire,6 дискретных входов/выходов, 2 аналоговых входа, сигнальное реле (сухой контакт), встроенные датчики удара и температуры. Поддерживаются протоколы: SNMP v1/v2c/v3, HTTP, TELNET, TLS, TFTP, Modbus T, RADIUS, NTP. | REM | руб./шт | 58565
| R-MC1-32-4x3C13-4x2C19-A-1820-K | Блок силовых розеток вертикальный с контроллером REM, для удаленного управления и мониторинга подключенного оборудования;12xIEC 60320 C13; 8xIEC 60320 C19 (восемь управляемых групп); интерфейс Ethernet RJ-45; 2хRS-485; 1-Wire; 6 дискретных входов/выходов; 2 аналоговых входа; сигнальное реле (сухой контакт); встроенные датчики удара, температуры; автомат защиты 16А. Поддерживаемые протоколы: SNMP v.2c; HTTP; TELNET; TLS; TFTP; modbusTCP; RADIUS; SNTP; Виртуальный COM-порт; 32А, корпус алюм. профиль, монтаж в 19" стойку, подключение через клеммную колодку; 42-48U; 1820х45х60 мм. | REM | руб./шт | 56015
| R-MC1-32-6x2S-A-1420-K | Блок силовых розеток вертикальный с контроллером REM, для удаленного управления и мониторинга подключенного оборудования, 12xSchuko; интерфейс Ethernet RJ-45; 2хRS-485; 1-Wire; 6 дискретных входов/выходов; 2 аналоговых входа; сигнальное реле (сухой контакт); встроенные датчики удара, температуры; автомат защиты 16А. Поддерживаемые протоколы: SNMP v.2c; HTTP; TELNET; TLS; TFTP; modbusTCP; RADIUS; SNTP; Виртуальный COM-порт; 32А, корпус алюм. профиль, монтаж в 19" стойку, подключение через клеммную колодку; 33-48U; 1463х45х60 мм. | REM | руб./шт | 48365
| R-MC8-3x16-18S-MI-1420-3-3PN | Вертикальный блок розеток, с мониторингом, 18 Schuko+IEC 60320 C19, подходит для шкафов 33…42U, корпус алюминий, 1463х45х60мм, входной разъем IEC 309, шнур 3м. Характеристики PDU: интерфейс Ethernet,2 интерфейса RS-485,интерфейс 1-Wire,6 дискретных входов/выходов, 2 аналоговых входа, сигнальное реле (сухой контакт), встроенные датчики удара и температуры. Поддерживаются протоколы: SNMP v1/v2c/v3, HTTP, TELNET, TLS, TFTP, Modbus T, RADIUS, NTP, NTP, SMTP, Виртуальный COM-порт, Whatchdog. | REM | руб./шт | 61965
| R-MC8-3x16-24S-MI-1820-3-3PN | Вертикальный блок розеток, с мониторингом, 24 Schuko, подходит для шкафов 42…48U, корпус алюминий, 1863х45х60мм, входной разъем IEC 309, шнур 3м. Характеристики PDU: интерфейс Ethernet, USB Type-C, 3 интерфейса RS-485,интерфейс 1-Wire,12 дискретных входов/выходов, 4 аналоговых входа, сигнальное реле (сухой контакт), встроенные датчики удара и температуры. Поддерживаются протоколы: SNMP v1/v2c/v3, HTTP, TELNET, TLS, TFTP, Modbus T, RADIUS, NTP, NTP, SMTP, Виртуальный COM-порт, Whatchdog. | REM | руб./шт | 65365
| R-MC8-3x16-48C13-MI-1820-3-3PN | Вертикальный блок розеток, с мониторингом, 48 IEC C13, подходит для шкафов 42…48U, корпус алюминий, 1863х45х60мм, входной разъем IEC 309, шнур 3м. Характеристики PDU: интерфейс Ethernet, USB Type-C, 3 интерфейса RS-485,интерфейс 1-Wire,12 дискретных входов/выходов, 4 аналоговых входа, сигнальное реле (сухой контакт), встроенные датчики удара и температуры. Поддерживаются протоколы: SNMP v1/v2c/v3, HTTP, TELNET, TLS, TFTP, Modbus T, RADIUS, NTP, NTP, SMTP, Виртуальный COM-порт, Whatchdog. | REM | руб./шт | 65365
| RS05-280M-R | Полка 19", консольная, 1U, глубина 280 мм, цвет чёрная. | ITK | руб./шт | 1984.85
| RS05-350P-R | Полка 19", консольная, 2U, глубина 350 мм, цвет чёрная. | ITK | руб./шт | 2165.25
| RS05-550P-R | Полка 19", перфорированная консольная, 2U, глубина 550 мм, цвет черный, статическая нагрузка 20 кг, 483x88x550 мм. | ITK | руб./шт | 2949.19
| RS105-350P-R | Полка 19", перфорированная консольная, 1U, глубина 350 мм, цвет черный, статическая нагрузка 20 кг, 483x44x350 мм. | ITK | руб./шт | 2096.69
| RS135-350P-R | Полка 19", перфорированная консольная, 1U, глубина 350 мм, цвет серый, статическая нагрузка 20 кг, 483x44x350 мм. | ITK | руб./шт | 2096.7
| RS35-280M-R | Полка 19", консольная, 1U, глубина 280 мм, цвет серая. | ITK | руб./шт | 1984.85
| RS35-350P-R | Полка 19", консольная, 2U, глубина 350 мм, цвет серая. | ITK | руб./шт | 2165.26
| RS35-550P-R | Полка 19", консольная, 2U, глубина 550 мм, цвет серая. | ITK | руб./шт | 2949.19
| SA 0046.700 (318s) | Монтажное кольцо 40x60 | SYSMATRIX | руб./шт | 146.99
| SC-0030/M5 | Крепеж (комплект М5:шайба,винт,гайка) комп.30шт | IMLIGHT | руб./компл | 800
| SH 0022.700 (616s) | Полка для клавиатуры 1U; 465х300х45мм | SYSMATRIX | руб./шт | 3169.99
| SH 1001.700 (623s) (4шт) | Универсальные направляющие (уголки) для установки серверного оборудования в шкафы глубиной 350-1000 мм, цвет серый (RAL 7035) | SYSMATRIX | руб./уп | 1067.99
| SH 2003.700 (7851s) | Полка 19" консольная перфорированная 1U глубина 200 мм, цвет серый (RAL 7035) | SYSMATRIX | руб./шт | 1102.38
| SH 2003.900 (7852s) | Полка 19" консольная перфорированная 1U глубина 200 мм, цвет черный (RAL 9004) | SYSMATRIX | руб./шт | 1102.38
| SH 2503.700 (622s) | Полка 19" консольная перфорированная 1U глубина 250 мм, цвет серый (RAL 7035) | SYSMATRIX | руб./шт | 1314.29
| SH 2503.900 (7614s) | Полка 19" консольная перфорированная 1U глубина 250 мм, цвет черный (RAL 9004) | SYSMATRIX | руб./шт | 1314.29
| SH 3003.700 (629s) | Полка 19" консольная перфорированная 1U глубина 300 мм, цвет серый (RAL 7035) | SYSMATRIX | руб./шт | 1571.43
| SH 3003.900 (7615s) | Полка 19" консольная перфорированная 1U глубина 300 мм, цвет черный (RAL 9004) | SYSMATRIX | руб./шт | 1571.43
| SH 3004.700 (8339s) | Полка 19" универсальная перфорированная, 1U, глубиной 300 мм (регулировка направляющих от 298 мм до 395 мм) для напольных и настенных шкафов, нагрузка до 100кг, цвет серый RAL 7035, 465х300х35 мм. | SYSMATRIX | руб./шт | 3011.99
| SH 3004.900 (8341s) | Полка 19" универсальная перфорированная, 1U, глубина 300 мм (регулировка направляющих от 298 мм до 395 мм) для напольных и настенных шкафов, цвет черный (RAL 9004). | SYSMATRIX | руб./шт | 3011.99
| SH 4002.900 (7655s) | Полка 19" стационарная перфорированная глубиной 300 мм для напольных и настенных шкафов глубиной 450 мм, цвет черный (RAL 9004) | SYSMATRIX | руб./шт | 1673.99
| SH 4003.900 (7850s) | Полка 19" консольная перфорированная 2U глубина 400 мм, цвет черный (RAL 9004) | SYSMATRIX | руб./шт | 2416.67
| SH 5004.700 (8342s) | Полка 19" универсальная перфорированная, 1U, глубиной 500 мм (регулировка направляющих от 420 мм до 580 мм) для напольных и настенных шкафов, нагрузка до 100кг, цвет серый RAL 7035, 465х500х35 мм. | SYSMATRIX | руб./шт | 4122.99
| SH 6002.700 (274s) | Полка 19" стационарная перфорированная глубиной 420 мм для напольных и настенных шкафов глубиной 600 мм, цвет серый (RAL 7035) | SYSMATRIX | руб./шт | 1978.99
| SH 6002.900 (7653s) | Полка 19" стационарная перфорированная глубиной 420 мм для напольных и настенных шкафов глубиной 600 мм, цвет черный (RAL 9004) | SYSMATRIX | руб./шт | 1978.99
| SH 6004.700 (665s) | Полка выдвижная для шкафа 600 мм | SYSMATRIX | руб./шт | 4138.99
| SH 7004.700 (8344s) | Полка 19" универсальная перфорированная, 1U, глубиной 700 мм (регулировка направляющих от 620 мм до 780 мм) для напольных и настенных шкафов, нагрузка до 100кг, цвет серый RAL 7035, 465х700х35 мм. | SYSMATRIX | руб./шт | 5443.99
| SH 7004.900 (8345s) | Полка 19" универсальная перфорированная, 1U, глубиной 700 мм (регулировка направляющих от 620 мм до 780 мм) для напольных и настенных шкафов, нагрузка до 100кг, цвет черный RAL 9004, 465х700х35 мм. | SYSMATRIX | руб./шт | 5443.99
| SH 8002.700 (275s) | Полка 19" стационарная перфорированная глубиной 550 мм для напольных шкафов глубиной 800 мм, цвет серый (RAL 7035) | SYSMATRIX | руб./шт | 2866.99
| SH 8002.900 (7654s) | Полка 19" стационарная перфорированная глубиной 550 мм для напольных шкафов глубиной 800 мм, цвет черный (RAL 9004) | SYSMATRIX | руб./шт | 2866.99
| SH 8104.700 (666s) | Полка выдвижная для шкафов 800-1000мм | SYSMATRIX | руб./шт | 5767.99
| SH 9102.700 (276s) | Полка 19" стационарная перфорированная глубиной 750 мм для напольных шкафов глубиной 1000 мм, цвет серый (RAL 7035) | SYSMATRIX | руб./шт | 3124.99
| SH 9102.900 (7656s) | Полка 19" стационарная перфорированная глубиной 750 мм для напольных шкафов глубиной 1000 мм, цвет черный (RAL 9004) | SYSMATRIX | руб./шт | 3124.99
| SH 9103.700 (589s) | Полка 19" стационарная перфорированная глубиной 750 мм для напольных шкафов глубиной 1000 мм, усиленная до 120 кг, цвет серый (RAL 7035) | SYSMATRIX | руб./шт | 3954.99
| SH-05C42-BK (8649c) | Вертикальный кабельный органайзер в шкаф 42U, металлический, цвет черный (RAL 9004). | CABEUS | руб./шт | 3186.41
| SH-05C47 (7168c) | Вертикальный кабельный органайзер в шкаф 47U, металлический. | CABEUS | руб./шт | 3469.65
| SH-05C47-BK (8650c) | Вертикальный кабельный органайзер в шкаф 47U, металлический, цвет черный. | CABEUS | руб./шт | 3224.35
| SHE19-10IEC-2.5IEC | Блок розеток для 19" шкафов, горизонтальный, 10 розеток IEC320 C13, кабель питания 2.5м (3х1.0мм2) с вилкой IEC320 C14 10A, 250В, 482.6x44.4x44.4мм (ШхГхВ), корпус алюминий, черный. | Hyperline | руб./шт | 4620
| SHE19-10IEC-S-2.5EU | Блок розеток для 19" шкафов, горизонтальный, 10 розеток IEC320 C13, выключатель с подсветкой, кабель питания 2.5м (3х1.5мм2) с вилкой Schuko 16A, 250В, 482.6x44.4x44.4мм (ШхГхВ), корпус алюминий, черный. | Hyperline | руб./шт | 5040
| SHE19-10IEC-S-IEC | Блок розеток для 19" шкафов, горизонтальный, 10 розеток IEC320 C13, выключатель с подсветкой, без кабеля питания, входной разъем IEC320 C14 10A, 250В, 482.6x44.4x44.4мм (ШхГхВ), корпус алюминий, черный. | Hyperline | руб./шт | 4100
| SHE19-12IEC-2.5EU | Блок розеток для 19" шкафов, горизонтальный, 12xIEC 320 C13 (10A), 250В, кабель питания 3х1.5мм2, длина 2.5 м, с вилкой Schuko, 482.6x44.4x44.4мм. | Hyperline | руб./шт | 5040
| SHE19-12IEC-2.5IEC | Блок розеток для 19" шкафов, горизонтальный, 12хIEC 320 C13, 10A, 250В, кабель питания 3х1.0мм2, длина 2.5 м, с вилкой IEC 320 C14, 482.6x44.4x44.4мм. | Hyperline | руб./шт | 4760
| SHE19-3SH-2IEC-B-2.5EU | Блок розеток для 19" шкафов, горизонтальный, с автоматическим выключателем, 3xSchuko+2xIEC 320 C13, 16A, 250В, кабель питания 3х1.5мм2, длина 2.5 м, с вилкой Schuko, 482.6x44.4x44.4мм (ДхШхВ) | Hyperline | руб./шт | 7040
| SHE19-3SH-3IEC-2.5EU | Блок розеток для 19" шкафов, горизонтальный, 3хSchuko+3xIEC 320 C13, 16A, 250В, кабель питания 3х1.5мм2, длина 2.5 м, с вилкой Schuko, 482.6x44.4x44.4мм (ДхШхВ) | Hyperline | руб./шт | 4570
| SHE19-6SH-2.5EU | Блок розеток для 19" шкафов, горизонтальный, 6 розеток Schuko (16A), 230 В, длина 2.5 м, с вилкой Schuko, 482.6x44.4x44.4мм | Hyperline | руб./шт | 4330
| SHE19-6SH-2.5IEC | Блок розеток для 19" шкафов, горизонтальный, 6 розеток Schuko 10A, 250В, кабель шнур 2.5 м, с вилкой IEC 320 C14, 482.6x44.4x44.4 мм. | Hyperline | руб./шт | 4290
| SHE19-6SH-2IEC-2.5EU | Блок розеток для 19" шкафов, горизонтальный, 6 розеток Schuko, 2 розетки IEC320 C13, кабель питания 2.5м (3х1.5мм2) с вилкой Schuko 16A, 250В, корпус алюминий, цвет черный. | Hyperline | руб./шт | 4220
| SHE19-6SH-S-2.5EU | Блок розеток для 19" шкафов, горизонтальный, с выключателем с подсветкой, 6 розеток Schuko 16A, шнур 2.5 м, 482.6x44.4x44.4 мм. | Hyperline | руб./шт | 4370
| SHE19-6SH-S-IEC | Блок розеток для 19" шкафов, горизонтальный, с выключателем с подсветкой, 6 розеток Schuko 10А, без кабеля питания, входная розетка IEC 320 C14, 482.6х44.4х44.4 мм. | Hyperline | руб./шт | 3650
| SHE19-7SH-BF-2.5EU | Блок розеток для 19" шкафов, горизонтальный, 7 розеток Schuko, автомат. выключатель, защита от перенапряжения, кабель питания 2.5м (3х1.5мм2) с вилкой Schuko 16A, 250В, 482.6x44.4x44.4мм (ШхГхВ), корпус алюминий, черный | Hyperline | руб./шт | 7790
| SHE19-8IEC-2.5IEC | Блок розеток для 19" шкафов, горизонтальный, 8хIEC 320 C13, 10A, 250В, кабель питания 3х1.0мм2, длина 2.5 м, с вилкой IEC 320 C14, 482.6x44.4x44.4мм (ДхШхВ) | Hyperline | руб./шт | 4360
| SHE19-8IEC-S-2.5EU | Блок розеток для 19" шкафов, горизонтальный, с выключателем с подсветкой, 8хIEC 320 C13, 16A, 250В, кабель питания 3х1.5мм2, длина 2.5 м, с вилкой Schuko, 482.6x44.4x44.4мм (ДхШхВ) | Hyperline | руб./шт | 4650
| SHE19-8IEC-S-CB | Блок розеток для 19" шкафов, горизонтальный, 8 розеток IEC 320 C13, 16A, 250В, выключатель с подсветкой, без кабеля питания, клеммная колодка, 482.6x44.4x44.4мм (ДхШхВ) | Hyperline | руб./шт | 4400
| SHE19-8IEC-S-IEC | Блок розеток для 19" шкафов, горизонтальный, с выключателем с подсветкой, 8хIEC 320 C13, 10A, 250В, без кабеля питания, входная розетка IEC 320 C14, 482.6x44.4x44.4мм (ДхШхВ) | Hyperline | руб./шт | 3820
| SHE19-8SH-S-2.5EU | Блок розеток для 19" шкафов, горизонтальный, с выключателем с подсветкой, 8 розеток Schuko (16A), длина 2.5 м, с вилкой Schuko, 482.6x44.4x44.4мм | Hyperline | руб./шт | 4540
| SHE19-8SH-S-2.5IEC | Блок розеток для 19" шкафов, горизонтальный, с выключателем с подсветкой, 8 розеток Schuko (10A), 250В, кабель питания 3х1.0мм2, длина 2.5 м, с вилкой IEC 320 C14, 482.6x44.4x44.4мм (ДхШхВ) | Hyperline | руб./шт | 4520
| SHE19-8SH-S-CB | Блок розеток для 19" шкафов, горизонтальный, 8 розеток Schuko, 16A, 250В, выключатель с подсветкой, без кабеля питания, клеммная колодка, 482.6x44.4x44.4мм (ДхШхВ) | Hyperline | руб./шт | 3810
| SHE19-8SH-S-IEC | Блок розеток 19"; 250В; 1U, 10А, 8 розеток Schuko, с выключателем, алюминиевый корпус, разъем IEC 60320 C14. | Hyperline | руб./шт | 3650
| SHE19-9SH-2.5EU | Блок розеток для 19" шкафов, горизонтальный, 9 розеток Schuko (16A), 230 В, длина 2.5 м, с вилкой Schuko, 482.6x44.4x44.4мм | Hyperline | руб./шт | 4370
| SHE19-9SH-2.5IEC | Блок розеток для 19" шкафов, горизонтальный, 9 розеток Schuko 10A, 250В,шнур 2.5 м, с вилкой IEC 320 C14, 482.6x44.4x44.4 мм. | Hyperline | руб./шт | 4360
| SHE19-9SH-CB | Блок розеток для 19" шкафов, горизонтальный, 9 розеток Schuko, 16A, 250В, без кабеля питания, клеммная колодка, 482.6x44.4x44.4мм (ДхШхВ) | Hyperline | руб./шт | 3630
| SH-J004A-BK (8642c) | Кабельный органайзер горизонтальный 19" 1U, с щеточным вводом, металлический, цвет черный (RAL 9004), 43х482х120 мм. | CABEUS | руб./шт | 960.98
| SH-J004A-GY (7077c) | Кабельный органайзер горизонтальный 19" 1U, с щеточным вводом, металлический, цвет серый (RAL7035) | CABEUS | руб./шт | 960.98
| SH-J014 (50 шт) (7079c) | Винт с шайбой и гайкой M6 для крепления 19" оборудования (50 шт) | CABEUS | руб./уп | 822
| SH-J017-1U-200 (7310c) | Полка 19" перфорированная консольная 1U глубина 200 мм, 44x485x200, макс. Нагрузка до 15 кг, крепеж в комплекте. | CABEUS | руб./шт | 1279.62
| SH-J017-1U-200-BK (8628c) | Полка 19" перфорированная консольная 1U глубина 200 мм, цвет черный (RAL 9004) | CABEUS | руб./шт | 1279.62
| SH-J017-1U-315 (7075c) | Полка 19" перфорированная консольная 1U глубина 315 мм, 44x485x315, макс. Нагрузка до 15 кг, крепеж в комплекте. | CABEUS | руб./шт | 1695.63
| SH-J017-1U-315-BK (8626c) | Полка 19" перфорированная консольная 1U глубина 315 мм, цвет черный (RAL 9004) | CABEUS | руб./шт | 1695.63
| SH-J017-2U-315 (7076c) | Полка 19" перфорированная консольная 2U глубина 315 мм, 88x485x315, макс. Нагрузка до 20 кг, крепеж в комплекте. | CABEUS | руб./шт | 2184.97
| SH-J017-2U-315-BK (8627c) | Полка 19" перфорированная консольная 2U глубина 315 мм, максимальная нагрузка 20 кг, цвет черный (RAL 9004) | CABEUS | руб./шт | 2184.97
| SH-J017-2U-400 (7766c) | Полка 19" перфорированная консольная 2U глубина 400 мм, 88x485x400, макс. Нагрузка до 20 кг, крепеж в комплекте. | CABEUS | руб./шт | 2557.98
| SH-J017-2U-400-BK (8629c) | Полка 19" перфорированная консольная 2U глубина 400 мм, максимальная нагрузка 20 кг, цвет черный (RAL 9004) | CABEUS | руб./шт | 2557.98
| SH-J018-FC-1000 (7074c) | Полка 19" перфорированная глубиной 700 мм для напольных шкафов глубиной 1000 мм, 35x495x700, макс. Нагрузка до 45 кг, крепеж в комплекте. | CABEUS | руб./шт | 3197.79
| SH-J018-FC-1000-100KG (7861c) | Полка 19" перфорированная глубиной 700 мм для напольных шкафов глубиной 1000 мм, усиленная до 100кг | CABEUS | руб./шт | 3924.85
| SH-J018-FC-1000-100KG-BK (8625c) | Полка 19" перфорированная глубиной 700 мм для напольных шкафов глубиной 1000 мм, усиленная до 100кг, цвет черный (RAL 9004) | CABEUS | руб./шт | 3924.85
| SH-J018-FC-1000-BK (8624c) | Полка 19" перфорированная глубиной 700 мм для напольных шкафов глубиной 1000 мм, цвет черный (RAL 9004) | CABEUS | руб./шт | 3197.79
| SH-J018-FC-1200-100KG-BK (9802c) | Полка 19" перфорированная глубиной 900 мм для напольных шкафов глубиной 1200 мм, усиленная до 100кг, цвет черный (RAL 9004) | CABEUS | руб./шт | 5351.15
| SH-J018-FC-1200-BK (9803c) | Полка 19" перфорированная глубиной 900 мм для напольных шкафов глубиной 1200 мм, цвет черный (RAL 9004) | CABEUS | руб./шт | 4478.68
| SH-J018-FC-600m-100KG (7859c) | Полка 19" перфорированная глубиной 400 мм.усиленная до 100кг, для напольных и настенных шкафов глубиной 600мм, 495х400х35 мм. | CABEUS | руб./шт | 2557.98
| SH-J018-FC-600m-100KG-BK (8621c) | Полка 19" перфорированная глубиной 400 мм для напольных и настенных шкафов с глубиной 600 мм, усиленная до 100кг, цвет черный (RAL 9004) | CABEUS | руб./шт | 2557.98
| SH-J018-FC-600m-BK (8620c) | Полка 19" перфорированная глубиной 400 мм для напольных и настенных шкафов глубиной 600 мм, цвет черный (RAL 9004) | CABEUS | руб./шт | 1493.32
| SH-J018-FC-800m (7166c) | Полка 19" перфорированная глубиной 600 мм для напольных шкафов глубиной 800 мм, 35x495x600, макс. Нагрузка до 45 кг, крепеж в комплекте. | CABEUS | руб./шт | 2257.04
| SH-J018-FC-800m-100KG (7860c) | Полка 19" перфорированная глубиной 600 мм для напольных шкафов глубиной 800 мм, усиленная до 100кг | CABEUS | руб./шт | 3539.2
| SH-J018-FC-800m-100KG-BK (8623c) | Полка 19" перфорированная глубиной 600 мм для напольных шкафов с глубиной 800 мм, усиленная до 100кг, цвет черный (RAL 9004) | CABEUS | руб./шт | 3539.2
| SH-J018-FC-800m-BK (8622c) | Полка 19" перфорированная глубиной 600 мм для напольных шкафов глубиной 800 мм, цвет черный (RAL 9004) | CABEUS | руб./шт | 2257.04
| SH-J018-SS-600-100KG (11248c) | Полка 19" перфорированная с регулируемой глубиной 560-1000 мм, для напольных шкафов и открытых стоек с глубиной 800-1200 мм, усиленная до 100кг, цвет серый (RAL 7035). | CABEUS | руб./шт | 6638.36
| SH-J018-SS-600-100KG-BK (11249c) | Полка 19" перфорированная с регулируемой глубиной 600-1000 мм для напольных шкафов и открытых стоек с глубиной 800-1200 мм, до 100кг, цвет черный (RAL 9004). | CABEUS | руб./шт | 6638.36
| SH-J018-WM45 (7071c) | Полка 19" перфорированная для настенных шкафов глубиной 450 мм; нагрузка 45 кг; 495х280х35 мм. Цвет светло-серый | CABEUS | руб./шт | 1279.62
| SH-J018-WM45-BK (8619c) | Полка 19" перфорированная для настенных шкафов глубиной 450 мм, цвет черный (RAL 9004) | CABEUS | руб./шт | 1279.62
| SH-J019-1U (7080c) | Заглушка (Фальш-Панель) 19" ,1U. | CABEUS | руб./шт | 370.48
| SH-J019-1U-BK (8638c) | Фальш-Панель 19" 1U, цвет черный (RAL 9004) | CABEUS | руб./шт | 370.48
| SH-J019-2U (7081c) | Фальш-Панель 19" 2U | CABEUS | руб./шт | 746.03
| SH-J019-2U-BK (8639c) | Фальш-Панель 19" 2U, цвет черный (RAL 9004) | CABEUS | руб./шт | 746.03
| SH-J019-3U (7751c) | Фальш-Панель 19" 3U | CABEUS | руб./шт | 1068.46
| SH-J019-3U-BK (8641c) | Фальш-Панель 19" 3U, цвет черный (RAL 9004) | CABEUS | руб./шт | 1068.46
| SH-J019-4U (7082c) | Фальш-Панель 19" 4U | CABEUS | руб./шт | 1385.84
| SH-J019-4U-BK (8640c) | Фальш-Панель 19" 4U, цвет черный (RAL 9004) | CABEUS | руб./шт | 1385.84
| SH-ND-KIT (7773c) | Комплект для cборки шкафов серии SH-05C, ND-05C (шириной 600 мм). | CABEUS | руб./шт | 8330.2
| SHZ19-8SH-S-2.5EU | Блок розеток для 19" шкафов, горизонтальный, 8 розеток Schuko, выключатель с подсветкой, кабель питания 2.5м (3х1.5мм2) с вилкой Schuko 16A, 250В, 482.6x44.4x44.4мм (ШхГхВ), корпус алюминий | Hyperline | руб./шт | 5980
| SHZ19-8SH-S-IEC | Блок розеток для 19" шкафов, горизонтальный, 8 розеток Schuko, выключатель с подсветкой, без кабеля питания, входной разъем IEC320 C14 10А, 250В, 482.6x116.0x44.4мм (ШхГхВ), корпус алюминий | Hyperline | руб./шт | 4760
| SN 0020.000 (8353s) (50 шт) | Крепёжный набор винт М6х16, гайка М6, пластиковая шайба М6 для 19'' оборудования (упаковка 50 шт). | SYSMATRIX | руб./уп | 808.5
| SR05-1000-R (2 шт) | Уголок направляющий для установки в шкаф или стойку тяжелого оборудования, глубина 960мм. | ITK | руб./компл | 1859.28
| SR05-400-R (2 шт) | Направляющие уголки для шкафа глубиной 400 мм, 1U, статическая нагрузка 120 кг, в комплекте 2 шт, цвет черный, 45х32х360 мм. | ITK | руб./компл | 818.05
| SR05-600-R (2 шт) | Уголок направляющий для установки в шкаф или стойку тяжелого оборудования, глубина 560мм. | ITK | руб./компл | 1139.43
| SR05-800-R (2 шт) | Направляющие уголки для шкафа глубиной 800 мм, 1U, статическая нагрузка 120 кг, в комплекте 2 шт, цвет черный, 45х32х760 мм. | ITK | руб./компл | 1431.26
| SR35-1000-R (2 шт) | Уголок направляющий для установки в шкаф или стойку тяжелого оборудования, глубина 960мм. | ITK | руб./компл | 1859.28
| SR35-400-R (2 шт) | Направляющие уголки для шкафа глубиной 400 мм, 1U, статическая нагрузка 120 кг, в комплекте 2 шт, цвет серый, 45х32х360 мм. | ITK | руб./компл | 840.96
| SR35-600-R (2 шт) | Направляющие уголки для шкафа глубиной 600 мм, 1U, статическая нагрузка 120 кг, в комплекте 2 шт, цвет серый, 45х32х560 мм. | ITK | руб./компл | 1171.35
| SR35-800-R (2 шт) | Направляющие уголки для шкафа глубиной 800 мм, 1U, статическая нагрузка 120 кг, в комплекте 2 шт, цвет серый, 45х32х760 мм. | ITK | руб./компл | 1431.26
| SS05-400PI-R | Полка 19", выдвижная, 1U, глубина 400 мм, цвет чёрная. | ITK | руб./шт | 4157.83
| SS05-600PI-R | Полка 19", выдвижная, 1U, глубина 600 мм, цвет чёрная. | ITK | руб./шт | 5977.29
| SS05-800PI-R | Полка 19", выдвижная, 1U, глубина 800 мм, цвет чёрная. | ITK | руб./шт | 7506.8
| SS35-400PI-R | Полка 19", выдвижная, 1U, глубина 400 мм, цвет серая. | ITK | руб./шт | 4157.83
| SS35-600PI-R | Полка 19", выдвижная, 1U, глубина 600 мм, цвет серая. | ITK | руб./шт | 5977.29
| SS35-800PI-R | Полка 19", выдвижная, 1U, глубина 800 мм, цвет серая. | ITK | руб./шт | 7506.8
| STK-RACKMNT-2955 | Панель 19" с DIN-рейкой, 2U, предназначен для крепления различного оборудования, в т.ч. для крепления коммутаторов промышленного класса.Изделие состоит из адаптера DIN-рейки 19” 2U и комплекта монтажного КМ-2-4. | ЦМО | руб./шт | 1989
| STK-RACKMNT-704KA | Панель 19" с DIN-рейкой регулируемая по глубине для установки коммутаторов, максимальная нагрузочная способность 15 кг. Полезная длина панели для установки оборудования составляет 480 мм. Имеется возможность регулировки DIN-рейки по вылету в пределах от 0 до 230 мм, что позволяет удобно пользоваться установленным на ней оборудованием.С тыльной стороны панели установлена рейка с С-образными точками для крепления стяжек, лент-липучек, что позволяет оптимально уложить провода. | ЦМО | руб./шт | 3621
| TB2-KIT-RAL9004 | Комплект для скрепления шкафов серии TTB, TTR между собой (4 скобы + 16 винтов), цвет черный (RAL 9004). | Hyperline | руб./шт | 3280
| TCAS-3I | Ролик для шкафов, максимальная нагрузка 150 кг, d= 50.8 мм, для шкафов серии TTR, TTB. | Hyperline | руб./шт | 800
| TCAS-3IBRK | Ролик для шкафов, с тормозом , максимальная нагрузка 150 кг, d= 50.8 мм, для шкафов серии TTR, TTB. | Hyperline | руб./шт | 1190
| TCB-TTB-RAL9004 | Панель с щеточным кабельным вводом в пол/­потолок для шкафов серии TTB, TWB, 65х293 мм , цвет черный. | Hyperline | руб./шт | 4780
| TDR3-2U-360-RAL9004 | Полка (ящик) для документов с замком, 2U, 88х483х360мм (ВхШхГ), цвет черный (RAL 9004). | Hyperline | руб./шт | 10000
| TDR3-2U-460-RAL9004 | Полка (ящик) для документов 2U, 88х483х460мм (ВхШхГ), цвет черный (RAL 9004) | Hyperline | руб./шт | 11250
| TDR3-3U-460-RAL9004 | Полка (ящик) для документов с замком, 3U, 133х483х460мм (ВхШхГ), цвет черный (RAL 9004). | Hyperline | руб./шт | 13500
| TFAB-T2FR-RAL9004 | Модуль вентиляторный потолочный с 2-мя вентиляторами для установки в шкафы серий TTC2, TTB и TWB, без кабеля питания, цвет черный. | Hyperline | руб./шт | 7470
| TGB3-1050-ZN | Горизонтальный опорный уголок для шкафов серии TTB; длиной 1050 мм, оцинкованная сталь | Hyperline | руб./шт | 3190
| TGB3-275-ZN | Горизонтальный опорный уголок для шкафов серии TTB; длиной 275 мм, оцинкованная сталь | Hyperline | руб./шт | 1140
| TGB3-300-ZN | Горизонтальный опорный уголок для шкафов серии TTB; длиной 300 мм, оцинкованная сталь | Hyperline | руб./шт | 1220
| TGB3-450-ZN | Горизонтальный опорный уголок для шкафов серии TTB; длиной 450 мм, оцинкованная сталь | Hyperline | руб./шт | 1595
| TGB3-475-ZN | Горизонтальный опорный уголок для шкафов серии TTB; длиной 475 мм, оцинкованная сталь | Hyperline | руб./шт | 1755
| TGB3-575-ZN | Горизонтальный опорный уголок для шкафов серии TTB; длиной 575 мм, оцинкованная сталь | Hyperline | руб./шт | 1965
| TGB3-650-ZN | Горизонтальный опорный уголок для шкафов серии TTB, TTR; длиной 650 мм, оцинкованная сталь | Hyperline | руб./шт | 2130
| TGB3-850-ZN | Горизонтальный опорный уголок длиной 850 мм, оцинкованная сталь (для шкафов серии TTB). | Hyperline | руб./шт | 2500
| TGRB-SET | Комплект заземления для шкафов (шина заземления+винты) | Hyperline | руб./шт | 2880
| TGRD-19 | Медная шина заземления, 19", 482 мм, комплект (шина с винтами, крепление в стойку, кабель заземления 30 см) | Hyperline | руб./шт | 5520
| TGRD-CC-15 | Кабель заземления кольцо-кольцо 0.15м (без крепежа) | Hyperline | руб./шт | 226
| TGRD-CC-30 | Кабель заземления кольцо-кольцо 0.30м (без крепежа) | Hyperline | руб./шт | 264
| TGRD-CC-80 | Кабель заземления кольцо-кольцо 0.8м (без крепежа) | Hyperline | руб./шт | 644
| TGRD-CP-20 | Кабель заземления кольцо-разъем(мама) 0.20м (без крепежа) | Hyperline | руб./шт | 253
| TGRD-CP-25 | Кабель заземления кольцо-разъем(мама) 0.25м (без крепежа) | Hyperline | руб./шт | 259
| TGRD-CP-30 | Кабель заземления кольцо-разъем(мама) 0.30м (без крепежа) | Hyperline | руб./шт | 264
| TL19-LED-10W-EU | Осветительная панель, LED 10Вт, АС 110-220В, 19 дюймовое крепление+ магнитное крепление, 485х31х48мм, длина кабеля 2м, евровилка. | Hyperline | руб./шт | 11000
| TLK-BLNK-1-BK | Фальш панель,для шкафа 19", 1U, черный. | NIKOMAX | руб./шт | 448
| TLK-BLNK-1-GY | Заглушка TLK, 19", 1U, серая | NIKOMAX | руб./шт | 448
| TLK-BLNK-2-BK | Фальш панель,для шкафа 19", 2U, черный. | NIKOMAX | руб./шт | 690
| TLK-BLNK-2-GY | Заглушка TLK, 19", 2U, серая | NIKOMAX | руб./шт | 690
| TLK-BLNK-3-BK | Заглушка TLK, 19", 3U, черная | NIKOMAX | руб./шт | 904
| TLK-BLNK-3-GY | Заглушка TLK, 19", 3U, серая | NIKOMAX | руб./шт | 904
| TLK-BLNK-CAB-M-BK | Заглушка кабельного ввода TLK, 300х76х1мм, черная | NIKOMAX | руб./шт | 264
| TLK-BLNK-CAB-M-GY | Заглушка кабельного ввода TLK, 300х76х1мм, серая | NIKOMAX | руб./шт | 264
| TLK-BLNK-CAB-P-BK | Заглушка кабельного ввода TLK, перфорированная, 300х76х1мм, черная | NIKOMAX | руб./шт | 324
| TLK-BLNK-CAB-P-GY | Заглушка кабельного ввода TLK, перфорированная, 300х76х1мм, серая | NIKOMAX | руб./шт | 324
| TLK-BLNK-FAN-M-BK | Заглушка проема вентиляторного блока TLK, 490х 380х1мм, черная | NIKOMAX | руб./шт | 1388
| TLK-BLNK-FAN-M-GY | Заглушка проема вентиляторного блока TLK, 490х 380х1мм, серая | NIKOMAX | руб./шт | 1388
| TLK-BLNK-FAN-P-BK | Заглушка проема вентиляторного блока TLK, перфорированная, 490х 380х1мм, черная | NIKOMAX | руб./шт | 1623
| TLK-BLNK-FAN-P-GY | Заглушка проема вентиляторного блока TLK, перфорированная, 490х380х1мм, серая | NIKOMAX | руб./шт | 1623
| TLK-BRSH-1U-BK | Щёточный ввод , для шкафа 19", 1U черный. | NIKOMAX | руб./шт | 2007
| TLK-BRSH-1U-GY | Щёточный ввод , для шкафа 19", 1U серый. | NIKOMAX | руб./шт | 2007
| TLK-BRSH-GY (2 шт) | Щёточный ввод для настенных шкафов серии TWC и TWA, серый | NIKOMAX | руб./уп | 2873
| TLK-EP25-3U-BK | Панель 19" с DIN-рейкой, 3U, Ш481хВ133хГ97мм, черная | NIKOMAX | руб./шт | 2700
| TLK-EP25-3U-GY | Панель 19" с DIN-рейкой, 3U, Ш481хВ133хГ97мм, серая | NIKOMAX | руб./шт | 2700
| TLK-ERH-CU | Шина заземления медная TLK, 19", горизонтальная | NIKOMAX | руб./шт | 2498
| TLK-FAN1-BK | Вентиляторный блок TLK для настенных шкафов серии TWS и TWI глубиной 350мм, 1 вентилятор, со шнуром питания, черный | NIKOMAX ESSENTIAL | руб./шт | 3886
| TLK-FAN2-BK | Вентиляторный блок TLK для настенных шкафов серии TWC, 2 вентилятора, без шнура питания, черный | NIKOMAX | руб./шт | 13296
| TLK-FAN2-F-BK | Вентиляторный блок TLK для настенных шкафов серии TWC, TWA, TWM, 2 вентилятора, нижние решётки пластиковые с фильтром, без шнура питания, черный | NIKOMAX | руб./шт | 14328
| TLK-FAN2-F-GY | Вентиляторный блок TLK для настенных шкафов серии TWC, TWA, TWM, 2 вентилятора, нижние решётки пластиковые с фильтром, без шнура питания, серый | NIKOMAX | руб./шт | 14328
| TLK-FAN2-GY | Вентиляторный блок TLK для настенных шкафов серии TWC, TWA, 2 вентилятора, без шнура питания, серый | NIKOMAX | руб./шт | 13296
| TLK-FAN2-TERM-BK | Вентиляторный блок TLK для настенных шкафов серии TWC, 2 вентилятора с терморегулятором и датчиком, без шнура питания, черный | NIKOMAX | руб./шт | 22771
| TLK-FAN2-TERM-F-BK | Вентиляторный блок TLK для настенных шкафов серии TWC, TWA, TWM, 2 вентилятора с фильтрующими элементами (нижние решётки пластиковые с фильтром), терморегулятором и датчиком, без шнура питания, черный | NIKOMAX | руб./шт | 23630
| TLK-FAN2-TERM-F-GY | Вентиляторный блок TLK для настенных шкафов серии TWC, TWA, TWM, 2 вентилятора с фильтрующими элементами (нижние решётки пластиковые с фильтром), терморегулятором и датчиком, без шнура питания, серый | NIKOMAX | руб./шт | 23630
| TLK-FAN2-TERM-GY | Вентиляторный блок TLK для настенных шкафов серии TWC и TWA, 2 вентилятора с терморегулятором и датчиком, без шнура питания, серый | NIKOMAX | руб./шт | 22771
| TLK-FAN2-TERM-I-BK | Вентиляторный блок для шкафов серии TFI-R и TWI-R глубиной от 450 мм, 2 вентилятора с терморегулятором,датчиком, без шнура питания, чёрный. | NIKOMAX ESSENTIAL | руб./шт | 10428
| TLK-FAN4-BK | Вентиляторный блок TLK для напольных шкафов серий TFR, TFL, TFE, 4 вентилятора, без шнура питания, черный | NIKOMAX | руб./шт | 22107
| TLK-FAN4-F-BK | Вентиляторный блок TLK для напольных шкафов серий TFR, TFL, 4 вентилятора, нижние решетки пластиковые с фильтром, без шнура питания, черный | NIKOMAX | руб./шт | 22675
| TLK-FAN4-F-GY | Вентиляторный блок TLK для напольных шкафов серий TFR, TFL, 4 вентилятора, нижние решетки пластиковые с фильтром, без шнура питания, серый | NIKOMAX | руб./шт | 22675
| TLK-FAN4-GY | Вентиляторный блок TLK для напольных шкафов серий TFR, TFL, 4 вентилятора, без шнура питания, серый | NIKOMAX | руб./шт | 22107
| TLK-FAN4-TERM-BK | Вентиляторный блок TLK, на 4 вентилятора с терморегулятором и датчиком, черный | NIKOMAX | руб./шт | 29539
| TLK-FAN4-TERM-GY | Вентиляторный блокTLK, на 4 вентилятора с терморегулятором и датчиком, серый | NIKOMAX | руб./шт | 29539
| TLK-FAN4-TERM-I-GY | Вентиляторный блок TLK для шкафов серии TFI и TWI глубиной от 450 мм, 4 вентилятора с терморегулятором, без шнура питания, серый | NIKOMAX ESSENTIAL | руб./шт | 15863
| TLK-FAN6-BK | Вентиляторный блок TLK для напольных шкафов серий TFR, TFL, TFE, 6 вентиляторов, без шнура питания, черный | NIKOMAX | руб./шт | 30996
| TLK-FAN6-F-BK | Вентиляторный блок TLK для напольных шкафов серий TFR, TFL, 6 вентиляторов, нижние решетки пластиковые с фильтром, без шнура питания, черный | NIKOMAX | руб./шт | 31710
| TLK-FAN6-F-GY | Вентиляторный блок TLK для напольных шкафов серий TFR, TFL, 6 вентиляторов, нижние решетки пластиковые с фильтром, без шнура питания, серый | NIKOMAX | руб./шт | 31710
| TLK-FAN6-GY | Вентиляторный блок TLK для напольных шкафов серий TFR, TFL, 6 вентиляторов, без шнура питания, серый | NIKOMAX | руб./шт | 30996
| TLK-FPFP-50 (50шт) | Крепежный комплект TLK (винт, шайба, гайка) для крепления оборудования, уп-ка 50шт | NIKOMAX | руб./уп | 1216
| TLK-GN1000 (2шт) | Горизонтальные направляющие TLK для поддержки оборудования, Г767мм, уп-ка 2шт | NIKOMAX | руб./уп | 3863
| TLK-GN800 (2шт) | Горизонтальные направляющие TLK для поддержки оборудования, Г662мм, уп-ка 2шт | NIKOMAX | руб./уп | 3485
| TLK-JC (4шт) | Комплект для cоединения напольных шкафов, стоек TLK, уп-ка 4шт. | NIKOMAX | руб./уп | 716
| TLK-KB1-BK | Полка под клавиатуру выдвижная TLK, 19", 1U, Ш432хГ300мм, черная | NIKOMAX | руб./шт | 4824
| TLK-KB1-GY | Полка под клавиатуру выдвижная TLK, 19", 1U, Ш432хГ300мм, серая | NIKOMAX | руб./шт | 4824
| TLK-LAMP01-GY | Блок освещения TLK, 19", 1U, Г35мм, серый | NIKOMAX | руб./шт | 4163
| TLK-LAMP-BK | Блок освещения TLK, 19", 1U, выдвижной, Г255мм, черный | NIKOMAX | руб./шт | 11022
| TLK-LAMP-GY | Блок освещения TLK, 19", 1U, выдвижной, Г255мм, серый | NIKOMAX | руб./шт | 11022
| TLK-OV70-33U-BK | Органайзер кабельный вертикальный, 33U, для шкафов шириной 800мм, серий TFR-R, TFI-R и TFA, металлический, с пластиковыми пальцами, с крепежом, цвет черный, 96х112.5х1489 мм. | NIKOMAX | руб./шт | 7397
| TLK-OV70-33U-GY | Органайзер кабельный вертикальный, 33U, для шкафов шириной 800мм, серий TFR-R, TFI-R и TFA, металлический, с пластиковыми пальцами, с крепежом, цвет серый, 96х112.5х1489 мм. | NIKOMAX | руб./шт | 7397
| TLK-OV70-42U-BK | Органайзер кабельный вертикальный, 42U, для шкафов шириной 800мм, серий TFR-R, TFI-R и TFA, металлический, с пластиковыми пальцами, с крепежом, цвет черный, 96х112.5х1888 мм. | NIKOMAX | руб./шт | 9415
| TLK-OV70-42U-GY | Органайзер кабельный вертикальный, 42U, для шкафов шириной 800мм, серий TFR-R, TFI-R и TFA, металлический, с пластиковыми пальцами, с крепежом, цвет серый, 96х112.5х1888 мм. | NIKOMAX | руб./шт | 9415
| TLK-OV70-47U-BK | Органайзер кабельный вертикальный, 47U, для шкафов шириной 800мм, серий TFR-R, TFI-R и TFA, металлический, с пластиковыми пальцами, с крепежом, цвет черный, 96х112.5х2111 мм. | NIKOMAX | руб./шт | 10527
| TLK-OV70-47U-GY | Органайзер кабельный вертикальный, 47U, для шкафов шириной 800мм, серий TFR-R, TFI-R и TFA, металлический, с пластиковыми пальцами, с крепежом, цвет серый, 96х112.5х2111 мм. | NIKOMAX | руб./шт | 10527
| TLK-OV70-48U-BK | Органайзер кабельный вертикальный, 48U, для шкафов шириной 800мм, серий TFR-R, TFI-R и TFA, Ш96хГ112,5мм, металлический, с пластиковыми пальцами, с крепежом, цвет черный | NIKOMAX | руб./шт | 11364
| TLK-OV75-2-18U-I-BK | Органайзер кабельный вертикальный, 18U, для шкафов серий TFI-R, металлический, с крепежом, цвет черный, 75х20х731 мм. | NIKOMAX ESSENTIAL | руб./шт | 2103
| TLK-OV75-2-18U-I-GY | Органайзер кабельный вертикальный, 18U, для шкафов серий TFI-R, металлический, с крепежом, цвет серый, 75х20х731 мм. | NIKOMAX ESSENTIAL | руб./шт | 2103
| TLK-OV75-2-24U-I-BK | Органайзер кабельный вертикальный, 24U, для шкафов серий TFI-R, металлический, с крепежом, цвет черный, 75х20х997 мм. | NIKOMAX ESSENTIAL | руб./шт | 2317
| TLK-OV75-2-24U-I-GY | Органайзер кабельный вертикальный, 24U, для шкафов серий TFI-R, металлический, с крепежом, цвет серый, 75х20х997 мм. | NIKOMAX ESSENTIAL | руб./шт | 2317
| TLK-OV75-2-33U-I-BK | Органайзер кабельный вертикальный, 33U, для шкафов серий TFI-R, металлический, с крепежом, цвет черный, 75х20х1398 мм. | NIKOMAX ESSENTIAL | руб./шт | 3422
| TLK-OV75-2-33U-I-GY | Органайзер кабельный вертикальный, 33U, для шкафов серий TFI-R, металлический, с крепежом, цвет серый, 75х20х1398 мм. | NIKOMAX ESSENTIAL | руб./шт | 3422
| TLK-OV75-2-42U-I-BK | Органайзер кабельный вертикальный, 42U, для шкафов серий TFI-R, металлический, с крепежом, цвет черный, 75х20х1798 мм. | NIKOMAX ESSENTIAL | руб./шт | 3443
| TLK-OV75-2-47U-I-BK | Органайзер кабельный вертикальный, 47U, для шкафов серий TFI-R, металлический, с крепежом, цвет черный, 75х20х2020 мм. | NIKOMAX ESSENTIAL | руб./шт | 3647
| TLK-PCC06-018 | Кабель питания TLK, вход - евровилка с заземлением (Schuko, CEE 7/7) , выход - разъём C13 (IEC 60320), 3x0.75мм2, 1.8 м, 250В 6A, черный | NIKOMAX | руб./шт | 350
| TLK-PCC06-030 | Кабель питания TLK, вход - евровилка с заземлением (Schuko, CEE 7/7) , выход - разъём C13 (IEC 60320), 3x0.75мм2, 3 м, 250В 6A, черный | NIKOMAX | руб./шт | 485
| TLK-PCC06-050 | Кабель питания TLK, вход - евровилка с заземлением (Schuko, CEE 7/7) , выход - разъём C13 (IEC 60320), 3x0.75мм2, 5 м, 250В 6A, черный | NIKOMAX | руб./шт | 740
| TLK-PCC10-018 | Кабель питания TLK, вход - евровилка с заземлением (Schuko, CEE 7/7) , выход - разъём C13 (IEC 60320), 3x1мм2, 1.8 м, 250В 10A, черный | NIKOMAX | руб./шт | 400
| TLK-PCC10-030 | Кабель питания TLK, вход - евровилка с заземлением (Schuko, CEE 7/7) , выход - разъём C13 (IEC 60320), 3x1мм2, 3 м, 250В 10A, черный | NIKOMAX | руб./шт | 575
| TLK-PCC10-050 | Кабель питания TLK, вход - евровилка с заземлением (Schuko, CEE 7/7) , выход - разъём C13 (IEC 60320), 3x1мм2, 5 м, 250В 10A, черный | NIKOMAX | руб./шт | 900
| TLK-PCC16-018 | Кабель питания TLK, вход - евровилка с заземлением (Schuko, CEE 7/7) , выход - разъём C19 (IEC 60320), 3x1.5мм2, 1.8 м, 250В 16A, черный | NIKOMAX | руб./шт | 570
| TLK-PCC16-030 | Кабель питания TLK, вход - евровилка с заземлением (Schuko, CEE 7/7) , выход - разъём C19 (IEC 60320), 3x1.5мм2, 3 м, 250В 16A, черный | NIKOMAX | руб./шт | 835
| TLK-PCM06-018 | Кабель питания TLK, вход - разъём C14 (IEC 60320) , выход - разъём C13 (IEC 60320), 3x0.75мм2, 1.8 м, 250В 6A, черный | NIKOMAX | руб./шт | 340
| TLK-PCM06-030 | Кабель питания TLK, вход - разъём C14 (IEC 60320) , выход - разъём C13 (IEC 60320), 3x0.75мм2, 3 м, 250В 6A, черный | NIKOMAX | руб./шт | 480
| TLK-PCM06-050 | Кабель питания TLK, вход - разъём C14 (IEC 60320) , выход - разъём C13 (IEC 60320), 3x0.75мм2, 5 м, 250В 6A, черный | NIKOMAX | руб./шт | 700
| TLK-PCM10-018 | Кабель питания TLK, вход - разъём C14 (IEC 60320) , выход - разъём C13 (IEC 60320), 3x1мм2, 1.8 м, 250В 10A, черный | NIKOMAX | руб./шт | 400
| TLK-PCM10-050 | Кабель питания TLK, вход - разъём C14 (IEC 60320) , выход - разъём C13 (IEC 60320), 3x1мм2, 5 м, 250В 10A, черный | NIKOMAX | руб./шт | 900
| TLK-PCM16-018 | Кабель питания, вход - разъём C20 (IEC 60320), выход - разъём C19 (IEC 60320), 3x1,5мм2, 1,8 м, 250В 16A, черный. | NIKOMAX | руб./шт | 620
| TLK-PCM16-030 | Кабель питания, вход - разъём C20 (IEC 60320) , выход - разъём C19 (IEC 60320), 3x1,5мм2, 3м, 250В 16A, черный. | NIKOMAX | руб./шт | 900
| TLK-RCKBSB-BK | Полка под клавиатуру откидывающаяся, 19", 1U, черная, 479х211х52 мм. | NIKOMAX | руб./шт | 5366
| TLK-RCKBSB-GY | Полка под клавиатуру откидывающаяся 19", 1U, серая, 479х211х52 мм. | NIKOMAX | руб./шт | 5366
| TLK-RS07M-C25-BK | Блок розеток для 19" шкафов, горизонтальный, 7 розеток Schuko, автоматический выключатель 25A | NIKOMAX | руб./шт | 3575
| TLK-RS08M1N-BK | Блок электрических розеток TLK, 19", 8 гнезд, 10 А, с фильтром, без выключателя и предохранителя, без шнура питания, железный корпус | NIKOMAX | руб./шт | 2125
| TLK-RS08MF1-BK | Блок розеток для 19" шкафов, горизонтальный, 8 розеток Schuko, 10 A, фильтр, выключатель. | NIKOMAX | руб./шт | 2350
| TLK-RSA12-MTF-01-BK | Блок электрических розеток TLK, 19", 12 гнезд C13, макс. нагрузка 10 А, без шнура питания, вход С14 + предохранитель 10 А, металлический корпус, макс. мощность 2500 Вт, 483*44.4*44.4 мм | NIKOMAX | руб./шт | 3600
| TLK-RSC07-MD-04-BK | Блок электрических розеток TLK, 19", 7 гнезд "евророзетка", 16A, двухполюсный автомат 16А, шнур питания 2 метра, "евровилка", сечение 3*1,5 мм2, металлический корпус, защита от детей, макс. мощность 4000 Вт, 490*44.4*44.4 мм | NIKOMAX | руб./шт | 3675
| TLK-RSC08-MTF-01-BK | Блок электрических розеток TLK, 19", 8 гнезд "евророзетка", макс. нагрузка 10 А, без шнура питания, вход С14 + предохранитель 10 А, перекидной выключатель, металлический корпус, макс. мощность 2500 Вт, 490*44.4*68 мм | NIKOMAX | руб./шт | 2500
| TLK-RSC09-MF-01-BK | Блок электрических розеток TLK, 19", 9 гнезд "евророзетка", макс. нагрузка 10 А, без шнура питания, вход С14 + предохранитель 10 А, металлический корпус, макс. мощность 2500 Вт, 487,5*44.4*68 мм | NIKOMAX | руб./шт | 2600
| TLK-SHFC-1060F-BK | Полка стационарная усиленная, 1U 19", максимально допустимая распределенная нагрузка 150 кг, для шкафа и стойки глубиной 1200мм, Ш436хГ1060мм, черная. | NIKOMAX | руб./шт | 5839
| TLK-SHFC-1060F-GY | Полка стационарная усиленная, 1U 19", максимально допустимая распределенная нагрузка 150 кг, для шкафа и стойки глубиной 1200мм, Ш436хГ1060мм, серая. | NIKOMAX | руб./шт | 5839
| TLK-SHFC-400R-BK | Полка выдвижная TLK, 19", Ш418хГ400мм,для шкафа глубиной 600мм, черная | NIKOMAX | руб./шт | 6294
| TLK-SHFC-400R-GY | Полка выдвижная TLK, 19", Ш418хГ400мм, для шкафа глубиной 600мм, серая | NIKOMAX | руб./шт | 6294
| TLK-SHFC-600R-BK | Полка выдвижная TLK, 19", Ш418хГ600мм, для шкафа и стойки глубиной 800мм, черная | NIKOMAX | руб./шт | 7322
| TLK-SHFC-600R-GY | Полка выдвижная TLK, 19", Ш418хГ600мм, для шкафа и стойки глубиной 800мм, серая | NIKOMAX | руб./шт | 7322
| TLK-SHFC-660F-BK | Полка стационарная усиленная TLK, 19", Ш437хГ660мм, для шкафа и стойки глубиной 800мм, черная | NIKOMAX | руб./шт | 3952
| TLK-SHFC-660F-GY | Полка стационарная усиленная TLK, 19", Ш437хГ660мм, для шкафа и стойки глубиной 800мм, серая | NIKOMAX | руб./шт | 3952
| TLK-SHFC-800R-BK | Полка выдвижная TLK, 19", Ш418хГ800мм, для шкафа и стойки глубиной 1000мм, черная | NIKOMAX | руб./шт | 7155
| TLK-SHFC-800R-GY | Полка выдвижная TLK, 19", Ш418хГ800мм, для шкафа и стойки глубиной 1000мм, серая | NIKOMAX | руб./шт | 7155
| TLK-SHFC-860F-BK | Полка стационарная усиленная TLK, 19", Ш437хГ860мм, для шкафа и стойки глубиной 1000мм, черная | NIKOMAX | руб./шт | 4547
| TLK-SHFC-860F-GY | Полка стационарная усиленная TLK, 19", Ш437хГ860мм, для шкафа и стойки глубиной 1000мм, серая | NIKOMAX | руб./шт | 4547
| TLK-SHFR-200-BK | Полка фронтальная TLK, 19", 2U, глубиной 200мм, крепеж в комплекте, черная | NIKOMAX | руб./шт | 2389
| TLK-SHFR-200-GY | Полка фронтальная TLK, 19", 2U, глубиной 200мм, крепеж в комплекте, серая | NIKOMAX | руб./шт | 2389
| TLK-SHFR-300-BK | Полка фронтальная TLK, 19", 2U, глубиной 300мм, крепеж в комплекте, черная | NIKOMAX | руб./шт | 2651
| TLK-SHFR-300-GY | Полка фронтальная TLK, 19", 2U, глубиной 300мм, крепеж в комплекте, серая | NIKOMAX | руб./шт | 2651
| TLK-SHFR-400-BK | Полка фронтальная TLK, 19", 2U, глубиной 400мм, крепеж в комплекте, черная | NIKOMAX | руб./шт | 2953
| TLK-SHFR-400-GY | Полка фронтальная TLK, 19", 2U, глубиной 400мм, крепеж в комплекте, серая | NIKOMAX | руб./шт | 2953
| TLK-SHFR-600-BK | Полка фронтальная TLK, 19", 2U, глубиной 600мм, крепеж в комплекте, черная | NIKOMAX | руб./шт | 3861
| TLK-SHFR-600-GY | Полка фронтальная TLK, 19", 2U, глубиной 600мм, крепеж в комплекте, серая | NIKOMAX | руб./шт | 3861
| TLK-SHFS-2-300-BK | Полка стационарная, глубина 300мм, для шкафа глубиной 450мм, крепеж в комплекте, черная. | NIKOMAX | руб./шт | 2706
| TLK-SHFS-2-300-GY | Полка стационарная, глубина 300мм, для шкафа глубиной 450мм, крепеж в комплекте, серая. | NIKOMAX | руб./шт | 2706
| TLK-SHFS-2-400-BK | Полка стационарная,глубина 400мм, для шкафа глубиной 600мм, крепеж в комплекте, черная. | NIKOMAX | руб./шт | 2906
| TLK-SHFS-2-400-GY | Полка стационарная, глубина 400мм, для шкафа глубиной 600мм, крепеж в комплекте, серая. | NIKOMAX | руб./шт | 2906
| TLK-SHFS-2-650-BK | Полка стационарная, глубина 650мм, для шкафа глубиной 1000мм, крепеж в комплекте, черная. | NIKOMAX | руб./шт | 3952
| TLK-SHFS-2-650-GY | Полка стационарная, глубина 650мм, для шкафа глубиной 1000мм, крепеж в комплекте, серая. | NIKOMAX | руб./шт | 3952
| TLK-TERM-BK | Панель TLK с терморегулятором и датчиком, 19", 1U, Г90мм, без шнура питания, черная | NIKOMAX | руб./шт | 13828
| TLK-TERM-GY | Панель TLK с терморегулятором и датчиком, 19", 1U, Г90мм, без шнура питания, серая | NIKOMAX | руб./шт | 13828
| TLK-VP3-BK | Вентиляторная полка TLK, 19", 1U, 3 вентилятора, Г260мм, без шнура питания, черная | NIKOMAX | руб./шт | 18155
| TLK-VP3-GY | Вентиляторная полка TLK, 19", 1U, 3 вентилятора, Г260мм, без шнура питания, серая | NIKOMAX | руб./шт | 18155
| TLK-VP6-BK | Вентиляторная полка TLK, 19", 1U, 6 вентиляторов, Г520мм, без шнура питания, черная | NIKOMAX | руб./шт | 32507
| TLK-VP6-GY | Вентиляторная полка TLK, 19", 1U, 6 вентиляторов, Г520мм, без шнура питания, серая | NIKOMAX | руб./шт | 32507
| TLK-WT4-M6-BK (4 шт) | Опора регулируемая для настенных шкафов TWC-R, упаковка 4шт, черный. | NIKOMAX | руб./уп | 917
| TLK-WT4-M6-GY (4 шт) | Опора регулируемая для настенных шкафов TWC-R, упаковка 4шт, серый. | NIKOMAX | руб./уп | 917
| TLT2-611-RAL9004 | Цоколь 600х1000х100мм (ШхГхВ), для шкафов серии TTB, цвет черный (RAL 9004). | Hyperline | руб./шт | 8950
| TLT2-661-RAL9004 | Цоколь 600х600х100мм (ШхГхВ), для шкафов серии TTB, цвет черный (RAL 9004). | Hyperline | руб./шт | 6960
| TLT2-681-RAL9004 | Цоколь 600х800х100мм (ШхГхВ), для шкафов серии TTB, цвет черный (RAL 9004). | Hyperline | руб./шт | 7950
| TLT2-811-RAL9004 | Цоколь 800х1000х100мм (ШхГхВ), для шкафов серии TTB, цвет черный (RAL 9004). | Hyperline | руб./шт | 9940
| TLT2-881-RAL9004 | Цоколь 800х800х100мм (ШхГхВ), для шкафов серии TTB, цвет черный (RAL 9004). | Hyperline | руб./шт | 9090
| TMP-230V/2w-RAL9004 | Микропроцессорная контрольная панель, 1U, для всех шкафов 19'', подключение до двух устройств, датчик температуры, кабель питания, цвет черный, АС 220-230 В, 2.2 кВт, 10 А, +5 °C ... +40 °C, 482.5х100х44.5 мм. | Hyperline | руб./шт | 16600
| TRAY-100 (7948c) | Модуль вентиляторный потолочный 19" серый, 4 вентилятора, 70Вт, AC 220 В, вход питания IEC-60320 C14, шнур в комплекте 1.5м, крепеж в комплекте, 40х418х750 мм. Для установки в напольные шкафы серии SH-05C, ND-05C глубиной 1000мм. | CABEUS | руб./шт | 6379.15
| TRAY-100-BK (8614c) | Модуль вентиляторный потолочный 19" черный, 4 вентилятора, 70Вт, AC 220 В, вход питания IEC-60320 C14, шнур в комплекте 1.5м, крепеж в комплекте, 40х418х750 мм. Для установки в напольные шкафы серии SH-05C, ND-05C глубиной 1000мм. | CABEUS | руб./шт | 6379.15
| TRAY-120-BK (9806c) | Модуль вентиляторный потолочный 19" черный, 4 вентилятора, 70Вт, AC 220 В, вход питания IEC-60320 C14, шнур в комплекте 1.5м, крепеж в комплекте, 40х418х947 мм. Для установки в напольные шкафы серии SH-05C, ND-05C глубиной 1200мм. | CABEUS | руб./шт | 7240.24
| TRAY-60 (7068c) | Модуль вентиляторный потолочный 19" серый, 4 вентилятора, 70Вт, AC 220 В, вход питания IEC-60320 C14, шнур в комплекте 1.5м, крепеж в комплекте, 40х420х350 мм. Для установки в напольные шкафы серии SH-05C, ND-05C глубиной 600мм. | CABEUS | руб./шт | 5365.06
| TRAY-60-BK (8612c) | Модуль вентиляторный потолочный 19" черный, 4 вентилятора, 70Вт, AC 220 В, вход питания IEC-60320 C14, шнур в комплекте 1.5м, крепеж в комплекте, 40х420х350 мм. Для установки в напольные шкафы серии SH-05C, ND-05C глубиной 600мм. | CABEUS | руб./шт | 5365.06
| TRAY-80 (7947c) | Модуль вентиляторный потолочный 19" серый, 4 вентилятора, 70Вт, AC 220 В, вход питания IEC-60320 C14, шнур в комплекте 1.5м, крепеж в комплекте, 40х418х549 мм. Для установки в напольные шкафы серии SH-05C, ND-05C глубиной 800мм. | CABEUS | руб./шт | 5864.52
| TRAY-80-BK (8613c) | Модуль вентиляторный потолочный 19" черный, 4 вентилятора, 70Вт, AC 220 В, вход питания IEC-60320 C14, шнур в комплекте 1.5м, крепеж в комплекте, 40х418х549 мм. Для установки в напольные шкафы серии SH-05C, ND-05C глубиной 800мм. | CABEUS | руб./шт | 5864.52
| TRAY-FAN2 (11253c) | Вентиляторный модуль потолочный для шкафов моделей SH-05F, 2 вентилятора, AC 220В, в комплекте кабель питания IEC 320 C13/Schuko длиной 1,5м, цвет серый. | CABEUS | руб./шт | 4481.21
| TRAY-FAN2-BK (11254c) | Вентиляторный модуль потолочный для шкафов моделей SH-05F, 2 вентилятора, AC 220В, в комплекте кабель питания IEC 320 C13/Schuko длиной 1,5м, цвет черный. | CABEUS | руб./шт | 4481.21
| TRFA-WB-MICR-2F-RAL9004 | Модуль вентиляторный 19", 1U, глубиной 170 мм, с термостатом и 2 вентиляторами, номинальная мощность 35,2 Вт, датчик температуры с кабелем, кабель питания C13-Schuko 1.8 м, цвет черный (RAL 9004). | Hyperline | руб./шт | 18750
| TRFA-WB-MICR-4F-RAL9004 | Модуль вентиляторный 19", 1U, глубиной 290мм, с термостатом и 4-я вентиляторами, номинальная мощность 70.40 Вт, датчик температуры с кабелем, кабель питания C13-Schuko 1.8м, цвет черный (RAL 9004). | Hyperline | руб./шт | 24700
| TS-A1 | Термостат механический на DIN-рейку- для включения вентилятора. Задаваемая t-включения 0…60°C, IP20, габ. 70х33х43 мм | ITK | руб./шт | 1598.74
| TSH3H-1050-RAL9004 (TSH3H-1050-RAL9005) | Полка стационарная усиленная, глубина 1050 мм, с боковым креплением, нагрузка до 100 кг, для шкафов серии TTB, TTR, цвет черный (RAL 9004/RAL 9005). | Hyperline | руб./шт | 8970
| TSH3H-300-RAL9004 (TSH3H-300-RAL9005) | Полка стационарная усиленная 19", глубина 300 мм, с боковым креплением, нагрузка до 100 кг, для шкафов серии TTB, TTBR, TTC2 глубиной 600-1200 мм, TWB, TWM, TWFS глубиной 450-600 мм, 485х300 мм, цвет черный. | Hyperline | руб./шт | 3980
| TSH3H-450-RAL9004 (TSH3H-450-RAL9005) | Полка стационарная усиленная 19", глубина 450 мм, с боковым креплением, нагрузка до 100 кг, для шкафов серии TTB, TTBR, TTC2 глубиной 600-1200 мм, TWB, TWM, TWFS глубиной 600 мм, 485х450 мм, цвет черный. | Hyperline | руб./шт | 5470
| TSH3H-650-RAL9004 (TSH3H-650-RAL9005) | Полка стационарная усиленная, глубина 650 мм, с боковым креплением, нагрузка до 100 кг, для шкафов серии TTB, TTBR, TTC2 глубиной 800-1200 мм, 485х650мм (ШхГ), цвет черный (RAL 9004) | Hyperline | руб./шт | 6460
| TSH3H-850-RAL9004 (TSH3H-850-RAL9005) | Полка стационарная усиленная, глубина 850 мм, с боковым креплением, нагрузка до 100 кг, для шкафов серии TTB, TTR,цвет черный. | Hyperline | руб./шт | 7460
| TSH3L-1050-RAL9004 (TSH3L-1050-RAL9005) | Полка стационарная, глубина 1050 мм, с боковым креплением, нагрузка до 20 кг, для шкафов серии TTB, TTR, цвет черный (RAL 9004/RAL 9005). | Hyperline | руб./шт | 6460
| TSH3L-300-RAL9004 (TSH3L-300-RAL9005) | Полка стационарная 19", глубина 300 мм, с боковым креплением, нагрузка до 20 кг, для шкафов серии TTB, TTBR, TTC2 глубиной 600-1200 мм, TWB, TWM, TWFS глубиной 450-600 мм, 485х300 мм, цвет черный. | Hyperline | руб./шт | 2480
| TSH3L-450-RAL9004 (TSH3L-450-RAL9005) | Полка стационарная 19", глубина 450 мм, с боковым креплением, нагрузка до 20 кг, для шкафов серии TTB, TTBR, TTC2 глубиной 600-1200 мм, TWB, TWM, TWFS глубиной 600 мм, 485х450 мм, цвет черный. | Hyperline | руб./шт | 3480
| TSH3L-650-RAL9004 (TSH3L-650-RAL9005) | Полка стационарная, глубина 650 мм, с боковым креплением, нагрузка до 20 кг, для шкафов серии TTB, TTBR, TTC2 глубиной 800-1200 мм, 485х650мм (ШхГ), цвет черный (RAL 9004) | Hyperline | руб./шт | 4470
| TSH3L-850-RAL9004 (TSH3L-850-RAL9005) | Полка стационарная, глубина 850 мм, с боковым креплением, нагрузка до 20 кг, для шкафов серии TTB, TTBR, TTC2 глубиной 1000-1200 мм, 485х850мм (ШхГ), цвет черный (RAL 9004) | Hyperline | руб./шт | 5470
| TSH3M-1050-RAL9004 (TSH3M-1050-RAL9005) | Полка стационарная усиленная, глубина 1050 мм, с боковым креплением, нагрузка до 50 кг, для шкафов серии TTB, TTR, цвет черный (RAL 9004/RAL 9005). | Hyperline | руб./шт | 7460
| TSH3M-300-RAL9004 (TSH3M-300-RAL9005) | Полка стационарная усиленная 19", глубина 300 мм, с боковым креплением, нагрузка до 50 кг, для шкафов серии TTB, TTBR, TTC2 глубиной 600-1200 мм, TWB, TWM, TWFS глубиной 450-600 мм, 485х300 мм, цвет черный. | Hyperline | руб./шт | 2990
| TSH3M-450-RAL9004 (TSH3M-450-RAL9005) | Полка стационарная усиленная 19", глубина 450 мм, с боковым креплением, нагрузка до 50 кг, для шкафов серии TTB, TTBR, TTC2 глубиной 600-1200 мм, TWB, TWM, TWFS глубиной 600 мм, 485х450 мм, цвет черный | Hyperline | руб./шт | 3980
| TSH3M-650-RAL9004 (TSH3M-650-RAL9005) | Полка стационарная усиленная, глубина 650 мм, с боковым креплением, нагрузка до 50 кг, для шкафов серии TTB, TTBR, TTC2 глубиной 800-1200 мм, 485х650мм (ШхГ), цвет черный (RAL 9004) | Hyperline | руб./шт | 4980
| TSH3M-850-RAL9004 (TSH3M-850-RAL9005) | Полка стационарная усиленная, глубина 850 мм, с боковым креплением, нагрузка до 50 кг, для шкафов серии TTB, TTBR, TTC2 глубиной 1000-1200 мм, 485х850мм (ШхГ), цвет черный (RAL 9004) | Hyperline | руб./шт | 6460
| TSS3-450-RAL9004 | Полка выдвижная, глубина 450 мм, с фронтальным креплением, нагрузка до 20 кг, для шкафов TTB глубиной 600-1200мм, цвет черный (RAL 9004) | Hyperline | руб./шт | 8280
| TSS3-600-RAL9004 | Полка выдвижная, глубина 600 мм, с фронтальным креплением, нагрузка до 20 кг, для шкафов TTB глубиной 800-1200мм, цвет черный (RAL 9004) | Hyperline | руб./шт | 9320
| TSS3-800-RAL9004 | Полка выдвижная, глубина 800 мм, с фронтальным креплением, нагрузка до 20 кг, для шкафов TTB глубиной 1000-1200мм, цвет черный (RAL 9004) | Hyperline | руб./шт | 11900
| WJ-1 | Карман для документов, выполнен из пластика серого цвета, размеры 235х255х40 мм. | REM | руб./шт | 637.5
| WP DS.06.7000 (7660s) | Задняя секция для настенного шкафа 6U серии WP, цвет темно-серый RAL 7000, 600х100х315 мм. | SYSMATRIX | руб./шт | 5492.99
| WP DS.09.7000 (7659s) | Задняя секция для настенного шкафа 9U серии WP, цвет темно-серый RAL 7000, 600х100х450 мм. | SYSMATRIX | руб./шт | 6416.99
| WP DS.12.7000 (7661s) | Задняя секция для настенного шкафа 12U серии WP, цвет темно-серый RAL 7000, 600х100х585 мм. | SYSMATRIX | руб./шт | 7341.99
| WP DS.15.7000 (7662s) | Задняя секция для настенного шкафа 15U серии WP, цвет темно-серый RAL 7000, 600х100х720 мм. | SYSMATRIX | руб./шт | 8138.99
| WP DS.18.7000 (8350s) | Задняя секция для настенного шкафа 18U серии WP, цвет темно-серый RAL 7000, 600х100х852 мм. | SYSMATRIX | руб./шт | 9500.99
| WP DS.22.7000 (8351s) | Задняя секция для настенного шкафа 22U серии WP, цвет темно-серый RAL 7000, 600х100х1040 мм. | SYSMATRIX | руб./шт | 11981
| XD12038A2 (7069c) | Вентилятор для установки в настенные шкафы серии SH-05F, WSC-05D, 220В, 120*120*38mm | CABEUS | руб./шт | 1500.9
| ZR011 (7769c) | Термостат механический универсальный на DIN-рейку NС/NO - для включения нагревателя/вентилятора. Задаваемая t-включения от -0...+60°C, IP20, габ. 67х50х46 мм. | CABEUS | руб./шт | 3244.58
| АА-СТК-С-42-750 | Боковые стенки к серверной стойке, высотой 42U, глубиной 750 мм, серый. | ЦМО | руб./компл | 17595
| А-ШРН-12 | Стенка задняя к шкафу ШРН, ШРН-Э и ШРН-М 12U в комплекте с крепежом. Цвет - RAL 7035 светло-серый. | ЦМО | руб./шт | 2091
| А-ШРН-12-9005 | Стенки унифицированы для основных серий настенных шкафов (ШРН, ШРН-Э, ШРН-М), высота 12U. Задняя стенка имеет четыре точки фиксации. Цвет - RAL 9005 черный. | ЦМО | руб./шт | 2091
| А-ШРН-15 | Стенка задняя к шкафу ШРН, ШРН-Э и ШРН-М 15U в комплекте с крепежом.Цвет - RAL 7035 светло-серый. | ЦМО | руб./шт | 2533
| А-ШРН-15-9005 | Стенки унифицированы для основных серий настенных шкафов (ШРН, ШРН-Э, ШРН-М), высота 15U. Задняя стенка имеет четыре точки фиксации. Цвет - RAL 9005 черный. | ЦМО | руб./шт | 2533
| А-ШРН-18 | Стенка задняя для настенных шкафов ШРН, ШРН-Э, ШРН-М, 18 U,имеет четыре точки фиксации, в комплекте с крепежом, цвет - RAL 7035 светло-серый, 925х505х13 мм. | ЦМО | руб./шт | 2992
| А-ШРН-18-9005 | Стенки унифицированы для основных серий настенных шкафов (ШРН, ШРН-Э, ШРН-М), высота 18U. Задняя стенка имеет четыре точки фиксации. Цвет - RAL 9005 черный. | ЦМО | руб./шт | 2992
| А-ШРН-6 | Стенка задняя для настенных шкафов ШРН, ШРН-Э, ШРН-М, 6 U,имеет четыре точки фиксации, в комплекте с крепежом, цвет - RAL 7035 светло-серый, 340х505х13 мм. | ЦМО | руб./шт | 1360
| А-ШРН-6-9005 | Стенки унифицированы для основных серий настенных шкафов (ШРН, ШРН-Э, ШРН-М), высота 6U. Задняя стенка имеет четыре точки фиксации. Цвет - RAL 9005 черный. | ЦМО | руб./шт | 1360
| А-ШРН-9 | Стенка для основных серий настенных шкафов (ШРН, ШРН-Э, ШРН-М), 9U, 473x505x13 мм. | ЦМО | руб./шт | 1632
| А-ШРН-9-9005 | Стенка задняя для настенных шкафов ШРН, ШРН-Э, ШРН-М, 9 U,имеет четыре точки фиксации, в комплекте с крепежом, цвет - RAL 9005 черный, 473х505х13 мм. | ЦМО | руб./шт | 1632
| БР 16-008 | Блок силовых розеток 19" без шнура с выключателем, 8 розеток, черный. | ЦМО | руб./шт | 2584
| БР-9П-Ш-9005 | Блок силовых розеток 19" со шнуром 2 м., без выключателя, 9 розеток, U-ном. 220 В/50 Гц, P-потр. max 2,2 кВт, I-ном. 10 А, размеры (ВхШхГ) 45х484х45 мм, цвет черный | ЦМО | руб./шт | 2847.5
| ВКО-М-18.150-9005 | Вертикальный кабельный органайзер 18U, в шкафы серии ШТК-М, ШТК-С, ШТК-Э, ширина 150 мм, цвет чёрный. | ЦМО | руб./шт | 901
| ВКО-М-18.75 | Кабельный органайзер вертикальный, 18 U, металл, цвет серый, 720х75х11 мм. | ЦМО | руб./шт | 544
| ВКО-М-18.75-9005 | Вертикальный кабельный органайзер в шкафы серии ШТК-М, ШТК-С, ШТК-Э, ширина 75 мм, 18U, цвет черный. | ЦМО | руб./шт | 544
| ВКО-М-24.150 | Вертикальный кабельный органайзер 24U, в шкафы серии ШТК-М, ШТК-С, ШТК-Э, ширина 150 мм, цвет серый. | ЦМО | руб./шт | 1181.5
| ВКО-М-24.150-9005 | Вертикальный кабельный органайзер 24U, в шкафы серии ШТК-М, ШТК-С, ШТК-Э, ширина 150 мм, цвет чёрный. | ЦМО | руб./шт | 1181.5
| ВКО-М-24.75 | Кабельный органайзер вертикальный, 24 U, металл, цвет серый, 927х75х11 мм. | ЦМО | руб./шт | 722.5
| ВКО-М-24.75-9005 | Вертикальный кабельный органайзер 24U, в шкафы серии ШТК-М, ШТК-С, ШТК-Э, ширина 75 мм, цвет чёрный. | ЦМО | руб./шт | 722.5
| ВКО-М-30.150 | Вертикальный кабельный органайзер 30U, в шкафы серии ШТК-М, ШТК-С, ШТК-Э, ширина 150 мм, цвет серый. | ЦМО | руб./шт | 1538.5
| ВКО-М-30.150-9005 | Вертикальный кабельный органайзер 30U, в шкафы серии ШТК-М, ШТК-С, ШТК-Э, ширина 150 мм, цвет чёрный. | ЦМО | руб./шт | 1538.5
| ВКО-М-30.75 | Вертикальный кабельный органайзер 30U, в шкафы серии ШТК-М, ШТК-С, ШТК-Э, ширина 75 мм, цвет серый. | ЦМО | руб./шт | 901
| ВКО-М-30.75-9005 | Вертикальный кабельный органайзер 30U, в шкафы серии ШТК-М, ШТК-С, ШТК-Э, ширина 75 мм, цвет чёрный. | ЦМО | руб./шт | 901
| ВКО-М-36.150 | Вертикальный кабельный органайзер 36U, в шкафы серии ШТК-М, ШТК-С, ШТК-Э, ширина 150 мм, цвет серый. | ЦМО | руб./шт | 1810.5
| ВКО-М-36.150-9005 | Вертикальный кабельный органайзер 36U, в шкафы серии ШТК-М, ШТК-С, ШТК-Э, ширина 150 мм, цвет чёрный. | ЦМО | руб./шт | 1810.5
| ВКО-М-36.75 | Вертикальный кабельный органайзер 36U, в шкафы серии ШТК-М, ШТК-С, ШТК-Э, ширина 75 мм, цвет серый. | ЦМО | руб./шт | 1088
| ВКО-М-36.75-9005 | Вертикальный кабельный органайзер 36U, в шкафы серии ШТК-М, ШТК-С, ШТК-Э, ширина 75 мм, цвет чёрный. | ЦМО | руб./шт | 1088
| ВКО-М-42.150-9005 | Вертикальный кабельный органайзер 42U, в шкафы серии ШТК-М, ШТК-С, ШТК-Э, ширина 150 мм, цвет чёрный. | ЦМО | руб./шт | 2091
| ВКО-М-48.150 | Вертикальный кабельный органайзер 48U, в шкафы серии ШТК-М, ШТК-С, ШТК-Э, ширина 150 мм, цвет серый. | ЦМО | руб./шт | 2448
| ВКО-М-48.150-9005 | Вертикальный кабельный органайзер 48U, в шкафы серии ШТК-М, ШТК-С, ШТК-Э, ширина 150 мм, цвет чёрный. | ЦМО | руб./шт | 2448
| ВКО-М-48.75 | Вертикальный кабельный органайзер 48U, в шкафы серии ШТК-М, ШТК-С, ШТК-Э, ширина 75 мм, цвет серый. | ЦМО | руб./шт | 1445
| ВКО-М-48.75-9005 | Вертикальный кабельный органайзер 48U, в шкафы серии ШТК-М, ШТК-С, ШТК-Э, ширина 75 мм, цвет чёрный. | ЦМО | руб./шт | 1445
| ВКО-О-8.82-9005 | Органайзер кабельный вертикальный, с окнами, 8 колец, применяется в стойках высотой от 42U и выше серии ШТК-СП. | ЦМО | руб./шт | 4012
| ВКО-П-42/48-9005 | Вертикальный кабельный органайзер с пластиковыми пальцами, 42U, 1865х101х129 мм, для шкафов серии ШТК-СП. | ЦМО | руб./шт | 11432.5
| ВКО-СП-МП-42.120 | Вертикальный кабельный органайзер 42U, в шкафы серии ШТК-СП, ШТК-СП-К, ШТК-МП, ширина 120 мм, цвет чёрный. | ЦМО | руб./шт | 2992
| ВКО-СП-МП-48.120 | Вертикальный кабельный органайзер 48U, в шкафы серии ШТК-СП, ШТК-СП-К, ШТК-МП, ширина 120 мм, цвет чёрный. | ЦМО | руб./шт | 3264
| ВКО-СТК-33 | Вертикальный кабельный органайзер 33U, ширина 95 мм, цвет серый. | ЦМО | руб./шт | 1360
| ВКО-СТК-33-9005 | Вертикальный кабельный органайзер 33U, ширина 95 мм, цвет чёрный. | ЦМО | руб./шт | 1360
| ВКО-СТК-38 | Вертикальный кабельный органайзер 38U, ширина 95 мм, цвет серый. | ЦМО | руб./шт | 1538.5
| ВКО-СТК-38-9005 | Вертикальный кабельный органайзер 38U, ширина 95 мм, цвет чёрный. | ЦМО | руб./шт | 1538.5
| ВКО-СТК-42 | Вертикальный кабельный органайзер 42U, ширина 95 мм, цвет серый. | ЦМО | руб./шт | 1725.5
| ВКО-СТК-42-9005 | Вертикальный кабельный органайзер 42U, ширина 95 мм, цвет чёрный. | ЦМО | руб./шт | 1725.5
| ВКО-СТК-47 | Вертикальный кабельный органайзер 47U, ширина 95 мм, цвет серый. | ЦМО | руб./шт | 1904
| ВКО-СТК-47-9005 | Вертикальный кабельный органайзер 47U, ширина 95 мм, цвет чёрный. | ЦМО | руб./шт | 1904
| ВКО-СТК-49 | Кабельный органайзер вертикальный, 49 U, металл, цвет серый, 2177х95х22 мм. | ЦМО | руб./шт | 1904
| ВКО-СТК-49-9005 | Вертикальный кабельный органайзер 47U, ширина 95 мм, цвет чёрный. | ЦМО | руб./шт | 1904
| ГКЗ-1U-9005 | Органайзер кабельный горизонтальный 19", 1U, 6 колец, 45х482,6х85 мм, цвет черный RAL 9005. | ЦМО | руб./шт | 994.5
| ГКЗ-2U | Органайзер кабельный горизонтальный 19" 2U с крышкой | ЦМО | руб./шт | 1181.5
| ГКЗ-2U-9005 | Органайзер кабельный горизонтальный 19", 2U, с крышкой, черный, 88х483х57мм. | ЦМО | руб./шт | 1181.5
| ГКО-1-6 | Органайзер кабельный горизонтальный 19", 1U, 6 кольца, размеры (ВхШхГ) 45х482,6х85 мм, цвет серый RAL 7035 | ЦМО | руб./шт | 765
| ГКО-1-6-9005 | Органайзер кабельный горизонтальный 19", 1U, 6 кольца, размеры (ВхШхГ) 45х482,6х85 мм, цвет черный RAL 9005 | ЦМО | руб./шт | 765
| ГКО-1-9 | Кабельный органайзер горизонтальный с металлическими кольцами двусторонний 19', 1U, 9 колец, 43,5х482,6х145,2 мм, цвет серый. | ЦМО | руб./шт | 952
| ГКО-1-9-9005 | Кабельный органайзер горизонтальный с металлическими кольцами двусторонний 19', 1U, 9 колец, 43,5х482,6х145,2 мм, цвет черный. | ЦМО | руб./шт | 952
| ГКО-2-6 | Органайзер кабельный горизонтальный 19", 2U, 6 колец, серый, металл, 88х483х85мм. | ЦМО | руб./шт | 952
| ГКО-2-6-9005 | Горизонтальный кабельный органайзер 19", 2U, 6 колец, металл, цвет черный. | ЦМО | руб./шт | 952
| ГКО-2-9 | Кабельный органайзер горизонтальный двусторонний 19" 2U, 9 колец(5 с лицевой и 4 на задней стороны), цвет серый, 88х483х145 мм. | ЦМО | руб./шт | 1147.5
| ГКО-2-9-9005 | Органайзер кабельный горизонтальный двусторонний 19" 2U, 9 колец, цвет черный | ЦМО | руб./шт | 1147.5
| ГКО-4.62 | Органайзер кабельный горизонтальный 19", 1U, 4 кольца, размеры (ВхШхГ) 45х482,6х85 мм, цвет серый RAL 7035 | ЦМО | руб./шт | 671.5
| ГКО-4.62-9005 | Органайзер кабельный горизонтальный 19", 1U, 4 кольца, размеры (ВхШхГ) 45х482,6х85 мм, цвет черный RAL 9005 | ЦМО | руб./шт | 671.5
| ГКО-45-100 | Органайзер кабельный горизонтальный раздвижной 450-1000 мм | ЦМО | руб./шт | 1266.5
| ГКО-Л-1 | Лоток кабельный горизонтальный 19" | ЦМО | руб./шт | 765
| ГКО-Л-1-9005 | Лоток кабельный горизонтальный 19", цвет черный | ЦМО | руб./шт | 765
| ГКО-Л-СП-9005 | Лоток кабельный горизонтальный боковой для шкафов ШТК-СП, металл, цвет чёрный; 105,3х418х83,4 мм | ЦМО | руб./шт | 1810.5
| ГКО-О-1 | Кабельный органайзер горизонтальный с металлическими с окнами 19', 1U, 9 колец, 45х482,6х85 мм, цвет серый. | ЦМО | руб./шт | 476
| ГКО-О-1-9005 | Органайзер кабельный горизонтальный 19", 1U, с окнами, черный, 45х483х85мм. | ЦМО | руб./шт | 476
| ГКО-О-2 | Органайзер кабельный горизонтальный 19" 2U с окнами для кабеля | ЦМО | руб./шт | 578
| ГКО-О-2-9005 | Органайзер кабельный горизонтальный 19" 2U с окнами для кабеля, цвет черный | ЦМО | руб./шт | 578
| ГКО-О-4.62 (серый) | Органайзер кабельный горизонтальный с окнами 19", 1U, 4 кольца, размеры (ВхШхГ) 45х482,6х85 мм, цвет серый RAL 7035 | ЦМО | руб./шт | 671.5
| ГКО-О-4.62-9005 | Органайзер кабельный горизонтальный с окнами 19", 1U, 4 кольца, размеры (ВхШхГ) 45х482,6х85 мм, цвет черный RAL 9005 | ЦМО | руб./шт | 671.5
| ГКО-П-1-9005 | Горизонтальный кабельный органайзер с пластиковыми пальцами для шкафа 19", высота 1U, 43х482х124 мм. | ЦМО | руб./шт | 2720
| ГКО-П-2-9005 | Горизонтальный кабельный органайзер с пластиковыми пальцами для шкафа 19", высота 2U, 88х482х124 мм. | ЦМО | руб./шт | 3077
| ГКО-П-3-9005 | Горизонтальный кабельный органайзер с пластиковыми пальцами для шкафа 19", высота 3U, 132х482х124 мм. | ЦМО | руб./шт | 3442.5
| ГКО-У | Горизонтальный кабельный органайзер 19" для крепления стяжек, оцинкованный, 45х482х85 мм. | ЦМО | руб./шт | 289
| ГКО-У-2 | Органайзер кабельный горизонтальный 19" для крепления стяжек 2U | ЦМО | руб./шт | 578
| ГКО-У-2-9005 | Органайзер кабельный горизонтальный 19" для крепления стяжек 2U, цвет черный | ЦМО | руб./шт | 578
| ГКО-Щ-1 | Горизонтальный кабельный органайзер со щёткой, 19" 1U | ЦМО | руб./шт | 1445
| ГКО-Щ-1-9005 | Горизонтальный кабельный органайзер со щёткой, 19" 1U, чёрный | ЦМО | руб./шт | 1445
| ДО-ШТК (2шт) | Датчик открытия нормально замкнутые (при нажатии кнопки контакт размыкается).Комплект поставки:Кронштейн – 2шт.Кнопка – 2шт. Провод, 1м – 1шт.Провод, 2м – 1шт.Винт M6x12 – 4шт.Гайка с защелкой (клетьевая) М6 – 4шт. | ЦМО | руб./компл | 1989
| Заземлитель для "Импульс" | Для заземления электронных блоков ИМПУЛЬС-12 и ИМПУЛЬС-мини 1. | ОМЕГА-Микродизайн | руб./шт | 1110
| ЗВС-3 | Заземлитель вертикальный стержневой. Длина стержня заземления: 1500 мм; Глубина монтажа ЗВС (без учета глубины приямка): 4,5 м; Диаметр стержня заземления: 16 мм; Покрытие ЗВС: горячее цинкование; Срок службы: более 30 лет; | Тахион | руб./компл | 17325
| Кабельный ввод, IP65, 36 отверстий (R5HTKC36) | Кабельный ввод, пластик V0 UL94, IP65, tраб +130...-40 °С, 36 отверстий | ДКС | руб./шт | 4126.49
| КВ-Щ-55.210А | Комплект щеточного ввода в шкаф, универсальный, на базе алюминиевого профиля 210 мм, размеры 71х210х7,3 мм, цвет серый. | ЦМО | руб./компл | 1904
| КВ-Щ-55.210А-9005 | Комплект щеточного ввода в шкаф, универсальный, на базе алюминиевого профиля 210 мм, размеры 71х210х7,3 мм, цвет чёрный | ЦМО | руб./компл | 1904
| КВ-Щ-55.420А | Комплект щеточного ввода в шкаф, универсальный, на базе алюминиевого профиля 420 мм, размеры 71х420х7,3 мм, цвет серый | ЦМО | руб./компл | 3153.5
| КВ-Щ-55.420А-9005 | Комплект щеточного ввода в шкаф, универсальный, на базе алюминиевого профиля 420 мм, размеры 71х420х7,3 мм, цвет чёрный | ЦМО | руб./компл | 3153.5
| КД-ШТВ-НЭ-3.21 | Оцинкованная крыша дождевая для шкафов серии ШТВ-НЭ шириной 300, глубиной 210 мм. | ЦМО | руб./шт | 1725.5
| КД-ШТВ-НЭ-4.21 | Оцинкованная крыша дождевая для шкафов серии ШТВ-НЭ шириной 400, глубиной 210 мм. | ЦМО | руб./шт | 1904
| КД-ШТВ-НЭ-4.25 | Оцинкованная крыша дождевая для шкафов серии ШТВ-НЭ шириной 400, глубиной 250 мм. | ЦМО | руб./шт | 2176
| КД-ШТВ-НЭ-5.25 | Оцинкованная крыша дождевая для шкафов серии ШТВ-НЭ шириной 500, глубиной 250 мм. | ЦМО | руб./шт | 2354.5
| КД-ШТВ-НЭ-5.3 | Оцинкованная крыша дождевая для шкафов серии ШТВ-НЭ шириной 500, глубиной 300 мм. | ЦМО | руб./шт | 2898.5
| КД-ШТВ-НЭ-6.3 | Оцинкованная крыша дождевая для шкафов серии ШТВ-НЭ шириной 600, глубиной 300 мм. | ЦМО | руб./шт | 3179
| КЗ-ШТВ-НЭ-125 | Оцинкованные козырьки защитные для защиты от осадков фильтров и вентиляторов с фильтром в шкафах ШТВ-НЭ, серый RAL 7035, 195х56 мм. | ЦМО | руб./шт | 1810.5
| КЗ-ШТВ-НЭ-92 | Оцинкованные козырьки защитные, для дополнительной защиты от осадков фильтров и вентиляторов с фильтром в шкафах ШТВ-НЭ. | ЦМО | руб./шт | 1632
| ККС-ШТВ-600 | Комплект крепления на столб для шкафов ШТВ-Н, 45x600x70 мм, нагрузка до 70 кг. | ЦМО | руб./шт | 3536
| ККС-ШТВ-600У | Комплект крепления усиленный на столб для шкафов ШТВ-Н, 55х626х135 мм, нагрузка до 150 кг. | ЦМО | руб./шт | 6443
| ККС-ШТВ-Н-12-18U | Комплект крепления на столб для тяжёлых шкафов ШТВ-Н 12U-18U, 140х910х670 мм, нагрузка до 150 кг. | ЦМО | руб./шт | 27642
| ККС-ШТВ-НЭ-4 | Комплект крепления на столб для шкафов серии ШТВ-НЭ шириной 400 мм, макс. нагрузка до 120 кг, на круглую опору Ø 40…500 мм, на прямоугольную опору 60…260 мм, габ.размеры 40х400х25 мм | ЦМО | руб./шт | 3077
| ККС-ШТВ-НЭ-5 | Комплект крепления на столб для шкафов серии ШТВ-НЭ шириной 500 мм, макс. нагрузка до 120 кг, на круглую опору Ø 40…500 мм, на прямоугольную опору 60…260 мм, габ.размеры 40х500х25 мм | ЦМО | руб./компл | 3179
| ККС-ШТВ-НЭ-6 | Комплект крепления на столб для шкафов серии ШТВ-НЭ шириной 600 мм, макс. нагрузка до 120 кг, на круглую опору Ø 40…500 мм, на прямоугольную опору 60…260 мм, габ.размеры 40х600х25 мм | ЦМО | руб./шт | 3536
| КЛГ-100-9005 | Кронштейн для крепления лотка 100 мм к крыше шкафа ШТК-СП. | ЦМО | руб./шт | 637.5
| КЛГ-200-9005 | Кронштейн для крепления лотка 200 мм к крыше шкафа ШТК-СП. | ЦМО | руб./шт | 816
| КЛГ-300-9005 | Кронштейн для крепления лотка 300 мм к крыше шкафа ШТК-СП. | ЦМО | руб./шт | 994.5
| КЛГ-400-9005 | Кронштейн для крепления лотка 400 мм к крыше шкафа ШТК-СП. | ЦМО | руб./шт | 1181.5
| КМ-1-50 | Комплект монтажный: Винт М6х12(полусфера) – 50 шт.; Гайка с фланцем М6 - 50 шт. | ЦМО | руб./уп | 722.5
| КМ-2-25 | Комплект монтажный: Винт М6х12(полусфера) – 25 шт.; Гайка с защелкой (клетьевая) М6 - 25 шт.; Шайба (металл) М6 - 25 шт. | ЦМО | руб./уп | 901
| КМ-2-50 | Комплект монтажный: Винт М6х12(полусфера) – 50 шт.; Гайка с защелкой (клетьевая) М6 - 50 шт.; Шайба (металл) М6 - 50 шт. | ЦМО | руб./уп | 1538.5
| КМД-ШРН | Комплект монтажный предназначен для замены вышедших из строя или утерянных элементов фиксации и крепления дверей шкафов серии ШРН, ШРН-М, ШРН-С. Комплект состоит: Замок – 1шт., Петля – 2шт., Демпфер – 2шт., Втулка полиэтиленовая – 2шт. | ЦМО | руб./компл | 3264
| КМД-ШРН-Э | Комплект монтажный двери КМД-ШРН-Э, комплектация: точечный замок -1 шт, петля – 2шт, демпфер – 2шт, втулка полиэтиленовая – 2шт. | ЦМО | руб./шт | 1088
| Комплект крепежа винт+шайба+гайка M6х16 (04-2686) (уп 100 шт) | Комплект крепежа для 19" шкафа; винт+шайба+гайка M6х16 (уп 100 шт) | Rexant | руб./уп | 2956
| КП-АВ | Панель для установки электротехнического оборудования 19", с DIN-рейкой PS-3U, цвет светло-серый. | ЦМО | руб./шт | 2091
| КП-АВ-9005 | Панель для установки электротехнического оборудования 19", с DIN-рейкой PS-3U, цвет черный | ЦМО | руб./шт | 2091
| КС-СП-9005 | Комплект для соединения напольных шкафов предназначен для соединения 2-х шкафов серии ШТК-СП, ШТК-МП, ШТК-СП-К. | ЦМО | руб./шт | 442
| КС-СТК | Комплект для крепления серверных и кроссовых стоек между собой.Комплекты включают набор болтов и специальных шайб. | ЦМО | руб./компл | 357
| КС-СТК-К | Комплект соединительный, используется для различных вариантов крепления серверных и кроссовых стоек между собой, включает набор болтов и специальных шайб. | ЦМО | руб./компл | 1088
| КС-ШТК-М | Комплект соединительный для напольных шкафов ШТК-М КС-ШТК-М.Комплектация: Втулка М6х52 (S14) - 4 шт.; Винт М6х12(полусфера) - 8шт.; Шайба (пластик) М6 - 8 шт. | ЦМО | руб./компл | 1241
| М-10 (4 шт) | Комплект регулируемых ножек опорных М10 с высотой регулировки 40 мм. | ЦМО | руб./компл | 637.5
| МС-20 | Полка перфорированная консольная, 2U, размеры (ВхШхГ) 89х483х200 мм, полезная глубина 175 мм, нагрузка до 15 кг, цвет серый RAL 7035 | ЦМО | руб./шт | 1054
| МС-20-9005 | Полка перфорированная консольная, 2U, размеры (ВхШхГ) 89х483х200 мм, полезная глубина 175 мм, нагрузка до 15 кг, цвет черный RAL 9005 | ЦМО | руб./шт | 1054
| МС-30 | Полка перфорированная консольная, 2U, размеры (ВхШхГ) 89х483х300 мм, полезная глубина 295 мм, нагрузка до 15 кг, цвет серый RAL 7035 | ЦМО | руб./шт | 1428
| МС-30.2 | Полка для стойки перфорированная консольная 2U с центральным креплением, глубина 300 мм. С комплектом крепления. | ЦМО | руб./шт | 1428
| МС-30.2-9005 | Полка усиленная под аккумулятор с центральным креплением, глубина 300 мм, цвет черный. | ЦМО | руб./шт | 1428
| МС-30-9005 | Полка перфорированная консольная, 2U, размеры (ВхШхГ) 89х483х300 мм, полезная глубина 295 мм, нагрузка до 15 кг, цвет черный RAL 9005 | ЦМО | руб./шт | 1428
| МС-40 | Полка перфорированная консольная, 2U, размеры (ВхШхГ) 89х483х400 мм, полезная глубина 395 мм, нагрузка до 15 кг, цвет серый RAL 7035 | ЦМО | руб./шт | 1717
| МС-40.2 | Полка для шкафов и открытых стоек, перфорированная консольная 2U с центральным креплением, глубина 400 мм, 89х483х403 мм. | ЦМО | руб./шт | 1904
| МС-40.2-9005 | Полка усиленная под аккумулятор с центральным креплением, глубина 400 мм, цвет черный. | ЦМО | руб./шт | 1904
| МС-40/2-АК | Полка для шкафов и открытых стоек, перфорированная консольная 2U с центральным креплением, усиленной конструкции до 50кг, глубина 400 мм, 89х483х403 мм. | ЦМО | руб./шт | 3238.5
| МС-40/2-АК-9005 | Полка усиленная под аккумулятор с центральным креплением, глубина 400 мм, цвет черный. | ЦМО | руб./шт | 3238.5
| МС-40-9005 | Полка перфорированная консольная, 2U, размеры (ВхШхГ) 89х483х400 мм, полезная глубина 395 мм, нагрузка до 15 кг, цвет черный RAL 9005 | ЦМО | руб./шт | 1717
| Кабельный органайзер 19", 1U, металлический (05-0407) | 19" металлический кабельный органайзер 5 колец, черный; высота 1U. | SUPRLAN | руб./шт | 547
| Кабельный органайзер 19", 1U, пластиковый (05-0408) | 19" пластиковый кабельный органайзер 5 колец, черный; высота 1U. | SUPRLAN | руб./шт | 545
| ОС-ШТВ-1-300.600 | Цоколь (основание) для ШТВ-1, 300×700×600 мм, нагрузка до 1000 кг. | ЦМО | руб./шт | 23409
| ОС-ШТВ-1-300.900 | Цоколь (основание) для ШТВ-1, 300×700×900 мм, нагрузка до 1000 кг. | ЦМО | руб./шт | 26222.5
| ОС-ШТВ-2-300.600 | Цоколь (основание) для ШТВ-2, 300×1000×600 мм, нагрузка до 1000 кг. | ЦМО | руб./шт | 28126.5
| ОС-ШТВ-2-300.900 | Цоколь (основание) для ШТВ-2, 300×1000×900 мм, нагрузка до 1000 кг. | ЦМО | руб./шт | 30761.5
| ОС-ШТВ-Н-250.300 | Оцинкованный цоколь (основание) для шкафов серии ШТВ-Н, сталь 1.5 мм, 250×620×280 мм. | ЦМО | руб./шт | 13965.5
| ОС-ШТВ-Н-250.500 | Цоколь (основание) для ШТВ-Н, 250×620×280 мм. | ЦМО | руб./шт | 16328.5
| ОС-ШТК-СП-6.10 | Фальшпол ШТК-СП шириной 600 мм и глубиной 1000 мм. Применяются к изделиям ШТК-МП, ШТК-СП. | ЦМО | руб./шт | 4173.5
| ОС-ШТК-СП-6.12 | Фальшпол ШТК-СП шириной 600 мм и глубиной 1200 мм. Применяются к изделиям ШТК-МП, ШТК-СП. | ЦМО | руб./шт | 4989.5
| ОС-ШТК-СП-6.6 | Фальшпол ШТК-СП шириной 600 мм и глубиной 600 мм. Применяются к изделиям ШТК-МП, ШТК-СП. | ЦМО | руб./шт | 2448
| ОС-ШТК-СП-6.8 | Фальшпол ШТК-СП шириной 600 мм и глубиной 800 мм. Применяются к изделиям ШТК-МП, ШТК-СП. | ЦМО | руб./шт | 3357.5
| ОС-ШТК-СП-8.10 | Фальшпол ШТК-СП шириной 800 мм и глубиной 1000 мм. Применяются к изделиям ШТК-МП, ШТК-СП. | ЦМО | руб./шт | 5355
| ОС-ШТК-СП-8.12 | Фальшпол ШТК-СП шириной 800 мм и глубиной 1200 мм. Применяются к изделиям ШТК-МП, ШТК-СП. | ЦМО | руб./шт | 6528
| ПЗ-1000.200А | Панель заземления вертикальная 19", 1000 мм, нагрузочная способность 200А. | ЦМО | руб./шт | 3808
| ПЗ-19-500.200А | Панель заземления горизонтальная/вертикальная 19", 500 мм, нагрузочная способность 200А. | ЦМО | руб./шт | 2091
| ПЗ-200.200А | Панель заземления; I-нагр.200А; 9 точек крепления, винт М5; латунь 5х15мм, длина 200мм | ЦМО | руб./шт | 1445
| ПЗ-300.200А | Панель заземления 300 мм, из латунной шины сечением 5х15 мм с нагрузочной способностью 200А, 15 точек подключения с винтами М5. | ЦМО | руб./шт | 1725.5
| ПЗ-СТК | Комплект проводов заземления для стоек/шкафов, универсальный. Включает набор проводов и фиксирующих гаек: Провод заземления 400 мм. сечение 4 кв.мм (кольцевой наконечник-розетка) – 8 шт. Клемма ножевая B6.3-0.8 DIN46342 – 8 шт. Саморез 4.2х9.5 - 8 шт. | ЦМО | руб./компл | 1079.5
| ПЗ-ШРН | Комплект проводов заземления для шкафа/стойки , универсальный. Включает набор проводов и фиксирующих гаек: Провод заземления 200 мм. сечение 4 кв.мм. (кольцевой наконечник-розетка) – 2шт. Провод заземления 200 мм. сечение 4 кв.мм. (розетка-розетка) – 1 шт. Клемма ножевая B6.3-0.8 DIN46342 – 3 шт. Саморез 4.2х9.5 -3 шт. | ЦМО | руб./компл | 467.5
| ПЗ-ШТК-М | Комплект проводов заземления для шкафа, универсальный. Включает набор проводов и фиксирующих гаек: Провод заземления 250 мм. сечение 4 кв.мм. (кольцевой наконечник-розетка) –4 шт. Провод заземления 150 мм. сечение 4 кв.мм. (кольцевой наконечник-розетка) – 4 шт. Винт М6х12 - 10 шт. Гайка зубчатая М6 - 10 шт. | ЦМО | руб./компл | 824.5
| ПМ-19-12 | Панель монтажная стальная, 12U, ширина 483 мм, для установки дополнительного электротехнического оборудования в телекоммуникационные всепогодные шкафы серии ШТВ. | ЦМО | руб./шт | 3077
| ПМ-19-15 | Панель монтажная стальная, 15U, ширина 483 мм, для установки дополнительного электротехнического оборудования в телекоммуникационные всепогодные шкафы серии ШТВ. | ЦМО | руб./шт | 3986.5
| ПМ-19-18 | Панель монтажная стальная, 18U, ширина 483 мм, для установки дополнительного электротехнического оборудования в телекоммуникационные всепогодные шкафы серии ШТВ. | ЦМО | руб./шт | 4717.5
| ПМ-19-21 | Панель монтажная стальная, 21U, ширина 483 мм, для установки дополнительного электротехнического оборудования в телекоммуникационные всепогодные шкафы серии ШТВ. | ЦМО | руб./шт | 5533.5
| ПМ-19-24 | Панель монтажная стальная, 24U, ширина 483 мм, для установки дополнительного электротехнического оборудования в телекоммуникационные всепогодные шкафы серии ШТВ. | ЦМО | руб./шт | 6443
| ПМ-19-27 | Панель монтажная стальная, 27U, ширина 483 мм, для установки дополнительного электротехнического оборудования в телекоммуникационные всепогодные шкафы серии ШТВ. | ЦМО | руб./шт | 7165.5
| ПМ-19-30 | Панель монтажная стальная, 30U, ширина 483 мм, для установки дополнительного электротехнического оборудования в телекоммуникационные всепогодные шкафы серии ШТВ. | ЦМО | руб./шт | 7803
| ПМ-19-36 | Панель монтажная оцинкованная высотой 36U, сталь 1.5 мм, 1574х483х8 мм. | ЦМО | руб./шт | 9528.5
| ПМ-19-6 | Панель монтажная стальная, 6U, ширина 483 мм, для установки дополнительного электротехнического оборудования в телекоммуникационные всепогодные шкафы серии ШТВ. | ЦМО | руб./шт | 1725.5
| ПМ-19-9 | Панель монтажная стальная, 9U, ширина 483 мм, для установки дополнительного электротехнического оборудования в телекоммуникационные всепогодные шкафы серии ШТВ. | ЦМО | руб./шт | 2269.5
| СБ-Б | Органайзер кабельный одинарный изогнутый. | ЦМО | руб./шт | 212.5
| СБ-Б-9005 | Органайзер кабельный одинарный изогнутый, 1U, черный, металл, 39х43х93 мм. | ЦМО | руб./шт | 212.5
| СВ-100 | Полка перфорированная, размеры (ВхШхГ) 25х496х1000 мм, нагрузка до 45 кг, цвет серый | ЦМО | руб./шт | 3238.5
| СВ-100-9005 | Полка перфорированная, размеры (ВхШхГ) 25х496х1000 мм, нагрузка до 45 кг, цвет черный RAL 9005 | ЦМО | руб./шт | 3238.5
| СВ-100АК | Полка перфорированная усиленная для аккумуляторов, грузоподъёмностью 200 кг., 25х496х1200 мм, цвет серый. | ЦМО | руб./шт | 7531
| СВ-100АК-9005 | Полка 19" перфорированная, усиленная для аккумуляторов, глубиной 1000 мм, максимальная нагрузка 200 кг, цвет черный RAL 9004, 25х496х1000 мм. | ЦМО | руб./шт | 7531
| СВ-100У | Полка перфорированная, размеры (ВхШхГ) 25х496х1000 мм, нагрузка до 100 кг, цвет серый RAL 7035 | ЦМО | руб./шт | 5618.5
| СВ-100У-9005 | Полка перфорированная, размеры (ВхШхГ) 25х496х1000 мм, нагрузка до 100 кг, цвет черный RAL 9005 | ЦМО | руб./шт | 5618.5
| СВ-39 | Полка перфорированная, габаритные размеры (ВхШхГ) 25х496х390 мм, цвет серый (RAL 7035) | ЦМО | руб./шт | 1521.5
| СВ-39-9005 | Полка перфорированная, размеры (ВхШхГ) 25х496х390 мм, нагрузка до 45 кг, цвет черный RAL 9005 | ЦМО | руб./шт | 1521.5
| СВ-45 | Полка перфорированная, габаритные размеры (ВхШхГ) 25х496х450 мм, цвет серый (RAL 7035) | ЦМО | руб./шт | 1623.5
| СВ-45-9005 | Полка перфорированная, размеры (ВхШхГ) 25х496х450 мм, нагрузка до 45 кг, цвет черный RAL 9005 | ЦМО | руб./шт | 1623.5
| СВ-45У | Полка перфорированная, размеры (ВхШхГ) 25х496х450 мм, нагрузка до 100 кг, цвет серый RAL 7035 | ЦМО | руб./шт | 2388.5
| СВ-45У-9005 | Полка перфорированная, размеры (ВхШхГ) 25х496х450 мм, нагрузка до 100 кг, цвет черный RAL 9005 | ЦМО | руб./шт | 2388.5
| СВ-58 | Полка перфорированная, габаритные размеры (ВхШхГ) 25х496х580 мм, цвет серый (RAL 7035) | ЦМО | руб./шт | 1997.5
| СВ-58-9005 | Полка перфорированная, размеры (ВхШхГ) 25х496х580 мм, нагрузка до 45 кг, цвет черный RAL 9005 | ЦМО | руб./шт | 1997.5
| СВ-58АК | Полка перфорированная усиленная для аккумуляторов, грузоподъёмностью 200 кг., 25х496х580 мм, цвет серый. | ЦМО | руб./шт | 4573
| СВ-58АК-9005 | Полка 19" перфорированная, усиленная для аккумуляторов, глубиной 580 мм, максимальная нагрузка 200 кг, цвет черный RAL 9004, 25х496х580 мм. | ЦМО | руб./шт | 4573
| СВ-58У | Полка перфорированная, размеры (ВхШхГ) 25х496х580 мм, нагрузка до 100 кг, цвет серый RAL 7035 | ЦМО | руб./шт | 2856
| СВ-58У-9005 | Полка перфорированная, размеры (ВхШхГ) 25х496х580 мм, нагрузка до 100 кг, цвет черный RAL 9005 | ЦМО | руб./шт | 2856
| СВ-62 | Полка перфорированная, габаритные размеры (ВхШхГ) 25х496х620 мм цвет серый (RAL 7035) | ЦМО | руб./шт | 2099.5
| СВ-62-9005 | Полка перфорированная, размеры (ВхШхГ) 25х496х620 мм, нагрузка до 45 кг, цвет черный RAL 9005 | ЦМО | руб./шт | 2099.5
| СВ-62АК-9005 | Полка 19" перфорированная, усиленная для аккумуляторов, глубиной 620 мм, максимальная нагрузка 200 кг, цвет черный RAL 9004, 25х496х620 мм. | ЦМО | руб./шт | 4768.5
| СВ-62У | Полка перфорированная, размеры (ВхШхГ) 25х496х620 мм, нагрузка до 100 кг, цвет серый RAL 7035 | ЦМО | руб./шт | 3043
| СВ-62У-9005 | Полка перфорированная, размеры (ВхШхГ) 25х496х620 мм, нагрузка до 100 кг, цвет черный RAL 9005 | ЦМО | руб./шт | 3043
| СВ-75 | Полка перфорированная, габаритные размеры (ВхШхГ) 25х496х720 мм цвет серый (RAL 7035) | ЦМО | руб./шт | 2473.5
| СВ-75-9005 | Полка перфорированная, размеры (ВхШхГ) 25х496х750 мм, нагрузка до 45 кг, цвет черный RAL 9005 | ЦМО | руб./шт | 2473.5
| СВ-75АК | Полка перфорированная усиленная для аккумуляторов, грузоподъёмностью 200 кг., 25х496х750 мм, цвет серый. | ЦМО | руб./шт | 5618.5
| СВ-75АК-9005 | Полка 19" перфорированная, усиленная для аккумуляторов, глубиной 750 мм, максимальная нагрузка 200 кг, цвет черный RAL 9004, 25х496х750 мм. | ЦМО | руб./шт | 5618.5
| СВ-75У | Полка перфорированная, размеры (ВхШхГ) 25х496х750 мм, нагрузка до 100 кг, цвет серый RAL 7035 | ЦМО | руб./шт | 3910
| СВ-75У-9005 | Полка перфорированная, размеры (ВхШхГ) 25х496х750 мм, нагрузка до 100 кг, цвет черный RAL 9005 | ЦМО | руб./шт | 3910
| СТК-ШТК-Э-50 (4 шт) | Комплект роликов с тормозом 3" × 1" для стоек СТК, распределенная нагрузка 50кг, комплект 4 шт | ЦМО | руб./компл | 2635
| ТСВ-100 | Полка перфорированная выдвижная с телескопическими направляющими, 1U, размеры (ВхШхГ) 25х420х1000 мм, max глубина монтажа 1055 мм, нагрузка до 30 кг, цвет серый RAL 7035 | ЦМО | руб./шт | 6196.5
| ТСВ-100-9005 | Полка перфорированная выдвижная с телескопическими направляющими, 1U, размеры (ВхШхГ) 25х420х1000 мм, max глубина монтажа 1055 мм, нагрузка до 30 кг, цвет черный RAL 9005 | ЦМО | руб./шт | 6196.5
| ТСВ-45 | Полка перфорированная выдвижная с телескопическими направляющими, 1U, размеры (ВхШхГ) 25х420х455 мм, max глубина монтажа 680 мм, нагрузка до 30 кг, цвет серый RAL 7035 | ЦМО | руб./шт | 3425.5
| ТСВ-45-9005 | Полка перфорированная выдвижная с телескопическими направляющими, 1U, размеры (ВхШхГ) 25х420х455 мм, max глубина монтажа 680 мм, нагрузка до 30 кг, цвет черный RAL 9005 | ЦМО | руб./шт | 3425.5
| ТСВ-58 | Полка перфорированная выдвижная с телескопическими направляющими, 1U, размеры (ВхШхГ) 25х420х585 мм, max глубина монтажа 830 мм, нагрузка до 30 кг, цвет серый RAL 7035 | ЦМО | руб./шт | 4292.5
| ТСВ-58-9005 | Полка перфорированная выдвижная с телескопическими направляющими, 1U, размеры (ВхШхГ) 25х420х585 мм, max глубина монтажа 830 мм, нагрузка до 30 кг, цвет черный RAL 9005 | ЦМО | руб./шт | 4292.5
| ТСВ-62-9005 | Полка перфорированная выдвижная с телескопическими направляющими, 1U, размеры (ВхШхГ) 25х420х622 мм, max глубина монтажа 830 мм, нагрузка до 30 кг, цвет черный RAL 9005 | ЦМО | руб./шт | 4479.5
| ТСВ-75 | Полка перфорированная выдвижная с телескопическими направляющими, 1U, размеры (ВхШхГ) 25х420х750 мм, max глубина монтажа 1055 мм, нагрузка до 30 кг, цвет серый RAL 7035 | ЦМО | руб./шт | 5142.5
| ТСВ-75-9005 | Полка перфорированная выдвижная с телескопическими направляющими, 1U, размеры (ВхШхГ) 25х420х750 мм, max глубина монтажа 1055 мм, нагрузка до 30 кг, цвет черный RAL 9005 | ЦМО | руб./шт | 5142.5
| ТСВ-Д-2U.450 | Полка для документации 2U, 44х600х450 мм. На передней панели установлена ручка и замок, ящик имеет телескопические направляющие. Цвет серый. | ЦМО | руб./шт | 6290
| ТСВ-Д-2U.450-9005 | Полка (ящик) для документации 2U, на передней панели установлена ручка и замок, ящик имеет телескопические направляющие, нагрузка до 15 кг, черный RAL 9005, 88х483х460 мм. | ЦМО | руб./шт | 6290
| ТСВ-Д-3U.450 | Полка для документации 3U, на передней панели установлена ручка и замок, ящик имеет телескопические направляющие, нагрузка до 15 кг, серый, 133х483х450 мм. | ЦМО | руб./шт | 7429
| ТСВ-Д-3U.450-9005 | Полка (ящик) для документации 3U, на передней панели установлена ручка и замок, ящик имеет телескопические направляющие, нагрузка до 15кг, черный RAL 9005, 133х483х460 мм. | ЦМО | руб./шт | 7429
| ТСВ-К4 | Полка клавиатурная с телескопическими направляющими, 25х440х450 (max 785)мм, цвет серый. | ЦМО | руб./шт | 3808
| ТСВ-К4-9005 | Полка клавиатурная с телескопическими направляющими, размеры (ВхШхГ) 25х440х740 мм, цвет черный RAL 9005. | ЦМО | руб./шт | 3808
| ТСВ-К-СТК | Полка быстросъемная, предназначена для размещения клавиатуры в открытых стойках, может использоваться при обслуживании оборудования в шкафах, как временная поддержка клавиатуры, 60х473х200 мм. | ЦМО | руб./шт | 952
| ТСВ-К-СТК-9005 | Полка быстросъемная, предназначена для размещения клавиатуры в открытых стойках, может использоваться при обслуживании оборудования в шкафах, как временная поддержка клавиатуры, черный RAL 9005, 60х473х195 мм. | ЦМО | руб./шт | 952
| УО-100 | Комплект уголков опорных (направляющие) для напольных шкафов, глубина 1000 мм, нагрузка до 100 кг. | ЦМО | руб./компл | 1997.5
| УО-100У | Комплект уголков направляющих, фиксируются на передние и задние вертикальные направляющие напольных телекоммуникационных шкафов глубиной 1000 мм, нагрузка до 150 кг. | ЦМО | руб./компл | 5618.5
| УО-39.2 | Комплект уголков направляющих, фиксируются на передние и задние вертикальные направляющие напольных телекоммуникационных шкафов глубиной 390 мм, нагрузка до 50 кг. | ЦМО | руб./компл | 841.5
| УО-45 | Комплект уголков опорных (направляющие) для напольных шкафов, глубина 450 мм, нагрузка до 100 кг. | ЦМО | руб./компл | 1054
| УО-45.2 | Комплект уголков направляющих, фиксируются на передние и задние вертикальные направляющие напольных телекоммуникационных шкафов глубиной 450 мм, нагрузка до 50 кг. | ЦМО | руб./компл | 1028.5
| УО-45У | Комплект уголков направляющих, фиксируются на передние и задние вертикальные направляющие напольных телекоммуникационных шкафов глубиной 450 мм, нагрузка до 150 кг. | ЦМО | руб./компл | 2388.5
| УО-58 | Комплект уголков опорных (направляющие) для напольных шкафов, глубина 580-620 мм, нагрузка до 100 кг | ЦМО | руб./компл | 1241
| УО-75 | Комплект уголков опорных (направляющие) для напольных шкафов, глубина 750 мм, нагрузка до 100 кг. | ЦМО | руб./компл | 1521.5
| УО-75У | Комплект уголков опорных (направляющие) для напольных шкафов, глубина 740 мм, нагрузка до 150 кг. | ЦМО | руб./компл | 3910
| УО-СТК (2 шт) | Комплект уголков опорных (направляющие) для стоек под тяжелое оборудование, нагрузка до 50 кг, 77х52х280 мм. | ЦМО | руб./компл | 858.5
| Фильтр с защитным кожухом 125х125 мм для вентилятора 55 м3/час (YCE-EF-055-55) | Фильтр c защитным кожухом 125x125мм для вент-ра 55м3/час., IP54. Устанавливаются в паре с вентилятором и используются для обеспечения циркуляции воздушного потока. | IEK | руб./шт | 1741.48
| Фильтр с защитным кожухом 176х176 мм для вентилятора 102 м3/час (YCE-EF-102-55) | Фильтр c защитным кожухом 176x176мм для вен-ра 102м3/час., IP54.Устанавливаются в паре с вентилятором и используются для обеспечения циркуляции воздушного потока. | IEK | руб./шт | 3083.74
| Фильтр с защитным кожухом 97х97 мм для вентилятора 21 м3/час (YCE-EF-021-55) | Фильтр c защитным кожухом 97x97мм для вент-ра 21 м3/час. Устанавливаются в паре с вентилятором и используются для обеспечения циркуляции воздушного потока. | IEK | руб./шт | 1427.48
| ФП-1 | Фальш-панель 1U, размеры 43,6х482,6 мм, цвет серый RAL 7035 | ЦМО | руб./шт | 450.5
| ФП-1.4 | Фальш-панель перфорированная 1U, размеры 43,6х482,6 мм, цвет серый | ЦМО | руб./шт | 450.5
| ФП-1.4-9005 | Фальш-панель перфорированная 1U, размеры 43,6х482,6 мм, цвет черный RAL 9005 | ЦМО | руб./шт | 450.5
| ФП-1.П-9005 | Фальшпанель, пластиковая, в шкаф 19" 1U, цвет черный. | ЦМО | руб./шт | 637.5
| ФП-1-9005 | Фальш-панель 1U, размеры 43,6х482,6 мм, цвет черный RAL 9005 | ЦМО | руб./шт | 450.5
| ФП-2.4 | Фальш-панель перфорированная 2U, размеры 88,1х482,6 мм, цвет серый RAL 7035 | ЦМО | руб./шт | 544
| ФП-2.4-9005 | Фальш-панель перфорированная 2U, размеры 88,1х482,6 мм, цвет черный RAL 9005 | ЦМО | руб./шт | 544
| ФП-2-9005 | Фальш-панель 2U, размеры 88,1х482,6 мм, цвет черный RAL 9005 | ЦМО | руб./шт | 544
| ФП-3 | Фальш-панель 3U, размеры 132,5х482,6 мм, цвет серый RAL 7035 | ЦМО | руб./шт | 637.5
| ФП-3.4 | Фальш-панель перфорированная 3U, размеры 132,5х482,6 мм, цвет серый RAL 7035 | ЦМО | руб./шт | 637.5
| ФП-3.4-9005 | Фальш-панель перфорированная 3U, размеры 132,5х482,6 мм, цвет черный RAL 9005 | ЦМО | руб./шт | 637.5
| ФП-3-9005 | Фальш-панель 3U, размеры 132,5х482,6 мм, цвет черный RAL 9005 | ЦМО | руб./шт | 637.5
| ФП-4 | Фальш-панель 4U, цвет серый, 177х482.6 мм. | ЦМО | руб./шт | 722.5
| ФП-4.4 | Фальшпанель, перфорированный металл, в шкаф 19" 4U, цвет серый. | ЦМО | руб./шт | 816
| ФП-4.4-9005 | Фальшпанель, перфорированный металл, в шкаф 19" 4U, цвет чёрный. | ЦМО | руб./шт | 816
| ФП-4-9005 | Фальшпанель, металл, в шкаф 19" 4U, цвет черный. | ЦМО | руб./шт | 722.5
| ФП-5 | Фальшпанель, металл, в шкаф 19" 5U, цвет серый. | ЦМО | руб./шт | 901
| ФП-5.4 | Фальш-панель 5U, перфорированная, цвет серый, 221.5х482.6 мм. | ЦМО | руб./шт | 901
| ФП-5.4-9005 | Фальшпанель, перфорированный металл, в шкаф 19" 5U, цвет чёрный. | ЦМО | руб./шт | 901
| ФП-5-9005 | Фальшпанель, металл, в шкаф 19" 5U, цвет чёрный. | ЦМО | руб./шт | 901
| ШРН-ВН-12 | Комплект вертикальных юнитовых направляющих (2 шт) для шкафов серии ШРН высотой 12U, с комплектом крепежа. | ЦМО | руб./шт | 1062.5
| ШРН-ВН-15 | Комплект вертикальных юнитовых направляющих (2 шт) для шкафов серии ШРН высотой 15U, с комплектом крепежа. | ЦМО | руб./шт | 1249.5
| ШРН-ВН-18 | Комплект вертикальных юнитовых направляющих (2 шт) для шкафов серии ШРН высотой 18U, с комплектом крепежа. | ЦМО | руб./шт | 1436.5
| ШРН-ВН-6 (2 шт) | Комплект вертикальных юнитовых направляющих (2 шт) для шкафов серии ШРН, 6U, 45х26х284 мм. | ЦМО | руб./компл | 680
| ШРН-ВН-9 (2 шт) | Комплект вертикальных юнитовых направляющих (2 шт) для шкафов серии ШРН, 9U, 45х26х417 мм. | ЦМО | руб./компл | 867
| ШТВ-12-36-А | Замок антивандальный усиленный, дополнительный для напольных шкафов серии ШТВ, 135x146x30 мм, индивидуальные ключи. | ЦМО | руб./шт | 6205
| ШТВ-ВН-12 (2шт) | Комплект юнитовых направляющих (2 шт) для шкафов серии ШТВ-1/2 высотой 12U, 550х30х73.5 мм., комплект крепежа. | ЦМО | руб./компл | 1725.5
| ШТВ-ВН-18 (2шт) | Комплект юнитовых направляющих (2 шт) для шкафов серии ШТВ-1/2 высотой 18U, 817х30х73.5 мм., комплект крепежа. | ЦМО | руб./компл | 2176
| ШТВ-ВН-24 (2шт) | Комплект юнитовых направляющих (2 шт) для шкафов серии ШТВ-1/2 высотой 24U, 1083х30х73.5 мм., комплект крепежа. | ЦМО | руб./компл | 2813.5
| ШТВ-ВН-30 (2шт) | Комплект юнитовых направляющих (2 шт) для шкафов серии ШТВ-1/2 высотой 30U, 1350х30х73.5 мм., комплект крепежа. | ЦМО | руб./компл | 3264
| ШТВ-ВН-36 (2шт) | Комплект юнитовых направляющих (2 шт) для шкафов серии ШТВ-1/2 высотой 36U, 1617х30х73.5 мм., комплект крепежа. | ЦМО | руб./компл | 3986.5
| ШТК-М-40 (4 шт) | Комплект роликов 2" × 1" для шкафов ШТК-М, распределенная нагрузка 40кг, комплект 4 шт | ЦМО | руб./компл | 4173.5
| ШТК-С-40 | Комплект роликов 2" × 1" для шкафов ШТК-С, 4 шт, распределенная нагрузка 40 кг, 89х120х100 мм. | ЦМО | руб./компл | 4173.5
| ШТК-М-150 (4 шт) | Комплект грузоподъемных роликов 3" × 2" для шкафов ШТК-М, распределенная нагрузка 150кг, комплект 4 шт | ЦМО | руб./компл | 9163
| WS-1 | Датчик протечки воды, 12В, RJ-11. | ITK | руб./шт | 10216.7
| Комплект кабелей заземления (5 шт) (R5SGC05) | Комплект кабелей заземления для 19" IT-корпусов серии STI/CQE | ДКС | руб./уп | 1542.9
| PDU-16-20S-B-T (9548c) | Блок розеток вертикальный для 19" шкафов 32U, Автомат 16А, 20 розеток Schuko, ввод клеммная колодка, 1400х45х45 мм. | CABEUS | руб./шт | 8332.73
| VCM-PL-42U-BK (11136c) | Вертикальный кабельный органайзер-гребенка в шкаф 42U, пластиковый, цвет черный (RAL 9004), 1880х105х11 мм. | CABEUS | руб./шт | 6626.98
| VCM-PL-47U-BK (11137c) | Вертикальный кабельный органайзер-гребенка в шкаф 47U, пластиковый, цвет черный (RAL 9004), 2100х105х11 мм. | CABEUS | руб./шт | 7328.75
| VCM-47U-GY (10625c) | Вертикальный кабельный органайзер в шкаф 47U, пластиковый, цвет серый (RAL 7035), 2100х150х10 мм. | CABEUS | руб./шт | 2779.26
| VCM-47U-BK (10626c) | Вертикальный кабельный органайзер в шкаф 47U, металл, цвет чёрный (RAL 9004), 2100х150х10 мм. | CABEUS | руб./шт | 2779.26
| VCM-42U-GY (10621c) | Вертикальный кабельный органайзер в шкаф 42U, пластиковый, цвет серый (RAL 7035), 1878х150х10 мм. | CABEUS | руб./шт | 2540.28
| VCM-42U-BK (10622c) | Вертикальный кабельный органайзер в шкаф 42U, пластиковый, цвет чёрный (RAL 9004), 1878х150х10 мм. | CABEUS | руб./шт | 2540.28
| VCM-37U-GY (10619c) | Вертикальный кабельный органайзер в шкаф 37U, пластиковый, цвет серый (RAL 7035), 1656х150х10 мм. | CABEUS | руб./шт | 2301.3
| VCM-37U-BK (10620c) | Вертикальный кабельный органайзер в шкаф 37U, пластиковый, цвет чёрный (RAL 9004), 1656х150х10 мм. | CABEUS | руб./шт | 2301.3
| VCM-32U-BK (10618c) | Вертикальный кабельный органайзер в шкаф 32U, пластиковый, цвет чёрный (RAL 9004), 1434х150х10 мм. | CABEUS | руб./шт | 2063.58
| VCM-27U-GY (10615c) | Вертикальный кабельный органайзер в шкаф 27U, пластиковый, цвет серый (RAL 7035), 1210х150х10 мм. | CABEUS | руб./шт | 1825.87
| VCM-27U-BK (10616c) | Вертикальный кабельный органайзер в шкаф 27U, пластиковый, цвет чёрный (RAL 9004), 1210х150х10 мм. | CABEUS | руб./шт | 1825.87
| VCM-22U-GY (10613c) | Вертикальный кабельный органайзер в шкаф 22U, пластиковый, цвет серый (RAL 7035), 990х150х10 мм. | CABEUS | руб./шт | 1586.88
| VCM-22U-BK (10614c) | Вертикальный кабельный органайзер в шкаф 22U, пластиковый, цвет чёрный (RAL 9004), 990х150х10 мм. | CABEUS | руб./шт | 1586.88
| VCM-18U-GY (10611c) | Вертикальный кабельный органайзер в шкаф 18U, пластиковый, цвет серый (RAL 7035), 810х150х10 мм. | CABEUS | руб./шт | 1389.63
| VCM-18U-BK (10612c) | Вертикальный кабельный органайзер в шкаф 18U, пластиковый, цвет чёрный (RAL 9004), 810х150х10 мм. | CABEUS | руб./шт | 1389.63
| TRAY-SC-120-BK (11138c) | Вентиляторный модуль потолочный для шкафов 19" , 4 вентилятора черный. | CABEUS | руб./шт | 6107.29
| PDU-16-20S-B (9551c) | Блок розеток вертикальный для 19" шкафов, Автомат 16А, 20 розеток Schuko, шнур питания с вилкой Schuko 2м, 1142х45х45 мм. | CABEUS | руб./шт | 7451.4
| PDU-16-10S-10C19-B-T (9549c) | Блок розеток вертикальный для 19" шкафов 32U, Автомат 16А, 10 розеток Schuko, 10 розеток IEC 60320 С19, ввод клеммная колодка, 1400х45х45 мм. | CABEUS | руб./шт | 10625.17
| PDU-16-10S-10C13-B-T (9550c) | Блок розеток вертикальный для 19" шкафов 32U, Автомат 16А, 10 розеток Schuko, 10 розеток IEC 60320 С13, ввод клеммная колодка, 1400х45х45 мм. | CABEUS | руб./шт | 8332.73
| PDU-32-10C19-20C13-B-T (9546c) | Блок розеток вертикальный для 19" шкафов 39U, Автомат 32А, 20 розеток IEC 60320 С13, 10 розеток IEC 60320 С19, ввод клеммная колодка, 1730х45х45 мм. | CABEUS | руб./шт | 15784.13
| PDU-32-10S-10C19-8C13-B-T (9547c) | Блок розеток вертикальный для 19" шкафов 38U, Автомат 32А, 10 розеток Schuko, 8 розеток IEC 60320 С13, 10 розеток IEC 60320 С19, ввод клеммная колодка, 1674х45х45 мм. | CABEUS | руб./шт | 15431.35
| PDU-32-16S-8C19-B-T (9545c) | Блок розеток вертикальный для 19" шкафов 34U, Автомат 32А, 16 розеток Schuko, 8 розеток IEC 60320 С19, ввод клеммная колодка, 1478х45х45 мм. | CABEUS | руб./шт | 13490.42
| PDU-32-24S-B-T (9544c) | Блок розеток вертикальный для 19" шкафов 32U, Автомат 32А, 24 розетки Schuko, ввод клеммная колодка, 1400х45х45 мм. | CABEUS | руб./шт | 12344.83
| PDU-16-10S-10C13-B (9552c) | Блок розеток вертикальный для 19" шкафов 26U, Автомат 16А, 10 розеток Schuko, 10 розеток IEC 60320 С13, шнур питания с вилкой Schuko 2м, 1142х45х45 мм. | CABEUS | руб./шт | 7451.4
| PDU-16-14C13-10C19-B-C14 (9553c) | Блок розеток вертикальный для 19" шкафов 32U, Автомат 16А, 10 розеток IEC 60320 С19, 14 розеток IEC 60320 С13, шнур питания с вилкой Schuko 2м, 1400х45х45 мм. | CABEUS | руб./шт | 10493.67
| CGB-IN-22-1m (11135c) | Медная шина заземления с изоляторами, вертикальная, 22 точки подключения, длина 1м, нагрузочная способность 200 А. | CABEUS | руб./шт | 5424.49
| TLK-ERH-CU-42U | Шина заземления , медная 42U, 6 клемм, вертикальная. | NIKOMAX | руб./шт | 6540
| TLK-ERH-CU-47U | Шина заземления, медная 47U, 6 клемм, вертикальная. | NIKOMAX | руб./шт | 7322
| NMC-OP100CF-2U-BK | Кабельный органайзер 19", 2U, полезная глубина 100 мм, металлический, с пластиковыми пальцами, с крышкой, черный. | NIKOMAX | руб./шт | 3134
| TWC-066015-BS-GY | Пристенная поворотная секция для шкафа 19" серии TWC-R, 6U, Ш600хВ370хГ156мм, 1 пары L-образных монтажных направляющих, серый RAL 7035. | NIKOMAX | руб./шт | 12281
| TWC-066015-BS-BK | Пристенная поворотная секция для шкафа 19" серии TWC-R, 6U, Ш600хВ370хГ156мм, 1 пары L-образных монтажных направляющих, черный RAL 9005. | NIKOMAX | руб./шт | 12281
| TWC-096015-BS-GY | Пристенная поворотная секция для шкафа 19" серии TWC-R, 9U, Ш600хВ503хГ156мм, 1 пары L-образных монтажных направляющих, серый RAL 7035. | NIKOMAX | руб./шт | 13409
| TWC-096015-BS-BK | Пристенная поворотная секция для шкафа 19" серии TWC-R, 9U, Ш600хВ503хГ156мм, 1 пары L-образных монтажных направляющих, черный RAL 9005. | NIKOMAX | руб./шт | 13409
| TWC-126015-BS-GY | Пристенная поворотная секция для шкафа 19" серии TWC-R, 12U, Ш600хВ636хГ156мм, 1 пары L-образных монтажных направляющих, серый RAL 7035. | NIKOMAX | руб./шт | 14619
| TWC-126015-BS-BK | Пристенная поворотная секция для шкафа 19" серии TWC-R, 12U, Ш600хВ636хГ156мм, 1 пары L-образных монтажных направляющих, черный RAL 9005. | NIKOMAX | руб./шт | 14619
| TWC-156015-BS-GY | Пристенная поворотная секция для шкафа 19" серии TWC-R,, 15U, Ш600хВ770хГ156мм, 1 пары L-образных монтажных направляющих, серый RAL 7035. | NIKOMAX | руб./шт | 15782
| TWC-156015-BS-BK | Пристенная поворотная секция для шкафа 19" серии TWC-R, 15U, Ш600хВ770хГ156мм, 1 пары L-образных монтажных направляющих, черный RAL 9005. | NIKOMAX | руб./шт | 15782
| TWC-186015-BS-GY | Пристенная поворотная секция для шкафа 19" серии TWC-R, 18U, Ш600хВ904хГ156мм, 1 пары L-образных монтажных направляющих, серый | NIKOMAX | руб./шт | 21008
| TWC-186015-BS-BK | Пристенная поворотная секция для шкафа 19" серии TWC-R, 18U, Ш600хВ904хГ156мм, 1 пары L-образных монтажных направляющих, черный RAL 9005. | NIKOMAX | руб./шт | 21008
| ПС-45-Ч(450мм*490мм) (130411-01362) | Полка стационарная перфорированная, глубина 550мм, цвет черный. | ССД (Связьстройдеталь) | руб./шт | 1631.97
| ПС-55-Ч(550мм*490мм) (130411-01363) | Полка стационарная перфорированная, глубина 650мм, цвет черный. | ССД (Связьстройдеталь) | руб./шт | 1881.26
| ПС-65-Ч(650мм*490мм) (130411-01364) | Полка стационарная перфорированная, глубина 750мм, цвет черный. | ССД (Связьстройдеталь) | руб./шт | 2102.67
| ПС-75-Ч(750мм*490мм) (130411-01365) | Полка стационарная перфорированная, усиленная, нагрузка до 150кг, глубина 450мм, цвет черный. | ССД (Связьстройдеталь) | руб./шт | 2336.48
| ПС-45У (450мм*490мм) (130411-01339) | Полка стационарная перфорированная, усиленная, нагрузка до 150кг, глубина 550мм, цвет черный. | ССД (Связьстройдеталь) | руб./шт | 2864.47
| ПС-55У (550мм*490мм) (130411-01340) | Полка стационарная перфорированная, усиленная, нагрузка до 150кг, глубина 650мм, цвет черный. | ССД (Связьстройдеталь) | руб./шт | 3169.49
| ПС-65У-Ч (650мм*490мм) (130411-01240) | Полка стационарная перфорированная, усиленная, нагрузка до 150кг, глубина 750мм, цвет черный. | ССД (Связьстройдеталь) | руб./шт | 3996.32
| ПС-75У-Ч (750мм*490мм) (130411-01341) | Полка стационарная перфорированная, усиленная, нагрузка до 150кг, глубина 800мм, цвет черный. | ССД (Связьстройдеталь) | руб./шт | 4361.73
| ПС-80У-Ч (800мм*490мм) (130411-01268) | Полка выдвижная перфорированная, глубина 450мм, цвет черный. | ССД (Связьстройдеталь) | руб./шт | 3647.94
| ПВ-45(450х420) (130504-00248) | Полка выдвижная перфорированная, глубина 550мм, цвет черный. | ССД (Связьстройдеталь) | руб./шт | 3367.68
| ПВ-55(550х420) (130504-00250) | Полка выдвижная перфорированная, глубина 650мм, цвет черный. | ССД (Связьстройдеталь) | руб./шт | 3615.42
| ПВ-65(650х420) (130504-00251) | Полка выдвижная перфорированная, глубина 750мм, цвет черный. | ССД (Связьстройдеталь) | руб./шт | 4100.06
| ПВ-75(750х420) (130504-00252) | Полка консольная перфорированная 2U, глубина 200мм, цвет черный. | ССД (Связьстройдеталь) | руб./шт | 4380.31
| ПК-20-19"-2U-Ч (130411-01313) | Полка консольная перфорированная 2U, глубина 300мм, цвет черный. | ССД (Связьстройдеталь) | руб./шт | 918.18
| ПК-30-19"-2U-Ч (130411-01314) | Полка консольная перфорированная 2U, глубина 300мм, цвет черный. | ССД (Связьстройдеталь) | руб./шт | 1164.37
| ПК-40-19"-2U-Ч (130411-01241) | Полка 19" консольная перфорированная 2U, глубина 400 мм, цвет черный (RAL 9004). | ССД (Связьстройдеталь) | руб./шт | 1412.1
| ОКК 60х80-Ч (130411-01256) | Органайзер кабельный горизонтальный с крышкой, 1U, цвет чёрный. | ССД (Связьстройдеталь) | руб./шт | 459.86
| ОКГК-19"-1U-Ч (130411-01166) | Органайзер кабельный горизонтальный 4 кольца, 1U, цвет чёрный. | ССД (Связьстройдеталь) | руб./шт | 741.66
| ОКГ-19"-1U-Ч (130411-01107) | Органайзер кабельный горизонтальный с окнами, 4 кольца, 1U, цвет чёрный. | ССД (Связьстройдеталь) | руб./шт | 428.9
| ОКО-19"-1U (130411-01051) | Органайзер кабельный горизонтальный с кольцами, 1U, цвет чёрный. | ССД (Связьстройдеталь) | руб./шт | 675.08
| ОКГКО-19"-1U (130503-00355) | Органайзер кабельный горизонтальный, 8 колец , 1U, цвет чёрный. | ССД (Связьстройдеталь) | руб./шт | 1352.64
| ОКГ-8-19"-1U (130503-00356) | Органайзер кабельный горизонтальный задний, 1U, цвет чёрный. | ССД (Связьстройдеталь) | руб./шт | 1314.61
| ОКГЗ-19"-1U (130503-00357) | Органайзер кабельный, кольцо, цвет чёрный. | ССД (Связьстройдеталь) | руб./шт | 867.08
| ОКК-П (130503-00358) | Органайзер кабельный горизонтальный двусторонний , 1U, цвет чёрный. | ССД (Связьстройдеталь) | руб./шт | 179.61
| ОКГД-19"-1U (130503-00359) | Органайзер кабельный горизонтальный для стяжек, 2U, цвет чёрный. | ССД (Связьстройдеталь) | руб./шт | 650.31
| ОКГСТ-19"-2U (130503-00360) | Органайзер кабельный горизонтальный с окнами, 1U, цвет чёрный. | ССД (Связьстройдеталь) | руб./шт | 1478.68
| ОКВ-18-90-Ч (130411-01275) | Органайзер кабельный вертикальный 18U, 90мм, цвет чёрный. | ССД (Связьстройдеталь) | руб./шт | 1452.36
| ОКВ-24-90-Ч (130411-01276) | Органайзер кабельный вертикальный 24U, 90мм, цвет чёрный. | ССД (Связьстройдеталь) | руб./шт | 1172.11
| ОКВ-27-90-Ч (130411-01277) | Органайзер кабельный вертикальный 27U, 90мм, цвет чёрный. | ССД (Связьстройдеталь) | руб./шт | 1227.85
| ОКВ-33-90-Ч (130411-01278) | Органайзер кабельный вертикальный 33U, 90мм, цвет чёрный. | ССД (Связьстройдеталь) | руб./шт | 1580.88
| ОКВ-42-90-Ч (130411-01279) | Органайзер кабельный вертикальный 42U, 90мм, цвет чёрный. | ССД (Связьстройдеталь) | руб./шт | 1831.71
| ОКВ-47-90-Ч (130411-01280) | Органайзер кабельный вертикальный 47U, 90мм, цвет чёрный. | ССД (Связьстройдеталь) | руб./шт | 2093.38
| ОКВ-18-150-Ч (130411-01269) | Органайзер кабельный вертикальный 18U, 150мм, цвет чёрный. | ССД (Связьстройдеталь) | руб./шт | 893.4
| ОКВ-24-150-Ч (130411-01270) | Органайзер кабельный вертикальный 24U, 150мм, цвет чёрный. | ССД (Связьстройдеталь) | руб./шт | 1551.46
| ОКВ-27-150-Ч (130411-01271) | Органайзер кабельный вертикальный 27U, 150мм, цвет чёрный. | ССД (Связьстройдеталь) | руб./шт | 1218.56
| ОКВ-33-150-Ч (130411-01272) | Органайзер кабельный вертикальный 33U, 150мм, цвет чёрный. | ССД (Связьстройдеталь) | руб./шт | 1439.97
| ОКВ-42-150-Ч (130411-01273) | Органайзер кабельный вертикальный 42U, 150мм, цвет чёрный. | ССД (Связьстройдеталь) | руб./шт | 1831.71
| ОКВ-47-150-Ч (130411-01274) | Органайзер кабельный вертикальный 47U, 150мм, цвет чёрный. | ССД (Связьстройдеталь) | руб./шт | 2014.42
| Ф-19"-1U-Ч (130411-01264) | Фальшпанель 1U, цвет чёрный. | ССД (Связьстройдеталь) | руб./шт | 374.7
| Ф-19"-2U-Ч (130411-01265) | Фальшпанель 2U, цвет чёрный. | ССД (Связьстройдеталь) | руб./шт | 441.28
| Ф-19"-3U-Ч (130411-01267) | Фальшпанель 3U, цвет чёрный. | ССД (Связьстройдеталь) | руб./шт | 563.6
| Ф-19”-4U (130411-01381) | Фальшпанель -4U, цвет чёрный. | ССД (Связьстройдеталь) | руб./шт | 520.25
| Карман для документации к шкафам (130411-01361) | Карман для документации к шкафам, цвет чёрный. | ССД (Связьстройдеталь) | руб./шт | 946.05
| ЩВ-Ч (2 шт) (130411-01242) | Щеточный ввод, цвет чёрный. | ССД (Связьстройдеталь) | руб./уп | 2941.88
| ПО-LED-19-220-Ч (130411-01245) | Панель осветительная светодиодная LED-19-220, цвет чёрный. | ССД (Связьстройдеталь) | руб./шт | 2125.9
| 3U-Ч (130504-00249) | DIN рейка в корпусе, 3U, цвет чёрный. | ССД (Связьстройдеталь) | руб./шт | 2051.58
| ВМ-2П-Ч (130411-01252) | Вентиляторный модуль потолочный, 2 вентилятора с термодатчиком, цвет чёрный. | ССД (Связьстройдеталь) | руб./шт | 5604.5
| ВМ-3П (130411-01239) | Вентиляторный модуль потолочный чёрный, 3 вентилятора с термодатчиком, цвет чёрный. | ССД (Связьстройдеталь) | руб./шт | 7348.52
| ВМ-2-Т-Ч (130411-01289) | Вентиляторный модуль потолочный , 2 вентилятора с термореле, цвет чёрный. | ССД (Связьстройдеталь) | руб./шт | 6526.76
| ВМ-3-Т-Ч (130411-01290) | Вентиляторный модуль потолочный, 3 вентилятора с термореле, цвет чёрный. | ССД (Связьстройдеталь) | руб./шт | 8844.23
| ВМ-2-19"-Ч (130411-01250) | Вентиляторный модуль , 2 вентилятора с термодатчиком, цвет чёрный. | ССД (Связьстройдеталь) | руб./шт | 6398.18
| ВМ-3-19"-Ч (130411-01251) | Вентиляторный модуль , 3 вентилятора с термодатчиком, цвет чёрный. | ССД (Связьстройдеталь) | руб./шт | 8087.51
| ВМ-4-19"-Ч (130411-01253) | Вентиляторный модуль , 4 вентилятора с термодатчиком, цвет чёрный. | ССД (Связьстройдеталь) | руб./шт | 11177.96
| ВМ-6-19"-Ч (130411-01254) | Вентиляторный модуль , 6 вентилятора с термодатчиком, цвет чёрный. | ССД (Связьстройдеталь) | руб./шт | 14318.67
| ВМ-3-19"-Т-Ч (130411-01257) | Вентиляторный модуль , 3 вентилятора с термореле, цвет чёрный. | ССД (Связьстройдеталь) | руб./шт | 9393.75
| ВМ-2-19"-Т-Ч (130411-01258) | Вентиляторный модуль , 2 вентилятора с термореле, цвет чёрный. | ССД (Связьстройдеталь) | руб./шт | 7250.97
| ВМ-2П48В (130411-01260) | Вентиляторный модуль, цвет чёрный. | ССД (Связьстройдеталь) | руб./шт | 9856.65
| ВМ-3П48В (130411-01259) | Вентиляторный модуль, цвет чёрный. | ССД (Связьстройдеталь) | руб./шт | 12267.23
| ВМ-2-19"48В (130411-01262) | Вентиляторный модуль, цвет чёрный. | ССД (Связьстройдеталь) | руб./шт | 10279.35
| ВМ-3-19"48В (130411-01261) | Вентиляторный модуль ВМ-3-19"48В, цвет чёрный. | ССД (Связьстройдеталь) | руб./шт | 13125.94
| БР-7SCH-10А-C14 (130411-02070) | Блок розеток для 19" шкафов, 7 розеток Schuko,выключатель с подсветкой, без шнура, разъем под шнур IEC C14. | ССД (Связьстройдеталь) | руб./шт | 4766.49
| БР-8SCH-16А-Ш-1,8SCH (130411-02071) | Блок розеток для 19" шкафов, 8 розеток Schuko,выключатель с подсветкой, со шнуром 1.8м розетка Schuko. | ССД (Связьстройдеталь) | руб./шт | 5232.05
| БР-7SCH-16А-Ш-1,8SCH (130411-02072) | Блок розеток для 19" шкафов, 7 розеток Schuko,выключатель с подсветкой, со шнуром 1.8м розетка Schuko. | ССД (Связьстройдеталь) | руб./шт | 5203.97
| БР-7SCH-16А-AB16-Ш-1,8SCH (130411-02073) | Блок розеток для 19" шкафов, 7 розеток Schuko,выключатель автоматический 16А, со шнуром 1.8м розетка Schuko. | ССД (Связьстройдеталь) | руб./шт | 4914.28
| БР-7SCH-16А-AB16-Ш-3SCH (130411-02074) | Блок розеток для 19" шкафов, 7 розеток Schuko, выключатель автоматический 16А, со шнуром 3м розетка Schuko. | ССД (Связьстройдеталь) | руб./шт | 5091.64
| БР-8SCH-16А-Ш-3SCH (130411-02076) | Блок розеток для 19" шкафов, 8 розеток Schuko,выключатель 2 положения с подсветкой, со шнуром 3м розетка Schuko. | ССД (Связьстройдеталь) | руб./шт | 5716.83
| БР-7SCH-16А-Ш-3SCH (130411-02077) | Блок розеток для 19" шкафов, 7 розеток Schuko, выключатель 2 положения с подсветкой, со шнуром 3м розетка Schuko. | ССД (Связьстройдеталь) | руб./шт | 5585.29
| TLK-OV75-2-42U-I-GY | Органайзер кабельный вертикальный, 42U, для шкафов серий TFI-R, 75х1798х20мм, металлический, с крепежом, цвет серый. | NIKOMAX ESSENTIAL | руб./шт | 3443
| TLK-OV75-2-47U-I-GY | Органайзер кабельный вертикальный, 47U, для шкафов серий TFI-R, 75х2020х20мм, металлический, с крепежом, цвет серый. | NIKOMAX ESSENTIAL | руб./шт | 3647
| CS203-450G | Полка для телекоммуникационного шкафа 19", глубина 300, цвет серый, 482х302х44 мм. | 5bites | руб./шт | 983.46
| NC-3U (11375c) | Кронштейн настенный 19" для открытого размещения сетевого оборудования, 3U, боковые стенки регулируются по глубине от 300-450 мм, цвет серый. | CABEUS | руб./шт | 3389.99
| NC-6U (11376c) | Кронштейн настенный 19" для открытого размещения сетевого оборудования, 6U, боковые стенки регулируются по глубине от 300-450 мм, цвет серый. | CABEUS | руб./шт | 5085.62
| NC-9U (11377c) | Кронштейн настенный 19" для открытого размещения сетевого оборудования, 9U, боковые стенки регулируются по глубине от 300-450 мм, цвет серый. | CABEUS | руб./шт | 6778.72
| NC-12U (11378c) | Кронштейн настенный 19" для открытого размещения сетевого оборудования, 12U, боковые стенки регулируются по глубине от 300-450 мм, цвет серый. | CABEUS | руб./шт | 8474.34
| NC-3U-BK (11379c) | Кронштейн настенный 19" для открытого размещения сетевого оборудования, 3U, боковые стенки регулируются по глубине от 300-450 мм, цвет чёрный. | CABEUS | руб./шт | 3389.99
| NC-6U-BK (11380c) | Кронштейн настенный 19" для открытого размещения сетевого оборудования, 6U, боковые стенки регулируются по глубине от 300-450 мм, цвет чёрный. | CABEUS | руб./шт | 5085.62
| NC-9U-BK (11381c) | Кронштейн настенный 19" для открытого размещения сетевого оборудования, 9U, боковые стенки регулируются по глубине от 300-450 мм, цвет чёрный. | CABEUS | руб./шт | 6778.72
| NC-12U-BK (11382c) | Кронштейн настенный 19" для открытого размещения сетевого оборудования, 12U, боковые стенки регулируются по глубине от 300-450 мм, цвет чёрный. | CABEUS | руб./шт | 8474.34
| ШЗ-19 (130411-00654) | Шина заземления 19" укомплектованная. | ССД (Связьстройдеталь) | руб./шт | 2303.96
| ОКК 60х80 (130503-00153) | Органайзер одинарный кольцо, 80х15х60 мм. | ССД (Связьстройдеталь) | руб./шт | 357.67
| Комплект крепежа (винт, шайба, гайка)(20 шт)(130504-00074) | Комплект крепежа винт, шайба, гайка, 20 шт. в упак., М6х12. | ССД (Связьстройдеталь) | руб./уп | 309.67
| ПК-40-19"-2U (130411-00481) | Полка перфорированная консольная 19", 2U, весовая нагрузка 20 кг, серая, 89х483х400 мм. | ССД (Связьстройдеталь) | руб./шт | 1478.68
| 3U (130504-00171) | DIN рейка в корпусе 19", 3U, серая. | ССД (Связьстройдеталь) | руб./шт | 2119.7
| Карман для документации к шкафам (130411-01168) | Карман для документации к шкафам ССД, 250х300х20 мм. | ССД (Связьстройдеталь) | руб./шт | 904.24
| ОКГ-19"-1U (130411-00482) | Органайзер кабельный горизонтальный 4 кольца 19", 1U, серый. | ССД (Связьстройдеталь) | руб./шт | 693.67
| ОКГК-19"-1U (130411-00478) | Органайзер кабельный горизонтальный с крышкой, 19", 1U, серый. | ССД (Связьстройдеталь) | руб./шт | 678.18
| ОКО-19"-1U (130411-00483) | Органайзер кабельный горизонтальный с окнами 4 кольца, 19", 1U, серый. | ССД (Связьстройдеталь) | руб./шт | 707.6
| ПК-20-19"-2U (130411-00480) | Полка перфорированная консольная 19", 2U, весовая нагрузка 20 кг, серая, 89х483х200 мм. | ССД (Связьстройдеталь) | руб./шт | 1031.21
| ПК-30-19"-2U (130411-00479) | Полка перфорированная консольная 19", 2U, весовая нагрузка 20 кг, серая, 89х483х300 мм. | ССД (Связьстройдеталь) | руб./шт | 1238.69
| Ролик без тормоза для телекоммуникационных шкафов и стоек SCtk 93 (130504-00261) | Ролик без тормоза для телекоммуникационных шкафов и стоек SCtk 93, допустимая нагрузка 100 кг, диаметр 75 мм с болтом М12. | ССД (Связьстройдеталь) | руб./шт | 696.76
| Ролик с тормозом для телекоммуникационных шкафов и стоек SCtkb (130504-00260) | Ролик с тормозом для телекоммуникационных шкафов и стоек SCtkb, допустимая нагрузка 100 кг, диаметр 75 мм с болтом М12. | ССД (Связьстройдеталь) | руб./шт | 922.82
| Ф-19"-1U (130411-00477) | Фальшпанель 19", 1U, серая. | ССД (Связьстройдеталь) | руб./шт | 348.38
| Ф-19"-2U (130411-00476) | Фальшпанель 19", 2U, серая. | ССД (Связьстройдеталь) | руб./шт | 383.99
| Ф-19"-3U (130411-00475) | Фальшпанель 19", 3U, серая. | ССД (Связьстройдеталь) | руб./шт | 470.7
| Щеточный ввод ЩВ (2 шт) (130411-00723) | Щеточный ввод (комплект), RAL 7035, 400х80 мм. | ССД (Связьстройдеталь) | руб./уп | 2423.18
| CS226-800B | Полка 19" перфорированная, 1U, для шкафа глубиной 800 мм, цвет черный, 470х450 мм. | 5bites | руб./шт | 1541.18
| CS226-1000B | Полка 19" перфорированная, 1U, для шкафа глубиной 1000 мм, цвет черный, 470х700 мм. | 5bites | руб./шт | 1860.49
| CS201-800B | Полка 19" перфорированная, 1U, для шкафа глубиной 800 мм, цвет черный, 470х450 мм. | 5bites | руб./шт | 1238.91
| CS201-450G | Полка 19" перфорированная, 1U, для шкафа глубиной 450 мм, цвет серый, 490х270 мм. | 5bites | руб./шт | 1000.49
| CS201-450B | Полка 19" перфорированная, 1U, для шкафа глубиной 450 мм, цвет черный, 490х270 мм. | 5bites | руб./шт | 1000.49
| CS201-1000B | Полка 19" перфорированная, 1U, для шкафа глубиной 1000 мм, цвет черный, 470х700 мм. | 5bites | руб./шт | 1979.7
| CS200-800B | Полка перфорированная выдвижная с телескопическими направляющими, 1U, для шкафа глубиной 800 мм, черный, 483х450 мм. | 5bites | руб./шт | 3116.43
| CS200-1000B | Полка перфорированная выдвижная с телескопическими направляющими, 1U, для шкафа глубиной 1000 мм, черный, 483х700 мм. | 5bites | руб./шт | 3606.03
| MC 03 I | Корпус распределительный 19" для крепления модульных компонентов постоянного и переменного тока; крепится на раму 19", высота 3U; количество модулей - 18; в задней части корпуса сверху и снизу предусмотрены вырезы для подвода кабелей; IP20, 482х134 мм | ПРОВЕНТО | руб./шт | 3335
| N 6 MS (100шт) | Гайка закладная М6 | ПРОВЕНТО | руб./компл | 3888
| S 6.16 M (100компл) | Винт крепежный М6х16 мм. В комплекте винт и пластиковая подкладная шайба. | ПРОВЕНТО | руб./уп | 2929
| N 5 MS (100шт) | Гайка закладная подходит для крепления реек, кронштейнов, модульного оборудования, 19" компонентов; размер М5. | ПРОВЕНТО | руб./уп | 4854
| S 5.16 M (100шт) | Винт крепежный S 5.16 M подходит для крепления модульного оборудования и 19" компонентов путём заворачивания в закладные гайки; подходят под закладные гайки N 5 MS; крестовый шлиц; размер M5 x 16. КОМПЛЕКТ ПОСТАВКИ: винт оц. М5х16 - 100 шт.; шайба пластиковая с буртом M5 - 100 шт.; | ПРОВЕНТО | руб./компл | 2246
| MB 10.48 I (2шт) | Панель 19" MB 10.48 I предназначена для защиты пустых полей; высота панели 1U; крепятся к раме или рейкам 19", цвет серый | ПРОВЕНТО | руб./уп | 987
| MG 48.03 I (2шт) | Горизонтальная рейка для крепления оборудования и кабелей. Монтируется к рейкам 19”. Изготовлена из оцинкованной листовой стали 1,2 мм. | ПРОВЕНТО | руб./уп | 1028
| CM-108B | Кабельный органайзер 19" со щеточным вводом; 1U; металл; цвет черный. | 5bites | руб./шт | 340.59
| CM-109B | Кабельный органайзер 5 колец, 1U, металл, цвет чёрный. | 5bites | руб./шт | 372.95
| ВМ-4-19" (130411-00728) | Вентиляторный модуль 19", 1U, 4 вентилятора с термодатчиком +35°С, глубина 320 мм, серый, AC 220 В, 80Вт. | ССД (Связьстройдеталь) | руб./шт | 11160.23
| ВМ-2-19" (130411-00726) | Вентиляторный модуль 19", 1U, 2 вентилятора с термодатчиком +35°С, глубина 210 мм, серый, AC 220 В, 40Вт. | ССД (Связьстройдеталь) | руб./шт | 6384.87
| ВМ-2-19"-Ш (130411-00973) | Вентиляторный модуль 19", 1U, 2 вентилятора с термодатчиком +35°С, глубина 210 мм, шнур в комплекте Schuko+C13 10A, угловая вилка, 1.8 м, серый, AC 220 В, 40Вт. | ССД (Связьстройдеталь) | руб./шт | 6875.56
| ВМ-2-19" 48В (130411-01089) | Вентиляторный модуль 19", 1U, 2 вентилятора с термодатчиком +35°С, глубина 210 мм, серый, DC 48 В, 40Вт. | ССД (Связьстройдеталь) | руб./шт | 9923.16
| ВМ-2-19"-Т (130411-01066) | Вентиляторный модуль 19", 1U, 2 вентилятора с термореле от 0…+60°С, глубина 210 мм, серый, AC 220 В, 40Вт. | ССД (Связьстройдеталь) | руб./шт | 7240.62
| ВМ-2-Т (130411-01287) | Вентиляторный модуль 19", 1U потолочный, 2 вентилятора с термореле от 0…+60°С, серый, AC 220 В, 40Вт, 44х400х176 мм. | ССД (Связьстройдеталь) | руб./шт | 6522.33
| ВМ-3-19"-Ш (130411-00985) | Вентиляторный модуль 19", 1U, 3 вентилятора с термодатчиком +35°С, глубина 210 мм, шнур в комплекте Schuko+C13 10A, угловая вилка, 1.8 м, серый, AC 220 В, 60Вт. | ССД (Связьстройдеталь) | руб./шт | 8564.89
| ВМ-3-19" 48В (130411-00871) | Вентиляторный модуль 19", 1U, 3 вентилятора с термодатчиком +35°С, глубина 210 мм, серый, DC 48 В, 60Вт. | ССД (Связьстройдеталь) | руб./шт | 13856.06
| ВМ-3-19" (130411-00727) | Вентиляторный модуль 19", 1U, 3 вентилятора с термодатчиком +35°С, глубина 210 мм, серый, AC 220 В, 60Вт. | ССД (Связьстройдеталь) | руб./шт | 8074.2
| ВМ-3-19"-Т (130411-00913) | Вентиляторный модуль 19", 1U, 3 вентилятора с термореле от 0…+60°С, глубина 210 мм, серый, AC 220 В, 60Вт. | ССД (Связьстройдеталь) | руб./шт | 9123.57
| ВМ-4-19"-Ш (130411-00974) | Вентиляторный модуль 19", 1U, 4 вентилятора с термодатчиком +35°С, глубина 320 мм, шнур в комплекте Schuko+C13 10A, угловая вилка, 1.8 м, серый, AC 220 В, 80Вт. | ССД (Связьстройдеталь) | руб./шт | 11650.92
| ВМ-4-19"-Т (130411-01590) | Вентиляторный модуль 19", 1U, 4 вентилятора с термореле от 0…+60°С, глубина 320 мм, серый, AC 220 В, 80Вт. | ССД (Связьстройдеталь) | руб./шт | 12905.72
| ВМ-6-19" (130411-00729) | Вентиляторный модуль 19", 1U, 6 вентиляторов с термодатчиком +35°С, глубина 320 мм, серый, AC 220 В, 120Вт. | ССД (Связьстройдеталь) | руб./шт | 14303.89
| ВМ-2-19"Ш (130411-00986) | Вентиляторный модуль 19", 1U, 6 вентиляторов с термодатчиком +35°С, глубина 320 мм, шнур в комплекте Schuko+C13 10A, угловая вилка, 1.8 м, серый, AC 220 В, 120Вт. | ССД (Связьстройдеталь) | руб./шт | 14793.1
| ВМ-6-19"-Т (130411-01593) | Вентиляторный модуль 19", 1U, 6 вентиляторов с термореле от 0…+60°С, глубина 320 мм, серый, AC 220 В, 120Вт. | ССД (Связьстройдеталь) | руб./шт | 15580.87
| ВМ-2П 48В (130411-00902) | Вентиляторный модуль 19", 1U потолочный, 2 вентилятора с термодатчиком +35°С, глубина 176 мм, серый, DC 48 В, 40Вт, 44х400х176 мм. | ССД (Связьстройдеталь) | руб./шт | 10112.34
| ВМ-2П (130411-00724) | Вентиляторный модуль 19", 1U потолочный, 2 вентилятора с термодатчиком +35°С, глубина 176 мм, серый, AC 220 В, 40Вт, 44х400х176 мм. | ССД (Связьстройдеталь) | руб./шт | 6211.95
| ВМ-3П 48В (130411-00900) | Вентиляторный модуль 19", 1U потолочный, 3 вентилятора с термодатчиком +35°С, глубина 176 мм, серый, DC 48 В, 60Вт, 44х400х176 мм. | ССД (Связьстройдеталь) | руб./шт | 13179.15
| ВМ-3П (130411-00725) | Вентиляторный модуль 19", 1U потолочный, 3 вентилятора с термодатчиком +35°С, глубина 176 мм, серый, AC 220 В, 60Вт, 44х400х176 мм. | ССД (Связьстройдеталь) | руб./шт | 7400.25
| ВП-1П (130411-01200) | Вентиляционная панель для ШАН-М/Н 19", 1 вентилятор, без шнура питания, AC 220 В, 20Вт, 242х150х40 мм. | ССД (Связьстройдеталь) | руб./шт | 4246.24
| ВП-1ПТ (130411-01202) | Вентиляционная панель для ШАН-М/Н 19", 1 вентилятор, без шнура питания с механическим термостатом, AC 220 В, 20Вт, 242х150х40 мм. | ССД (Связьстройдеталь) | руб./шт | 5781.86
| ВП-1ПТ ССД (130411-01199) | Вентиляционная панель для ШАН-М/Н 19", 2 вентилятора, без шнура питания, AC 220 В, 40Вт, 400х176х44 мм. | ССД (Связьстройдеталь) | руб./шт | 7604.21
| ВП-2ПТ (130411-01201) | Вентиляционная панель для ШАН-М/Н 19", 2 вентилятора, без шнура питания с механическим термостатом, AC 220 В, 40Вт, 400х176х44 мм. | ССД (Связьстройдеталь) | руб./шт | 9139.83
| ОКВ-18-90 (130411-00678) | Органайзер кабельный вертикальный 18U, 90мм, цвет серый. | ССД (Связьстройдеталь) | руб./шт | 1455.46
| ОКВ-24-150 (130411-00673) | Органайзер кабельный вертикальный 24U, 150мм, цвет серый. | ССД (Связьстройдеталь) | руб./шт | 1583.97
| ОКВ-24-90 (130411-00668) | Органайзер кабельный вертикальный 24U, 90мм, цвет серый. | ССД (Связьстройдеталь) | руб./шт | 1195.33
| ОКВ-27-150 (130411-00674) | Органайзер кабельный вертикальный 27U, 150мм, цвет серый. | ССД (Связьстройдеталь) | руб./шт | 1243.33
| ОКВ-27-90 (130411-00669) | Органайзер кабельный вертикальный 27U, 90мм, цвет серый. | ССД (Связьстройдеталь) | руб./шт | 1252.62
| ОКВ-33-150 (130411-00675) | Органайзер кабельный вертикальный 33U, 150мм, цвет серый. | ССД (Связьстройдеталь) | руб./шт | 1469.39
| ОКВ-33-90 (130411-00670) | Органайзер кабельный вертикальный 33U, 90мм, цвет серый. | ССД (Связьстройдеталь) | руб./шт | 1613.39
| ОКВ-42-150 (130411-00676) | Органайзер кабельный вертикальный 42U, 150мм, цвет серый. | ССД (Связьстройдеталь) | руб./шт | 1865.77
| ОКВ-42-90 (130411-00667) | Органайзер кабельный вертикальный 42U, 90мм, цвет серый. | ССД (Связьстройдеталь) | руб./шт | 1950.93
| ОКВ-47-150 (130411-00677) | Органайзер кабельный вертикальный 47U, 150мм, цвет серый. | ССД (Связьстройдеталь) | руб./шт | 2053.13
| ОКВ-47-90 (130411-00671) | Органайзер кабельный вертикальный 47U, 90мм, цвет серый. | ССД (Связьстройдеталь) | руб./шт | 2135.19
| ОКВК-42U (130503-00351) | Органайзер кабельный вертикальный с крышкой 42U, 96мм, цвет черный. | ССД (Связьстройдеталь) | руб./шт | 4505.73
| ОКВК-45U (130503-00352) | Органайзер кабельный вертикальный с крышкой 45U, 96мм, цвет черный. | ССД (Связьстройдеталь) | руб./шт | 4693.08
| ОКВК-47U (130503-00353) | Органайзер кабельный вертикальный с крышкой 47U, 96мм, цвет черный. | ССД (Связьстройдеталь) | руб./шт | 4833.98
| ОКВК-48U (130503-00354) | Органайзер кабельный вертикальный с крышкой 48U, 96мм, цвет черный. | ССД (Связьстройдеталь) | руб./шт | 5106.49
| ПС-65 (650х490) (130411-00472) | Полка 19", перфорированная, цвет серый, распределительная нагрузка 50 кг, 23x490x650 мм. | ССД (Связьстройдеталь) | руб./шт | 2059.32
| ПВ-45(450х420) (130504-00216) | Полка 19", перфорированная выдвижная, 1U, глубина 450 мм, цвет серый, распределительная нагрузка 30 кг, 23x490x450 мм. | ССД (Связьстройдеталь) | руб./шт | 3420.33
| ПВ-55 (550х420) (130504-00217) | Полка 19", перфорированная выдвижная, 1U, глубина 550 мм, цвет серый, распределительная нагрузка 30 кг, 23x490x550 мм. | ССД (Связьстройдеталь) | руб./шт | 3849.22
| ПВ-65 (650х420) (130504-00218) | Полка 19", перфорированная выдвижная, 1U, глубина 650 мм, цвет серый, распределительная нагрузка 30 кг, 23x490x650 мм. | ССД (Связьстройдеталь) | руб./шт | 4276.57
| ПВ-75 (750х420) (130504-00219) | Полка 19", перфорированная выдвижная, 1U, глубина 750 мм, цвет серый, распределительная нагрузка 30 кг, 23x490x750 мм. | ССД (Связьстройдеталь) | руб./шт | 4702.37
| ПС-30 (300х490) (130411-00878) | Полка 19", перфорированная, 2U, полезная глубина 295 мм, цвет серый, распределительная нагрузка 20 кг, 89x483x300 мм. | ССД (Связьстройдеталь) | руб./шт | 1178.3
| ПС-40 (400х490) (130411-00879) | Полка 19", перфорированная, 2U, полезная глубина 395 мм, цвет серый, распределительная нагрузка 20 кг, 89x483x400 мм. | ССД (Связьстройдеталь) | руб./шт | 1413.65
| ПС-45 (450х490) (130411-00474) | Полка 19", перфорированная, цвет серый, распределительная нагрузка 50 кг, 23x490x450 мм. | ССД (Связьстройдеталь) | руб./шт | 1474.04
| ПС-50 (500х490) (130411-00880) | Полка 19", перфорированная, цвет серый, распределительная нагрузка 50 кг, 23x490x500 мм. | ССД (Связьстройдеталь) | руб./шт | 1616.49
| ПС-55 (550х490) (130411-00473) | Полка 19", перфорированная, цвет серый, распределительная нагрузка 50 кг, 23x490x550 мм. | ССД (Связьстройдеталь) | руб./шт | 1766.68
| ПС-60 (600х490) (130411-00881) | Полка 19", перфорированная, цвет серый, распределительная нагрузка 50 кг, 23x490x600 мм. | ССД (Связьстройдеталь) | руб./шт | 1910.68
| ПС-70 (700х490) (130411-00882) | Полка 19", перфорированная, цвет серый, распределительная нагрузка 50 кг, 23x490x700 мм. | ССД (Связьстройдеталь) | руб./шт | 2059.32
| ПС-75 (745х490) (130411-00471) | Полка 19", перфорированная, цвет серый, распределительная нагрузка 50 кг, 23x490x750 мм. | ССД (Связьстройдеталь) | руб./шт | 2353.51
| ПС-80 (800х490) (130411-00883) | Полка 19", перфорированная, цвет серый, распределительная нагрузка 50 кг, 23x490x800 мм. | ССД (Связьстройдеталь) | руб./шт | 2263.7
| ПС-45У (450х490) (130411-00718) | Полка 19", перфорированная усиленная, цвет серый, распределительная нагрузка 150 кг, 23x490x450 мм. | ССД (Связьстройдеталь) | руб./шт | 3265.49
| ПС-55У (550х490) (130411-00720) | Полка 19", перфорированная усиленная, цвет серый, распределительная нагрузка 150 кг, 23x490x550 мм. | ССД (Связьстройдеталь) | руб./шт | 3411.04
| ПС-65У (650х490) (130411-00719) | Полка 19", перфорированная усиленная, цвет серый, распределительная нагрузка 150 кг, 23x490x650 мм. | ССД (Связьстройдеталь) | руб./шт | 3497.75
| ПС-75У (750х490) (130411-00735) | Полка 19", перфорированная усиленная, цвет серый, распределительная нагрузка 150 кг, 23x490x750 мм. | ССД (Связьстройдеталь) | руб./шт | 3822.9
| 60A-90-10-30BL | Модуль вентиляторный потолочный, 1U, 2 вентилятора, термореле от 0…+60°С, 3 положения, черный, AC 220…240В, 32Вт, 60х425х170 мм. | Eurolan | руб./шт | 15014
| 60A-90-11-30GY | Модуль вентиляторный потолочный, 1U, 3 вентилятора, термореле от 0…+60°С, 3 положения, серый, AC 220…240В, 48Вт, 60х425х170 мм. | Eurolan | руб./шт | 19246
| 60A-61-02-07BL | Блок розеток горизонтальный 19", 1U, с LED выключателем, розетки 7хSchuko, входная розетка вилка IEC 320 C14, алюминиевый корпус, 16А, 44х440х50 мм. | Eurolan | руб./шт | 10142
| 60A-91-10-30BL | Вентиляторная панель 19", 1U, 3 вентилятора, термореле от 0…+60°С, 3 положения, черный, AC 220…240В, 51Вт, 45х225 мм. | Eurolan | руб./шт | 24522
| 25B-1U-14BL | Кабельный органайзер горизонтальный 19", 1U, 5 пластиковых колец, металлический, цвет черный. | Eurolan | руб./шт | 3898
| 60A-03-45-11BL | Полка 19", перфорированная, 1U, выдвижная, цвет черный, распределенная нагрузка 30 кг, глубина крепления 350...650 мм, 35x456x460 мм. | Eurolan | руб./шт | 7536
| 60A-90-11-30BL | Модуль вентиляторный потолочный, 1U, 3 вентилятора, термореле от 0…+60°С, 3 положения, черный, AC 220…240В, 48Вт, 60х425х170 мм. | Eurolan | руб./шт | 19275
| 60A-61-01-08BL | Блок розеток горизонтальный 19", 1U, с LED выключателем, розетки 8хSchuko, входная розетка Schuko, алюминиевый корпус, шнур 1.8 м, 16А, 44х440х50 мм. | Eurolan | руб./шт | 10312
| 60A-14-13GR | Набор проводов заземления, 4 провода 250 ммх 4 кв.мм, 4 провода 150 ммх4 кв.мм. | Eurolan | руб./шт | 1971
| 60A-14-11GR | Шина заземления 19", 20 точек, 15х500х40 мм. | Eurolan | руб./шт | 5130
| 60A-01-58-11BL | Полка 19", перфорированная, 1U, цвет черный, распределенная нагрузка 50 кг, рекомендуемая глубина шкафа 800 мм, 25x496x580 мм. | Eurolan | руб./шт | 4522
| 25B-1U-11BL | Кабельный органайзер горизонтальный 19", 1U, слотовый с крышкой, черный, 440х81х40 мм. | Eurolan | руб./шт | 3828
| 60A-42-03-13SL | Панель 19" с DIN-рейкой 2U, 22 модуля, для промышленных коммутаторов, серебристый, 88х482х147 мм. | Eurolan | руб./шт | 3710
| 60A-03-58-11BL | Полка выдвижная до 30 кг, 580 мм | Eurolan | руб./шт | 9333
| 27U-1U-01BL (2 шт) | Кронштейны для вертикальной установки 19” оборудования; 90° или 180° к плоскости направляющих шкафа; 1U; 44х85х25 мм. В комплекте 2 кронштейна, крепёж. | Eurolan | руб./уп | 839.39
| 25M-5U-03BL | Заглушка 19" на фиксаторах, 5U, металл, черный. | Eurolan | руб./шт | 3130
| 25M-3U-03BL | Заглушка 19" на фиксаторах, 3U, металл, черный. | Eurolan | руб./шт | 2493
| 60A-11-62-31BL | Лоток для крепления аксессуаров, 42U, для шкафов серии S3000/D9000, 1870х121х12 мм. | Eurolan | руб./шт | 6812
| 16V-10-04WT | Розетка 2P+E немецкий стандарт, без шторок, белый, 45х45 мм. | Eurolan | руб./шт | 405
| 25B-1U-22BL | Кабельный органайзер горизонтальный 19", 1U, П-образный, щеточный ввод. | Eurolan | руб./шт | 3758
| FM014-A | Модуль охлаждения для настенных шкафов серий TC5402/6401/6403, 1 вентилятор, 220-240В, 15 Вт, -20...+80°C, 125х160х40 мм. | 5bites | руб./шт | 1260.19
| FM014-C | Модуль охлаждения для настенных шкафов серий TC5402/6401/6403, 2 вентилятора, 220-240В, 15 Вт, -20...+80°C, 130х345х40 мм. | 5bites | руб./шт | 2000.99
| FM-15 | Вентиляторная панель 19", 1U, 2 вентилятора, термостат -40…+60°С, черный, AC 220-240В, 15 Вт, -20...+80°C, 45х482х179 мм. | 5bites | руб./шт | 4525.63
| FM-16 | Вентиляторная панель 19", 3U, 3 вентилятора, черный, AC 220-240В, 15 Вт, -20...+80°C, 133х482х49 мм. | 5bites | руб./шт | 2929.1
| FM-17 | Вентиляторная панель 19", 1U, 4 вентилятора, термостат -40…+60°С, черный, AC 220-240В, 15 Вт, -20...+80°C, 45х482х328 мм. | 5bites | руб./шт | 5649.59
| FM-18 | Вентиляторная панель 19", 1U, 2 вентилятора, черный, AC 220-240В, 15 Вт, -20...+80°C, 45х482х179 мм. | 5bites | руб./шт | 3401.67
| FM080-800 | Модуль охлаждения для верхней крышки шкафов серии FF68, 4 вентилятора, 220-240В, 15 Вт, -20...+80°C, 40х408х545 мм. | 5bites | руб./шт | 3310.57
| FM080-1000 | Модуль охлаждения для верхней крышки шкафов серии FF61, 4 вентилятора, 220-240В, 15 Вт, -20...+80°C, 40х408х747 мм. | 5bites | руб./шт | 2511.88
| Ippon Basic 0U (1546799) | Блок розеток вертикальный, 20 x IEC 60320 C13, 4 x IEC 60320 C19, корпус алюминий,16 A, длина кабеля – 3 м, разъем IEC C20, 1047х44х50 мм. | Ippon | руб./шт | 9549
| MB 10.48 IC | Панель 19" с кабельными органайзерами; 1U, IP20, 482х44 мм | ПРОВЕНТО | руб./шт | 3655
| CM-100B | Панель-заглушка, 19", 1U. | 5bites | руб./шт | 212.87
| NC-3U-V (12024c) | Кронштейн настенный 19" для открытого размещения сетевого оборудования, 3U, глубина 158 мм, нагрузка до 30кг, цвет серый. | CABEUS | руб./шт | 1414.92
| NC-3U-V-BK (12025c) | Кронштейн настенный 19" для открытого размещения сетевого оборудования, 3U, глубина 158 мм, нагрузка до 30кг, цвет чёрный. | CABEUS | руб./шт | 1414.92
| NC-6U-V (12026c) | Кронштейн настенный 19" для открытого размещения сетевого оборудования, 6U, глубина 291 мм, нагрузка до 30кг, цвет серый. | CABEUS | руб./шт | 2449.24
| NC-6U-V-BK (12027c) | Кронштейн настенный 19" для открытого размещения сетевого оборудования, 6U, глубина 291 мм, нагрузка до 30кг, цвет чёрный. | CABEUS | руб./шт | 2449.24
| NC-4U-V (12028c) | Кронштейн настенный 19" для открытого размещения сетевого оборудования, 4U, глубина 202 мм, нагрузка до 30кг, цвет серый. | CABEUS | руб./шт | 1742.41
| NC-4U-V-BK (12029c) | Кронштейн настенный 19" для открытого размещения сетевого оборудования, 4U, глубина 202 мм, нагрузка до 30кг, цвет чёрный. | CABEUS | руб./шт | 1742.41
| NC-5U-V (12030c) | Кронштейн настенный 19" для открытого размещения сетевого оборудования, 5U, глубина 247 мм, нагрузка до 30кг, цвет серый. | CABEUS | руб./шт | 2068.64
| NC-5U-V-BK (12031c) | Кронштейн настенный 19" для открытого размещения сетевого оборудования, 5U, глубина 247 мм, нагрузка до 30кг, цвет серый. | CABEUS | руб./шт | 2068.64
| Горизонтальный органайзер 19", 1U, с пластиковыми кольцами (500010) | Кабельный органайзер для 19" шкафа, 1U, с пластиковыми кольцами. | SPL | руб./шт | 1205.07
| КНО-В-3U-9005 | Кронштейн телекоммуникационный настенный вертикальный 3U, 150х500х140 мм, цвет черный | ЦМО | руб./шт | 1428
| СМ-5 | Органайзер кабельный одинарный, 65х45 мм, 5 штук, цвет серый. | ЦМО | руб./компл | 867
| СМ-9005-5 | Органайзер кабельный одинарный, 65х45 мм, 5 штук, цвет черный. | ЦМО | руб./компл | 867
| СБ-5 | Органайзер кабельный одинарный, 90х65 мм, 5 штук, цвет серый. | ЦМО | руб./компл | 909.5
| СБ-9005-5 | Органайзер кабельный одинарный, 90х65 мм, 5 штук, цвет черный. | ЦМО | руб./компл | 909.5
| Уголок опорный УО-45(2 шт) (130411-00767) | Уголок опорный, 2 шт, распределенная нагрузка 100 кг, 440 мм. | ССД (Связьстройдеталь) | руб./компл | 707.6
| ВМ-2-19"-Т-2-Ч (130411-02506) | Вентиляторный модуль, 2 вентилятора с цифровым термореле, черный, 220 В, 60Вт, 0…+60°C, 45х210 мм. | ССД (Связьстройдеталь) | руб./шт | 9460.55
| ВМ-3-19"-Т-2-Ч (130411-02507) | Вентиляторный модуль, 3 вентилятора с цифровым термореле, черный, 220 В, 60Вт, 0…+60°C, 45х210 мм. | ССД (Связьстройдеталь) | руб./шт | 11077.46
| ВМ-4-19"-Т-2-Ч (130411-02508) | Вентиляторный модуль, 4 вентилятора с цифровым термореле, черный, 220 В, 80Вт, 0…+60°C, 45х320 мм. | ССД (Связьстройдеталь) | руб./шт | 13984.65
| ВМ-6-19"-Т-2-Ч (130411-02509) | Вентиляторный модуль, 6 вентиляторов с цифровым термореле, черный, 220 В, 120Вт, 0…+60°C, 45х320 мм. | ССД (Связьстройдеталь) | руб./шт | 17280.54
| ВМ-2-19"-Т-2 (130411-02502) | Вентиляторный модуль, 2 вентилятора с цифровым термореле, серый, 220 В, 60Вт, 0…+60°C, 45х210 мм. | ССД (Связьстройдеталь) | руб./шт | 9462.03
| ВМ-3-19"-Т-2 (130411-02503) | Вентиляторный модуль, 3 вентилятора с цифровым термореле, серый, 220 В, 60Вт, 0…+60°C, 45х210 мм. | ССД (Связьстройдеталь) | руб./шт | 11083.37
| ВМ-4-19"-Т-2 (130411-02504) | Вентиляторный модуль, 4 вентилятора с цифровым термореле, серый, 220 В, 80Вт, 0…+60°C, 45х320 мм. | ССД (Связьстройдеталь) | руб./шт | 13958.04
| ВМ-6-19"-Т-2 (130411-02505) | Вентиляторный модуль, 6 вентиляторов с цифровым термореле, серый, 220 В, 120Вт, 0…+60°C, 45х320 мм. | ССД (Связьстройдеталь) | руб./шт | 17262.81
| ТСВ-62У | Полка усиленная с телескопическими направляющими 19", высота 2U, грузоподъёмность 150 кг, глубина 620 мм, цвет серый, 89х440х610 мм | ЦМО | руб./шт | 13430
| ТСВ-62У-9005 | Полка усиленная с телескопическими направляющими 19", высота 2U, грузоподъёмность 150 кг, глубина 620 мм, цвет черный, 89х440х610 мм | ЦМО | руб./шт | 13430
| КЛГ-ШТК-СП-9005 | Кронштейн для крепления горизонтального кабельного лотка; 103х61, цвет черный, металл | ЦМО | руб./компл | 3910
| Комплект дополн. направляющих (2 шт) (05-1601) | Комплект дополн. направляющих (2 шт.) с крепежом (для настен. шкафа ТВЛ-6U), 360х58х45 мм. | SUPRLAN | руб./компл | 1257
| Комплект дополн. направляющих (2 шт) (05-1602) | Комплект дополн. направляющих (2 шт.) с крепежом (для настен. шкафа ТВЛ-9U), 500х58х45 мм. | SUPRLAN | руб./компл | 1635
| Стенка задняя для ТВЛ-9U (05-1609) | Стенка задняя (ТВЛ-9U), 435х14х425 мм | SUPRLAN | руб./шт | 1041
| Стенка задняя для ТВЛ-12U (05-1612) | Стенка задняя (ТВЛ-12U), 435х14х545 мм | SUPRLAN | руб./шт | 1333
| Стенка задняя для ТВЛ-15U (05-1615) | Стенка задняя (ТВЛ-15U), 435х14х675 мм | SUPRLAN | руб./шт | 1649
| Полка консольная перфорированная (05-1622) | Полка 19"; распределительная нагрузка до 25 кг; 2U; полезная глубина 200 мм; цвет серый; 482х200х87 мм. | SUPRLAN | руб./шт | 1282
| Полка консольная перфорированная (05-1623) | Полка 19"; распределительная нагрузка до 25 кг; 2U; полезная глубина 300 мм; цвет серый; 482х300х87 мм. | SUPRLAN | руб./шт | 1500
| Полка консольная перфорированная (05-1624) | Полка 19"; распределительная нагрузка до 25 кг; 2U; полезная глубина 400 мм; цвет серый; 482х400х87 мм. | SUPRLAN | руб./шт | 1881
| RS-HT1 | Датчик влажности и температуры цифровой, 27х59х14 мм | REM | руб./шт | 1912.5
| RS-T1 | Датчик температуры 1-Wire, 50х6х6 мм | REM | руб./шт | 1632
| R-16-6C19-V-440-Z | Блок розеток для 19" шкафов; горизонтальный; 6xIEC 60320 C19; 1 фаза, 16 A; с выключателем; алюминиевый корпус; 1xIEC 60320 C20; 45х484х45 мм. | REM | руб./шт | 5525
| R-3х16-30S-I-1820-3-3PN | Блок розеток для 19" шкафов; вертикальный; 3 фазы, 16 A; 30xSchuko; индикатор питания; вилка 3PNE IEC 309; шнур 3м; алюминиевый корпус; 45х1863х60 мм. | REM | руб./шт | 18232.5
| R-3х16-36C13-12C19-I-1820-3-3PN | Блок розеток для 19" шкафов; вертикальный; 3 фазы, 16 A; 36хC13, 12хС19; индикатор питания; шнур 3м; вилка 3PNE IEC 309; алюминиевый корпус; 45х1863х60 мм. | REM | руб./шт | 18929.5
| R-3х32-30S-A-I-2100-3-3PN | Блок розеток для 19" шкафов; вертикальный; 3 фазы, 32 A; 30xSchuko; с авт.выключателем; шнур 3 м; вилка 3PNE IEC 309; алюминиевый корпус; 45х2163х60 мм. | REM | руб./шт | 29546
| R-3х32-36C13-12C19-A-I-2100-3-3PN | Блок розеток для 19" шкафов; вертикальный; 3 фазы, 32 A; 36xC13, 12xC19; с авт.выключателем; шнур 3 м; вилка 3PNE IEC 309; алюминиевый корпус; 45х2163х60 мм. | REM | руб./шт | 30158
| R-2MC3-32-2х2S-440-K | Блок розеток для 19" шкафов; горизонтальный; 1 фаза, 32 A; 2х2xSchuko; контроллер PDU; клеммная колодка; алюминиевый корпус; 45х484х60 мм. | REM | руб./шт | 43129
| R-2MC3-32-2xC19-MCL-440-K | Блок розеток для 19" шкафов; горизонтальный; 1 фаза, 32 A; 2хС19; автомат. выключатель; контроллер PDU; клеммная колодка; алюминиевый корпус; 45х484х60 мм. | REM | руб./шт | 60409.5
| R-2MC3-32-30xC13-6xC19-A-MCL-1820-3-2P | Блок розеток для 19" шкафов; вертикальный; 1 фаза, 32 A; 30хC19; автомат. выключатель; контроллер PDU; шнур 3 м; вилка 2PE IEC 309; алюминиевый корпус; 45х1863х60 мм. | REM | руб./шт | 190034.5
| R-2MC3-32-36xC13-A-MCL-1820-3-2P | Блок розеток для 19" шкафов; вертикальный; 1 фаза, 32 A; 36хC19; автомат. выключатель; контроллер PDU; шнур 3 м; вилка 2PE IEC 309; алюминиевый корпус; 45х1863х60 мм. | REM | руб./шт | 190034.5
| R-2MC3-3х16-30xC13-6xC19-MCL-1820-3-3PN | Блок розеток для 19" шкафов; вертикальный; 3 фазы, 16 A; 30хC13, 6хС19; контроллер PDU; шнур 3 м; вилка 3PNE IEC 309; алюминиевый корпус; 45х1863х60 мм. | REM | руб./шт | 190034.5
| R-2MC3-3х16-36xC13-MCL-1820-3-3PN | Блок розеток для 19" шкафов; вертикальный; 3 фазы, 16 A; 36хC13; контроллер PDU; шнур 3 м; вилка 3PNE IEC 309; алюминиевый корпус; 45х1863х60 мм. | REM | руб./шт | 190034.5
| R-FAN-1J-5528 | Вентилятор с фильтром для шкафов Elbox серии EMS, 320х320х157, до 600 м3/ч, 230 В, IP 54, серый | REM | руб./шт | 18062.5
| R-FAN-F-5526-IP54 | Выпускной фильтр для шкафов Elbox серии EMS, IP 54, 320х320х46, серый | REM | руб./шт | 2643.5
| R-FAN-F-5526/28-IP54 (5 шт) | Фильтрующий элемент для вентилятора R-FAN-1J-5528 и фильтра R-FAN-F-5526-IP54, упак 5 шт. | REM | руб./уп | 450.5
| R-FAN-F-109-IP54 (5 шт) | Сменный фильтрующий элемент для шкафов ШТВ-НЭ-х.х.15 и ШТВ-НЭ-х.х.21 комплектации Т1, упак 5 шт. | REM | руб./уп | 1003
| R-FAN-F-145-IP54 (5 шт) | Сменный фильтрующий элемент для шкафов ШТВ-НЭ-х.х.25-Т1 комплектации Т1, упак 5 шт. | REM | руб./уп | 1368.5
| R-LOCK-CARD | Замок цифровой (для шкафов ЦМО ШТК-СП и ШТК-М); 5 Вт; 238х37х45мм | REM | руб./шт | 23409
| R-HTP-07S01 | HMI-дисплей 7" (сенсорная панель оператора), 800х480; RS232, RS485; DC 9..30 В; 5 Вт; 0..+50°C; IP40; 135х195х21 мм | REM | руб./шт | 12707.5
| R-HTP-07P02 | HMI-дисплей 7" (сенсорная панель оператора), 800х480; RS232, RS485; DC 9..30 В; 5 Вт; -30..+70°C; IP65; 150х210х27 мм | REM | руб./шт | 19057
| R-WL-1S | Модуль обнаружения протечки; реле NO/NC + Modbus; RS485; DIN; DC 10-30 В; IP20; 86х36х58 мм | REM | руб./шт | 21692
| R-WL-2S | Модуль обнаружения протечки; реле NO/NC; DIN; DC 10-30 В; IP20; 86х36х58 мм | REM | руб./шт | 16337
| R-WL-01C | Ленточный кабель для модуля обнаружения протечки R-WL-xS; -20..70°C; 1 м. | REM | руб./шт | 3910
| R-WL-05C | Ленточный кабель для модуля обнаружения протечки R-WL-xS; -20..70°C; 5 м. | REM | руб./шт | 9622
| R-WL-10C | Ленточный кабель для модуля обнаружения протечки R-WL-xS; -20..70°C; 10 м. | REM | руб./шт | 17340
| MB 60.48 I (уп 2 шт) | Панель 19", 6U; IP20, высота 267 мм, ширина 482 мм. Листовая сталь 1.2 мм. Цвет RAL7035. | ПРОВЕНТО | руб./уп | 2334
| SH 48.25 I2 | Полка 19" с креплением в двух плоскостях; допустимая нагрузка 25 кг; 480х250 мм. Цвет RAL7035. | ПРОВЕНТО | руб./шт | 2292
| SH 45.65 I | Полка 19" с креплением в двух плоскостях; допустимая нагрузка 75 кг; 450х650 мм. Цвет RAL7035. | ПРОВЕНТО | руб./шт | 3437
| B 10 IC (уп 10 шт) | Организатор кабельный; внутренние размеры 75х35 мм. Полиамид. | ПРОВЕНТО | руб./уп | 6237
| КНО-М-6U | Кронштейн телекоммуникационный настенный 6U; регулируемая глубина 300...450 мм; распределенная нагрузка 30 кг; цвет серый; 273х512х450 мм | ЦМО | руб./шт | 3808
| КНО-М-9U-9005 | Кронштейн телекоммуникационный настенный 9U; регулируемая глубина 300...450 мм; распределенная нагрузка 40 кг; цвет черный; 407х512х450 мм | ЦМО | руб./шт | 5244.5
| КНО-В-2U-9005 | Кронштейн телекоммуникационный настенный вертикальный 4U; чёрный; распределенная нагрузка 30 кг; 150х500х96 мм. | ЦМО | руб./шт | 1241
| КНО-В-4U-9005 | Кронштейн телекоммуникационный настенный вертикальный 4U; чёрный; распределенная нагрузка 50 кг; 150х500х185 мм. | ЦМО | руб./шт | 1623.5
| КНО-М-3U | Кронштейн телекоммуникационный настенный 3U; регулируемая глубина 300...450 мм; распределенная нагрузка 15 кг; цвет серый; 140х512х450 мм | ЦМО | руб./шт | 2286.5
| КНО-М-3U-9005 | Кронштейн телекоммуникационный настенный 3U; регулируемая глубина 300...450 мм; распределенная нагрузка 15 кг; цвет черный; 140х512х450 мм | ЦМО | руб./шт | 2286.5
| КНО-М-6U-9005 | Кронштейн телекоммуникационный настенный 6U; регулируемая глубина 300...450 мм; распределенная нагрузка 30 кг; цвет черный; 273х512х450 мм | ЦМО | руб./шт | 3808
| КНО-М-9U | Кронштейн телекоммуникационный настенный 9U; регулируемая глубина 300...450 мм; распределенная нагрузка 40 кг; цвет серый; 407х512х450 мм | ЦМО | руб./шт | 5244.5
| КНО-М-12U | Кронштейн телекоммуникационный настенный 12U; регулируемая глубина 300...450 мм; распределенная нагрузка 50 кг; цвет серый; 407х512х450 мм | ЦМО | руб./шт | 6579
| КНО-М-12U-9005 | Кронштейн телекоммуникационный настенный 12U; регулируемая глубина 300...450 мм; распределенная нагрузка 50 кг; цвет черный; 407х512х450 мм | ЦМО | руб./шт | 6579
| БОН-М-10 | Бокс оптический ST 10"; 1U; цвет серый; 44х223х254 мм | ЦМО | руб./шт | 1317.5
| АА-СТК-С-33-750 | Комплект боковых обшивок (стенки) к серверной стойке 33U глубиной 750 мм, 1470х580хх18 мм | ЦМО | руб./компл | 14246
| КВ-Щ-75.1000-9005 | Щеточный кабельный ввод для шкафов универсальный, высота ворса 75 мм, длина 1м, черный | ЦМО | руб./шт | 2626.5
| КВ-Щ-75.2000-9005 | Щеточный кабельный ввод для шкафов универсальный, высота ворса 75 мм, длина 2м, черный | ЦМО | руб./шт | 4785.5
| ВКО-П-20/42U-9005 | Вертикальный однорядный кабельный органайзер с пластиковыми пальцами для шкафов ШТК-СП-42.6.x; 2 компл; цвет черный; 888х23х118 мм | ЦМО | руб./шт | 8576.5
| ВКО-П-24/48U-9005 | Вертикальный однорядный кабельный органайзер с пластиковыми пальцами для шкафов ШТК-СП-42.6.x; 2 компл; цвет черный; 1066х23х118 мм | ЦМО | руб./шт | 10013
| ST-SH 260х490 (КОМПЛЕКТ-2 шт) | Полка 19", перфорированная, цвет серый, для телекоммуникационных шкафов ST-NC9U600 и ST-NC12U600, комплект 2 шт, 260х490 мм. | Space Technology | руб./шт | 3390
| ST-SH 260х490 (серый) | Полка 19", перфорированная, цвет серый, для телекоммуникационных шкафов ST-NC9U600 и ST-NC12U600, 260х490 мм. | Space Technology | руб./шт | 1695
| ST-PDU-09 | Блок розеток для 19" шкафов, горизонтальный, 9 розеток Schuko, 230-250 В, 16A, 3500 Вт, длина кабеля 2.5 м, с вилкой Schuko, 436х45.2х45.2мм | Space Technology | руб./шт | 3330
| Шина заземления 19" медная (R5SGB19) | Шина заземления медная для 19" IT-корпуса ДКС серии STI/CQE, площадь поперечного сечения подключаемых проводников от 2,5 до 10 мм2; номинальный ток - 200 А; количество соединений - 16; 20х4 мм | ДКС | руб./шт | 5982.76
| Комплект крепежный - винт, шайба, гайка для напольных 19" IT-корпусов CQE (20 шт) (R5CNS20) | Крепежный комплект используется для установки оборудования внутрь 19" IT-корпусов ДКС серии CQE/STI. Комплект состоит из: закладной гайки М6, винта М6 и чашевидной пластиковой шайбы М6. В упаковке - 20 штук. | ДКС | руб./уп | 1331.74
| Организатор кабельный с крышкой и отверстиями, 19", 1U, 60 мм, черный (R5CPF1961HEB) | Организатор горизонтальный кабельный с крышкой и отверстиями для 19" шкафов, 1U, 60 мм, цвет черный | ДКС | руб./шт | 5357.75
| Организатор вертикальный с крышкой 47U, 90мм, для IT-CQE черный (R5VRPC4790B) | Органайзер вертикальный кабельный с крышкой для 19" шкафов 47U, 90мм, для IT-CQE, цвет черный | ДКС | руб./шт | 9088.11
| Комплект кабелей заземления CQE (R5ES01) | Комплект кабелей заземления CQE (ПуГВ 1х10) | ДКС | руб./компл | 4847.58
| Организатор кабельный с крышкой и отверстиями, 19", 1U, 40 мм, черный (R5CP1941HEB) | Организатор горизонтальный кабельный с крышкой и отверстиями для 19" шкафов, 1U, 40 мм, цвет черный | ДКС | руб./шт | 5323.42
| Комплект крепежный - винт, шайба, гайка для напольных 19" IT-корпусов CQE (50 шт) (R5CNS50) | Крепежный комплект используется для установки оборудования внутрь 19" IT-корпусов ДКС серии CQE/STI. Комплект состоит из: закладной гайки М6, винта М6 и чашевидной пластиковой шайбы М6. В упаковке - 50 штук/ | ДКС | руб./уп | 2650.45
| Ns14038 | Направляющие уголки для открытой двухрамной стойки глубиной 400 мм, статическая нагрузка 20 кг, цвет серый, 50х36х380 мм. | Штиль | руб./шт | 944
| Nc14058 | Направляющие уголки для открытой двухрамной стойки глубиной 600 мм, статическая нагрузка 20 кг, цвет серый, 50х36х580 мм. | Штиль | руб./шт | 1265
| Nc14078 | Направляющие уголки для открытой двухрамной стойки глубиной 800 мм, статическая нагрузка 20 кг, цвет серый, 50х36х780 мм. | Штиль | руб./шт | 1581
| SP 10040 | Полка перфорированная 19"; распределенная нагрузка до 140 кг; полезная глубина 400 мм; цвет серый; 464х25х400 мм. | Штиль | руб./шт | 2259
| SP 10060 | Полка перфорированная 19"; распределенная нагрузка до 140 кг; полезная глубина 600 мм; цвет серый; 464х25х600 мм. | Штиль | руб./шт | 2652
| SP 10080 | Полка перфорированная 19"; распределенная нагрузка до 140 кг; полезная глубина 800 мм; цвет серый; 464х25х800 мм. | Штиль | руб./шт | 3224
| ST 13040 | Полка перфорированная выдвижная 19"; распределенная нагрузка до 10 кг; полезная глубина 400 мм; цвет серый; 474х41х418 мм. | Штиль | руб./шт | 5384
| ST 13060 | Полка перфорированная выдвижная 19"; распределенная нагрузка до 20 кг; полезная глубина 600 мм; цвет серый; 460х117х600 мм. | Штиль | руб./шт | 7833
| SF 11020 | Полка перфорированная 19"; распределенная нагрузка до 50 кг; полезная глубина 200 мм; цвет серый; 482х97х200 мм. | Штиль | руб./шт | 1581
| SF 11040 | Полка перфорированная 19"; распределенная нагрузка до 50 кг; полезная глубина 400 мм; цвет серый; 482х97х400 мм. | Штиль | руб./шт | 2049
| SF 11060 | Полка перфорированная 19"; распределенная нагрузка до 50 кг; полезная глубина 600 мм; цвет серый; 482х97х600 мм. | Штиль | руб./шт | 2382
| BD 1701 | Ящик выдвижной для документации 19", 1U, распределенная нагрузка 10 кг, глубиной 400 мм, 482х44х400 мм. | Штиль | руб./шт | 6326
| BD 1702 | Ящик выдвижной для документации 19", 1U, распределенная нагрузка 10 кг, глубиной 600 мм, 482х44х600 мм. | Штиль | руб./шт | 6957
| BD 1703 | Ящик выдвижной для документации 19", 3U, распределенная нагрузка 10 кг, глубиной 400 мм, 482х132х400 мм. | Штиль | руб./шт | 7088
| BD 1704 | Ящик выдвижной для документации 19", 3U, распределенная нагрузка 10 кг, глубиной 600 мм, 482х132х600 мм. | Штиль | руб./шт | 7910
| FP 2101 | Фальшпанель 19", 1U, 483х44.5х8 мм. | Штиль | руб./шт | 459
| FP 2102 | Фальшпанель 19", 2U, 483х89х8 мм. | Штиль | руб./шт | 605
| FP 2103 | Фальшпанель 19", 3U, 483х133.5х8 мм. | Штиль | руб./шт | 834
| FP 2104 | Фальшпанель 19", 4U, 483х178х8 мм. | Штиль | руб./шт | 1062
| FP 2105 | Фальшпанель 19", 5U, 483х220х8 мм. | Штиль | руб./шт | 1235
| FP 2106 | Фальшпанель 19", 6U, 483х267х8 мм. | Штиль | руб./шт | 1407
| FPC 2301 | Фальшпанель 19", 1U, с держателем кабеля, 483х44.5х74 мм. | Штиль | руб./шт | 890
| CO 1801 | Кабельный организатор горизонтальный 19", 1U, 483х44.5х8 мм. | Штиль | руб./шт | 875
| Комплект регулируемых опор (Штиль) | Комплект регулируемых опор, распределенная нагрузка 400 кг, диаметр резьбы 10 мм, длина шпильки 80 мм, ход резьбы 55 мм. | Штиль | руб./шт | 525
| Комплект роликов с тормозами, нагрузка до 140 кг (Штиль) | Комплект роликов с тормозами, распределенная нагрузка до 140 кг, диаметр ролика 65 мм, диаметр резьбы 10 мм. | Штиль | руб./шт | 1190
| Комплект роликов с тормозами, нагрузка до 200 кг (Штиль) | Комплект роликов с тормозами, распределенная нагрузка до 200 кг, диаметр ролика 75 мм, диаметр резьбы 10 мм. | Штиль | руб./компл | 1350
| KTO 011-2 | Термостат механический, на DIN-рейку, NC для выключения нагревателя, задаваемая t-включения -10…+50°C, IP20, -20...+80°C, 60х33х43 мм. | REM | руб./шт | 994.5
| ZR 011 | Термостат механический универсальный, на DIN-рейку, NC/NO, задаваемая t-включения от -10...+60°C, IP20, -20...+80°C, 67х50х46 мм. | REM | руб./шт | 2269.5
| HG140-100W | Обогреватель на DIN-рейку для воздушного обогрева пространства внутри электротехнических шкафов; 100 Вт, АС 230В 50/60Гц, IP20, -20...+70°C, 70х184х60 мм | REM | руб./шт | 3723
| R-2MC4-220-1.8 | Контроллер мониторинга, для удаленного управления и мониторинга подключенного оборудования; интерфейс Ethernet 1xRJ-45; 3×RS-485, 1×RS-232, 1×USB-C (режим Host); 1-Wire; 12 дискретных входов/выходов; 4 аналоговых входа; 2хвнешних реле COM NO 16A, поддерживаемые протоколы: SNMP v1/v2c/v3, HTTPs, TELNET, TLS, TFTP, Modbus TCP, RADIUS, NTP, SMTP, DNS, DHCP, Whatchdog, RADIUS; корпус алюм. профиль, шнур 1.8 м, вилка Schuko; 230 В, 32 А; -10...45°C; 45х270х60 мм. | REM | руб./шт | 37944
| R-2MC3-32-2S-3C13-440-K | Блок силовых розеток с контроллером REM, для удаленного управления и мониторинга подключенного оборудования, 2xShuko; 3xIEC60320 C13 (управление группами розеток 1х2 Schuko, 1х3 С13); интерфейс Ethernet 1xRJ-45; 3×RS-485, 1×RS-232, 1×USB-C (режим Host); 1-Wire; 12 дискретных входов/выходов; 4 аналоговых входа; 2 предохранителя 15А, поддерживаемые протоколы: SNMP v1/v2c/v3, HTTPs, TELNET, TLS, TFTP, Modbus TCP, RADIUS, NTP, SMTP, DNS, DHCP, Whatchdog, RADIUS; корпус алюм. профиль, монтаж в 19" стойку, подключение через клеммную колодку; 230 В, 32 А; -10...45°C; 45х484х60 мм. | REM | руб./шт | 43129
| R-2MC3-32-3C13-2C19-440-K | Блок силовых розеток с контроллером REM, для удаленного управления и мониторинга подключенного оборудования; 3xIEC60320 C13, 2×IEC 60320 С19 (управление группами розеток 1х3 С13, 1х2 С19); интерфейс Ethernet 1xRJ-45; 3×RS-485, 1×RS-232, 1×USB-C (режим Host); 1-Wire; 12 дискретных входов/выходов; 4 аналоговых входа; 2 предохранителя 15А, поддерживаемые протоколы: SNMP v1/v2c/v3, HTTPs, TELNET, TLS, TFTP, Modbus TCP, RADIUS, NTP, SMTP, DNS, DHCP, Whatchdog, RADIUS; корпус алюм. профиль, монтаж в 19" стойку, подключение через клеммную колодку; 230 В, 32 А; -10...45°C; 45х484х60 мм. | REM | руб./шт | 43129
| R-2MC3-32-8х2S-A-1420-K | Блок силовых розеток вертикальный с контроллером REM, для удаленного управления и мониторинга подключенного оборудования; 16xShuko (управление группами розеток 8х2 Schuko); интерфейс Ethernet 1xRJ-45; 3×RS-485, 1×RS-232, 1×USB-C (режим Host); 1-Wire; 12 дискретных входов/выходов; 4 аналоговых входа; 2 предохранителя 15А, поддерживаемые протоколы: SNMP v1/v2c/v3, HTTPs, TELNET, TLS, TFTP, Modbus TCP, RADIUS, NTP, SMTP, DNS, DHCP, Whatchdog, RADIUS; корпус алюм. профиль, для шкафов высотой от 33U, подключение через клеммную колодку; автомат защиты 2х16 A; 230 В, 32 А; -10...45°C; 45х1463х60 мм. | REM | руб./шт | 54357.5
| R-2MC3-32-10х2S-A-1820-K | Блок силовых розеток вертикальный с контроллером REM, для удаленного управления и мониторинга подключенного оборудования; 20xShuko (управление группами розеток 10х2 Schuko); интерфейс Ethernet 1xRJ-45; 3×RS-485, 1×RS-232, 1×USB-C (режим Host); 1-Wire; 12 дискретных входов/выходов; 4 аналоговых входа; 2 предохранителя 15А, поддерживаемые протоколы: SNMP v1/v2c/v3, HTTPs, TELNET, TLS, TFTP, Modbus TCP, RADIUS, NTP, SMTP, DNS, DHCP, Whatchdog, RADIUS; корпус алюм. профиль, для шкафов высотой от 42U, подключение через клеммную колодку; автомат защиты 2х16 A; 230 В, 32 А; -10...45°C; 45х1863х60 мм. | REM | руб./шт | 63002
| R-2MC3-32-4х2S-4х3C13-2х2C19-A-1820-K | Блок силовых розеток вертикальный с контроллером REM, для удаленного управления и мониторинга подключенного оборудования; 8×Schuko, 12×IEC 60320 С13, 4×IEC 60320 С19 (управление группами розеток 4х2 Schuko, 4х3 C13, 2х2 C19); интерфейс Ethernet 1xRJ-45; 3×RS-485, 1×RS-232, 1×USB-C (режим Host); 1-Wire; 12 дискретных входов/выходов; 4 аналоговых входа; 2 предохранителя 15А, поддерживаемые протоколы: SNMP v1/v2c/v3, HTTPs, TELNET, TLS, TFTP, Modbus TCP, RADIUS, NTP, SMTP, DNS, DHCP, Whatchdog, RADIUS; корпус алюм. профиль, для шкафов высотой от 42U, подключение через клеммную колодку; автомат защиты 2х16 A; 230 В, 32 А; -10...45°C; 45х1863х60 мм. | REM | руб./шт | 63002
| R-2MC3-32-6х3C13-4х2C19-A-1820-K | Блок силовых розеток вертикальный с контроллером REM, для удаленного управления и мониторинга подключенного оборудования; 18×IEC 60320 С13, 8×IEC 60320 С19 (управление группами розеток 6х3 C13, 4х2 C19); интерфейс Ethernet 1xRJ-45; 3×RS-485, 1×RS-232, 1×USB-C (режим Host); 1-Wire; 12 дискретных входов/выходов; 4 аналоговых входа; 2 предохранителя 15А, поддерживаемые протоколы: SNMP v1/v2c/v3, HTTPs, TELNET, TLS, TFTP, Modbus TCP, RADIUS, NTP, SMTP, DNS, DHCP, Whatchdog, RADIUS; корпус алюм. профиль, для шкафов высотой от 42U, подключение через клеммную колодку; автомат защиты 2х16 A; 230 В, 32 А; -10...45°C; 45х1863х60 мм. | REM | руб./шт | 63002
| R-2MC3-32-20S-A-MI-1420-3-2P | Блок силовых розеток вертикальный с контроллером REM, для удаленного управления и мониторинга подключенного оборудования; 20xShuko (измерение на вводе U (В), I (А), P (Вт), без управления розетками, OLED дисплей); интерфейс Ethernet 1xRJ-45; 3×RS-485, 1×RS-232, 1×USB-C (режим Host); 1-Wire; 12 дискретных входов/выходов; 4 аналоговых входа; 2 предохранителя 15А, поддерживаемые протоколы: SNMP v1/v2c/v3, HTTPs, TELNET, TLS, TFTP, Modbus TCP, RADIUS, NTP, SMTP, DNS, DHCP, Whatchdog, RADIUS; корпус алюм. профиль, для шкафов высотой от 33U, шнур 3 м, 3х4 мм², вилка 2P+E IEC309; автомат защиты 2х16 A; 230 В, 32 А; -10...45°C; 45х1463х60 мм. | REM | руб./шт | 56950
| R-2MC3-32-24C13-6C19-A-MI-1420-3-2P | Блок силовых розеток вертикальный с контроллером REM, для удаленного управления и мониторинга подключенного оборудования; 24xIEC 60320 С13, 6×IEC 60320 С19 (измерение на вводе U (В), I (А), P (Вт), без управления розетками, OLED дисплей); интерфейс Ethernet 1xRJ-45; 3×RS-485, 1×RS-232, 1×USB-C (режим Host); 1-Wire; 12 дискретных входов/выходов; 4 аналоговых входа; 2 предохранителя 15А, поддерживаемые протоколы: SNMP v1/v2c/v3, HTTPs, TELNET, TLS, TFTP, Modbus TCP, RADIUS, NTP, SMTP, DNS, DHCP, Whatchdog, RADIUS; корпус алюм. профиль, для шкафов высотой от 33U, шнур 3 м, 3х4 мм², вилка 2P+E IEC309; автомат защиты 2х16 A; 230 В, 32 А; -10...45°C; 45х1463х60 мм. | REM | руб./шт | 57817
| R-2MC3-32-36C13-A-MI-1420-3-2P | Блок силовых розеток вертикальный с контроллером REM, для удаленного управления и мониторинга подключенного оборудования; 36xIEC 60320 С13(измерение на вводе U (В), I (А), P (Вт), без управления розетками, OLED дисплей); интерфейс Ethernet 1xRJ-45; 3×RS-485, 1×RS-232, 1×USB-C (режим Host); 1-Wire; 12 дискретных входов/выходов; 4 аналоговых входа; 2 предохранителя 15А, поддерживаемые протоколы: SNMP v1/v2c/v3, HTTPs, TELNET, TLS, TFTP, Modbus TCP, RADIUS, NTP, SMTP, DNS, DHCP, Whatchdog, RADIUS; корпус алюм. профиль, для шкафов высотой от 33U, шнур 3 м, 3х4 мм², вилка 2P+E IEC309; автомат защиты 2х16 A; 230 В, 32 А; -10...45°C; 45х1463х60 мм. | REM | руб./шт | 56091.5
| R-2MC3-32-24S-A-MI-1820-3-2P | Блок силовых розеток вертикальный с контроллером REM, для удаленного управления и мониторинга подключенного оборудования; 24×Schuko(измерение на вводе U (В), I (А), P (Вт), без управления розетками, OLED дисплей); интерфейс Ethernet 1xRJ-45; 3×RS-485, 1×RS-232, 1×USB-C (режим Host); 1-Wire; 12 дискретных входов/выходов; 4 аналоговых входа; 2 предохранителя 15А, поддерживаемые протоколы: SNMP v1/v2c/v3, HTTPs, TELNET, TLS, TFTP, Modbus TCP, RADIUS, NTP, SMTP, DNS, DHCP, Whatchdog, RADIUS; корпус алюм. профиль, для шкафов высотой от 42U, шнур 3 м, 3х4 мм², вилка 2P+E IEC309; автомат защиты 6х16 A; 230 В, 32 А; -10...45°C; 45х1863х60 мм. | REM | руб./шт | 59542.5
| R-2MC3-32-36C13-6C19-A-MI-1820-3-2P | Блок силовых розеток вертикальный с контроллером REM, для удаленного управления и мониторинга подключенного оборудования; 36×IEC 60320 С13, 6×IEC 60320 С19(измерение на вводе U (В), I (А), P (Вт), без управления розетками, OLED дисплей); интерфейс Ethernet 1xRJ-45; 3×RS-485, 1×RS-232, 1×USB-C (режим Host); 1-Wire; 12 дискретных входов/выходов; 4 аналоговых входа; 2 предохранителя 15А, поддерживаемые протоколы: SNMP v1/v2c/v3, HTTPs, TELNET, TLS, TFTP, Modbus TCP, RADIUS, NTP, SMTP, DNS, DHCP, Whatchdog, RADIUS; корпус алюм. профиль, для шкафов высотой от 42U, шнур 3 м, 3х4 мм², вилка 2P+E IEC309; автомат защиты 2х16 A; 230 В, 32 А; -10...45°C; 45х1863х60 мм. | REM | руб./шт | 60409.5
| R-2MC3-32-48C13-A-MI-1820-3-2P | Блок силовых розеток вертикальный с контроллером REM, для удаленного управления и мониторинга подключенного оборудования; 48×IEC 60320 С13(измерение на вводе U (В), I (А), P (Вт), без управления розетками, OLED дисплей); интерфейс Ethernet 1xRJ-45; 3×RS-485, 1×RS-232, 1×USB-C (режим Host); 1-Wire; 12 дискретных входов/выходов; 4 аналоговых входа; 2 предохранителя 15А, поддерживаемые протоколы: SNMP v1/v2c/v3, HTTPs, TELNET, TLS, TFTP, Modbus TCP, RADIUS, NTP, SMTP, DNS, DHCP, Whatchdog, RADIUS; корпус алюм. профиль, для шкафов высотой от 42U, шнур 3 м, 3х4 мм², вилка 2P+E IEC309; автомат защиты 6х16 A; 230 В, 32 А; -10...45°C; 45х1863х60 мм. | REM | руб./шт | 59542.5
| R-2MC3-3х16-18S-MI-1420-3-3PN | Блок силовых розеток вертикальный с контроллером REM, для удаленного управления и мониторинга подключенного оборудования; 18×Schuko(измерение на вводе по фазам U (В), I (А), P (Вт), без управления розетками, OLED дисплей); интерфейс Ethernet 1xRJ-45; 3×RS-485, 1×RS-232, 1×USB-C (режим Host); 1-Wire; 12 дискретных входов/выходов; 4 аналоговых входа; 2 предохранителя 15А, поддерживаемые протоколы: SNMP v1/v2c/v3, HTTPs, TELNET, TLS, TFTP, Modbus TCP, RADIUS, NTP, SMTP, DNS, DHCP, Whatchdog, RADIUS; корпус алюм. профиль, для шкафов высотой от 33U, шнур 3 м, 5х2.5 мм², вилка 3P+N+E IEC 309; автомат защиты 6х16 A; 400 В, 16 А; -10...45°C; 45х1463х60 мм. | REM | руб./шт | 63002
| R-2MC3-3х16-24C13-6C19-MI-1420-3-3PN | Блок силовых розеток вертикальный с контроллером REM, для удаленного управления и мониторинга подключенного оборудования; 24×IEC 60320 С13, 6×IEC 60320 С19(измерение на вводе по фазам U (В), I (А), P (Вт), без управления розетками, OLED дисплей); интерфейс Ethernet 1xRJ-45; 3×RS-485, 1×RS-232, 1×USB-C (режим Host); 1-Wire; 12 дискретных входов/выходов; 4 аналоговых входа; 2 предохранителя 15А, поддерживаемые протоколы: SNMP v1/v2c/v3, HTTPs, TELNET, TLS, TFTP, Modbus TCP, RADIUS, NTP, SMTP, DNS, DHCP, Whatchdog, RADIUS; корпус алюм. профиль, для шкафов высотой от 33U, шнур 3 м, 5х2.5 мм², вилка 3P+N+E IEC 309; 400 В, 16 А; -10...45°C; 45х1463х60 мм. | REM | руб./шт | 63869
| R-2MC3-3х16-36C13-MI-1420-3-3PN | Блок силовых розеток вертикальный с контроллером REM, для удаленного управления и мониторинга подключенного оборудования; 36×IEC 60320 С13(измерение на вводе по фазам U (В), I (А), P (Вт), без управления розетками, OLED дисплей); интерфейс Ethernet 1xRJ-45; 3×RS-485, 1×RS-232, 1×USB-C (режим Host); 1-Wire; 12 дискретных входов/выходов; 4 аналоговых входа; 2 предохранителя 15А, поддерживаемые протоколы: SNMP v1/v2c/v3, HTTPs, TELNET, TLS, TFTP, Modbus TCP, RADIUS, NTP, SMTP, DNS, DHCP, Whatchdog, RADIUS; корпус алюм. профиль, для шкафов высотой от 33U, шнур 3 м, 5х2.5 мм², вилка 3P+N+E IEC 309; 400 В, 16 А; -10...45°C; 45х1463х60 мм. | REM | руб./шт | 63002
| R-2MC3-3х16-24S-MI-1820-3-3PN | Блок силовых розеток вертикальный с контроллером REM, для удаленного управления и мониторинга подключенного оборудования; 24×Schuko(измерение на вводе по фазам U (В), I (А), P (Вт), без управления розетками, OLED дисплей); интерфейс Ethernet 1xRJ-45; 3×RS-485, 1×RS-232, 1×USB-C (режим Host); 1-Wire; 12 дискретных входов/выходов; 4 аналоговых входа; 2 предохранителя 15А, поддерживаемые протоколы: SNMP v1/v2c/v3, HTTPs, TELNET, TLS, TFTP, Modbus TCP, RADIUS, NTP, SMTP, DNS, DHCP, Whatchdog, RADIUS; корпус алюм. профиль, для шкафов высотой от 42U, шнур 3 м, 5х2.5 мм², вилка 3P+N+E IEC 309; 400 В, 16 А; -10...45°C; 45х1863х60 мм. | REM | руб./шт | 66461.5
| R-2MC3-3х16-30S-MI-2100-3-3PN | Блок силовых розеток вертикальный с контроллером REM, для удаленного управления и мониторинга подключенного оборудования; 30×Schuko(измерение на вводе по фазам U (В), I (А), P (Вт), без управления розетками, OLED дисплей); интерфейс Ethernet 1xRJ-45; 3×RS-485, 1×RS-232, 1×USB-C (режим Host); 1-Wire; 12 дискретных входов/выходов; 4 аналоговых входа; 2 предохранителя 15А, поддерживаемые протоколы: SNMP v1/v2c/v3, HTTPs, TELNET, TLS, TFTP, Modbus TCP, RADIUS, NTP, SMTP, DNS, DHCP, Whatchdog, RADIUS; корпус алюм. профиль, для шкафов высотой от 48U, шнур 3 м, 5х2.5 мм², вилка 3P+N+E IEC 309; 400 В, 16 А; -10...45°C; 45х2130х60 мм. | REM | руб./шт | 69054
| R-2MC3-3х16-36C13-6C19-MI-1820-3-3PN | Блок силовых розеток вертикальный с контроллером REM, для удаленного управления и мониторинга подключенного оборудования; 36×IEC 60320 С13, 6×IEC 60320 С19(измерение на вводе по фазам U (В), I (А), P (Вт), без управления розетками, OLED дисплей); интерфейс Ethernet 1xRJ-45; 3×RS-485, 1×RS-232, 1×USB-C (режим Host); 1-Wire; 12 дискретных входов/выходов; 4 аналоговых входа; 2 предохранителя 15А, поддерживаемые протоколы: SNMP v1/v2c/v3, HTTPs, TELNET, TLS, TFTP, Modbus TCP, RADIUS, NTP, SMTP, DNS, DHCP, Whatchdog, RADIUS; корпус алюм. профиль, для шкафов высотой от 42U, шнур 3 м, 5х2.5 мм², вилка 3P+N+E IEC 309; 400 В, 16 А; -10...45°C; 45х1863х60 мм. | REM | руб./шт | 67320
| R-2MC3-3х16-36C13-12C19-MI-2100-3-3PN | Блок силовых розеток вертикальный с контроллером REM, для удаленного управления и мониторинга подключенного оборудования; 36×IEC 60320 С13, 12×IEC 60320 С19(измерение на вводе по фазам U (В), I (А), P (Вт), без управления розетками, OLED дисплей); интерфейс Ethernet 1xRJ-45; 3×RS-485, 1×RS-232, 1×USB-C (режим Host); 1-Wire; 12 дискретных входов/выходов; 4 аналоговых входа; 2 предохранителя 15А, поддерживаемые протоколы: SNMP v1/v2c/v3, HTTPs, TELNET, TLS, TFTP, Modbus TCP, RADIUS, NTP, SMTP, DNS, DHCP, Whatchdog, RADIUS; корпус алюм. профиль, для шкафов высотой от 48U, шнур 3 м, 5х2.5 мм², вилка 3P+N+E IEC 309; 400 В, 16 А; -10...45°C; 45х2130х60 мм. | REM | руб./шт | 69912.5
| R-2MC3-3х16-36xC13-MCI-1820-3-3PN | Блок силовых розеток вертикальный с контроллером REM, для удаленного управления и мониторинга подключенного оборудования; 36×IEC 60320 С13(измерение на вводе по фазам U (В), I (А), P (Вт), управления розетками, OLED дисплей); интерфейс Ethernet 1xRJ-45; 3×RS-485, 1×RS-232, 1×USB-C (режим Host); 1-Wire; 12 дискретных входов/выходов; 4 аналоговых входа; 2 предохранителя 15А, поддерживаемые протоколы: SNMP v1/v2c/v3, HTTPs, TELNET, TLS, TFTP, Modbus TCP, RADIUS, NTP, SMTP, DNS, DHCP, Whatchdog, RADIUS; корпус алюм. профиль, для шкафов высотой от 42U, шнур 3 м, 5х2.5 мм², вилка 3P+N+E IEC 309; 400 В, 16 А; -10...45°C; 45х1863х60 мм. | REM | руб./шт | 157199
| R-2MC3-3х16-48C13-MI-1820-3-3PN | Блок силовых розеток вертикальный с контроллером REM, для удаленного управления и мониторинга подключенного оборудования; 48×IEC 60320 С13(измерение на вводе по фазам U (В), I (А), P (Вт), без управления розетками, OLED дисплей); интерфейс Ethernet 1xRJ-45; 3×RS-485, 1×RS-232, 1×USB-C (режим Host); 1-Wire; 12 дискретных входов/выходов; 4 аналоговых входа; 2 предохранителя 15А, поддерживаемые протоколы: SNMP v1/v2c/v3, HTTPs, TELNET, TLS, TFTP, Modbus TCP, RADIUS, NTP, SMTP, DNS, DHCP, Whatchdog, RADIUS; корпус алюм. профиль, для шкафов высотой от 42U, шнур 3 м, 5х2.5 мм², вилка 3P+N+E IEC 309; 400 В, 16 А; -10...45°C; 45х1863х60 мм. | REM | руб./шт | 66461.5
| R-2MC3-3х32-18S-A-MI-1820-3-3PN | Блок силовых розеток вертикальный с контроллером REM, для удаленного управления и мониторинга подключенного оборудования; 18×Schuko(измерение на вводе U (В), I (А), P (Вт), без управления розетками, OLED дисплей); интерфейс Ethernet 1xRJ-45; 3×RS-485, 1×RS-232, 1×USB-C (режим Host); 1-Wire; 12 дискретных входов/выходов; 4 аналоговых входа; 2 предохранителя 15А, поддерживаемые протоколы: SNMP v1/v2c/v3, HTTPs, TELNET, TLS, TFTP, Modbus TCP, RADIUS, NTP, SMTP, DNS, DHCP, Whatchdog, RADIUS; корпус алюм. профиль, для шкафов высотой от 42U, вилка 3P+N+E IEC 309; автомат защиты 6х16 A; шнур 3 м, 5х2.5 мм², вилка 3P+N+E IEC 309; 400 В, 32 А; -10...45°C; 45х1863х60 мм. | REM | руб./шт | 97571.5
| R-2MC3-3х32-24S-A-MI-2100-3-3PN | Блок силовых розеток вертикальный с контроллером REM, для удаленного управления и мониторинга подключенного оборудования; 24×Schuko(измерение на вводе U (В), I (А), P (Вт), без управления розетками, OLED дисплей); интерфейс Ethernet 1xRJ-45; 3×RS-485, 1×RS-232, 1×USB-C (режим Host); 1-Wire; 12 дискретных входов/выходов; 4 аналоговых входа; 2 предохранителя 15А, поддерживаемые протоколы: SNMP v1/v2c/v3, HTTPs, TELNET, TLS, TFTP, Modbus TCP, RADIUS, NTP, SMTP, DNS, DHCP, Whatchdog, RADIUS; корпус алюм. профиль, для шкафов высотой от 45U, вилка 3P+N+E IEC 309; автомат защиты 6х16 A; шнур 3 м, 5х4 мм², вилка 3P+N+E IEC 309; 400 В, 32 А; -10...45°C; 45х2130х60 мм. | REM | руб./шт | 100164
| R-2MC3-3х32-24C13-6C19-A-MI-1820-3-3PN | Блок силовых розеток вертикальный с контроллером REM, для удаленного управления и мониторинга подключенного оборудования; 24×IEC 60320 С13, 6×IEC 60320 С19(измерение на вводе U (В), I (А), P (Вт), без управления розетками, OLED дисплей); интерфейс Ethernet 1xRJ-45; 3×RS-485, 1×RS-232, 1×USB-C (режим Host); 1-Wire; 12 дискретных входов/выходов; 4 аналоговых входа; 2 предохранителя 15А, поддерживаемые протоколы: SNMP v1/v2c/v3, HTTPs, TELNET, TLS, TFTP, Modbus TCP, RADIUS, NTP, SMTP, DNS, DHCP, Whatchdog, RADIUS; корпус алюм. профиль, для шкафов высотой от 42U, вилка 3P+N+E IEC 309; автомат защиты 6х16 A; шнур 3 м, 5х4 мм², вилка 3P+N+E IEC 309; 400 В, 32 А; -10...45°C; 45х1863х60 мм. | REM | руб./шт | 98430
| R-2MC3-3х32-36C13-6C19-A-MI-2100-3-3PN | Блок силовых розеток вертикальный с контроллером REM, для удаленного управления и мониторинга подключенного оборудования; 36×IEC 60320 С13, 6×IEC 60320 С19(измерение на вводе U (В), I (А), P (Вт), без управления розетками, OLED дисплей); интерфейс Ethernet 1xRJ-45; 3×RS-485, 1×RS-232, 1×USB-C (режим Host); 1-Wire; 12 дискретных входов/выходов; 4 аналоговых входа; 2 предохранителя 15А, поддерживаемые протоколы: SNMP v1/v2c/v3, HTTPs, TELNET, TLS, TFTP, Modbus TCP, RADIUS, NTP, SMTP, DNS, DHCP, Whatchdog, RADIUS; корпус алюм. профиль, для шкафов высотой от 48U, вилка 3P+N+E IEC 309; автомат защиты 6х16 A; шнур 3 м, 5х4 мм², вилка 3P+N+E IEC 309; 400 В, 32 А; -10...45°C; 45х2130х60 мм. | REM | руб./шт | 100164
| R-2MC3-3х32-36C13-A-MI-1820-3-3PN | Блок силовых розеток вертикальный с контроллером REM, для удаленного управления и мониторинга подключенного оборудования; 36×IEC 60320 С13(измерение на вводе U (В), I (А), P (Вт), без управления розетками, OLED дисплей); интерфейс Ethernet 1xRJ-45; 3×RS-485, 1×RS-232, 1×USB-C (режим Host); 1-Wire; 12 дискретных входов/выходов; 4 аналоговых входа; 2 предохранителя 15А, поддерживаемые протоколы: SNMP v1/v2c/v3, HTTPs, TELNET, TLS, TFTP, Modbus TCP, RADIUS, NTP, SMTP, DNS, DHCP, Whatchdog, RADIUS; корпус алюм. профиль, для шкафов высотой от 42U, вилка 3P+N+E IEC 309; автомат защиты 6х16 A; шнур 3 м, 5х4 мм², вилка 3P+N+E IEC 309; 400 В, 32 А; -10...45°C; 45х1863х60 мм. | REM | руб./шт | 96704.5
| HG140-60W | Обогреватель на DIN-рейку для воздушного обогрева пространства внутри электротехнических шкафов; 60 Вт, АС 230В 50/60Гц, IP20, -20...+70°C, 70х119х60 мм | REM | руб./шт | 3442.5
| HG140-150W | Обогреватель на DIN-рейку для воздушного обогрева пространства внутри электротехнических шкафов; 150 Вт, АС 230В 50/60Гц, IP20, -20...+70°C, 70х265х60 мм | REM | руб./шт | 4811
| HGL046-100W | Обогреватель с вентилятором на DIN-рейку для воздушного обогрева пространства внутри электротехнических шкафов; 100 Вт, АС 230В 50/60Гц, IP20, -20...+70°C, 60х137х60 мм | REM | руб./шт | 8797.5
| HGL046-150W | Обогреватель с вентилятором на DIN-рейку для воздушного обогрева пространства внутри электротехнических шкафов; 150 Вт, АС 230В 50/60Гц, IP20, -20...+70°C, 60х147х60 мм | REM | руб./шт | 9707
| HGL046-400W | Обогреватель с вентилятором на DIN-рейку для воздушного обогрева пространства внутри электротехнических шкафов; 400 Вт, АС 230В 50/60Гц, IP20, -20...+70°C, 85х222х85 мм | REM | руб./шт | 11704.5
| D 180.80 IV | Дверь металлическая перфорированная со стеклом для шкафа; листовая сталь 2 мм; IP20, IK08; светло-серый; 1800х800мм. | ПРОВЕНТО | руб./шт | 34646
| D 180.80 I | Дверь металлическая сплошная для шкафа; листовая сталь 1.2 мм; IP30, IK08; светло-серый; 1800х800мм. | ПРОВЕНТО | руб./шт | 22328
| NTSS-PDU-DA1015 гор.размещ. 8xSchuko базовые 10A C14 | Блок силовых розеток 19" без шнура горизонтальный; с выключателем; вход IEC C14; 8 розеток Schuko; пластиковый корпус; 1U; U-ном. 230 В/50 Гц, P-потр. max 3,7 кВт, I-ном. 10 А; IP20; цвет черный; вход 60320 С14; размеры (ВхШхГ) 45х483х45 мм | NTSS | руб./шт | 1445.95
| NTSS-PDU-DA1016 гор.размещ. 8xSchuko базовые 10A C14 | Блок силовых розеток 19" без шнура горизонтальный; с выключателем; вход IEC C14; 8 розеток Schuko; алюминиевый корпус; 1U; U-ном. 230 В/50 Гц, P-потр. max 3,7 кВт, I-ном. 10 А; IP20; цвет черный; размеры (ВхШхГ) 45х483х45 мм | NTSS | руб./шт | 2740.57
| NTSS-PDU-DA2032 гор.размещ. 8x базовые 16A Schuko 1.8м | Блок силовых розеток 19" горизонтальный; с выключателем; 8 розеток Schuko; пластиковый корпус; 1U; U-ном. 230 В/50 Гц, P-потр. max 3,7 кВт, I-ном. 10 А; IP20; цвет черный; вход Schuko, 1.8м; размеры (ВхШхГ) 45х483х45 мм | NTSS | руб./шт | 1811.95
| NTSS-PDU-DA2034 гор.размещ. 8xSchuko базовые 16A Schuko 1.8м | Блок силовых розеток 19" горизонтальный; с выключателем; 8 розеток Schuko; алюминиевый корпус; 1U; U-ном. 230 В/50 Гц, P-потр. max 3,7 кВт, I-ном. 10 А; IP20; цвет черный; вход Schuko, 1.8м; размеры (ВхШхГ) 45х483х45 мм | NTSS | руб./шт | 2537.3
| NTSS-PDU-DA2037 гор.размещ. 9xSchuko базовые 16A клеммная колодка | Блок силовых розеток 19" без шнура горизонтальный; 9 розеток Schuko; алюминиевый корпус; 1U; U-ном. 230 В/50 Гц, P-потр. max 3,7 кВт, I-ном. 16 А; IP20; цвет черный; клеммная колодка; размеры (ВхШхГ) 45х483х45 мм | NTSS | руб./шт | 3444.99
| NTSS-PDU-DA2040 гор.размещ. 12xC13 базовые 16A клеммная колодка | Блок силовых розеток 19" без шнура горизонтальный; с выключателем; 12 розеток С13; алюминиевый корпус; 1U; U-ном. 230 В/50 Гц, P-потр. max 3,7 кВт, I-ном. 16 А; IP20; цвет черный; клеммная колодка; размеры (ВхШхГ) 45х483х45 мм | NTSS | руб./шт | 3183.37
| NTSS-BO-1U-BL односторонний щетки 1U шир.:19" | Щеточный ввод 19"; 1U; черный | NTSS | руб./шт | 1345.18
| NTSS-BO-1U односторонний щетки 1U шир.:19" | Щеточный ввод 19"; 1U; серый | NTSS | руб./шт | 1091.97
| NTSS-HORG-1U-5(45) односторонний кольца 1U шир.:19" глуб.:45мм | Организатор кабельный горизонтальный; крепление 19" 1U; 5 колец глубиной 45мм; металл; серый | NTSS | руб./шт | 974.94
| NTSS-HORG-1U-5(85) односторонний кольца 1U шир.:19" глуб.:85мм | Организатор кабельный горизонтальный; крепление 19" 1U; 5 колец глубиной 85мм; металл; серый | NTSS | руб./шт | 900.68
| NTSS-HORG-2U-4(70) односторонний кольца 2U шир.:19" глуб.:70мм (упак.:1 шт) | Организатор кабельный горизонтальный; крепление 19" 2U; 5 колец глубиной 70мм; металл; серый | NTSS | руб./шт | 1681.72
| NTSS-HORG-2U-5(85) односторонний кольца 2U шир.:19" глуб.:85мм | Организатор кабельный горизонтальный; крепление 19" 2U; 5 колец глубиной 85мм; металл; серый | NTSS | руб./шт | 1315.7
| NTSS-HORG-O-1U-5(65) окна 1U шир.:19" глуб.:65мм (упак.:1 шт) | Организатор кабельный с окошками горизонтальный; крепление 19" 2U; 5 колец глубиной 65мм; металл; серый | NTSS | руб./шт | 1094.21
| NTSS-HORGC-1U-(72)-BL односторонний пальцы 1U шир.:19" глуб.:72мм (упак.:1 шт) | Организатор кабельный односторонний горизонтальный; крепление 19" 1U; глубиной 72 мм; черный | NTSS | руб./шт | 1188
| NTSS-HORGC-1U-(72) односторонний 1U шир.:19" глуб.:72мм | Организатор кабельный односторонний горизонтальный; крепление 19" 1U; глубиной 72 мм; серый | NTSS | руб./шт | 1066.03
| NTSS-HORGC-2U-(72) односторонний кольца 2U шир.:19" глуб.:72мм | Организатор кабельный односторонний горизонтальный; крепление 19" 2U; глубиной 72 мм; серый | NTSS | руб./шт | 1289.89
| NTSS-ORGR-90х60-BL односторонний кольца | Кабельный органайзер односторонний, кольцо; черный; 16х60х83 мм | NTSS | руб./шт | 97.64
| NTSS-ORGR-90х60 односторонний кольца | Кольцо организационное для укладки кабеля одностороннее 90х60мм | NTSS | руб./шт | 112.32
| ST-1U/24 | Организатор кабельный горизонтальный; крепление 19"; 1U; черный; 483х45х47 мм | Space Technology | руб./шт | 1121
| NTSS-FAN2/19T-BL 2 вент. с термостатом с контроллером черный | Модуль вентиляторный 19"; 1U; универсальный, 2 вентилятора, электронный термоконтроллер, цифровой термодатчик; черный; 170х482х44 мм. | NTSS | руб./шт | 10166.33
| NTSS-FAN2/19T 2 вент. с термостатом с контроллером серый | Модуль вентиляторный 19"; 1U; универсальный, 2 вентилятора, электронный термоконтроллер, цифровой термодатчик; серый; 170х482х44 мм. | NTSS | руб./шт | 10166.33
| NTSS-FAN2/600 2 вент. серый | Модуль вентиляторный 19"; 1U; для шкафов серии R (напольные, глубиной 600 мм.), 2 вентилятора без датчиков; серый; 347х482х45 мм. | NTSS | руб./шт | 4604.99
| NTSS-FAN3/19T-BL 3 вент. с термостатом с контроллером черный | Модуль вентиляторный 19"; 1U; универсальный, 3 вентилятора, электронный термоконтроллер, цифровой термодатчик; черный; 252х482х44 мм. | NTSS | руб./шт | 11362.26
| NTSS-FAN3/19T 3 вент. с термостатом с контроллером серый | Модуль вентиляторный 19"; 1U; универсальный, 3 вентилятора, электронный термоконтроллер, цифровой термодатчик; серый; 252х482х44 мм. | NTSS | руб./шт | 8617.23
| NTSS-FAN4/1000 4 вент. серый | Модуль вентиляторный 19"; 1U; для шкафов серии R (напольные, глубиной 1000 мм.), 4 вентилятора без датчиков; серый; 747х482х45 мм. | NTSS | руб./шт | 6042.73
| NTSS-FAN4/19T-BL 4 вент. черный | Модуль вентиляторный 19"; 1U; универсальный, 4 вентилятора, электронный термоконтроллер, цифровой термодатчик; черный; 330х482х44 мм. | NTSS | руб./шт | 10619.84
| NTSS-FAN4/19T 4 вент. с термостатом с контроллером серый | Модуль вентиляторный 19"; 1U; универсальный, 4 вентилятора, электронный термоконтроллер, цифровой термодатчик; серый; 330х482х44 мм. | NTSS | руб./шт | 13992.73
| NTSS-FAN4/800 4 вент. серый | Модуль вентиляторный 19"; 1U; для шкафов серии R (напольные, глубиной 800 мм.), 4 вентилятора без датчиков; серый; 547х482х45 мм. | NTSS | руб./шт | 7672.76
| NTSS-SWFAN2/6-8-10 2 вент. | Модуль вентиляторный 19"; 1U; для шкафов серии W, WS, LIME (настенные, глубиной 800 мм.), 2 вентилятора без датчиков; серый; AC 220 В; 170х330х50 мм. | NTSS | руб./шт | 4723.72
| NTSS-MSKB-FS-600-BL 1U нагр.:20кг. 19" 300мм черный | Полка выдвижная 19" серии FS; 1U; черный; полезная глубина 300 мм (для шкафов глубиной 600 мм.); нагрузка до 20 кг.; 300х482х44 мм. | NTSS | руб./шт | 1919.92
| NTSS-MSKB-FS-600 1U нагр.:20кг. 19" 300мм серый | Полка выдвижная 19" серии FS; 1U; серый; полезная глубина 300 мм (для шкафов глубиной 600 мм.); нагрузка до 20 кг.; 300х482х44 мм. | NTSS | руб./шт | 2535.4
| NTSS-MSKB-FS-800-BL 1U нагр.:20кг. 19" 500мм черный | Полка выдвижная 19" серии FS; 1U; черный; полезная глубина 500 мм (для шкафов глубиной 800 мм.); нагрузка до 20 кг.; 500х482х44 мм. | NTSS | руб./шт | 3587.78
| NTSS-MSKB-FS-800 1U нагр.:20кг. 19" 500мм серый | Полка выдвижная 19" серии FS; 1U; серый; полезная глубина 500 мм (для шкафов глубиной 800 мм.); нагрузка до 20 кг.; 500х482х44 мм. | NTSS | руб./шт | 3587.78
| NTSS-MSKB-U-BL 1U нагр.:20кг. 19" 250мм черный | Полка выдвижная для клавиатуры 19"; 1U; черный; полезная глубина 250 мм; нагрузка до 20 кг.; 250х482х44 мм. | NTSS | руб./шт | 2254.01
| NTSS-MSKB-U 1U нагр.:20кг. 19" 250мм серый | Полка выдвижная для клавиатуры 19"; 1U; серый; полезная глубина 250 мм; нагрузка до 20 кг.; 250х482х44 мм. | NTSS | руб./шт | 2254.01
| NTSS-FF-250 1U нагр.:20кг. 19" 250мм серый | Полка 19" серии FF; 1U; серый; полезная глубина 250 мм.; нагрузка до 20 кг.; 250х482х44 мм. | NTSS | руб./шт | 1076.14
| NTSS-FF-350-BL 2U нагр.:20кг. 19" 350мм черный | Полка 19" серии FF; 2U; черный; полезная глубина 350 мм.; нагрузка до 20 кг.; 350х482х88 мм. | NTSS | руб./шт | 1609.08
| NTSS-FF-350 2U нагр.:20кг. 19" 350мм серый | Полка 19" серии FF; 2U; серый; полезная глубина 350 мм.; нагрузка до 20 кг.; 350х482х88 мм. | NTSS | руб./шт | 1401.83
| NTSS-FF-450 2U нагр.:20кг. 19" 450мм серый | Полка 19" серии FF; 2U; серый; полезная глубина 450 мм.; нагрузка до 20 кг.; 450х482х88 мм. | NTSS | руб./шт | 2003.04
| NTSS-FS-1000 1U нагр.:60кг. 19" 750мм серый | Полка 19" серии FS; 2U; серый; для шкафов с глубиной 1000 мм; полезная глубина 750 мм.; нагрузка до 60 кг.; 750х470х50 мм. | NTSS | руб./шт | 3031.65
| NTSS-FS-600-BL 1U нагр.:60кг. 19" 350мм черный | Полка 19" серии FS; 1U; черный; для шкафов с глубиной 600 шш; полезная глубина 350 мм.; нагрузка до 60 кг.; 350х470х50 мм. | NTSS | руб./шт | 1554.32
| NTSS-FS-800-BL 1U нагр.:60кг. 19" 550мм черный | Полка 19" серии FS; 1U; черный; для шкафов глубиной 800 мм; полезная глубина 550 мм.; нагрузка до 60 кг.; 550х470х50 мм. | NTSS | руб./шт | 2313.9
| NTSS-FS-800 1U нагр.:60кг. 19" 550мм серый | Полка 19" серии FS; 1U; серый; для шкафов глубиной 800 мм; полезная глубина 550 мм.; нагрузка до 60 кг.; 550х470х50 мм. | NTSS | руб./шт | 2313.9
| NTSS-FS-H-1000-BL 1U нагр.:100кг. 19" 750мм черный | Полка 19" серии FS; 1U; черный; полезная глубина 750 мм. (для шкафов глубиной 1000мм); нагрузка до 100 кг.; 750х470х50 мм. | NTSS | руб./шт | 3737.03
| NTSS-FS-H-1000 1U нагр.:100кг. 19" 750мм серый | Полка 19" серии FS; 1U; серый; полезная глубина 750 мм. (для шкафов глубиной 1000мм); нагрузка до 100 кг.; 750х470х50 мм. | NTSS | руб./шт | 3737.03
| NTSS-FS-H-600-BL 1U нагр.:100кг. 19" 350мм черный | Полка 19" серии FS; 1U; черный; полезная глубина 350 мм. (для шкафов глубиной 600мм); нагрузка до 100 кг.; 350х470х50 мм. | NTSS | руб./шт | 1895.61
| NTSS-FS-H-600 1U нагр.:100кг. 19" 350мм серый | Полка 19" серии FS; 1U; серый; полезная глубина 350 мм. (для шкафов глубиной 600мм); нагрузка до 100 кг.; 350х470х50 мм. | NTSS | руб./шт | 1895.61
| NTSS-FS-H-800-BL 1U нагр.:100кг. 19" 550мм черный | Полка 19" серии FS; 1U; черный; полезная глубина 550 мм. (для шкафов глубиной 800мм); нагрузка до 100 кг.; 550х470х50 мм. | NTSS | руб./шт | 2840.51
| NTSS-FS-H-800 1U нагр.:100кг. 19" 550мм серый | Полка 19" серии FS; 1U; серый; полезная глубина 550 мм. (для шкафов глубиной 800мм); нагрузка до 100 кг.; 550х470х50 мм. | NTSS | руб./шт | 2840.57
| NTSS-FSW-450 1U нагр.:20кг. 19" 450мм серый | Полка 19" серии FS; 1U; серый; полезная глубина 255 мм. (для шкафов глубиной 450мм); нагрузка до 100 кг.; 255х488х28 мм. | NTSS | руб./шт | 1004.85
| NTSS-FSW-600 1U нагр.:20кг. 19" 600мм серый | Полка 19" серии FS; 1U; серый; полезная глубина 405 мм. (для шкафов глубиной 600мм); нагрузка до 100 кг.; 405х488х28 мм. | NTSS | руб./шт | 1506.79
| NTSS-YP-H-1000 1U нагр.:100кг. 19" 750мм серый (2 шт) | Направляющие 19" универсальные; серый; полезная глубина 750 мм. (для шкафов глубиной 1000мм); нагрузка до 100 кг.; 750х44х60 мм. | NTSS | руб./уп | 1001.31
| NTSS-YP-H-600 1U нагр.:100кг. 19" 350мм серый (2 шт) | Направляющие 19" универсальные; серый; полезная глубина 350 мм. (для шкафов глубиной 600мм); нагрузка до 100 кг.; 350х44х60 мм. | NTSS | руб./уп | 759.58
| NTSS-YP-H-800 1U нагр.:100кг. 19" 500мм серый (2 шт) | Направляющие 19" универсальные; серый; полезная глубина 500 мм. (для шкафов глубиной 800мм); нагрузка до 100 кг.; 500х44х60 мм. | NTSS | руб./уп | 1130.34
| NTSS-VRU3U-BL 3U черный | Панель с DIN-рейкой 19"; 3U; с передней крышкой; черный; 76х485х133 мм. | NTSS | руб./шт | 2033.46
| NTSS-VRU3U 3U серый | Панель с DIN-рейкой 19"; 3U; с передней крышкой; серый; 76х485х133 мм. | NTSS | руб./шт | 1538.33
| NTSS-KM+F Ролик | Ролик для шкафов 19"; 51х78х75 мм. | NTSS | руб./шт | 812.81
| NTSS-FUB-1U серый | Фальш-панель 19"; 1U; серый; 50х482х44 мм. | NTSS | руб./шт | 328.47
| NTSS-FUB-2U серый | Фальш-панель 19"; 2U; серый; 50х482х88 мм. | NTSS | руб./шт | 436.36
| NTSS-FUB-3U | Фальш-панель 19"; 3U; серый; 50х482х133 мм. | NTSS | руб./шт | 543.78
| NTSS-CE-R/W-BL черный | Щеточный ввод 19", черный; 8х360х61 мм. | NTSS | руб./шт | 837.53
| NTSS-CE-R/W серый | Щеточный ввод 19", серый; 8х360х61 мм. | NTSS | руб./шт | 837.53
| NTSS-T | Термостат для 19" шкафов, для управления питанием вентиляторными модулями | NTSS | руб./шт | 1610
| Блок распределения питания 19" 16А/250В, 8 розеток (05-0419) | Блок силовых розеток 19", 1U; 16А/250В, 8xSchuko | SUPRLAN | руб./шт | 3477
| Комплект дополн. направляющих (2 шт.) с крепежом для ТВЛ-15U (05-1604) | Комплект дополн. направляющих (2 шт.) с крепежом (для настен. шкафа ТВЛ-15U) | SUPRLAN | руб./компл | 2421
| Модуль вентиляторный БВ-2ТН (05-1610) | Модуль вентиляторный БВ-2ТН, 2 вентилятора, AC 220 В, вход питания IEC C14, серый | SUPRLAN | руб./шт | 8955
| Модуль вентиляторный БВ-2ТН-Т (05-1611) | Модуль вентиляторный БВ-2ТН-Т, 2 вентилятора, AC 220 В, вход питания IEC C14, серый | SUPRLAN | руб./шт | 10132
| PDU-16AVMS20-18C13-2C19 | Блок силовых розеток вертикальный с контроллером, для удаленного управления и мониторинга подключенного оборудования; 18xIEC 320 C13; 2xIEC 320 C19, 1xRS-485, 1xRS-232, 1xUSB; монтаж в 19" стойку, индикатор питания, LED дисплей, автомат 16А, 3680 Вт, ввод 1xIEC 320 C20, 3х2,5 мм2, 2 м, 0…+45°C, 1600х65х85 мм. | POWERCOM | руб./шт | 61586.8
| PDU-32AV24-14C3-10C9-1P | Блок силовых розеток вертикальный с контроллером, для удаленного управления и мониторинга подключенного оборудования; 14xIEC 320 C13; 10xIEC 320 C19, 2xRS-485; монтаж в 19" стойку, индикатор питания, LED дисплей, автомат 32А, ввод 1xIEC 309 штекер + розетка, 3х6 мм2, 2 м, 0…+45°C, 1435х62х55 мм. | POWERCOM | руб./шт | 5850.02
| PDU-32AV24-18C3-6C9-3P верт.размещ. 18xC13 6xC19 3х32A IEC 60309 2м | Блок силовых розеток вертикальный; 18xIEC 320 C13; 6xIEC 320 C19, 2xRS-485; монтаж в 19" стойку, индикатор питания, LED дисплей, 3 фазы, автомат 32А, ввод 1xIEC 309 штекер + розетка, 3х6 мм2, 2 м, 0…+45°C, 1244х62х45 мм. | POWERCOM | руб./шт | 11501.71
| PDU-32AVMS24-14C3-10C9-1P | Блок силовых розеток вертикальный с контроллером, для удаленного управления и мониторинга подключенного оборудования; 14xIEC 320 C13; 10xIEC 320 C19, 2xRS-485; монтаж в 19" стойку, индикатор питания, LED дисплей, автомат 32А, ввод 1xIEC 309 штекер + розетка, 3х6 мм2, 2 м, 0…+45°C, 1830х65х85 мм. | POWERCOM | руб./шт | 18000
| PDU-32AVMS24-18C3-6C9-3P верт.разм.18xC13 6xC19 с сет.мониторин.3х32A EN 60309 2м | Блок силовых розеток вертикальный с контроллером, для удаленного управления и мониторинга подключенного оборудования; 18xIEC 320 C13; 6xIEC 320 C19, 2xRS-485; монтаж в 19" стойку, индикатор питания, LED дисплей, 3 фазы автомат 32А, ввод 1xIEC 309 штекер + розетка, 5х6 мм2, 2 м, 0…+45°C, 1830х65х85 мм. | POWERCOM | руб./шт | 70601.53
| PDU-16-3P-36C13-6C19-I309 (12059c) | Блок силовых розеток вертикальный в шкаф 37U и выше; 36xIEC 320 C13; 6xIEC 320 C19; монтаж в 19" стойку, индикатор питания, 3 фазы, автомат 3х1Р/16А, ввод 1xIEC 60309 штекер, 5х2.5 мм2, 3 м, 0…+45°C, 1522х52х52 мм. | CABEUS | руб./шт | 21472.89
| PDU-32-3P-36C13-6C19-I309 (12060c) | Блок силовых розеток вертикальный в шкаф 37U и выше; 36xIEC 320 C13; 6xIEC 320 C19; монтаж в 19" стойку, индикатор питания, 3 фазы, автомат 6х1Р/16А, ввод 1xIEC 60309 штекер, 5х4 мм2, 3 м, 0…+45°C, 1522х52х52 мм. | CABEUS | руб./шт | 25486.25
| Полка стационарная 19" 1U, полезная глубина 350мм, для шкафов глубиной 600мм REXANT (04-2620) | Полка 19" 1U; глубина 350 мм, предназначена для установки в шкафы глубиной 600 мм; нагрузка до 60 кг; цвет серый | Rexant | руб./шт | 2938.99
| Полка стационарная 19" 1U, полезная глубина 550мм, для шкафов глубиной 800мм REXANT (04-2621) | Полка 19" 1U; глубина 550 мм, предназначена для установки в шкафы глубиной 800 мм; нагрузка до 60 кг; цвет серый | Rexant | руб./шт | 4407.17
| Полка стационарная 19" 1U, полезная глубина 700мм, для шкафов глубиной 1000мм REXANT (04-2622) | Полка 19" 1U; глубина 700 мм, предназначена для установки в шкафы глубиной 1000 мм; нагрузка до 60 кг; цвет серый | Rexant | руб./шт | 5913.78
| Полка стационарная усиленная 19" 1U, полезная глубина 350мм, для шкафов глубиной 600мм REXANT (04-2623) | Полка усиленная 19" 1U; глубина 350 мм, предназначена для установки в шкафы глубиной 600 мм; нагрузка до 100 кг; цвет серый | Rexant | руб./шт | 3696.67
| Полка стационарная усиленная 19" 1U, полезная глубина 550мм, для шкафов глубиной 800мм REXANT (04-2624) | Полка усиленная 19" 1U; глубина 550 мм, предназначена для установки в шкафы глубиной 800 мм; нагрузка до 100 кг; цвет серый | Rexant | руб./шт | 5340.23
| Полка консольная 1U глубиной 250мм REXANT (04-2626) | Полка 19" 1U; глубина 250 мм; нагрузка до 20 кг; цвет серый | Rexant | руб./шт | 1996.99
| Полка консольная 2U глубиной 450мм REXANT (04-2628) | Полка 19" 2U; глубина 450 мм; нагрузка до 20 кг; цвет серый | Rexant | руб./шт | 3784.78
| Полка выдвижная для клавиатуры 19" 1U, глубина 450мм REXANT (04-2629) | Полка выдвижная 19" 1U; глубина 450 мм; нагрузка до 20 кг; цвет серый | Rexant | руб./шт | 3632.32
| Органайзер кабельный горизонтальный, 19", 1U, 5 колец глубиной 45 мм, металл, RAL 7035 (04-0305) | 1U кабельный горизонтальный органайзер 19"; 5 колец; цвет серый; глубина 45 мм. | Rexant | руб./шт | 1567.64
| Органайзер кабельный вертикальный 42U с крышкой, ширина 100мм REXANT (04-2640) | 42U кабельный вертикальный органайзер 19", для шкафов шириной 800 мм; с крышкой; цвет серый; ширина 100 мм. | Rexant | руб./шт | 6798
| Органайзер кабельный вертикальный 42U без крышки ширина 100мм REXANT (04-2641) | 42U кабельный вертикальный органайзер 19", для шкафов шириной 800 мм; без крышки; цвет серый; ширина 100 мм. | Rexant | руб./шт | 4852.91
| Органайзер кабельный горизонтальный с крышкой, 19", 2U, глубиной 72 мм, металл, RAL 7035 REXANT (04-2645) | 2U кабельный горизонтальный органайзер 19"; с крышкой; цвет серый; глубина 72 мм. | Rexant | руб./шт | 2787.58
| Органайзер щеточный 19" 1U REXANT (04-2646) | 1U кабельный горизонтальный органайзер 19"; щеточный ввод; цвет серый. | Rexant | руб./шт | 2251.71
| Органайзер кабельный вертикальный 47U без крышки, ширина 100мм REXANT (04-2650) | 47U кабельный вертикальный органайзер 19", для шкафов шириной 800 мм; без крышки; цвет серый; ширина 100 мм. | Rexant | руб./шт | 4672.91
| Органайзер кабельный вертикальный 47U с крышкой, ширина 100мм REXANT (04-2651) | 47U кабельный вертикальный органайзер 19", для шкафов шириной 800 мм; с крышкой; цвет серый; ширина 100 мм. | Rexant | руб./шт | 6762.56
| Панель заглушка 19" 1U REXANT (04-2660) | 1U панель заглушка 19", цвет серый | Rexant | руб./шт | 540.33
| Панель заглушка 19" 2U REXANT (04-2661) | 2U панель заглушка 19", цвет серый | Rexant | руб./шт | 717.17
| Панель заглушка 19" 3U REXANT (04-2662) | 3U панель заглушка 19", цвет серый | Rexant | руб./шт | 774.02
| Ввод щеточный для напольных/настенных шкафов REXANT (04-2680) | Щеточный ввод для 19" шкафов, цвет серый | Rexant | руб./шт | 1296.8
| Модуль вентиляторный потолочный с 2 вентиляторами, без термостата, для шкафов с глубиной 600мм REXANT (04-2600) | Потолочный вентиляторный модуль 19", 2 вентилятора, для шкафов глубиной 600 мм; AC 220...240В, 50Вт, цвет серый | Rexant | руб./шт | 6577.96
| Модуль вентиляторный потолочный с 4 вентиляторами, без термостата, для шкафов с глубиной 800мм REXANT (04-2601) | Потолочный вентиляторный модуль 19", 4 вентилятора, для шкафов глубиной 800 мм; AC 220...240В, 100Вт, цвет серый | Rexant | руб./шт | 10960.41
| Модуль вентиляторный потолочный с 4 вентиляторами, без термостата, для шкафов с глубиной 1000мм REXANT (04-2602) | Потолочный вентиляторный модуль 19", 4 вентилятора, для шкафов глубиной 1000 мм; AC 220...240В, 100Вт, цвет серый | Rexant | руб./шт | 9419.7
| Модуль вентиляторный с термостатом 19" 1U с 2-мя вентиляторами REXANT (04-2604) | 1U вентиляторный модуль 19", 2 вентилятора, с термостатом (0...50°C); AC 220...240В, цвет серый | Rexant | руб./шт | 16524.42
| Модуль вентиляторный с термостатом 19" 1U с 4-мя вентиляторами REXANT (04-2605) | 1U вентиляторный модуль 19", 4 вентилятора, с термостатом (0...50°C); AC 220...240В, цвет серый | Rexant | руб./шт | 22512.01
| Устройство для объединения шкафов в группу REXANT (04-2681) | Для соединения нескольких напольных шкафов в один ряд | Rexant | руб./шт | 395.91
| Панель освещения 1U, 220В, кабель 1,5м немецкий стандарт REXANT (04-2683) | 1U блок освещения для 19" шкафов; 8 Вт, АС 220 В; температура света 6400K, цвет серый | Rexant | руб./шт | 3856.04
| Набор кабелей заземления REXANT (04-2687) | Набор кабелей заземления для организации общего контура заземления; 4 провода заземления ПуГВ 1х6 мм2 30см | Rexant | руб./шт | 1309.93
| Замок для боковых дверей (напольный, настенный) REXANT (04-2688) | Замок для запирания дверей | Rexant | руб./шт | 394.28
| Блок распределения питания для 19" шкафов, вертикальный, 12 розеток СЕЕ 7/4, 16A, выкл, алюм корп, шнур 2м, вилка СЕЕ 7/7 REXANT (04-0204-2) | Блок розеток 19", вертикальный; 16А; Schuko; 12xSchuko; 2м; 55х45х665мм | Rexant | руб./шт | 4104.88
| Блок распределения питания для 19" шкафов, вертикальный, 13 розеток СЕЕ 7/4, 16A, фильтр, без выкл, алюм корп, шнур 2м, вилка СЕЕ 7/7 REXANT (04-0205-2) | Блок розеток 19", вертикальный; 16А; Schuko; 13xSchuko; 2м; 45х45х685мм | Rexant | руб./шт | 4354.68
| Блок распределения питания для 19" шкафов, вертикальный, 20 розеток СЕЕ 7/4, 16А, автомат защиты, алюм корп, шнур 2м, вилка СЕЕ 7/7 REXANT (04-0201-2) | Блок розеток 19", вертикальный; 16А; Schuko; 20xSchuko; 2м; 88х45х1100мм | Rexant | руб./шт | 7077.25
| Блок распределения питания для 19" шкафов, горизонтальный, 6 розеток СЕЕ 7/4, 16A, фильтр, выкл, алюм корп, шнур 2м, вилка СЕЕ 7/7 REXANT (04-0102-1) | Блок розеток 19", горизонтальный; 16А; Schuko; 6xSchuko; 2м; 45х45х483мм | Rexant | руб./шт | 3223.37
| Блок распределения питания для 19" шкафов, горизонтальный, 8 розеток C13, 10A, без выкл, алюм корп, шнур 2м, вилка C14 REXANT (04-0304-1) | Блок розеток 19", горизонтальный; 10А; IEC C14; 8xIEC C13; 2м; 45х45х483мм | Rexant | руб./шт | 3141.71
| Блок распределения питания для 19" шкафов, горизонтальный, 8 розеток СЕЕ 7/4, 10A, выкл, алюм корп, гнездо C14 REXANT (04-0303-1) | Блок розеток 19", горизонтальный; 10А; IEC C14; 8xSchuko; 55х45х483мм | Rexant | руб./шт | 2714.16
| Блок распределения питания для 19" шкафов, горизонтальный, 8 розеток СЕЕ 7/4, 10A, выкл, алюм корп, шнур 2м, вилка C14 REXANT (04-0302-1) | Блок розеток 19", горизонтальный; 10А; IEC C14; 8xSchuko; 2м; 55х45х483мм | Rexant | руб./шт | 3141.71
| Блок распределения питания для 19" шкафов, горизонтальный, 8 розеток СЕЕ 7/4, 16A, выкл, алюм корп, шнур 2м, вилка СЕЕ 7/7 REXANT (04-0104-1) | Блок розеток 19", горизонтальный; 16А; Schuko; 8xSchuko; 2м; 55х45х483мм | Rexant | руб./шт | 3099.67
| Блок распределения питания для 19" шкафов, горизонтальный, 9 розеток СЕЕ 7/4, 10A, без выкл, алюм корп, шнур 2м, вилка C14 REXANT (04-0305-1) | Блок розеток 19", горизонтальный; 10А; IEC C14; 9xSchuko; 2м; 45х45х483мм | Rexant | руб./шт | 2983.18
| Блок распределения питания для 19" шкафов, горизонтальный, 9 розеток СЕЕ 7/4, 16A, без выкл, алюм корп, шнур 2м, вилка СЕЕ 7/7 REXANT (04-0105-1) | Блок розеток 19", горизонтальный; 16А; IEC C14; 9xSchuko; 2м; 45х45х483мм | Rexant | руб./шт | 3141.71
| PE0112G-AT-G | Блок розеток 12 портов, розетки 12xIEC 320 C13, входная розетка IEC320 C14 10A, шнур 3 м, АС 100...240 В, 0…+40°C, 480х44х45 мм. | ATEN | USD/шт | 75
| PE0212G-AT-G | Блок розеток 12 портов, розетки 12xIEC 320 C13, входная розетка IEC320 C20 16A, шнур 3 м, АС 100...240 В, 0…+40°C, 480х44х45 мм. | ATEN | USD/шт | 85
| PE0210SG-AT-G | Блок розеток 10 портов, розетки 10xIEC 320 C13, входная розетка IEC320 C20 16A, шнур 3 м, АС 100...240 В, 0…+40°C, 480х44х45 мм. | ATEN | USD/шт | 105
| PE0118SG-AT-G | Блок розеток 18 портов, розетки 18xIEC 320 C13, входная розетка IEC320 C14 10A, шнур 3 м, АС 100...240 В, 0…+40°C, 480х44х45 мм. | ATEN | USD/шт | 140
| PE0218SG-AT-G | Блок розеток 18 портов, розетки 17xIEC 320 C13 + 1xIEC 320 C19, входная розетка IEC320 C20 16A, шнур 3 м, АС 100...240 В, 0…+40°C, 480х44х88 мм. | ATEN | USD/шт | 150
| PE0316SG-AT-G | Блок розеток вертикальный 16 портов, розетки 16xIEC 320 C13, входная розетка IEC 60309 32A, шнур 3 м, АС 100...240 В, 0…+40°C, 960х44х60 мм. | ATEN | USD/шт | 330
| PE0324SG-AT | Блок розеток вертикальный 24 порта, розетки 22xIEC 320 C13+ 2xIEC 320 C19, входная розетка IEC 60309 32A, АС 100...240 В, 0…+40°C, 1190х44х60 мм. | ATEN | USD/шт | 350
| PE4104G-AT-G | Устройство распределения питания, с управлением, 4 порта, IP доступ, ввод IEC 320 C14, 4хIEC 320 C13; 10А, АС 100...240 В, 0…+50°C, 44х115х200 мм. | ATEN | USD/шт | 380
| PE1324G-AX | Блок розеток вертикальный 24 порта, розетки 24xIEC 320 C13, входная розетка IEC 60309 32A, АС 100...240 В, 0…+50°C, 1340х44х44 мм. | ATEN | USD/шт | 550
| PE6108G-ATA-G | Устройство распределения питания с управлением, розетки 8xIEC 320 C13, входная розетка 1xIEC 320 C20, IP доступ, 10А, АС 100...240 В, 0…+50°C, 430х210х44 мм. | ATEN | USD/шт | 735
| PE5342TG-AX | Блок розеток вертикальный 42 порта, розетки 36xIEC 320 C13 + 6xIEC 320 C19, входная розетка IEC 60309 32A, шнур 3 м, с автоматическим выключателем 2Р 16А, АС 100...240 В, 0…+40°C, 1770х56х48 мм. | ATEN | USD/шт | 925
| PE8108G-ATB-G | Устройство распределения питания с управлением, розетки 8xIEC 320 C13, входная розетка 1xIEC 320 C20, IP доступ, с выключателем 10А, АС 100...240 В, 0…+50°C, 430х210х44 мм. | ATEN | USD/шт | 760
| PE6216G-AX-G | Блок розеток вертикальный 16 портов, розетки 14xIEC 320 C13 + 2xIEC 320 C19, входная розетка IEC60320 C20, IP доступ, с выключателем 16А, АС 100...240 В, 0…+40°C, 1320х66х44 мм. | ATEN | USD/шт | 1044.75
| PE6324LG-AX | Блок розеток вертикальный 24 порта, розетки 21xIEC 320 C13 + 3xIEC 320 C19, входная розетка IEC 60309 32A, IP доступ, шнур 1.6 м, с автоматическим выключателем 2Р 16А, АС 100...240 В, 0…+40°C, 1770х66х44 мм. | ATEN | USD/шт | 1235
| PE8216G-AX-G | Блок розеток вертикальный 16 портов, розетки 14xIEC 320 C13 + 2xIEC 320 C19, входная розетка IEC60320 C20, шнур 1.6 м, IP доступ, с выключателем 1Р 16А, АС 100...240 В, 0…+40°C, 1320х66х44 мм. | ATEN | USD/шт | 1207.5
| PE8324G-AX | Блок розеток вертикальный 24 порта, розетки 21xIEC 320 C13 + 3xIEC 320 C19, входная розетка IEC 60309 32A, IP доступ, шнур 1.6 м, с выключателем 2Р 16А, АС 100...240 В, 0…+40°C, 1770х66х44 мм. | ATEN | USD/шт | 1890
| NTSS-PDU-KB313606-3023 гор.размещ. 6xC19 36xC13 базовые 2х16A IEC 60309 3м | Блок силовых розеток 19" вертикальный; с автоматическими выключателями (2хС16); 36xIEC С13, 6х36xIEC С19; стальной корпус; 1U; U-ном. 230 В/50 Гц, P-потр. max 7.4 кВт, I-ном. 32 А; IP20; цвет черный; вход IEC 60309, 3 м; 1384х51х52 мм | NTSS | руб./шт | 23025.6
| NTSS-PDU-DA1017 гор.размещ. 8xSchuko базовые 10A C14 2м | Блок силовых розеток 19" горизонтальный; с выключателем, 1U; 8xSchuko; алюминиевый корпус; U-ном. 230 В/50 Гц, P-потр. max 7.4 кВт, I-ном. 10 А; IP20; цвет черный; вход IEC С14, 2 м; 1384х51х52 мм | NTSS | руб./шт | 2535.65
| NTSS-FF-250-BL 1U нагр.:20кг. 19" 250мм черный | Полка стационарная перфорированная 19", 1U; нагрузка до 20 кг; черный; глубина 250мм | NTSS | руб./шт | 1076.14
| NTSS-FS-600 1U нагр.:60кг. 19" 350мм серый | Полка стационарная перфорированная 19", 1U; нагрузка до 60 кг; серый; глубина 350мм; для шкафов глубиной 600 мм серии R, RS, FS, FS-H. | NTSS | руб./шт | 1554.32
| NTSS-2POR24U/600-1000 24U 550ммх1000мм 600кг серый | Стойка 19", открытая двухрамная, 24U, статическая нагрузка 700 кг, разборная, серая, 1214х538х730 мм. | NTSS | руб./шт | 15326.88
| NTSS-2POR24U/600-1000-BL 24U 550ммх1000мм 600кг черный | Стойка 19", открытая двухрамная, 24U, статическая нагрузка 700 кг, разборная, черная, 1214х538х730 мм. | NTSS | руб./шт | 12312.69
| NTSS-2POR33U/600-1000 33U 550ммх1000мм 600кг серый | Стойка 19", открытая двухрамная, 33U, статическая нагрузка 700 кг, разборная, серая, 1614х538х730 мм. | NTSS | руб./шт | 15924.47
| SN 0020.900 (18629s) | Крепёжный набор винт М6х16, гайка М6, пластиковая шайба М6 для 19" оборудования (упаковка 50 шт), черный. | SYSMATRIX | руб./уп | 800
| SA 0022.911 (19718s) | Кабельный органайзер горизонтальный 19", 1U, 5 колец, металлический, цвет черный (RAL9004), 45х483х60 мм. | SYSMATRIX | руб./шт | 870.87
| SA 0021.014 (19717s) | Кабельный органайзер горизонтальный 19", 1U, 5 колец, металлический, цвет серый, 45х483х60 мм. | SYSMATRIX | руб./шт | 870.87
| SA 0021.011 (19715s) | Кабельный органайзер 19", 1U, с крышкой, металлический, цвет серый, 45х483х55 мм. | SYSMATRIX | руб./шт | 995.28
| BE 0511.900 (19689s) | Кабельный органайзер горизонтальный 19", 1U, с щеточным вводом, металлический, цвет черный (RAL 9004). | SYSMATRIX | руб./шт | 995.28
| BP 0118.900 (18599s) | Фальш-панель 1U, черный RAL 9004. | SYSMATRIX | руб./шт | 368.74
| BP 0118.700 (18598s) | Фальш-панель 1U, серый RAL 7035. | SYSMATRIX | руб./шт | 368.74
| R-16-5C13-C19-T-440-1.8(1.8)-S(S) | Блок розеток 19", 1U, с автоматическим вводом резерва (АВР), два ввода питания А и B от сети переменного тока; 5×IEC 60320 С13, 1×IEC 60320 С19, 1×RS-485, подключение к контроллеру R-2MC по Modbus, корпус алюминий, 2 шнура 1.8 м Schuko, 160…280В, 16 A, 484х45х60 мм. | REM | руб./шт | 34484.5
| R-16-2S-T-440 | Блок розеток 19", 1U, с автоматическим вводом резерва (АВР), два ввода питания А и B от сети переменного тока; 2×Schuko, 1×RS-485, подключение к контроллеру R-2MC по Modbus, корпус алюминий, 2×входа IEC60320 C20 на корпусе, 160…280В, 16 A, 484х45х60 мм. | REM | руб./шт | 34484.5
| R-16-2C19-T-440 | Блок розеток 19", 1U, с автоматическим вводом резерва (АВР), два ввода питания А и B от сети переменного тока; 2×C19, 1×RS-485, подключение к контроллеру R-2MC по Modbus, корпус алюминий, 2×входа IEC60320 C20 на корпусе, 160…280В, 16 A, 484х45х60 мм. | REM | руб./шт | 34484.5
| R-16-4C13-T-440 | Блок розеток 19", 1U, с автоматическим вводом резерва (АВР), два ввода питания А и B от сети переменного тока; 4×C13, 1×RS-485, подключение к контроллеру R-2MC по Modbus, корпус алюминий, 2×входа IEC60320 C20 на корпусе, 160…280В, 16 A, 484х45х60 мм. | REM | руб./шт | 34484.5
| Блок распределения 19" (PDU) с выключателем на 10А, 8 разъемов SHUKO, без шнура вход C14, черный (DR-432521) | Блок розеток 19" с выключателем, 1U, 8xSchuko, без шнура вход C14, 2.2кВт, 16 A, 435х44х44 мм. | Datarex | руб./шт | 4216
| Блок распределения 19" (PDU) с выключателем на 16А, 8 разъемов SHUKO, 1,8 м, черный (DR-432121) | Блок розеток 19" с выключателем, 1U, 8xSchuko, шнур 1.8 м Schuko, 4кВт, 16 A, 435х44х44 мм. | Datarex | руб./шт | 3556
| Кабельный организатор вертикальный 26U для шкафов шириной 800 мм, серый (2 шт) (DR-442310) | Кабельный организатор вертикальный, 26U, для шкафов шириной 800 мм, цвет серый, 2 шт, 82х93х1154 мм. | Datarex | руб./уп | 10770
| Кабельный организатор вертикальный 32U для шкафов шириной 800 мм, серый (2 шт) (DR-442320) | Кабельный организатор вертикальный, 32U, для шкафов шириной 800 мм, цвет серый, 2 шт, 82х93х1420 мм. | Datarex | руб./уп | 11553
| Кабельный организатор вертикальный 36U для шкафов шириной 800 мм, серый (2 шт) (DR-442330) | Кабельный организатор вертикальный, 36U, для шкафов шириной 800 мм, цвет серый, 2 шт, 82х93х1598 мм. | Datarex | руб./уп | 12532
| Кабельный организатор вертикальный 36U для шкафов шириной 800 мм, черный (2 шт) (DR-442331) | Кабельный организатор вертикальный, 36U, для шкафов шириной 800 мм, цвет черный, 2 шт, 82х93х1598 мм. | Datarex | руб./уп | 12532
| Кабельный организатор вертикальный 42U для шкафов шириной 800 мм, серый (2 шт) (DR-442340) | Кабельный организатор вертикальный, 42U, для шкафов шириной 800 мм, цвет серый, 2 шт, 82х93х1865 мм. | Datarex | руб./уп | 14490
| Кабельный организатор вертикальный 42U для шкафов шириной 800 мм, черный (2 шт) (DR-442341) | Кабельный организатор вертикальный, 42U, для шкафов шириной 800 мм, цвет черный, 2 шт, 82х93х1865 мм. | Datarex | руб./уп | 13700
| Кабельный организатор вертикальный 47U для шкафов шириной 800 мм, серый (2 шт) (DR-442350) | Кабельный организатор вертикальный, 42U, для шкафов шириной 800 мм, цвет серый, 2 шт, 82х93х2087 мм. | Datarex | руб./уп | 15664
| Кабельный организатор вертикальный 47U для шкафов шириной 800 мм, черный (2 шт) (DR-442351) | Кабельный организатор вертикальный, 42U, для шкафов шириной 800 мм, цвет черный, 2 шт, 82х93х2087 мм. | Datarex | руб./уп | 15664
| Кабельный организатор металлический, тип кольцо, 44х60 мм, черный (5 шт) (DR-440101) | Кабельный организатор, тип кольцо, металл, упаковка 5 шт, черный, 44х60 мм. | Datarex | руб./уп | 1143
| Комплект роликов, 2 с тормозом, 2 обычных, для настенных шкафов (4 шт) (DR-460100) | Комплект роликов, 2 с тормозом, 2 обычных, для настенных шкафов серии DR-63, DR-64, DR-65, 63х70 мм. | Datarex | руб./компл | 1081
| Комплект для соединения шкафов в ряд без боковых стенок из 4 кронштейнов (DR-464100) | Комплект для соединения шкафов в ряд без боковых стенок из 4 кронштейнов. | Datarex | руб./компл | 2670
| Комплект ножек М10 для настенных шкафов (4 шт) (DR-460200) | Комплект ножек М10, 4 шт, для настенных шкафов серии DR-63, DR-64, DR-65, распределительная нагрузка 100 кг. | Datarex | руб./компл | 541
| Набор замков для настенных шкафов (2 шт) (DR-467001) | Набор замков, для настенных шкафов серии DR-63, DR-64, DR-65, 2 шт. | Datarex | руб./уп | 541
| L-направляющая для шкафов глубиной 1000 мм (2 шт) (DR-424320) | Оцинкованные L-направляющие, для шкафов глубиной 1000 мм, макс. нагрузка 100 кг, 2 шт, 44х720х44 мм. | Datarex | руб./уп | 3721
| Направляющие 19" для шкафов 12U (2 шт) (DR-461203) | Комплект вертикальных направляющих 19", 12U, для шкафов серии DR-63, DR-64, DR-65, 2 шт, 27х615 мм. | Datarex | руб./уп | 805
| Направляющие 19" для шкафов 15U (2 шт) (DR-461303) | Комплект вертикальных направляющих 19", 15U, для шкафов серии DR-63, DR-64, DR-65, 2 шт, 27х748 мм. | Datarex | руб./уп | 909
| Направляющие 19" для шкафов 18U (2 шт) (DR-461403) | Комплект вертикальных направляющих 19", 18U, для шкафов серии DR-63, DR-64, DR-65, 2 шт, 27х882 мм. | Datarex | руб./уп | 1015
| Направляющие 19" для шкафов 4U (2 шт) (DR-461503) | Комплект вертикальных направляющих 19", 4U, для шкафов серии DR-63, DR-64, DR-65, 2 шт, 27х260 мм. | Datarex | руб./уп | 386
| Направляющие 19" для шкафов 6U (2 шт) (DR-461003) | Комплект вертикальных направляющих 19", 6U, для шкафов серии DR-63, DR-64, DR-65, 2 шт, 27х348 мм. | Datarex | руб./уп | 525
| Направляющие 19" для шкафов 9U (2 шт) (DR-461103) | Комплект вертикальных направляющих 19", 9U, для шкафов серии DR-63, DR-64, DR-65, 2 шт, 27х482 мм. | Datarex | руб./уп | 630
| Полка консольная 19", 1U, 250 мм, серый (DR-411110) | Полка 19" консольная, 1U, глубина 250мм, нагрузка до 25 кг, серая, 480х250х44 мм. | Datarex | руб./шт | 1920
| Полка консольная 19", 2U, 350 мм, серый (DR-412210) | Полка 19" консольная, 2U, глубина 350 мм, нагрузка до 25 кг, серая, 480х350х88 мм. | Datarex | руб./шт | 2742
| Полка стационарная 19", для шкафов глуб. 1000 мм, 702/902 мм, серый (DR-423320) | Полка 19", перфорированная, для шкафов глубиной 1000 мм, регулируется по глубине 702-902мм, нагрузка до 100 кг, серая, 483х702х44 мм. | Datarex | руб./шт | 5731
| Полка стационарная 19", для шкафов глуб. 1000 мм, 702/902 мм, черный (DR-423321) | Полка 19", перфорированная, для шкафов глубиной 1000 мм, регулируется по глубине 702-902мм, нагрузка до 100 кг, черная, 483х702х44 мм. | Datarex | руб./шт | 5731
| Полка стационарная 19", для шкафов глубиной 1000 мм, 735 мм, серая (DR-423310) | Полка 19", стационарная с перфорацией, для шкафов глубиной 1000 мм, глубина 735 мм, нагрузка до 50 кг, серая, 482х770х30 мм. | Datarex | руб./шт | 4204
| Полка стационарная 19", для шкафов глубиной 1000 мм, 735 мм, черная (DR-423311) | Полка 19", стационарная с перфорацией, для шкафов глубиной 1000 мм, глубина 735 мм, нагрузка до 50 кг, черная, 482х770х30 мм. | Datarex | руб./шт | 4204
| Полка стационарная 19", для шкафов глубиной 600 мм, 352/552 мм, серая (DR-421120) | Полка 19", перфорированная, для шкафов глубиной 600 мм, регулируется по глубине 352-552 мм, нагрузка до 100 кг, серая, 483х352х44 мм. | Datarex | руб./шт | 3685
| Полка стационарная 19", для шкафов глубиной 600 мм, 370 мм, серая (DR-421110) | Полка 19", стационарная с перфорацией, для шкафов глубиной 600 мм, глубина 370 мм, нагрузка до 50 кг, серая, 482х370х30 мм. | Datarex | руб./шт | 2252
| Полка стационарная 19", для шкафов глубиной 800 мм, 502/702 мм, серая (DR-422220) | Полка 19", перфорированная, для шкафов глубиной 800 мм, регулируется по глубине 502-702 мм, нагрузка до 100 кг, серая, 483х502х44 мм. | Datarex | руб./шт | 4746
| Полка стационарная 19", для шкафов глубиной 800 мм, 570мм, серая (DR-422210) | Полка 19", стационарная с перфорацией, для шкафов глубиной 800 мм, глубина 570 мм, нагрузка до 50 кг, черная, 482х570х30 мм. | Datarex | руб./шт | 2967
| Фальш панель 1U, серая (DR-461110) | Фальш панель 1U, серая, 484х12х44 мм. | Datarex | руб./шт | 595
| Фальш панель 2U, серая (DR-461120) | Фальш панель 2U, серая, 484х12х88 мм. | Datarex | руб./шт | 843
| Цоколь для напольных шкафов 600х1000 с щеточным вводом, серый (DR-466350) | Цоколь для напольных шкафов 600х1000 с щеточным вводом, серый, распределительная нагрузка 1000 кг, 600х1000х100 мм. | Datarex | руб./шт | 10280
| Цоколь для напольных шкафов 600х1000 с щеточным вводом, черный (DR-466351) | Цоколь для напольных шкафов 600х1000 с щеточным вводом, черный, распределительная нагрузка 1000 кг, 600х1000х100 мм. | Datarex | руб./шт | 10280
| Цоколь для напольных шкафов 600х1200 с щеточным вводом, серый (DR-466360) | Цоколь для напольных шкафов 600х1200 с щеточным вводом, серый, распределительная нагрузка 1000 кг, 600х1200х100 мм. | Datarex | руб./шт | 11611
| Цоколь для напольных шкафов 600х1200 с щеточным вводом, черный (DR-466361) | Цоколь для напольных шкафов 600х1200 с щеточным вводом, черный, распределительная нагрузка 1000 кг, 600х1200х100 мм. | Datarex | руб./шт | 11611
| Цоколь для напольных шкафов 600х600 с щеточным вводом, серый (DR-466330) | Цоколь для напольных шкафов 600х600 с щеточным вводом, серый, распределительная нагрузка 1000 кг, 600х600х100 мм. | Datarex | руб./шт | 7425
| Цоколь для напольных шкафов 600х600 с щеточным вводом, черный (DR-466331) | Цоколь для напольных шкафов 600х600 с щеточным вводом, черный, распределительная нагрузка 1000 кг, 600х600х100 мм. | Datarex | руб./шт | 7425
| Цоколь для напольных шкафов 600х800 с щеточным вводом, серый (DR-466340) | Цоколь для напольных шкафов 600х800 с щеточным вводом, серый, распределительная нагрузка 1000 кг, 600х800х100 мм. | Datarex | руб./шт | 8681
| Цоколь для напольных шкафов 600х800 с щеточным вводом, черный (DR-466341) | Цоколь для напольных шкафов 600х800 с щеточным вводом, черный, распределительная нагрузка 1000 кг, 600х800х100 мм. | Datarex | руб./шт | 8681
| Цоколь для напольных шкафов 800х1000 с щеточным вводом, серый (DR-466450) | Цоколь для напольных шкафов 800х1000 с щеточным вводом, серый, распределительная нагрузка 1000 кг, 800х1000х100 мм. | Datarex | руб./шт | 14164
| Цоколь для напольных шкафов 800х1000 с щеточным вводом, черный (DR-466451) | Цоколь для напольных шкафов 800х1000 с щеточным вводом, черный, распределительная нагрузка 1000 кг, 800х1000х100 мм. | Datarex | руб./шт | 14164
| Цоколь для напольных шкафов 800х1200 с щеточным вводом, серый (DR-466460) | Цоколь для напольных шкафов 800х1200 с щеточным вводом, серый, распределительная нагрузка 1000 кг, 800х1200х100 мм. | Datarex | руб./шт | 15877
| Цоколь для напольных шкафов 800х1200 с щеточным вводом, черный (DR-466461) | Цоколь для напольных шкафов 800х1200 с щеточным вводом, черный, распределительная нагрузка 1000 кг, 800х1200х100 мм. | Datarex | руб./шт | 15877
| Цоколь для напольных шкафов 800х800 с щеточным вводом, серый (DR-466440) | Цоколь для напольных шкафов 800х800 с щеточным вводом, серый, распределительная нагрузка 1000 кг, 800х800х100 мм. | Datarex | руб./шт | 10280
| Цоколь для напольных шкафов 800х800 с щеточным вводом, черный (DR-466441) | Цоколь для напольных шкафов 800х800 с щеточным вводом, черный, распределительная нагрузка 1000 кг, 800х800х100 мм. | Datarex | руб./шт | 10280
| Щеточный ввод для настенных шкафов, черный (DR-462101) | Щеточный кабельный ввод, для шкафов серии DR-63, DR-64, DR-65, цвет черный, 65х190 мм. | Datarex | руб./шт | 525
| Щеточный ввод в дно шкафа, черный (DR-465001) | Щеточный ввод в дно шкафа, черный. | Datarex | руб./шт | 2219
| УМА-5И | Устройство для дистанционного мониторинга датчиков и управления оборудованием в электротехнических шкафах. Управление через веб-интерфейс. Подключение по Ethernet или RS-485 (Modbus, JSON, SNMP). 9 настраиваемых под различные датчики входов (8 дискретных канала с клеммным подключением, 1 цифровой канал c разъёмом RJ11 для подключения комбинированных датчиков температуры/влажности по интерфейсу 1-wire). 6 выходных релейных каналов для подключения различного оборудования. Напряжение питания - 12 В DC. Потребляемая мощность - 18 Вт. Материал корпуса - сталь. Крепление к панели, 19 дюймовым стойкам или на DIN-рейку. Вес - 0.65 кг. Размеры (ШхВхГ): 220х128х45 мм. | АМАДОН | руб./шт | 20300
| SH 45.45 I | Полка перфорированная 19", глубина 450 мм, для установки в шкафы с глубиной 600 мм; серый | ПРОВЕНТО | руб./шт | 2652
| ОС-ШТВ-1-300.1200 | Цоколь (основание) для ШТВ-1, нагрузка до 1000 кг, 300х700х1200 мм. | ЦМО | руб./шт | 30073
| R-10-Cord-C13-C14-1.8-Blue | Кабель межблочный, IEC C13 - IEC C14, 1.8 м, 3х1.0 мм2, 10А, 250В, прямая вилка, цвет синий, ПВХ. | REM | руб./шт | 637.5
| R-10-Cord-C13-C14-1.8-Red | Кабель межблочный с фиксатором, IEC C13 - IEC C14, 1.8 м, 3х1.0 мм2, 10А, 250В, прямая вилка, цвет красный, ПВХ. | REM | руб./шт | 637.5
| R-10-Cord-C13-C14-3-Blue | Кабель межблочный с фиксатором, IEC C13 - IEC C14, 3 м, 3х1.0 мм2, 10А, 250В, прямая вилка, цвет синий, ПВХ. | REM | руб./шт | 722.5
| R-10-Cord-C13-C14-3-Red | Кабель межблочный с фиксатором, IEC C13 - IEC C14, 3 м, 3х1.0 мм2, 10А, 250В, прямая вилка, цвет красный, ПВХ. | REM | руб./шт | 722.5
| R-16-Cord-C19-C20-1.8-Blue | Кабель межблочный, IEC C19 - IEC C20, 1.8 м, 3х1.5 мм2, 16А, 250В, прямая вилка, цвет синий, ПВХ. | REM | руб./шт | 1088
| R-16-Cord-C19-C20-1.8-Red | Кабель межблочный, IEC C19 - IEC C20, 1.8 м, 3х1.5 мм2, 16А, 250В, прямая вилка, цвет красный, ПВХ. | REM | руб./шт | 1088
| R-16-Cord-C19-C20-3-Blue | Кабель межблочный, IEC C19 - IEC C20, 3 м, 3х1.5 мм2, 16А, 250В, прямая вилка, цвет синий, ПВХ. | REM | руб./шт | 1445
| R-16-Cord-C19-C20-3-Red | Кабель межблочный, IEC C19 - IEC C20, 3 м, 3х1.5 мм2, 16А, 250В, прямая вилка, цвет красный, ПВХ. | REM | руб./шт | 1445
| CS202-450B | Полка консольная 19", 1U, для шкафа глубиной 450 мм, макс. нагрузка 20 кг, черная, 44х482х300 мм. | 5bites | руб./шт | 1106.93
| CS202-450G | Полка консольная 19", 1U, для шкафа глубиной 450 мм, макс. нагрузка 20 кг, серая, 44х482х300 мм. | 5bites | руб./шт | 1106.93
| CM-100B-2U | Панель-заглушка 19", 2U, черная. | 5bites | руб./шт | 332.08
| CM-200B | Панель-заглушка 19", 1U, на защелках, черная. | 5bites | руб./шт | 191.58
| CM-200B-2U | Панель-заглушка 19", 2U, на защелках, черная. | 5bites | руб./шт | 370.4
| CS205-300G | Полка консольная 10", 1U, для шкафа глубиной 300 мм, макс. нагрузка 20 кг, серая, 44х254х150 мм. | 5bites | руб./шт | 723.76
| SMART-PDU-16-1P-36C13-6C19-I309-CM (12600c) | Блок силовых розеток вертикальный, управляемый поддерживает удаленный контроль нагрузки и управление каждой розетки; 1xRG45 10/100 Мбит/с, 2xRS485, 5xRJ-11 для внешних датчиков, HTTP (TLSv1.2), SNMP (V1/V2c/V3), SNMP Trip/SET/GET, ModbusRTU, DHCP, IPv4/IPv6, DNS, SMTP, TCP, SNTP, ARP, UDP, NDP, ICMP/ICMPv6S; 1xUSB 2.0; 36xIEC 320 C13; 6xIEC 320 C19; монтаж в 19" стойку, ЖК дисплей, ввод 1xIEC 60309 16A штекер, 3х2.5 мм2, 3 м, автомат 1Р/16А, 250В, 4кВт; -10…+60°C, 1900х64х56 мм. | CABEUS | руб./шт | 171871.63
| SMART-PDU-16-1P-36C13-6C19-I309-M (12594c) | Блок силовых розеток вертикальный, обеспечивает общий мониторинг; 1xRG45 10/100 Мбит/с, 2xRS485, 5xRJ-11 для внешних датчиков, HTTP (TLSv1.2), SNMP (V1/V2c/V3), SNMP Trip/SET/GET, ModbusRTU, DHCP, IPv4/IPv6, DNS, SMTP, TCP, SNTP, ARP, UDP, NDP, ICMP/ICMPv6S; 1xUSB 2.0; 36xIEC 320 C13; 6xIEC 320 C19; монтаж в 19" стойку, ЖК дисплей, автомат 1Р/16А, ввод 1xIEC 60309 16A штекер, 3х2.5 мм2, 3 м, автомат 1Р/16А, 250В, 4кВт; -10…+60°C, 1600х64х56 мм. | CABEUS | руб./шт | 46678.44
| SMART-PDU-16-3P-36C13-6C19-I309-CM (12603c) | Блок силовых розеток вертикальный, управляемый поддерживает удаленный контроль нагрузки и управление каждой розетки; 1xRG45 10/100 Мбит/с, 2xRS485, 5xRJ-11 для внешних датчиков, HTTP (TLSv1.2), SNMP (V1/V2c/V3), SNMP Trip/SET/GET, ModbusRTU, DHCP, IPv4/IPv6, DNS, SMTP, TCP, SNTP, ARP, UDP, NDP, ICMP/ICMPv6S; 1xUSB 2.0; 36xIEC 320 C13; 6xIEC 320 C19; монтаж в 19" стойку, ЖК дисплей, ввод 1xIEC 60309 16A штекер, 5х2.5 мм2, 3 м, автомат 3Р/16А, 400В, 3х4кВт; -10…+60°C, 1900х64х56 мм. | CABEUS | руб./шт | 178687.02
| SMART-PDU-16-3P-36C13-6C19-I309-M (12597c) | Блок силовых розеток вертикальный, обеспечивает общий мониторинг; 1xRG45 10/100 Мбит/с, 2xRS485, 5xRJ-11 для внешних датчиков, HTTP (TLSv1.2), SNMP (V1/V2c/V3), SNMP Trip/SET/GET, ModbusRTU, DHCP, IPv4/IPv6, DNS, SMTP, TCP, SNTP, ARP, UDP, NDP, ICMP/ICMPv6S; 1xUSB 2.0; 36xIEC 320 C13; 6xIEC 320 C19; монтаж в 19" стойку, ЖК дисплей, автомат 1Р/16А, ввод 1xIEC 60309 16A штекер, 5х2.5 мм2, 3 м, автомат 3Р/16А, 400В, 3х4кВт; -10…+60°C, 1600х64х56 мм. | CABEUS | руб./шт | 53821.31
| SMART-PDU-32-1P-18C13-6C19-I309-CM (12602c) | Блок силовых розеток вертикальный, управляемый поддерживает удаленный контроль нагрузки и управление каждой розетки; 1xRG45 10/100 Мбит/с, 2xRS485, 5xRJ-11 для внешних датчиков, HTTP (TLSv1.2), SNMP (V1/V2c/V3), SNMP Trip/SET/GET, ModbusRTU, DHCP, IPv4/IPv6, DNS, SMTP, TCP, SNTP, ARP, UDP, NDP, ICMP/ICMPv6S; 1xUSB 2.0; 18xIEC 320 C13; 6xIEC 320 C19; монтаж в 19" стойку, ЖК дисплей, ввод 1xIEC 60309 32A штекер, 3х6 мм2, 3 м, автомат 2Р/16А, 250В, 8кВт; -10…+60°C, 1900х64х56 мм. | CABEUS | руб./шт | 118331.02
| SMART-PDU-32-1P-18C13-6C19-I309-M (12596c) | Блок силовых розеток вертикальный, обеспечивает общий мониторинг; 1xRG45 10/100 Мбит/с, 2xRS485, 5xRJ-11 для внешних датчиков, HTTP (TLSv1.2), SNMP (V1/V2c/V3), SNMP Trip/SET/GET, ModbusRTU, DHCP, IPv4/IPv6, DNS, SMTP, TCP, SNTP, ARP, UDP, NDP, ICMP/ICMPv6S; 1xUSB 2.0; 18xIEC 320 C13; 6xIEC 320 C19; монтаж в 19" стойку, ЖК дисплей, ввод 1xIEC 60309 32A штекер, 3х6 мм2, 3 м, автомат 2Р/16А, 250В, 8кВт; -10…+60°C, 1600х64х56 мм. | CABEUS | руб./шт | 47332.16
| SMART-PDU-32-1P-36C13-6C19-I309-CM (12601c) | Блок силовых розеток вертикальный, управляемый поддерживает удаленный контроль нагрузки и управление каждой розетки; 1xRG45 10/100 Мбит/с, 2xRS485, 5xRJ-11 для внешних датчиков, HTTP (TLSv1.2), SNMP (V1/V2c/V3), SNMP Trip/SET/GET, ModbusRTU, DHCP, IPv4/IPv6, DNS, SMTP, TCP, SNTP, ARP, UDP, NDP, ICMP/ICMPv6S; 1xUSB 2.0; 36xIEC 320 C13; 6xIEC 320 C19; монтаж в 19" стойку, ЖК дисплей, ввод 1xIEC 60309 32A штекер, 3х6 мм2, 3 м, автомат 2Р/16А, 250В, 8кВт; -10…+60°C, 1900х64х56 мм. | CABEUS | руб./шт | 176912.99
| SMART-PDU-32-1P-36C13-6C19-I309-M (12595c) | Блок силовых розеток вертикальный, обеспечивает общий мониторинг; 1xRG45 10/100 Мбит/с, 2xRS485, 5xRJ-11 для внешних датчиков, HTTP (TLSv1.2), SNMP (V1/V2c/V3), SNMP Trip/SET/GET, ModbusRTU, DHCP, IPv4/IPv6, DNS, SMTP, TCP, SNTP, ARP, UDP, NDP, ICMP/ICMPv6S; 1xUSB 2.0; 36xIEC 320 C13; 6xIEC 320 C19; монтаж в 19" стойку, ЖК дисплей, ввод 1xIEC 60309 32A штекер, 3х6 мм2, 3 м, автомат 1Р/32А, 250В, 8кВт; -10…+60°C, 1600х64х56 мм. | CABEUS | руб./шт | 50973.77
| SMART-PDU-32-3P-24C13-12C19-I309-CM (12605c) | Блок силовых розеток вертикальный, управляемый поддерживает удаленный контроль нагрузки и управление каждой розетки; 1xRG45 10/100 Мбит/с, 2xRS485, 5xRJ-11 для внешних датчиков, HTTP (TLSv1.2), SNMP (V1/V2c/V3), SNMP Trip/SET/GET, ModbusRTU, DHCP, IPv4/IPv6, DNS, SMTP, TCP, SNTP, ARP, UDP, NDP, ICMP/ICMPv6S; 1xUSB 2.0; 24xIEC 320 C13; 12xIEC 320 C19; монтаж в 19" стойку, ЖК дисплей, ввод 1xIEC 60309 32A штекер, 5х6 мм2, 3 м, автомат 6Р/16А, 400В, 3х7680 Вт; -10…+60°C, 1900х64х56 мм. | CABEUS | руб./шт | 161976.05
| SMART-PDU-32-3P-24C13-12C19-I309-M (12599c) | Блок силовых розеток вертикальный, обеспечивает общий мониторинг; 1xRG45 10/100 Мбит/с, 2xRS485, 5xRJ-11 для внешних датчиков, HTTP (TLSv1.2), SNMP (V1/V2c/V3), SNMP Trip/SET/GET, ModbusRTU, DHCP, IPv4/IPv6, DNS, SMTP, TCP, SNTP, ARP, UDP, NDP, ICMP/ICMPv6S; 1xUSB 2.0; 24xIEC 320 C13; 12xIEC 320 C19; монтаж в 19" стойку, ЖК дисплей, ввод 1xIEC 60309 32A штекер, 5х6 мм2, 3 м, автомат 6Р/16А, 400В, 3х7680 Вт; -10…+60°C, 1900х64х56 мм. | CABEUS | руб./шт | 59142.12
| SMART-PDU-32-3P-36C13-6C19-I309-CM (12604c) | Блок силовых розеток вертикальный, управляемый поддерживает удаленный контроль нагрузки и управление каждой розетки; 1xRG45 10/100 Мбит/с, 2xRS485, 5xRJ-11 для внешних датчиков, HTTP (TLSv1.2), SNMP (V1/V2c/V3), SNMP Trip/SET/GET, ModbusRTU, DHCP, IPv4/IPv6, DNS, SMTP, TCP, SNTP, ARP, UDP, NDP, ICMP/ICMPv6S; 1xUSB 2.0; 36xIEC 320 C13; 6xIEC 320 C19; монтаж в 19" стойку, ЖК дисплей, ввод 1xIEC 60309 32A штекер, 5х6 мм2, 3 м, автомат 6Р/16А, 400В, 3х7680 Вт; -10…+60°C, 1900х64х56 мм. | CABEUS | руб./шт | 185315.26
| SMART-PDU-32-3P-36C13-6C19-I309-M (12598c) | Блок силовых розеток вертикальный, обеспечивает общий мониторинг; 1xRG45 10/100 Мбит/с, 2xRS485, 5xRJ-11 для внешних датчиков, HTTP (TLSv1.2), SNMP (V1/V2c/V3), SNMP Trip/SET/GET, ModbusRTU, DHCP, IPv4/IPv6, DNS, SMTP, TCP, SNTP, ARP, UDP, NDP, ICMP/ICMPv6S; 1xUSB 2.0; 36xIEC 320 C13; 6xIEC 320 C19; монтаж в 19" стойку, ЖК дисплей, ввод 1xIEC 60309 32A штекер, 5х6 мм2, 3 м, автомат 3Р/16А, 400В, 3х7680 Вт; -10…+60°C, 1900х64х56 мм. | CABEUS | руб./шт | 56995.08
| SMART-PDU-C20-8C13-CM (12593c) | Блок силовых розеток, 1U горизонтальный, управляемый поддерживает удаленный контроль нагрузки и управление каждой розетки; 1xRG45 10/100 Мбит/с, 2xRS485, 5xRJ-11 для внешних датчиков, HTTP (TLSv1.2), SNMP (V1/V2c/V3), SNMP Trip/SET/GET, ModbusRTU, DHCP, IPv4/IPv6, DNS, SMTP, TCP, SNTP, ARP, UDP, NDP, ICMP/ICMPv6S; 1xUSB 2.0; 8xIEC 320 C13; монтаж в 19" стойку, ЖК дисплей, ввод 1xIEC 320 C20 16 A штекер, 3х1.5 мм2, 2 м, автомат 1Р/16А, 250В, 4000 Вт; -10…+60°C, 483х180х44.5 мм. | CABEUS | руб./шт | 54894.83
| SMART-PDU-C20-8S22-CM (12592c) | Блок силовых розеток, 1U горизонтальный, управляемый поддерживает удаленный контроль нагрузки и управление каждой розетки; 1xRG45 10/100 Мбит/с, 2xRS485, 5xRJ-11 для внешних датчиков, HTTP (TLSv1.2), SNMP (V1/V2c/V3), SNMP Trip/SET/GET, ModbusRTU, DHCP, IPv4/IPv6, DNS, SMTP, TCP, SNTP, ARP, UDP, NDP, ICMP/ICMPv6S; 1xUSB 2.0; 8xSchuko; монтаж в 19" стойку, ЖК дисплей, ввод 1xIEC 320 C20 16 A штекер, 3х1.5 мм2, 2 м, автомат 1Р/16А, 250В, 4000 Вт; -10…+60°C, 483х180х44.5 мм. | CABEUS | руб./шт | 55080.71
| SMART-PDU-SN-TH (12639c) | Датчик температуры/влажности для блока распределения питания с мониторингом, DC 2.2-5.5 В, диапазон температур -40…+80°C, диапазон влажности 0-100%. | CABEUS | руб./шт | 2637.64
| SMART-PDU-SN-WT (12641c) | Датчик протечки воды для блока распределения питания с мониторингом, DC 8-30 В, релейный выход, NC/NO на выбор, кабель датчика длиной 1.5 м, 48х48х30 мм | CABEUS | руб./шт | 3804.73
| WL-TNCD52 | Термостат механический на DIN-рейку нормально-замкнутый (NC)- для включения нагревателя. Задаваемая t-включения от -0...+60°C, IP20, 60х33х43 мм. | Space Technology | руб./шт | 525
| WL-TNOD52 | Термостат механический на DIN-рейку нормально-открытый (NO)- для включения нагревателя. Задаваемая t-включения от -0...+60°C, IP20, 60х33х43 мм. | Space Technology | руб./шт | 525
| MR-CF-01 | Вентилятор для установки в настенные шкафы серии TWC, 220В, 120х120х35 мм | Мирарус | руб./шт | 1419.11
| MR-CF-02-600-BK | Модуль вентиляторный потолочный 19" черный, 4 вентилятора, 70Вт, AC 220 В, вход питания IEC-60320 C14, шнур в комплекте 1.5м, крепеж в комплекте, 40х420х350 мм. Для установки в шкафы серии TFC глубиной 600мм. | Мирарус | руб./шт | 5076.61
| MR-CF-04-800-BK | Модуль вентиляторный потолочный 19" черный, 4 вентилятора, 70Вт, AC 220 В, вход питания IEC-60320 C14, шнур в комплекте 1.5м, крепеж в комплекте, 40х418х549 мм. Для установки в шкафы серии TFC глубиной 800мм. | Мирарус | руб./шт | 5548.95
| MR-CF-04-1000-BK | Модуль вентиляторный потолочный 19" черный, 4 вентилятора, 70Вт, AC 220 В, вход питания IEC-60320 C14, шнур в комплекте 1.5м, крепеж в комплекте, 40х418х750 мм. Для установки в шкафы серии TFC глубиной 1000мм. | Мирарус | руб./шт | 6035.92
| MR-TS-01 | Термостат нормально-разомкнутый 0-60°C для охлаждения, с креплением; на DIN-рейку; IP20; 60х33х43 мм. | Мирарус | руб./шт | 1756.65
| Полка 19" для наст.шкафа глуб. 450мм (MR-TCS-PW-450-BK) | Полка 19" перфорированная для настенных шкафов серии TWC глубиной 450 мм, до 45 кг, цвет черный (RAL 9004), 495х280х35 мм | Мирарус | руб./шт | 1211.16
| Полка 19" глубиной 600 мм, стацион. (MR-TCS-PWF-600-BK) | Полка 19" перфорированная для настенных шкафов серии TWC и напольных шкафов серии TFC глубиной 600 мм, до 45кг, цвет черный (RAL 9004), 420х505х50 мм | Мирарус | руб./шт | 1412.84
| Полка 19" глубиной 600 мм, стацион. (MR-TCS-PWFS-600-BK) | Полка 19" перфорированная для настенных шкафов серии TWC и напольных шкафов серии TFC глубиной 600 мм, усиленная до 100кг, цвет черный (RAL 9004), 420х505х50 мм | Мирарус | руб./шт | 2421.27
| Полка 19" глубиной 800 мм, стацион. (MR-TCS-PF-800-BK) | Полка 19" перфорированная для напольных шкафов серии TFC глубиной 800 мм, до 45кг, цвет черный (RAL 9004), 600х495х35 мм | Мирарус | руб./шт | 2135.98
| Полка 19" глубиной 800 мм, стацион. (MR-TCS-PFS-800-BK) | Полка 19" перфорированная для напольных шкафов серии TFC глубиной 800 мм, усиленная до 100кг, цвет черный (RAL 9004), 615х505х55 мм | Мирарус | руб./шт | 3349.23
| Полка 19" глубиной 1000 мм, стацион. (MR-TCS-PF-1000-BK) | Полка 19" перфорированная для напольных шкафов серии TFC глубиной 1000 мм, до 45кг, цвет черный (RAL 9004), 495х700х35 мм | Мирарус | руб./шт | 3026.32
| Полка 19" глубиной 1000 мм, стацион. (MR-TCS-PFS-1000-BK) | Полка 19" перфорированная для напольных шкафов серии TFC глубиной 1000 мм, усиленная до 100кг, цвет черный (RAL 9004), 600х440х44 мм | Мирарус | руб./шт | 3713.93
| Полка угловая 2U глуб. 315 мм (MR-TCS-PC-2U-315-BK) | Полка 19" перфорированная консольная 2U глубина 315 мм, цвет черный (RAL 9004), 445х315х88 мм | Мирарус | руб./шт | 2068.06
| MR-GC-600-BK | Направляющие в шкаф глубиной 600мм, усиленные до 100кг, цвет черный (RAL 9004) (2 шт.) | Мирарус | руб./шт | 968.72
| MR-GC-800-BK | Направляющие в шкаф глубиной 800мм, усиленные до 100кг, цвет черный (RAL 9004) (2 шт.) | Мирарус | руб./шт | 1291.62
| MR-GC-1000-BK | Направляющие в шкаф глубиной 1000мм, усиленные до 100кг, цвет черный (RAL 9004) (2 шт.) | Мирарус | руб./шт | 1614.56
| MR-FP-1U-BK | Заглушка (фальш-панель) 19" 1U, цвет черный (RAL 9004) | Мирарус | руб./шт | 350.08
| MR-FP-2U-BK | Заглушка (фальш-панель) 19" 2U, цвет черный (RAL 9004) | Мирарус | руб./шт | 706.42
| MR-PDU-8PS | Блок розеток для 19" шкафов, горизонтальный, 8xSchuko, 10 A, выключатель, вход IEC C14, алюминиевый корпус. | Мирарус | руб./шт | 2703.42
| MR-PDU-8PS-2PC | Блок розеток для 19" шкафов, горизонтальный, 8xSchuko, 16 A, выключатель, шнур 2м Schuko, алюминиевый корпус, немецкий стандарт. | Мирарус | руб./шт | 3087.98
| MR-R-65-BK | Кольцо организационное для укладки кабеля 65х45 мм, металлическое, цвет черный (RAL 9004) | Мирарус | руб./шт | 161.98
| MR-CO-1U-R-BK | Кабельный органайзер горизонтальный 19" 1U, 5 колец, металлический, цвет черный (RAL9004) | Мирарус | руб./шт | 787.93
| MR-CO-1U-BI-BK | Кабельный органайзер горизонтальный 19" 1U, с щеточным вводом, металлический, цвет черный (RAL 9004) | Мирарус | руб./шт | 909.15
| MR-CO-1U-L-BK | Кабельный органайзер горизонтальный 19" 1U с крышкой, металлический, цвет черный (RAL9004) | Мирарус | руб./шт | 909.15
| Комплект крепежа (винт, шайба, гайка) (MR-MK01) | Винт с шайбой и гайкой M6 для крепления 19" оборудования | Мирарус | руб./компл | 14.63
| MR-GB-1U | Медная шина заземления, 11 точек подключения, 19", 50х500х3 мм. | Мирарус | руб./шт | 3041.8
| MR-CG | Набор кабелей заземления (30см - 6 шт., 40см- 2 шт., гайка с фланцем - 16 шт.) | Мирарус | руб./компл | 1159.95
| ПО-LED-19-220 (130411-00970) | Панель осветительная светодиодная 19", горизонтальная; 0.5 U; AC 220В, 5 Вт; серая | ССД (Связьстройдеталь) | руб./шт | 1853.5
| NMC-OP100CF-1U-BK | Кабельный органайзер 19", 1U, полезная глубина 100 мм, металлический, с пластиковыми пальцами, с крышкой, черный, 490х44.2х112.45 мм. | NIKOMAX | руб./шт | 2473
NEW | ST-PDU-08-S/P | Блок розеток 19" горизонтальный; с выключателем; 8 Schuko; пластиковый корпус; 1U; U-ном. 230 В/50 Гц, P-потр. max 3,7 кВт, I-ном. 16 А; IP20; цвет черный; вход Schuko, 2м; 57х487х45 мм | Space Technology | руб./шт | 3634
NEW | 2X-021G | Монтажный комплект для KVM-удлинителей линейки KE6900 - позволяет разместить в одну линию два устройства KE6900/KE6940 в 19" стойке, 1U. | ATEN | USD/компл | 55
NEW | 2K-0002 | Набор для крепления 19", для консолей/переключателей электронных 19", серий CL3100NX/CL3700Nx/CL3800Nx/CS13xx/CS17xxA/CS17xxi/CS17xxx/KH15xxA, 1U, глубина 785-1050 мм. | ATEN | USD/компл | 229
NEW | PG98330G-AT | Блок силовых розеток, вертикальный, управляемый поддерживает удаленный контроль нагрузки и управление каждой розетки; 24xIEC320 C13, 6xIEC320 C19; 2xRG45 10/100/1000 Мбит/с Ethernet Port, 1xRG45 PON+COM Port4; 1xRJ-45 для внешних датчиков, TCP/IP, UDP, HTTP, HTTPS, SSL, DHCP, SMTP (TLS 1.2), ARP, NTP, DNS, Auto Sense, Ping, SNMP V1, V2 и V3, Telnet, Modbus (по TCP/IP), Wi-Fi, IPv6; 1xUSB 2.0; ЖК дисплей, ввод 1xIEC 60309 32A Red 3P+N+PE, 3 м, 3 фазы, 400/230 В, 22170 ВА; 0…+60°C, 1790х560х68 мм. | ATEN | USD/шт | 2410
NEW | PE8208G-ATB-G | Блок силовых розеток, 1U горизонтальный, управляемый поддерживает удаленный контроль нагрузки и управление каждой розетки; 7xIEC320 C13, 1xIEC320 C19; 1xRG45 10/100/1000 Мбит/с Ethernet Port; 2xRJ-45 для внешних датчиков, TCP/IP, UDP, HTTP, HTTPS, SSL, SMTP, DHCP, NTP, DNS, 10Base-T/100Base-TX, auto sense, Ping, Telnet; монтаж в 19" стойку, ввод 1xIEC-60320 C20 16A, 3 м, 100-240 В, 3680 ВА; 0…+50°C, 432х220х44 мм. | ATEN | USD/шт | 1015
NEW | PG8308G-AT | Блок силовых розеток, 1U горизонтальный, управляемый поддерживает удаленный контроль нагрузки и управление каждой розетки; 6xIEC320 C13, 2xIEC320 C19; 2xRG45 10/100/1000 Мбит/с Ethernet Port, 1xRG45 PON+COM Port4; 1xRJ-45 для внешних датчиков, TCP/IP, UDP, HTTP, HTTPS, SSL, DHCP, SMTP (TLS 1.2), ARP, NTP, DNS, Auto Sense, Ping, SNMP V1, V2 и V3, Telnet, Modbus (по TCP/IP), Wi-Fi, IPv6; 1xUSB 2.0; монтаж в 19" стойку, ЖК дисплей, ввод 1xIEC 60309 32A, 3 м, 100-240 В, 7680 Вт; 0…+60°C, 432х210х44 мм. | ATEN | USD/шт | 1210
NEW | 2K-0007 | Набор для крепления 19", для консолей/переключателей электронных 19", серий ATEN CL3100NX/CL3700Nx/CL3800Nx/KN11xxxx/KN21xxVA/KN41xxVA, 1U, глубина 885-1050 мм. | ATEN | USD/компл | 120
NEW | 2K-0001 | Набор для крепления 19", для консолей/переключателей электронных 19", серий CL3100NX/CL3700Nx/CL3800Nx/CS13xx/CS17xxA/CS17xxi/CS17xxx, 1U, глубина 785-1050 мм. | ATEN | USD/компл | 105
NEW | 2X-047G | Набор для крепления 19", для переключателя электронного, серии ATEN CS11х8y (где x - 4/8; y - H/D/DP), 1U. | ATEN | USD/компл | 34
NEW | 2X-049G | Набор для крепления 19", для коммутатора презентационного/контроллера, VP1420/VP1421/VP2120/VK1100A/VK1200. | ATEN | USD/компл | 24
NEW | 2X-034G | Направляющие телескопические 19", для переключателей A/V матричных, модель VM3200, 1U, глубина 410-720 мм. | ATEN | USD/компл | 560
NEW | 2X-031G | Набор для крепления 19", для удлинителя электронного, KEx9xx, 1U, (одиночное крепление). | ATEN | USD/компл | 33
NEW | 2X-046G | Набор для крепления 19", для переключателя электронного, серии ATEN CS114xy (где x - 2/4; y - H/D/DP)/CS1964, 1U. | ATEN | USD/шт | 55
NEW | 2X-045G | Набор для крепления 19", для переключателя электронного, серий ATEN CS118xy (где x - 2/4;y - H/D/DP); CS194xDP; CS184x, 1U. | ATEN | USD/шт | 40
NEW | PG6308G-AT | Блок силовых розеток, 1U горизонтальный, управляемый поддерживает удаленный контроль нагрузки и управление каждой розетки; 6xIEC320 C13, 2xIEC320 C19; 2xRG45 10/100/1000 Мбит/с Ethernet Port, 1xRG45 PON+COM Port4; 1xRJ-45 для внешних датчиков, TCP/IP, UDP, HTTP, HTTPS, SSL, DHCP, SMTP (TLS 1.2), ARP, NTP, DNS, Auto Sense, Ping, SNMP V1, V2 и V3, Telnet, Modbus (по TCP/IP), Wi-Fi, IPv6; 1xUSB 2.0; монтаж в 19" стойку, ЖК дисплей, ввод 1xIEC 60309 32A, 3 м, 100-240 В, 7680 Вт; 0…+60°C, 432х210х44 мм. | ATEN | USD/шт | 1000
NEW | PG95330G | Блок силовых розеток, вертикальный, управляемый поддерживает удаленный контроль нагрузки и управление каждой розетки; 24xIEC320 C13, 6xIEC320 C19; 2xRG45 10/100/1000 Мбит/с Ethernet Port, 1xRG45 PON+COM Port4; 1xRJ-45 для внешних датчиков, TCP/IP, UDP, HTTP, HTTPS, SSL, DHCP, SMTP (TLS 1.2), ARP, NTP, DNS, Auto Sense, Ping, SNMP V1, V2 и V3, Telnet, Modbus (по TCP/IP), Wi-Fi, IPv6; 1xUSB 2.0; ЖК дисплей, ввод 1xIEC 60309 32A Red 3P+N+PE, 3 м, 3 фазы, 400/230 В, 22170 ВА; 0…+60°C, 1790х560х68 мм. | ATEN | USD/шт | 1935
NEW | PE0216SG-AT-G | Блок силовых розеток, вертикальный; 16xIEC320 C13; ввод 1xIEC-320 C20 16A, 3 м, АС 100-240 В, 3840 ВА; 0…+40°C, 715х60х44 мм. | ATEN | USD/шт | 160
NEW | PE6208G-ATB-G | Блок силовых розеток, 1U горизонтальный, управляемый поддерживает удаленный контроль нагрузки и управление каждой розетки; 7xIEC320 C13, 1xIEC320 C19; 1xRG45 10/100/1000 Мбит/с Ethernet Port; 2xRJ-45 для внешних датчиков, TCP/IP, UDP, HTTP, HTTPS, SSL, SMTP, DHCP, NTP, DNS, 10Base-T/100Base-TX, auto sense, Ping, Telnet; монтаж в 19" стойку, ввод 1xIEC-60320 C20 16A, 3 м, 100-240 В, 3680 ВА; 0…+50°C, 432х220х44 мм. | ATEN | USD/шт | 800
NEW | PE6108G-ATB-G | Блок силовых розеток, 1U горизонтальный, управляемый поддерживает удаленный контроль нагрузки и управление каждой розетки; 8xIEC320 C13; 1xRG45 10/100/1000 Мбит/с Ethernet Port; 2xRJ-45 для внешних датчиков, TCP/IP, UDP, HTTP, HTTPS, SSL, SMTP, DHCP, NTP, DNS, 10Base-T/100Base-TX, auto sense, Ping, Telnet; монтаж в 19" стойку, ввод 1xIEC-60320 C20 10A, 3 м, 100-240 В, 2400 ВА; 0…+50°C, 432х220х44 мм. | ATEN | USD/шт | 735
NEW | PE5208G-ATA-G | Блок силовых розеток, 1U горизонтальный, управляемый поддерживает удаленный контроль нагрузки и управление каждой розетки; 7xIEC320 C13, 1xIEC320 C19; 1xRG45 10/100/1000 Мбит/с Ethernet Port; 2xRJ-45 для внешних датчиков, TCP/IP, UDP, HTTP, HTTPS, SSL, DHCP, SMTP, NTP, DNS, Auto Sense, Ping, Telnet и SNMP V1, V2&V3; монтаж в 19" стойку, ввод 1xIEC-60320 C20 16A, 3 м, 100-240 В, 3680 ВА; 0…+50°C, 432х220х44 мм. | ATEN | USD/шт | 660
NEW | 2X-035G | Монтажный комплект, позволяющий установить AV-переключатель в стойку 19", глубина 410-720 мм. | ATEN | USD/шт | 560
NEW | 2X-026G | Направляющие телескопические 19", для переключателей A/V матричных, модель VM1600, 1U, глубина 420-700 мм. | ATEN | USD/шт | 224
NEW | 2X-027G | Направляющие телескопические 19", для переключателей A/V матричных, модель VM1600, 1U, глубина 680-1050 мм. | ATEN | USD/шт | 280
NEW | 2X-043G | Набор для крепления 19", для коммутатора презентационного, VP1920/VP2730. | ATEN | USD/шт | 24
NEW | 2X-044G | Набор для крепления под столешницей, для коммутатора презентационного/переключателя электронного/контроллера, VP1420/VP1421/VP1920/VP2120/VP2730; CS1798/CS17916/VK1100A/VK1200/VK2100A. | ATEN | USD/шт | 80
NEW | EA1442 | Датчик герконовый для контроля открывания двери, для устройств распределения питания/PDU, -20…+60°C. | ATEN | USD/шт | 21
NEW | PE1209G-AT-G | Блок силовых розеток, 1U горизонтальный; 9xIEC320 C13; 1xRG45; монтаж в 19" стойку, ввод 1xIEC-60320 C20 16A, 3 м, 3х1.5 мм2, 100-240 В, 3840 ВА; 0…+40°C, 482х60х44 мм. | ATEN | USD/шт | 185
NEW | PE6208AV-ATB-G | Блок силовых розеток, 1U горизонтальный, управляемый поддерживает удаленный контроль нагрузки и управление каждой розетки; 8xIEC320 C13; 1xRG45 10/100/1000 Мбит/с Ethernet Port; 2xRJ-45 для внешних датчиков, 1xDB-9 RS-232; TCP/IP, UDP, HTTP, HTTPS, SSL, DHCP, SMTP, ARP, NTP, DNS, Auto Sense, Ping, SNMP V1, V2, V3, Telnet; монтаж в 19" стойку, ввод 1xIEC-60320 C20 16A, 3 м, 100-240 В, 3680 ВА; 0…+40°C, 432х364х44 мм. | ATEN | USD/шт | 1335
NEW | PE8208AV-ATB-G | Блок силовых розеток, 1U горизонтальный, управляемый поддерживает удаленный контроль нагрузки и управление каждой розетки; 7xIEC320 C13, 1xIEC320 C19; 1xRG45 10/100/1000 Мбит/с Ethernet Port; 2xRJ-45 для внешних датчиков, 1xDB-9 RS-232; TCP/IP, UDP, HTTP, HTTPS, SSL, SMTP, DHCP, NTP, DNS, 10Base-T/100Base-TX, автообнаружение, опрос и Telnet; монтаж в 19" стойку, ввод 1xIEC-60320 C20 16A, 3 м, 100-240 В, 3680 ВА; 0…+40°C, 432х220х44 мм. | ATEN | USD/шт | 2440
NEW | Универсальный Кронштейн-DIN 70х70 для крепления на DIN-рейку "Аякс" | Универсальный кронштейн для монтажа на DIN-рейку трансформаторов, реле, плат, коробок, розеток, выключателей, модулей и т.п. Нержавеющая сталь 70х70х1 мм. | Магнито-Контакт | руб./шт | 640.5
NEW | Универсальный Кронштейн-DIN 150х150 для крепления на DIN-рейку "Аякс" | Универсальный кронштейн для монтажа на DIN-рейку трансформаторов, реле, плат, коробок, розеток, выключателей, модулей и т.п. Нержавеющая сталь 150х150х1 мм. | Магнито-Контакт | руб./шт | 740.54
NEW | Универсальный Кронштейн-DIN 200х150 для крепления на DIN-рейку "Аякс" | Универсальный кронштейн для монтажа на DIN-рейку трансформаторов, реле, плат, коробок, розеток, выключателей, модулей и т.п. Нержавеющая сталь 200х150х1 мм | Магнито-Контакт | руб./шт | 790.56
NEW | УО-45.600-800 | Направляющие в шкаф 19" шириной 600-800мм и глубиной 450 мм для установки серверного оборудования, пара, усиленные до 150кг. | ЦМО | руб./шт | 1173
NEW | УО-39.600-800 | Направляющие в шкаф 19" шириной 600-800мм и глубиной 390мм для установки серверного оборудования, пара, усиленные до 150кг. | ЦМО | руб./шт | 960.5
NEW | УО-75.600-800 | Направляющие в шкаф 19" шириной 600-800 мм и глубиной 750 мм для установки серверного оборудования, пара, усиленные до 150кг. | ЦМО | руб./шт | 1904
NEW | УО-58.600-800 | Направляющие в шкаф 19" шириной 600-800 мм и глубиной 580 мм для установки серверного оборудования, пара, усиленные до 150кг. | ЦМО | руб./шт | 1385.5
NEW | УО-100.600-800 | Направляющие в шкаф 19" шириной 600-800 мм и глубиной 1000 мм для установки серверного оборудования, пара, усиленные до 150кг. | ЦМО | руб./шт | 3187.5
NEW | EC-OK310H-GY-2 | Кабельный органайзер, 1U, глубина колец 31мм, металлические кольца, с отверстиями, серый, 483х45х43.5 мм. | NETLAN | руб./уп | 2117
NEW | EC-OV310-GY | Кольцо для вертикальной разводки кабельных линий, металлическое, серое, 31х45х10 мм. | NETLAN | руб./шт | 347
NEW | EC-SHFR-1U-200-GY | Полка фронтальная, 19", 1U, глубиной 200 мм, крепеж в комплекте, серая, статическая нагрузка 10 кг, 483х200х43.5 мм. | NETLAN | руб./шт | 1019
NEW | EC-SHFR-2U-200-GY | Полка фронтальная, 19", 2U, глубиной 200 мм, крепеж в комплекте, серая, статическая нагрузка 15 кг, 483х200х88 мм. | NETLAN | руб./шт | 1077
NEW | EC-SHFR-2U-300-GY | Полка фронтальная, 19", 2U, глубиной 300 мм, крепеж в комплекте, серая, статическая нагрузка 15 кг, 483х300х88 мм. | NETLAN | руб./шт | 1198
NEW | EC-SHFR-2U-400-GY | Полка фронтальная, 19", 2U, глубиной 400 мм, крепеж в комплекте, серая, статическая нагрузка 15 кг, 483х400х88 мм. | NETLAN | руб./шт | 1344
NEW | EC-SHFS-200-GY | Полка стационарная, 19", глубиной 200 мм, крепеж в комплекте, серая, статическая нагрузка 50 кг, 483х200х20 мм. | NETLAN | руб./шт | 1064
NEW | EC-SHFS-300-GY | Полка стационарная, 19", глубиной 300 мм, крепеж в комплекте, серая, статическая нагрузка 50 кг, 483х300х20 мм. | NETLAN | руб./шт | 1156
NEW | EC-SHFS-320-GY | Полка стационарная, 19", глубиной 320мм, крепеж в комплекте, серая, статическая нагрузка 50 кг, 483х320х20 мм. | NETLAN | руб./шт | 1199
NEW | EC-SHFS-400-GY | Полка стационарная, 19", глубиной 400 мм, крепеж в комплекте, серая, статическая нагрузка 50 кг, 483х400х20 мм. | NETLAN | руб./шт | 1241
NEW | EC-SHFS-420-GY | Полка стационарная, 19", глубиной 420 мм, крепеж в комплекте, серая, статическая нагрузка 50 кг, 483х420х20 мм. | NETLAN | руб./шт | 1276
NEW | EC-SHFS-500-GY | Полка стационарная, 19", глубиной 500 мм, крепеж в комплекте, серая, статическая нагрузка 50 кг, 483х500х20 мм. | NETLAN | руб./шт | 1356
NEW | EC-SHFS-600-GY | Полка стационарная, 19", глубиной 600 мм, крепеж в комплекте, серая, статическая нагрузка 50 кг, 483х600х20 мм. | NETLAN | руб./шт | 1466
NEW | EC-FAN4-GY | Вентиляторный блок на 4 вентилятора, серый, вход питания IEC-60320 C14, производительность 660 куб.м./ч, крепеж в комплекте, 88 Вт, AC 220 В, 354х338х40 мм. | NETLAN | руб./шт | 7027
NEW | EC-FAN1-BK | Вентиляторный блок, 1 вентилятор, черный, вход питания IEC-60320 C14, производительность 165 куб.м./ч, крепеж в комплекте, 22 Вт, AC 220 В, 120х120х43 мм. | NETLAN | руб./шт | 1737
NEW | EC-BRSH-GY | Щеточный ввод для шкафов NETLAN, серый, 239х10 мм. | NETLAN | руб./шт | 1228
4 | Шкафы телекоммуникационные 10”
| LWS3-06U33-GF | Шкаф телекоммуникационный 10" настенный сварной, дверь стекло, 6U, 330х320х310 мм, полезная глубина 210 мм, цвет серый. | ITK | руб./шт | 12147.41
| LWS3-09U33-GF | Шкаф телекоммуникационный 10" настенный сварной, дверь стекло, 9U, 465х320х310 мм, полезная глубина 210 мм, цвет серый. | ITK | руб./шт | 12870.08
| LWS5-06U33-GF | Шкаф телекоммуникационный 10" настенный сварной, дверь стекло, 6U, 330х320х310 мм, полезная глубина 210 мм, цвет чёрный. | ITK | руб./шт | 12147.41
| LWS5-09U33-GF | Шкаф телекоммуникационный 10" настенный сварной, дверь стекло, 9U, 465х320х310 мм, полезная глубина 210 мм, цвет чёрный. | ITK | руб./шт | 12870.08
| TC3204-04G | Шкаф телекоммуникационный 10", настенный, 4U, дверь передняя из ударопрочного стекла, распределенная нагрузка 50 кг, цвет серый, сварной, IP20, 255х312x300 мм. | 5bites | руб./шт | 3882.76
| TC3204-06G | Шкаф телекоммуникационный 10", настенный, 6U, дверь передняя из ударопрочного стекла, распределенная нагрузка 50 кг, цвет серый, сварной, IP20, 350х312x300 мм. | 5bites | руб./шт | 4606.52
| TDB-12U-GP-RAL9004 | Шкаф настенный 10'', 12U, со стеклянной дверью, открывающиеся стенки, полезная глубина 225 мм, возможность установки вентилятора, цвет черный, собранный, 650х390х300 мм. | Hyperline | руб./шт | 26200
| TDB-15U-GP-RAL9004 | Шкаф настенный 10'', 15U, со стеклянной дверью, открывающиеся стенки, полезная глубина 225 мм, возможность установки вентилятора, цвет черный, собранный, 775х390х300 мм. | Hyperline | руб./шт | 31200
| TDB-6U-GP-RAL9004 | Шкаф настенный 10'', 6U, со стеклянной дверью, открывающиеся стенки, полезная глубина 225 мм, возможность установки вентилятора, цвет черный, собранный, 367х390х300 мм. | Hyperline | руб./шт | 19200
| TDB-9U-GP-RAL9004 | Шкаф настенный 10'', 9U, со стеклянной дверью, открывающиеся стенки, полезная глубина 225 мм, возможность установки вентилятора, цвет черный, собранный, 500х390х300 мм. | Hyperline | руб./шт | 22500
| WSC-4U (7647c) | Шкаф телекоммуникационный настенный 10" 4U 326x300x225mm (ШхГхВ) дверь стекло | CABEUS | руб./шт | 8952.31
| WSC-4Um (7789c) | Шкаф телекоммуникационный настенный 10" 4U 326x300x225mm (ШхГхВ) дверь металл | CABEUS | руб./шт | 8000.18
| WSC-8U (7648c) | Шкаф телекоммуникационный настенный 10" 8U 326x300x405mm (ШхГхВ) дверь стекло | CABEUS | руб./шт | 11899.74
| WSC-8Um (7790c) | Шкаф телекоммуникационный настенный 10" 8U 326x300x405mm (ШхГхВ) дверь металл | CABEUS | руб./шт | 11455.92
| ШРН-12.255-10 | Шкаф телекоммуникационный 10" настенный, цельнометаллический сварной, дверь стекло, 12U, полезная глубина 255 мм, цвет серый, 600х320х305 мм. | ЦМО | руб./шт | 9333
| ШРН-8.255-10 | Шкаф телекоммуникационный 10" настенный сварной, дверь стекло, 8U, 420х320х305 мм, полезная глубина 255 мм, цвет серый. | ЦМО | руб./шт | 7531
| TC3204-04B | Шкаф телекоммуникационный 10" настенный, 4U, дверь со стеклом, задняя стенка цельнометаллическая, полезная глубина 100 мм, распределенная нагрузка до 50 кг, сварной неразборный, цвет черный, 255х312х150 мм. | 5bites | руб./шт | 3882.76
| TC3104-04G | Шкаф телекоммуникационный 10" настенный, 4U, дверь со стеклом, задняя стенка цельнометаллическая, полезная глубина 100 мм, распределенная нагрузка до 50 кг, сварной неразборный, цвет серый, 260х312х150 мм. | 5bites | руб./шт | 3278.21
| TC3104-06G | Шкаф телекоммуникационный 10" настенный, 6U, дверь со стеклом, задняя стенка цельнометаллическая, полезная глубина 100 мм, распределенная нагрузка до 50 кг, сварной неразборный, цвет серый, 350х312х150 мм. | 5bites | руб./шт | 3955.14
| TC3204-06B | Шкаф телекоммуникационный 10" настенный, 6U, дверь со стеклом, задняя стенка цельнометаллическая, полезная глубина 230 мм, распределенная нагрузка до 50 кг, сварной неразборный, цвет черный, 350х312х300 мм. | 5bites | руб./шт | 4781.08
5 | Аксессуары для телекоммуникационных шкафов и стоек 10”
| PDU-4P-2EU (7981c) | Блок евророзеток для 10" шкафов, горизонтальный, 4 розетки, 16 A, без выключателя, алюминиевый корпус, шнур 2 м, вилка немецкий стандарт. | CABEUS | руб./шт | 2205.2
| PDU-4P-2IEC (7293c) | Блок евророзеток для 10" шкафов, горизонтальный, 4 розетки, 10 A, без выключателя, алюминиевый корпус, шнур 2 м, вилка IEC 320 C14. | CABEUS | руб./шт | 2205.2
| PL-12-Cat.6 (7953c) | Патч-панель 10", установочный размер 236 мм, 12 портов RJ-45 полностью экранированная, категория 6, Dual IDC, 110/Krone. | CABEUS | руб./шт | 3763
| R-10-4S-220-Z | Блок розеток без шнура с индикатором, 4 Sсhuko, вход IEC 60320 C14, 10A, алюминий, 10" | REM | руб./шт | 2762.5
| SHE10-3SH-S-IEC | Блок розеток для 10" шкафов, горизонтальный, с выключателем с подсветкой, 3 розетки Schuko (16А), 250В, без кабеля питания, входная розетка IEC 60320 C14, 254х44.4х44.4мм | Hyperline | руб./шт | 2810
| SHE10-4SH-IEC | Блок розеток для 10" шкафов, горизонтальный, 4 розетки Schuko (16А), 250В, без кабеля питания, входная розетка IEC 60320 C14, 254х44.4х44.4мм | Hyperline | руб./шт | 2810
| WSC-J018-1 (8437c) | Полка 10" для настенных шкафов, размеры (ВхШхГ) 15х220х190 мм, нагрузка до 5 кг, серый RAL7035. | CABEUS | руб./шт | 753.61
| БР-3П-10-9005 | Блок силовых розеток для шкафа 10",без шнура с выключателем, 3 EURO розетки, 10А. | ЦМО | руб./шт | 1895.5
| ГКО-1U-10 | Горизонтальный кабельный органайзер для шкафа 10", 1U, 44x254x6 мм, цвет серый. | ЦМО | руб./шт | 297.5
| МС-15-10 | Полка для шкафа 10", 1U, 44x255x147 мм, цвет серый. | ЦМО | руб./шт | 467.5
| RS05-200P-LWS | Полка для 10" шкафа, 1U, глубина 200 мм, цвет чёрный. | ITK | руб./шт | 848.1
| RS35-200P-LWS | Полка для 10" шкафа, 1U, глубина 200 мм, цвет серый. | ITK | руб./шт | 848.1
| PP12-1UC06S-D05-10 | Патч-панель для 10" шкафа STP, кат.6 ,экран., 12хRJ45 портов, Dual IDC, диаметр проводника: 0,51...0,64 мм, цвет чёрный. | ITK | руб./шт | 2967.64
| PP12-1UC06U-D05-10 | Патч-панель для 10" шкафа UTP, кат.6 , 12хRJ45 портов, Dual IDC, диаметр проводника: 0,51...0,64 мм, цвет чёрный. | ITK | руб./шт | 1886.24
| PP12-1UC5ES-D05-10 | Патч-панель для 10" шкафа STP, кат.5е ,экран., , 12хRJ45 портов, Dual IDC, диаметр проводника: 0,51...0,64 мм, цвет чёрный. | ITK | руб./шт | 3085.12
| PP12-1UC5EU-D05-10 | Патч-панель для 10" шкафа UTP, кат.5е , 12хRJ45 портов, Dual IDC, диаметр проводника: 0,51...0,64 мм, цвет чёрный. | ITK | руб./шт | 1660.98
| PH12-3D3-P | Блок розеток для 10" шкафа, 3 розетки Schuko, 1U вх. розетка С14, цвет чёрный. | ITK | руб./шт | 1818.59
| ПТ-8-10 | Патч-панель 10” для 8 модулей RJ-45 keystone, цвет серый, 44х254х100 мм. | ЦМО | руб./шт | 425
| ФП-5-10 | Фальш-панель 10", 1U, цвет серый, 44х254х10 мм. | ЦМО | руб./шт | 340
| SSH3-180-RAL7035 | Полка для 10" шкафов TDC/TDB глубина 180 мм, уст. размер 254 мм, цвет серый (RAL 7035). | Hyperline | руб./шт | 1150
| EC-URP-12-UD2 | Коммутационная панель 10", 1U, 12 портов, Кат.5e, 100МГц, RJ45/8P8C, 110/KRONE, T568A/B, неэкранированная, черная. | NETLAN | руб./шт | 858
| PP08-1UC6AS-D05-10 | Патч-панель для шкафов 10", кат. 6а, STP, 8 портов, Dual IDC. | ITK | руб./шт | 2538.94
| PP12-1UC6AS-D05-10 | Патч-панель для шкафов 10", кат. 6а, STP, 12 портов, Dual IDC. | ITK | руб./шт | 3573.61
6 | Шкафы электрические
| MASTERMANN-11У | Шкаф монтажный универсальный с монтажной платой и замком; два гермоввода (MG-25); IP66, 300×300×150 мм (Ш×В×Г), полезная глубина 95 мм, 4.5 кг. Цвет серый. | Телеком-Мастер | руб./шт | 5579.72
| MASTERMANN-11У+ | Шкаф монтажный универсальный с монтажной платой и замком; два гермоввода (MG-25); IP66, 300×300×220 мм (Ш×В×Г), полезная глубина 165 мм, 5.0 кг. Цвет серый. | Телеком-Мастер | руб./шт | 5943.18
| MASTERMANN-12У | Шкаф монтажный универсальный с монтажной платой и двумя замками; два гермоввода (MG-25); IP66, 300×400×150 мм (Ш×В×Г), полезная глубина 95 мм, 5.5 кг. Цвет серый. | Телеком-Мастер | руб./шт | 6526.8
| MASTERMANN-12У+ | Шкаф монтажный универсальный с монтажной платой и двумя замками; два гермоввода (MG-25); IP66, 300×400×220 мм (Ш×В×Г), полезная глубина 165 мм, 6.3 кг. Цвет серый. | Телеком-Мастер | руб./шт | 7230.06
| MASTERMANN-13У | Шкаф монтажный универсальный с монтажной платой и двумя замками; два гермоввода (MG-25); IP66, 400×500×220 мм (Ш×В×Г), полезная глубина 165 мм, 9.5 кг. Цвет серый. | Телеком-Мастер | руб./шт | 8644.64
| MASTERMANN-13У+ | Шкаф монтажный универсальный с монтажной платой и двумя замками; два гермоввода (MG-25); IP66, 400×500×250 мм (Ш×В×Г), полезная глубина 195 мм, 10.0 кг. Цвет серый. | Телеком-Мастер | руб./шт | 9408
| MASTERMANN-14У | Шкаф монтажный универсальный с монтажной платой и двумя замками; два гермоввода (MG-25); IP66, 400×600×220 мм (Ш×В×Г), полезная глубина 165 мм, 11.0 кг. Цвет серый. | Телеком-Мастер | руб./шт | 9626.98
| MASTERMANN-14У+ | Шкаф монтажный универсальный с монтажной платой и двумя замками; два гермоввода (MG-25); IP66, 400×600×250 мм (Ш×В×Г), полезная глубина 195 мм, 11.5 кг. Цвет серый. | Телеком-Мастер | руб./шт | 10491.43
| MASTERMANN-15У | Шкаф монтажный универсальный с монтажной платой и двумя замками; пять гермовводов (MG-25); IP66, 800×1000×300 мм (Ш×В×Г), полезная глубина 245 мм, 45.0 кг. Цвет серый. | Телеком-Мастер | руб./шт | 30059.74
| MASTERMANN-5У | Шкаф электротехнический навесной уличный, серый RAL7035, IP54, внеш.габариты (ШхВхГ) 600х800х250 мм. Комплектация: замок 1 шт, ключ 2 шт, монтажная панель 1шт, люк под гермовводы 1 шт, гермовводы 2 шт | Телеком-Мастер | руб./шт | 19450.42
| Mastermann-Пластик-2У+ | Шкаф монтажный композитный с монтажной платой и двумя замками; радиопрозрачный корпус; два гермоввода (MG-25); IP66, t-раб.-60…+80°С, 290×390×190 мм (Ш×В×Г), 3.8 кг. | Телеком-Мастер | руб./шт | 7230.06
| Mastermann-Пластик-3У+ | Шкаф монтажный композитный с монтажной платой и двумя замками; радиопрозрачный корпус; два гермоввода (MG-25); IP66, t-раб.-60…+80°С, 360×560×250 мм (Ш×В×Г), 7.4 кг. | Телеком-Мастер | руб./шт | 9430.51
| Mastermann-Пластик-4У+ | Шкаф монтажный композитный с монтажной платой и двумя замками; радиопрозрачный корпус; два гермоввода (MG-25); IP66, t-раб.-60…+80°С, 600×600×250 мм (Ш×В×Г), 10.8 кг. | Телеком-Мастер | руб./шт | 14175.23
| MED 80.100.30 | Шкаф компактный распределительный двухдверный; IP55, 800х1000х300 мм. RAL7035 | ПРОВЕНТО | руб./шт | 34819
| MPD 180.100.40 | Шкаф распределительный двухдверный; IP55, 1800х1000х400 мм. RAL 7035 | ПРОВЕНТО | руб./шт | 102740
| MPD 180.120.40 | Шкаф распределительный двухдверный; IP55, 1800х1200х400 мм. RAL 7035 | ПРОВЕНТО | руб./шт | 111800
| MPD 180.120.60 | Шкаф распределительный двухдверный; IP55, 1800х1200х600 мм. RAL 7035 | ПРОВЕНТО | руб./шт | 115592
| MPD 200.100.60 | Шкаф распределительный двухдверный; IP55, 2000х1000х600 мм. RAL 7035 | ПРОВЕНТО | руб./шт | 109775
| MPD 200.120.60 | Шкаф распределительный двухдверный; IP55, 2000х1200х600 мм. RAL 7035 | ПРОВЕНТО | руб./шт | 120988
| MPS 180.60.60 | Шкаф распределительный; IP55, 1800х600х600 мм. RAL 7035 | ПРОВЕНТО | руб./шт | 69407
| MPS 180.80.40 | Шкаф распределительный; IP55, 1800х800х400 мм. RAL 7035 | ПРОВЕНТО | руб./шт | 79570
| MPS 180.80.60 | Шкаф распределительный; IP55, 1800х800х600 мм. RAL 7035 | ПРОВЕНТО | руб./шт | 83340
| MPS 200.60.60 | Шкаф распределительный; IP55, 2000х600х600 мм. RAL 7035 | ПРОВЕНТО | руб./шт | 70741
| MPS 200.80.40 | Шкаф распределительный; IP55, 2000х800х400 мм. RAL 7035 | ПРОВЕНТО | руб./шт | 82240
| MPS 200.80.60 | Шкаф распределительный; IP55, 2000х800х600 мм. RAL 7035 | ПРОВЕНТО | руб./шт | 85899
| Nova 12 мод. 1 габ (nv-pb-pd-1) | Щиток модульный серии Nova для автоматических выключателей, встраиваемый, корпус АБС-пластик, пласт.дверца, типоразмер: 1 ряд, 12 модулей, U-номин. 400 В, I-номин. 63 А, УХЛ3, IP40, габ.размеры 277х313х88 мм, цвет белый RAL 9010 | EKF | руб./шт | 3600
| Nova 24 мод. 2 габ (nv-pb-pd-2) | Щиток модульный серии Nova для автоматических выключателей, встраиваемый, корпус АБС-пластик, пласт.дверца, типоразмер: 2 ряда, 24 модуля, U-номин. 400 В, I-номин. 63 А, УХЛ3, IP40, габ.размеры 401х313х90 мм, цвет белый RAL 9011 | EKF | руб./шт | 9150
| Nova 36 мод. 3 габ. (nv-pb-pd-3) | Щиток модульный серии Nova для автоматических выключателей, встраиваемый, корпус АБС-пластик, пласт.дверца, типоразмер: 3 ряда, 36 модулей, U-номин. 400 В, I-номин. 63 А, УХЛ3, IP40, габ.размеры 554х313х90 мм, цвет белый RAL 9012 | EKF | руб./шт | 12525
| Nova 48 мод. 4 габ. (nv-pb-md-4) | Щиток модульный серии Nova для автоматических выключателей, встраиваемый, корпус АБС-пластик, метал.дверца, типоразмер: 4 ряда, 48 модулей, U-номин. 400 В, I-номин. 63 А, УХЛ3, IP40, габ.размеры 677х313х90 мм, цвет белый RAL 9013 | EKF | руб./шт | 19725
| Nova 60 мод. 5 габ. (nv-pb-md-5) | Щиток модульный серии Nova для автоматических выключателей, встраиваемый, корпус АБС-пластик, метал.дверца, типоразмер: 5 рядов, 60 модулей, U-номин. 400 В, I-номин. 63 А, УХЛ3, IP40, габ.размеры 802х313х90 мм, цвет белый RAL 9014 | EKF | руб./шт | 26100
| PB65MP001, 300х200х130 IP65 PROxima | Бокс пластиковый уличный с оцинкованной монтажной платой; IP65, IK10; УХЛ1; -45…+80°C; 300х200х130 мм. В комплекте: замок с трехгранным ключом, кронштейн для крепления к стене, уплотнительная прокладка. Материал корпуса из ABS пластика не создает помех для передачи радио и GSM сигнала. | EKF | руб./шт | 4762.5
| Навесной шкаф ST, 200х300х150 мм, IP66 (R5ST0231) | Корпус сварной навесной высота 200мм, ширина 300мм, глубина 150мм, степень защиты IP66, в комплекте с монтажной платой, дверью, замком, фланцем для ввода кабеля, монтажными аксессуарами | ДКС | руб./шт | 5928.71
| Навесной шкаф ST, 300х300х150 мм, IP66 (R5ST0331) | Корпус сварной навесной высота 300мм, ширина 300мм, глубина 150мм, степень защиты IP66, в комплекте с монтажной платой, дверью, замком, фланцем для ввода кабеля, монтажными аксессуарами | ДКС | руб./шт | 6744.17
| Навесной шкаф ST, 300х400х150мм, IP66 (R5ST0341) | Корпус сварной навесной высота 300мм, ширина 400мм, глубина 150мм, степень защиты IP66, в комплекте с монтажной платой, дверью, замком, фланцем для ввода кабеля, монтажными аксессуарами | ДКС | руб./шт | 6918.61
| Навесной шкаф ST, 300x400x200 мм, IP66 (R5ST0342) | Корпус сварной навесной высота 300мм, ширина 400мм, глубина 200мм, степень защиты IP66, в комплекте с монтажной платой, дверью, замком, фланцем для ввода кабеля, монтажными аксессуарами | ДКС | руб./шт | 7429.93
| Навесной шкаф ST, 300x250x150 мм, IP66 (R5ST0391) | Корпус сварной навесной высота 300мм, ширина 250мм, глубина 150мм, степень защиты IP66, в комплекте с монтажной платой, дверью, замком, фланцем для ввода кабеля, монтажными аксессуарами | ДКС | руб./шт | 6092.41
| Навесной шкаф ST, 400x300x150 мм, IP66 (R5ST0431) | Корпус сварной навесной высота 400мм, ширина 300мм, глубина 150мм, степень защиты IP66, в комплекте с монтажной платой, дверью, замком, фланцем для ввода кабеля, монтажными аксессуарами | ДКС | руб./шт | 6832.17
| Навесной шкаф ST, 400x300x200 мм, IP66 (R5ST0432) | Корпус сварной навесной высота 400мм, ширина 300мм, глубина 200мм, степень защиты IP66, в комплекте с монтажной платой, дверью, замком, фланцем для ввода кабеля, монтажными аксессуарами | ДКС | руб./шт | 7696.89
| Навесной шкаф ST, 400x400x200 мм, IP66 (R5ST0442) | Корпус сварной навесной высота 400мм, ширина 400мм, глубина 200мм, степень защиты IP66, в комплекте с монтажной платой, дверью, замком, фланцем для ввода кабеля, монтажными аксессуарами | ДКС | руб./шт | 7933.86
| Навесной шкаф ST, 400x600x200 мм, IP66 (R5ST0462) | Корпус сварной навесной высота 400мм, ширина 600мм, глубина 200мм, степень защиты IP66, в комплекте с монтажной платой, дверью, замком, фланцем для ввода кабеля, монтажными аксессуарами | ДКС | руб./шт | 11154.09
| Навесной шкаф ST, 500x300x150 мм, IP66 (R5ST0531) | Корпус сварной навесной высота 500мм, ширина 300мм, глубина 150мм, степень защиты IP66, в комплекте с монтажной платой, дверью, замком, фланцем для ввода кабеля, монтажными аксессуарами | ДКС | руб./шт | 8792
| Навесной шкаф ST, 500x300x200 мм, IP66 (R5ST0532) | Корпус сварной навесной высота 500мм, ширина 300мм, глубина 200мм, степень защиты IP66, в комплекте с монтажной платой, дверью, замком, фланцем для ввода кабеля, монтажными аксессуарами | ДКС | руб./шт | 9542.64
| Навесной шкаф ST, 500x400x200 мм, IP66 (R5ST0542) | Корпус сварной навесной высота 500мм, ширина 400мм, глубина 200мм, степень защиты IP66, в комплекте с монтажной платой, дверью, замком, фланцем для ввода кабеля, монтажными аксессуарами | ДКС | руб./шт | 10498.21
| Навесной шкаф ST, 500x400x250 мм, IP66 (R5ST0549) | Корпус сварной навесной высота 500мм, ширина 400мм, глубина 250мм, степень защиты IP65, в комплекте с монтажной платой, дверью, замком, фланцем для ввода кабеля, монтажными аксессуарами | ДКС | руб./шт | 10726.76
| Навесной шкаф ST, 500х500х200 мм, IP66 | Корпус сварной навесной высота 500мм, ширина 500мм, глубина 200мм, степень защиты IP65, в комплекте с монтажной платой, дверью, замком, фланцем для ввода кабеля, монтажными аксессуарами | ДКС | руб./шт | 11225.57
| Навесной шкаф ST, 500x500x300 мм, IP65 (R5ST0553) | Корпус сварной навесной высота 500мм, ширина 500мм, глубина 300мм, степень защиты IP65, в комплекте с монтажной платой, дверью, замком, фланцем для ввода кабеля, монтажными аксессуарами | ДКС | руб./шт | 14354.13
| Навесной шкаф ST, 500x600x300 мм, IP65 (R5ST0563) | Корпус сварной навесной высота 500мм, ширина 600мм, глубина 300мм, степень защиты IP65, в комплекте с монтажной платой, дверью, замком, фланцем для ввода кабеля, монтажными аксессуарами | ДКС | руб./шт | 15076.15
| Навесной шкаф ST, 600x400x200 мм, IP65 (R5ST0642) | Корпус сварной навесной высота 600мм, ширина 400мм, глубина 200мм, степень защиты IP65, в комплекте с монтажной платой, дверью, замком, фланцем для ввода кабеля, монтажными аксессуарами | ДКС | руб./шт | 11063.67
| Навесной шкаф ST, 600x400x400 мм, IP65 (R5ST0644) | Корпус сварной навесной высота 600мм, ширина 400мм, глубина 400мм, степень защиты IP65, в комплекте с монтажной платой, дверью, замком, фланцем для ввода кабеля, монтажными аксессуарами | ДКС | руб./шт | 15277.29
| Навесной шкаф ST, 600x400x250 мм, IP65 (R5ST0649) | Корпус сварной навесной высота 600мм, ширина 400мм, глубина 250мм, степень защиты IP65, в комплекте с монтажной платой, дверью, замком, фланцем для ввода кабеля, монтажными аксессуарами | ДКС | руб./шт | 12196.33
| Навесной шкаф ST, 600x500x200 мм, IP65 (R5ST0652) | Корпус сварной навесной высота 600мм, ширина 500мм, глубина 200мм, степень защиты IP65, в комплекте с монтажной платой, дверью, замком, фланцем для ввода кабеля, монтажными аксессуарами | ДКС | руб./шт | 12925.5
| Навесной шкаф ST, 600x600x250 мм, IP65 (R5ST0669) | Корпус сварной навесной высота 600мм, ширина 600мм, глубина 250мм, степень защиты IP65, в комплекте с монтажной платой, дверью, замком, фланцем для ввода кабеля, монтажными аксессуарами | ДКС | руб./шт | 15522.84
| Навесной шкаф ST, 600x600x400 мм, IP65 (R5ST0664) | Корпус сварной навесной высота 600мм, ширина 600мм, глубина 400мм, степень защиты IP65, в комплекте с монтажной платой, дверью, замком, фланцем для ввода кабеля, монтажными аксессуарами | ДКС | руб./шт | 19824.04
| Навесной шкаф ST, 700x500x200 мм, IP65 (R5ST0752) | Корпус сварной навесной высота 700мм, ширина 500мм, глубина 200мм, степень защиты IP65, в комплекте с монтажной платой, дверью, замком, фланцем для ввода кабеля, монтажными аксессуарами | ДКС | руб./шт | 12911.33
| Навесной шкаф ST, 700x500x250 мм, IP65 (R5ST0759) | Корпус сварной навесной высота 700мм, ширина 500мм, глубина 250мм, степень защиты IP65, в комплекте с монтажной платой, дверью, замком, фланцем для ввода кабеля, монтажными аксессуарами | ДКС | руб./шт | 14888.09
| Навесной шкаф ST, 800x600x200 мм, IP65 (R5ST0862) | Корпус сварной навесной высота 800мм, ширина 600мм, глубина 200мм, степень защиты IP65, в комплекте с монтажной платой, дверью, замком, фланцем для ввода кабеля, монтажными аксессуарами | ДКС | руб./шт | 15558.83
| Навесной шкаф ST, 800x600x300 мм, IP65 (R5ST0863) | Корпус сварной навесной высота 800мм, ширина 600мм, глубина 300мм, степень защиты IP65, в комплекте с монтажной платой, дверью, замком, фланцем для ввода кабеля, монтажными аксессуарами | ДКС | руб./шт | 17348.94
| Навесной шкаф ST, 800x600x400 мм, IP65 (R5ST0864) | Корпус сварной навесной высота 800мм, ширина 600мм, глубина 400мм, степень защиты IP65, в комплекте с монтажной платой, дверью, замком, фланцем для ввода кабеля, монтажными аксессуарами | ДКС | руб./шт | 23748.64
| Навесной шкаф ST, 800x600x250 мм, IP65 (R5ST0869) | Корпус сварной навесной высота 800мм, ширина 600мм, глубина 250мм, степень защиты IP65, в комплекте с монтажной платой, дверью, замком, фланцем для ввода кабеля, монтажными аксессуарами | ДКС | руб./шт | 17392.72
| Навесной шкаф ST, 800x800x200 мм, IP65 (R5ST0882) | Корпус сварной навесной высота 800мм, ширина 800мм, глубина 200мм, степень защиты IP65, в комплекте с монтажной платой, дверью, замком, фланцем для ввода кабеля, монтажными аксессуарами | ДКС | руб./шт | 21106.35
| Навесной шкаф ST, 800x800x300 мм, IP65 (R5ST0883) | Корпус сварной навесной высота 800мм, ширина 800мм, глубина 300мм, степень защиты IP65, в комплекте с монтажной платой, дверью, замком, фланцем для ввода кабеля, монтажными аксессуарами | ДКС | руб./шт | 23582.09
| Навесной шкаф ST, 800x800x400 мм, IP65 (R5ST0884) | Корпус сварной навесной высота 800мм, ширина 800мм, глубина 400мм, степень защиты IP65, в комплекте с монтажной платой, дверью, замком, фланцем для ввода кабеля, монтажными аксессуарами | ДКС | руб./шт | 27216.85
| Навесной шкаф ST, 1000x600x300 мм, IP65 (R5ST1063) | Корпус сварной навесной высота 1000мм, ширина 600мм, глубина 300мм, степень защиты IP65, в комплекте с монтажной платой, дверью, замком, фланцем для ввода кабеля, монтажными аксессуарами | ДКС | руб./шт | 27006.65
| Навесной шкаф ST, 1000x600x400 мм, IP65 (R5ST1064) | Корпус сварной навесной высота 1000мм, ширина 600мм, глубина 400мм, степень защиты IP65, в комплекте с монтажной платой, дверью, замком, фланцем для ввода кабеля, монтажными аксессуарами | ДКС | руб./шт | 30834.15
| Навесной шкаф ST, 1000x600x250 мм, IP65 (R5ST1069) | Корпус сварной навесной высота 1000мм, ширина 600мм, глубина 250мм, степень защиты IP65, в комплекте с монтажной платой, дверью, замком, фланцем для ввода кабеля, монтажными аксессуарами | ДКС | руб./шт | 24763.4
| Навесной шкаф ST, 1000x800x300 мм, IP65 (R5ST1083) | Корпус сварной навесной высота 1000мм, ширина 800мм, глубина 300мм, степень защиты IP65, в комплекте с монтажной платой, дверью, замком, фланцем для ввода кабеля, монтажными аксессуарами | ДКС | руб./шт | 26639.63
| Навесной шкаф ST, 1000x800x400 мм, IP65 (R5ST1084) | Корпус сварной навесной высота 1000мм, ширина 800мм, глубина 400мм, степень защиты IP65, в комплекте с монтажной платой, дверью, замком, фланцем для ввода кабеля, монтажными аксессуарами | ДКС | руб./шт | 32124.95
| SES 40.30.15 | Шкаф компактный распределительный из нержавеющей стали; IP66, t-раб.-60...+135°С, 400х300х150 мм | ПРОВЕНТО | руб./шт | 37658
| SES 40.40.21 | Шкаф компактный распределительный из нержавеющей стали; IP66, t-раб.-60...+135°С, 400х400х210 мм | ПРОВЕНТО | руб./шт | 37916
| SES 50.40.21 | Шкаф компактный распределительный из нержавеющей стали; IP66, t-раб.-60...+135°С, 500х400х210 мм | ПРОВЕНТО | руб./шт | 40739
| Корпус пластиковый КМПн 1/2 IP20 белый KREPTA 3 (MKP31-N-02-30-252) | Щиток модульный для автоматических выключателей, настенный, типоразмер: 1 ряд, 2 модуля,125х44х58 мм, IP20, белый, встроенная DIN-рейка | IEK | руб./шт | 81.43
| Корпус пластиковый КМПн 1/4 IP20 белый (MKP31-N-04-30-135) | Щиток модульный для автоматических выключателей, настенный, типоразмер: 1 ряд, 4 модуля, 125х79х58 мм, IP30, белый | IEK | руб./шт | 113.72
| Корпус пластиковый КМПн 2/2 IP30 белый KREPTA 3 (MKP42-N-02-30-20) | Щиток модульный для автоматических выключателей, настенный, типоразмер: 1 ряд, 2 модуля, 146х53х83 мм, IP30, белый | IEK | руб./шт | 194.19
| Корпус пластиковый КМПн 2/4 IP30 белый KREPTA 3 (MKP42-N-04-30-12) | Щиток модульный для автоматических выключателей, настенный, типоразмер: 1 ряд, 4 модуля, 140х89х83 мм, IP30, белый | IEK | руб./шт | 256.53
| Корпус пластиковый КМПн 2/6 IP30 белый KREPTA 3 (MKP42-N-06-30-09) | Щиток модульный для автоматических выключателей, настенный, типоразмер: 1 ряд, 6 модулей, 140х130х83 мм, IP30, белый | IEK | руб./шт | 362.78
| Корпус пластиковый КМПн 2/9-1 IP31 белый KREPTA 3 (MKP42-N-09-31-01) | Щиток модульный для автоматических выключателей, настенный, типоразмер: 1 ряд, 9 модулей, 180х188х96 мм, IP31, белый | IEK | руб./шт | 542.6
| Корпус пластиковый КМПн 2/9-2 IP31 белый KREPTA 3 (MKP42-N-09-31-02) | Щиток модульный для автоматических выключателей, настенный, типоразмер: 1 ряд, 9 модулей, шина N/PE - 1шт. (8x10кв.мм), 180х188х96 мм, IP31, белый | IEK | руб./шт | 762.36
| КМПн 1/4 для наружней установки IP20 (SQ0907-0102) | Щиток модульный для автоматических выключателей, на 4 модуля, настенный, встроенная DIN-рейка, корпус АБС-пластик, IP20, габ.размеры (ВхШхГ) 125х76х57 мм | TDM ЕLECTRIC | руб./шт | 81.3
| КМПн-2 TYCO на 2 модуля (68022) | Щиток модульный для автоматических выключателей, для открытой проводки, настенный, без двери, типоразмер: 2 модуля, 50х130х65 мм, IP30, белый | RuVinil | руб./шт | 41.37
| КМПн-2 TYCO на 2 модуля (68302) | Щиток модульный для автоматических выключателей, с вертикальной дверцей , для открытой проводки, настенный, с прозрачной дверцей, имеет пластиковую дин-рейку, не имеет шину «земля-ноль», 55х140х85мм , IP41, белый | RuVinil | руб./шт | 192.08
| КМПн-4 TYCO на 4 модуля (68024) | Щиток модульный для автоматических выключателей, для открытой проводки, настенный, без двери, типоразмер: 4 модуля, 90х130х65 мм, IP30, белый | RuVinil | руб./шт | 54.55
| КМПн-4 TYCO на 4 модуля (68304) | Щиток модульный для автоматических выключателей, с вертикальной дверцей , для открытой проводки, настенный, с прозрачной дверцей, имеет пластиковую дин-рейку, не имеет шину «земля-ноль», 90х140х85мм , IP41, белый | RuVinil | руб./шт | 250.71
| Мастер-1 | Корпус металлический с монтажной платой; IP31, 220х270х140 мм. В комплекте: замок, 2 ключа | Телеком-Мастер | руб./шт | 2800
| Mastermann-1У | Корпус металлический уличный с монтажной платой; IP54, 290х340х180 мм. В комплекте: замок, ключ, 2 клеммные рейки, уплотнительная прокладка, 2 гермоввода. | Телеком-Мастер | руб./шт | 5579.73
| Мастер-2 | Корпус металлический с монтажной платой; IP31, 280х330х140 мм. В комплекте: замок, 2 ключа | Телеком-Мастер | руб./шт | 3310.49
| Мастер-3 | Корпус металлический с монтажной платой; IP31, 350х400х140 мм. В комплекте: замок, 2 ключа | Телеком-Мастер | руб./шт | 3963.77
| Mastermann-3У | Корпус металлический уличный с монтажной платой; IP54, 560х370х180 мм. В комплекте: замок, ключ, 2 клеммные рейки, уплотнительная прокладка, 2 гермоввода. | Телеком-Мастер | руб./шт | 8644.64
| Mastermann-4У | Шкаф электротехнический навесной уличный, серый RAL7035, IP54, внеш.габариты (ШхВхГ) 600х600х210 мм. Комплектация: замок 1 шт, ключ 2 шт, монтажная панель 1шт, люк под гермовводы 1 шт, гермовводы 2 шт | Телеком-Мастер | руб./шт | 13998.41
| MASTERMANN-4У+ | Шкаф электротехнический навесной уличный, серый RAL7035, IP54, внеш.габариты (ШхВхГ) 600х600х250 мм. Комплектация: замок 1 шт, ключ 2 шт, монтажная панель 1шт, люк под гермовводы 1 шт, гермовводы 2 шт | Телеком-Мастер | руб./шт | 14175.23
| Mastermann-5У+ | Шкаф электротехнический навесной уличный, серый RAL7035, IP54, внеш.габариты (ШхВхГ) 600х800х300 мм. Комплектация: замок 1 шт, ключ 2 шт, монтажная панель 1шт, люк под гермовводы 1 шт, гермовводы 2 шт | Телеком-Мастер | руб./шт | 20236.29
| Навесной шкаф ST, 1000x600x250 мм, IP66 (R5STX1069) | Корпус сварной навесной с прозрачной дверью серии ST, IP66, 1000x600x250 мм (ВхШхГ). В комплекте с монтажной платой, дверью, замком, фланцем для ввода кабеля, монтажными аксессуарами. Цвет серый | ДКС | руб./шт | 28686.76
| Навесной шкаф ST, 1000x600x400 мм, IP66 (R5STX1064) | Корпус сварной навесной с прозрачной дверью серии ST, IP66, 1000x600x400 мм (ВхШхГ). В комплекте с монтажной платой, дверью, замком, фланцем для ввода кабеля, монтажными аксессуарами. Цвет серый | ДКС | руб./шт | 33339.7
| Навесной шкаф ST, 1000x800x400 мм, IP66 (R5STX1084) | Корпус сварной навесной с прозрачной дверью серии ST, IP66, 1000x800x400 мм (ВхШхГ). В комплекте с монтажной платой, дверью, замком, фланцем для ввода кабеля, монтажными аксессуарами. Цвет серый | ДКС | руб./шт | 39659.48
| Навесной шкаф ST, 1000х600х300 мм, IP66 (R5STX1063) | Корпус сварной навесной с прозрачной дверью серии ST, IP66, 1000х600х300 мм (ВхШхГ). В комплекте с монтажной платой, дверью, замком, фланцем для ввода кабеля, монтажными аксессуарами. Цвет серый | ДКС | руб./шт | 29526.71
| Навесной шкаф ST, 1000х800х300 мм, IP65 (R5STX1083) | Корпус сварной навесной с прозрачной дверью высота 1000мм, ширина 800мм, глубина 300мм, степень защиты IP66, в комплекте с монтажной платой, дверью, замком, фланцем для ввода кабеля, монтажными аксессуарами | ДКС | руб./шт | 36150.47
| Навесной шкаф ST, 1200x600x400 мм, IP66 (R5STX1264) | Корпус сварной навесной с прозрачной дверью серии ST, IP66, 1200x600x400 мм (ВхШхГ). В комплекте с монтажной платой, дверью, замком, фланцем для ввода кабеля, монтажными аксессуарами. Цвет серый | ДКС | руб./шт | 37710.72
| Навесной шкаф ST, 1200x800x300 мм, IP65 (R5ST1283) | Корпус сварной навесной высота 1200мм, ширина 800мм, глубина 300мм, степень защиты IP65, в комплекте с монтажной платой, дверью, замком, фланцем для ввода кабеля, монтажными аксессуарами | ДКС | руб./шт | 33527.14
| Навесной шкаф ST, 1200x800x300 мм, IP66 (R5STX1283) | Корпус сварной навесной с прозрачной дверью серии ST, IP66, 1200x800x300 мм (ВхШхГ). В комплекте с монтажной платой, дверью, замком, фланцем для ввода кабеля, монтажными аксессуарами. Цвет серый | ДКС | руб./шт | 42716.58
| Навесной шкаф ST, 1200x800x400 мм, IP66 (R5STX1284) | Корпус сварной навесной с прозрачной дверью серии ST, IP66, 1200x800x400 мм (ВхШхГ). В комплекте с монтажной платой, дверью, замком, фланцем для ввода кабеля, монтажными аксессуарами. Цвет серый | ДКС | руб./шт | 48884.55
| Навесной шкаф ST, 1200х600х300 мм, IP65 (R5STX1263) | Шкаф навесной сварной с прозрачной дверью; высота 1200мм, ширина 600мм, глубина 300мм, IP66. В комплекте с монтажной платой, дверью, замком, фланцем для ввода кабеля, монтажными аксессуарами | ДКС | руб./шт | 36532.09
| Навесной шкаф ST, 1200х800х400 мм, IP65 (R5ST1284) | Корпус сварной навесной высота 1200мм, ширина 800мм, глубина 400мм, степень защиты IP65, в комплекте с монтажной платой, дверью, замком, фланцем для ввода кабеля, монтажными аксессуарами | ДКС | руб./шт | 45378.89
| Навесной шкаф ST, 1400x800x300 мм, IP65 (R5ST1483) | Корпус сварной навесной высота 1400мм, ширина 800мм, глубина 300мм, степень защиты IP65, в комплекте с монтажной платой, дверью, замком, фланцем для ввода кабеля, монтажными аксессуарами | ДКС | руб./шт | 45574.56
| Навесной шкаф ST, 400x300x200 мм, IP66 (R5STX0432) | Корпус сварной навесной с прозрачной дверью серии ST, IP66, 500х300х200 мм (ВхШхГ). В комплекте с монтажной платой, дверью, замком, фланцем для ввода кабеля, монтажными аксессуарами. Цвет серый | ДКС | руб./шт | 8939.78
| Навесной шкаф ST, 400x400x200 мм, IP66 (R5STX0442) | Корпус сварной навесной с прозрачной дверью серии ST, IP66, 400x400x200 мм (ВхШхГ). В комплекте с монтажной платой, дверью, замком, фланцем для ввода кабеля, монтажными аксессуарами. Цвет серый | ДКС | руб./шт | 10679.58
| Навесной шкаф ST, 400x600x200 мм, IP66 (R5STX0462) | Корпус сварной навесной с прозрачной дверью серии ST, IP66, 400x600x200 мм (ВхШхГ). В комплекте с монтажной платой, дверью, замком, фланцем для ввода кабеля, монтажными аксессуарами. Цвет серый | ДКС | руб./шт | 13524.05
| Навесной шкаф ST, 500x400x200 мм, IP66 (R5STX0542) | Корпус сварной навесной с прозрачной дверью серии ST, IP66, 500х400х200 мм (ВхШхГ). В комплекте с монтажной платой, дверью, замком, фланцем для ввода кабеля, монтажными аксессуарами. Цвет серый | ДКС | руб./шт | 11947.57
| Навесной шкаф ST, 500x400x250 мм, IP66 (R5STX0549) | Корпус сварной навесной с прозрачной дверью серии ST, IP66, 500x400x250 мм (ВхШхГ). В комплекте с монтажной платой, дверью, замком, фланцем для ввода кабеля, монтажными аксессуарами. Цвет серый | ДКС | руб./шт | 12730.07
| Навесной шкаф ST, 500х300х200 мм, IP66 (R5STX0532) | Корпус сварной навесной с прозрачной дверью серии ST, IP66, 500х300х200 мм (ВхШхГ). В комплекте с монтажной платой, дверью, замком, фланцем для ввода кабеля, монтажными аксессуарами. Цвет серый | ДКС | руб./шт | 10896.23
| Навесной шкаф ST, 500х500х200 мм, IP66 (R5STX0552) | Корпус сварной навесной с прозрачной дверью серии ST, IP66, 500х500х200 мм (ВхШхГ). В комплекте с монтажной платой, дверью, замком, фланцем для ввода кабеля, монтажными аксессуарами. Цвет серый | ДКС | руб./шт | 13671.82
| Навесной шкаф ST, 600x400x200 мм, IP66 (R5STX0642) | Корпус сварной навесной с прозрачной дверью серии ST, IP66, 600x400x200 мм (ВхШхГ). В комплекте с монтажной платой, дверью, замком, фланцем для ввода кабеля, монтажными аксессуарами. Цвет серый | ДКС | руб./шт | 13168.52
| Навесной шкаф ST, 600x400x250 мм, IP66 (R5STX0649) | Корпус сварной навесной с прозрачной дверью серии ST, IP66, 600x400x250 мм (ВхШхГ). В комплекте с монтажной платой, дверью, замком, фланцем для ввода кабеля, монтажными аксессуарами. Цвет серый | ДКС | руб./шт | 14006.16
| Навесной шкаф ST, 600x400x400 мм, IP66 (R5STX0644) | Корпус сварной навесной с прозрачной дверью серии ST, IP66, 600x400x400 мм (ВхШхГ). В комплекте с монтажной платой, дверью, замком, фланцем для ввода кабеля, монтажными аксессуарами. Цвет серый | ДКС | руб./шт | 17368.86
| Навесной шкаф ST, 600x600x250 мм, IP66 (R5STX0669) | Корпус сварной навесной с прозрачной дверью серии ST, IP66, 600x600x250 мм (ВхШхГ). В комплекте с монтажной платой, дверью, замком, фланцем для ввода кабеля, монтажными аксессуарами. Цвет серый | ДКС | руб./шт | 17271.76
| Навесной шкаф ST, 600x600x400 мм, IP66 (R5STX0664) | Корпус сварной навесной с прозрачной дверью серии ST, IP66, 600x600x400 мм (ВхШхГ). В комплекте с монтажной платой, дверью, замком, фланцем для ввода кабеля, монтажными аксессуарами. Цвет серый | ДКС | руб./шт | 21240.25
| Навесной шкаф ST, 700х500х200 мм, IP66 (R5STX0752) | Корпус сварной навесной с прозрачной дверью серии ST, IP66, 700x500x200 мм (ВхШхГ). В комплекте с монтажной платой, дверью, замком, фланцем для ввода кабеля, монтажными аксессуарами. Цвет серый | ДКС | руб./шт | 16632.04
| Навесной шкаф ST, 700x500x250 мм, IP66 (R5STX0759) | Корпус сварной навесной с прозрачной дверью серии ST, IP66, 700x500x250 мм (ВхШхГ). В комплекте с монтажной платой, дверью, замком, фланцем для ввода кабеля, монтажными аксессуарами. Цвет серый | ДКС | руб./шт | 17686.18
| Навесной шкаф ST, 800x600x250 мм, IP66 (R5STX0869) | Корпус сварной навесной с прозрачной дверью серии ST, IP66, 800x600x250 мм (ВхШхГ). В комплекте с монтажной платой, дверью, замком, фланцем для ввода кабеля, монтажными аксессуарами. Цвет серый | ДКС | руб./шт | 21096.67
| Навесной шкаф ST, 800x600x400 мм, IP66 (R5STX0864) | Корпус сварной навесной с прозрачной дверью серии ST, IP66, 800x600x400 мм (ВхШхГ). В комплекте с монтажной платой, дверью, замком, фланцем для ввода кабеля, монтажными аксессуарами. Цвет серый | ДКС | руб./шт | 25538.7
| Навесной шкаф ST, 800х1000х200 мм, IP55 (R5ST0812) | Корпус сварной навесной двухдверный высота 800мм, ширина 1000мм, глубина 200мм, степень защиты IP55, в комплекте с монтажной платой, дверью, замком, фланцем для ввода кабеля, монтажными аксессуарами | ДКС | руб./шт | 32749.64
| Навесной шкаф ST, 800х600х300 мм, IP65 (R5STX0863) | Корпус сварной навесной с прозрачной дверью высота 800мм, ширина 600мм, глубина 300мм, степень защиты IP66, в комплекте с монтажной платой, дверью, замком, фланцем для ввода кабеля, монтажными аксессуарами | ДКС | руб./шт | 22441.83
| Навесной шкаф STE двухдверный, 1000х1000х300 мм (R5STE1013) | Навесной шкаф двухдверный, высота 1000мм, ширина 1000мм, глубина 300мм, степень защиты IP55, в комплекте с монтажной платой, дверью, замком без ручки - 2 шт, фланцем для ввода кабеля, монтажными аксессуарами | ДКС | руб./шт | 99319.07
| Навесной шкаф STE двухдверный, 1200х1000х300 мм (R5STE1213) | Навесной шкаф двухдверный, высота 1200мм, ширина 1000мм, глубина 300мм, степень защиты IP55, в комплекте с монтажной платой, дверью, замком без ручки - 2 шт, фланцем для ввода кабеля, монтажными аксессуарами | ДКС | руб./шт | 109352.33
| Навесной шкаф STE двухдверный, 1200х1200х300 мм (R5STE12123) | Навесной шкаф двухдверный, высота 1200мм, ширина 1200мм, глубина 300мм, степень защиты IP55, в комплекте с монтажной платой, дверью, замком без ручки - 2 шт, фланцем для ввода кабеля, монтажными аксессуарами | ДКС | руб./шт | 127960.91
| Навесной шкаф STE двухдверный, 1400х1000х300 мм (R5STE1413) | Навесной шкаф двухдверный, высота 1400мм, ширина 1000мм, глубина 300мм, степень защиты IP55, в комплекте с монтажной платой, дверью, замком без ручки - 2 шт, фланцем для ввода кабеля, монтажными аксессуарами | ДКС | руб./шт | 134370.15
| Навесной шкаф STE двухдверный, 600х800х300 мм (R5STE0683) | Навесной шкаф двухдверный, высота 600мм, ширина 800мм, глубина 300мм, степень защиты IP55, в комплекте с монтажной платой, дверью, замком без ручки - 2 шт, фланцем для ввода кабеля, монтажными аксессуарами | ДКС | руб./шт | 47389.75
| Навесной шкаф STE двухдверный, 800х1000х200 мм (R5STE0812) | Навесной шкаф двухдверный, высота 800мм, ширина 1000мм, глубина 200мм, степень защиты IP55, в комплекте с монтажной платой, дверью, замком без ручки - 2 шт, фланцем для ввода кабеля, монтажными аксессуарами | ДКС | руб./шт | 62184.96
| Навесной шкаф STE двухдверный, 800х1000х300 мм (R5STE0813) | Навесной шкаф двухдверный, высота 800мм, ширина 1000мм, глубина 300мм, степень защиты IP55, в комплекте с монтажной платой, дверью, замком без ручки - 2 шт, фланцем для ввода кабеля, монтажными аксессуарами | ДКС | руб./шт | 67339.18
| Навесной шкаф STE с прозрачной дверью, 1000х600х250 мм (R5STEX1069) | Навесной шкаф с прозрачной дверью, высота 1000мм, ширина 600мм, глубина 250мм, степень защиты IP66, в комплекте с монтажной платой, дверью, замком без ручки, фланцем для ввода кабеля, монтажными аксессуарами | ДКС | руб./шт | 62996.14
| Навесной шкаф STE с прозрачной дверью, 1000х600х300 мм (R5STEX1063) | Навесной шкаф с прозрачной дверью, высота 1000мм, ширина 600мм, глубина 300мм, степень защиты IP66, в комплекте с монтажной платой, дверью, замком без ручки, фланцем для ввода кабеля, монтажными аксессуарами | ДКС | руб./шт | 64486.35
| Навесной шкаф STE с прозрачной дверью, 1000х600х400 мм (R5STEX1064) | Навесной шкаф с прозрачной дверью, высота 1000мм, ширина 600мм, глубина 400мм, степень защиты IP66, в комплекте с монтажной платой, дверью, замком без ручки, фланцем для ввода кабеля, монтажными аксессуарами | ДКС | руб./шт | 72413.82
| Навесной шкаф STE с прозрачной дверью, 1000х800х300 мм (R5STEX1083) | Навесной шкаф с прозрачной дверью, высота 1000мм, ширина 800мм, глубина 300мм, степень защиты IP66, в комплекте с монтажной платой, дверью, замком без ручки, фланцем для ввода кабеля, монтажными аксессуарами | ДКС | руб./шт | 78085.01
| Навесной шкаф STE с прозрачной дверью, 1000х800х400 мм (R5STEX1084) | Навесной шкаф с прозрачной дверью, высота 1000мм, ширина 800мм, глубина 400мм, степень защиты IP66, в комплекте с монтажной платой, дверью, замком без ручки, фланцем для ввода кабеля, монтажными аксессуарами | ДКС | руб./шт | 85188.56
| Навесной шкаф STE с прозрачной дверью, 1200х600х300 мм (R5STEX1263) | Навесной шкаф с прозрачной дверью, высота 1200мм, ширина 600мм, глубина 300мм, степень защиты IP66, в комплекте с монтажной платой, дверью, замком без ручки, фланцем для ввода кабеля, монтажными аксессуарами | ДКС | руб./шт | 78032.55
| Навесной шкаф STE с прозрачной дверью, 1200х600х400 мм (R5STEX1264) | Навесной шкаф с прозрачной дверью, высота 1200мм, ширина 600мм, глубина 400мм, степень защиты IP66, в комплекте с монтажной платой, дверью, замком без ручки, фланцем для ввода кабеля, монтажными аксессуарами | ДКС | руб./шт | 80097.59
| Навесной шкаф STE с прозрачной дверью, 1200х800х300 мм (R5STEX1283) | Навесной шкаф с прозрачной дверью, высота 1200мм, ширина 800мм, глубина 300мм, степень защиты IP66, в комплекте с монтажной платой, дверью, замком без ручки, фланцем для ввода кабеля, монтажными аксессуарами | ДКС | руб./шт | 90217.4
| Навесной шкаф STE с прозрачной дверью, 1200х800х400 мм (R5STEX1284) | Навесной шкаф с прозрачной дверью, высота 1200мм, ширина 800мм, глубина 400мм, степень защиты IP66, в комплекте с монтажной платой, дверью, замком без ручки, фланцем для ввода кабеля, монтажными аксессуарами | ДКС | руб./шт | 102657.53
| Навесной шкаф STE с прозрачной дверью, 400х300х200 мм (R5STEX0432) | Навесной шкаф с прозрачной дверью, высота 400мм, ширина 300мм, глубина 200мм, степень защиты IP66, в комплекте с монтажной платой, дверью, замком без ручки, фланцем для ввода кабеля, монтажными аксессуарами | ДКС | руб./шт | 21455.47
| Навесной шкаф STE с прозрачной дверью, 400х400х200 мм (R5STEX0442) | Навесной шкаф с прозрачной дверью, высота 400мм, ширина 400мм, глубина 200мм, степень защиты IP66, в комплекте с монтажной платой, дверью, замком без ручки, фланцем для ввода кабеля, монтажными аксессуарами | ДКС | руб./шт | 25502.81
| Навесной шкаф STE с прозрачной дверью, 400х600х200 мм (R5STEX0462) | Навесной шкаф с прозрачной дверью, высота 400мм, ширина 600мм, глубина 200мм, степень защиты IP66, в комплекте с монтажной платой, дверью, замком без ручки, фланцем для ввода кабеля, монтажными аксессуарами | ДКС | руб./шт | 32133.14
| Навесной шкаф STE с прозрачной дверью, 500х300х200 мм (R5STEX0532) | Навесной шкаф с прозрачной дверью, высота 500мм, ширина 300мм, глубина 200мм, степень защиты IP66, в комплекте с монтажной платой, дверью, замком без ручки, фланцем для ввода кабеля, монтажными аксессуарами | ДКС | руб./шт | 25758.69
| Навесной шкаф STE с прозрачной дверью, 500х400х200 мм (R5STEX0542) | Навесной шкаф с прозрачной дверью, высота 500мм, ширина 400мм, глубина 200мм, степень защиты IP66, в комплекте с монтажной платой, дверью, замком без ручки, фланцем для ввода кабеля, монтажными аксессуарами | ДКС | руб./шт | 28100.67
| Навесной шкаф STE с прозрачной дверью, 500х400х250 мм (R5STEX0549) | Навесной шкаф с прозрачной дверью, высота 500мм, ширина 400мм, глубина 250мм, степень защиты IP66, в комплекте с монтажной платой, дверью, замком без ручки, фланцем для ввода кабеля, монтажными аксессуарами | ДКС | руб./шт | 29788.35
| Навесной шкаф STE с прозрачной дверью, 500х500х200 мм (R5STEX0552) | Навесной шкаф с прозрачной дверью, высота 500мм, ширина 500мм, глубина 200мм, степень защиты IP66, в комплекте с монтажной платой, дверью, замком без ручки, фланцем для ввода кабеля, монтажными аксессуарами | ДКС | руб./шт | 31827.99
| Навесной шкаф STE с прозрачной дверью, 600х400х200 мм (R5STEX0642) | Навесной шкаф с прозрачной дверью, высота 600мм, ширина 400мм, глубина 200мм, степень защиты IP66, в комплекте с монтажной платой, дверью, замком без ручки, фланцем для ввода кабеля, монтажными аксессуарами | ДКС | руб./шт | 30498.28
| Навесной шкаф STE с прозрачной дверью, 600х400х250 мм (R5STEX0649) | Навесной шкаф с прозрачной дверью, высота 600мм, ширина 400мм, глубина 250мм, степень защиты IP66, в комплекте с монтажной платой, дверью, замком без ручки, фланцем для ввода кабеля, монтажными аксессуарами | ДКС | руб./шт | 32270.2
| Навесной шкаф STE с прозрачной дверью, 600х400х400 мм (R5STEX0644) | Навесной шкаф с прозрачной дверью, высота 600мм, ширина 400мм, глубина 400мм, степень защиты IP66, в комплекте с монтажной платой, дверью, замком без ручки, фланцем для ввода кабеля, монтажными аксессуарами | ДКС | руб./шт | 39809.43
| Навесной шкаф STE с прозрачной дверью, 600х600х250 мм (R5STEX0669) | Навесной шкаф с прозрачной дверью, высота 600мм, ширина 600мм, глубина 250мм, степень защиты IP66, в комплекте с монтажной платой, дверью, замком без ручки, фланцем для ввода кабеля, монтажными аксессуарами | ДКС | руб./шт | 39379.61
| Навесной шкаф STE с прозрачной дверью, 600х600х400 мм (R5STEX0664) | Навесной шкаф с прозрачной дверью, высота 600мм, ширина 600мм, глубина 400мм, степень защиты IP66, в комплекте с монтажной платой, дверью, замком без ручки, фланцем для ввода кабеля, монтажными аксессуарами | ДКС | руб./шт | 48172.87
| Навесной шкаф STE с прозрачной дверью, 700х500х200 мм (R5STEX0752) | Навесной шкаф с прозрачной дверью, высота 700мм, ширина 500мм, глубина 200мм, степень защиты IP66, в комплекте с монтажной платой, дверью, замком без ручки, фланцем для ввода кабеля, монтажными аксессуарами | ДКС | руб./шт | 37521.88
| Навесной шкаф STE с прозрачной дверью, 700х500х250 мм (R5STEX0759) | Навесной шкаф с прозрачной дверью, высота 700мм, ширина 500мм, глубина 250мм, степень защиты IP66, в комплекте с монтажной платой, дверью, замком без ручки, фланцем для ввода кабеля, монтажными аксессуарами | ДКС | руб./шт | 39687.8
| Навесной шкаф STE с прозрачной дверью, 800х600х250 мм (R5STEX0869) | Навесной шкаф с прозрачной дверью, высота 800мм, ширина 600мм, глубина 250мм, степень защиты IP66, в комплекте с монтажной платой, дверью, замком без ручки, фланцем для ввода кабеля, монтажными аксессуарами | ДКС | руб./шт | 47087.74
| Навесной шкаф STE с прозрачной дверью, 800х600х300 мм (R5STEX0863) | Навесной шкаф с прозрачной дверью, высота 800мм, ширина 600мм, глубина 300мм, степень защиты IP66, в комплекте с монтажной платой, дверью, замком без ручки, фланцем для ввода кабеля, монтажными аксессуарами | ДКС | руб./шт | 49820.85
| Навесной шкаф STE с прозрачной дверью, 800х600х400 мм (R5STEX0864) | Навесной шкаф с прозрачной дверью, высота 800мм, ширина 600мм, глубина 400мм, степень защиты IP66, в комплекте с монтажной платой, дверью, замком без ручки, фланцем для ввода кабеля, монтажными аксессуарами | ДКС | руб./шт | 56389.44
| Навесной шкаф STE, 1000х600х200 мм (R5STE1062) | Навесной шкаф высота 1000мм, ширина 600мм, глубина 200мм, степень защиты IP66, в комплекте с монтажной платой, дверью, замком, фланцем для ввода кабеля, монтажными аксессуарами | ДКС | руб./шт | 49134.1
| Навесной шкаф STE, 1000х600х250 мм (R5STE1069) | Навесной шкаф высота 1000мм, ширина 600мм, глубина 250мм, степень защиты IP66, в комплекте с монтажной платой, дверью, замком, фланцем для ввода кабеля, монтажными аксессуарами | ДКС | руб./шт | 51904.07
| Навесной шкаф STE, 1000х600х300 мм (R5STE1063) | Навесной шкаф высота 1000мм, ширина 600мм, глубина 300мм, степень защиты IP66, в комплекте с монтажной платой, дверью, замком, фланцем для ввода кабеля, монтажными аксессуарами | ДКС | руб./шт | 56389.88
| Навесной шкаф STE, 1000х600х400 мм (R5STE1064) | Навесной шкаф высота 1000мм, ширина 600мм, глубина 400мм, степень защиты IP66, в комплекте с монтажной платой, дверью, замком, фланцем для ввода кабеля, монтажными аксессуарами | ДКС | руб./шт | 64135.02
| Навесной шкаф STE, 1000х800х200 мм (R5STE1082) | Навесной шкаф высота 1000мм, ширина 800мм, глубина 200мм, степень защиты IP66, в комплекте с монтажной платой, дверью, замком, фланцем для ввода кабеля, монтажными аксессуарами | ДКС | руб./шт | 55119.8
| Навесной шкаф STE, 1000х800х300 мм (R5STE1083) | Навесной шкаф высота 1000мм, ширина 800мм, глубина 300мм, степень защиты IP66, в комплекте с монтажной платой, дверью, замком, фланцем для ввода кабеля, монтажными аксессуарами | ДКС | руб./шт | 54984.19
| Навесной шкаф STE, 1000х800х400 мм (R5STE1084) | Навесной шкаф высота 1000мм, ширина 800мм, глубина 400мм, степень защиты IP66, в комплекте с монтажной платой, дверью, замком, фланцем для ввода кабеля, монтажными аксессуарами | ДКС | руб./шт | 66048.92
| Навесной шкаф STE, 1200x600x200 мм (R5STE1262) | Навесной шкаф высота 1200мм, ширина 600мм, глубина 200мм, степень защиты IP66, в комплекте с монтажной платой, дверью, замком, фланцем для ввода кабеля, монтажными аксессуарами | ДКС | руб./шт | 50982.47
| Навесной шкаф STE, 1200x600x300 мм (R5STE1263) | Навесной шкаф высота 1200мм, ширина 600мм, глубина 300мм, степень защиты IP66, в комплекте с монтажной платой, дверью, замком, фланцем для ввода кабеля, монтажными аксессуарами | ДКС | руб./шт | 58829.56
| Навесной шкаф STE, 1200x600x400 мм (R5STE1264) | Навесной шкаф высота 1200мм, ширина 600мм, глубина 400мм, степень защиты IP66, в комплекте с монтажной платой, дверью, замком, фланцем для ввода кабеля, монтажными аксессуарами | ДКС | руб./шт | 73389.82
| Навесной шкаф STE, 1200х800х300 мм (R5STE1283) | Навесной шкаф высота 1200мм, ширина 800мм, глубина 300мм, степень защиты IP66, в комплекте с монтажной платой, дверью, замком, фланцем для ввода кабеля, монтажными аксессуарами | ДКС | руб./шт | 67858.93
| Навесной шкаф STE, 1200х800х400 мм (R5STE1284) | Навесной шкаф высота 1200мм, ширина 800мм, глубина 400мм, степень защиты IP66, в комплекте с монтажной платой, дверью, замком, фланцем для ввода кабеля, монтажными аксессуарами | ДКС | руб./шт | 84958.24
| Навесной шкаф STE, 1400x600x300 мм (R5STE1463) | Навесной шкаф высота 1400мм, ширина 600мм, глубина 300мм, степень защиты IP66, в комплекте с монтажной платой, дверью, замком, фланцем для ввода кабеля, монтажными аксессуарами | ДКС | руб./шт | 74721.91
| Навесной шкаф STE, 1400х800х300 мм (R5STE1483) | Навесной шкаф высота 1400мм, ширина 800мм, глубина 300мм, степень защиты IP66, в комплекте с монтажной платой, дверью, замком, фланцем для ввода кабеля, монтажными аксессуарами | ДКС | руб./шт | 84959.98
| Навесной шкаф STE, 200х300х150 мм (R5STE0231) | Навесной шкаф высота 200мм, ширина 300мм, глубина 150мм, степень защиты IP66, в комплекте с монтажной платой, дверью, замком, фланцем для ввода кабеля, монтажными аксессуарами | ДКС | руб./шт | 14228.9
| Навесной шкаф STE, 300x250x150 мм (R5STE0391) | Навесной шкаф высота 300мм, ширина 250мм, глубина 150мм, степень защиты IP66, в комплекте с монтажной платой, дверью, замком, фланцем для ввода кабеля, монтажными аксессуарами | ДКС | руб./шт | 14573.05
| Навесной шкаф STE, 300x250x200 мм (R5STE0392) | Навесной шкаф высота 300мм, ширина 250мм, глубина 200мм, степень защиты IP66, в комплекте с монтажной платой, дверью, замком, фланцем для ввода кабеля, монтажными аксессуарами | ДКС | руб./шт | 15022.26
| Навесной шкаф STE, 300x300x150 мм (R5STE0331) | Навесной шкаф высота 300мм, ширина 300мм, глубина 150мм, степень защиты IP66, в комплекте с монтажной платой, дверью, замком, фланцем для ввода кабеля, монтажными аксессуарами | ДКС | руб./шт | 16024.14
| Навесной шкаф STE, 300x400x150 мм (R5STE0341) | Навесной шкаф высота 300мм, ширина 400мм, глубина 150мм, степень защиты IP66, в комплекте с монтажной платой, дверью, замком, фланцем для ввода кабеля, монтажными аксессуарами | ДКС | руб./шт | 16383.26
| Навесной шкаф STE, 300х400х200 мм (R5STE0342) | Навесной шкаф высота 300мм, ширина 400мм, глубина 200мм, степень защиты IP66, в комплекте с монтажной платой, дверью, замком, фланцем для ввода кабеля, монтажными аксессуарами | ДКС | руб./шт | 17534.63
| Навесной шкаф STE, 400x200x150 мм (R5STE0421) | Навесной шкаф высота 400мм, ширина 200мм, глубина 150мм, степень защиты IP66, в комплекте с монтажной платой, дверью, замком, фланцем для ввода кабеля, монтажными аксессуарами | ДКС | руб./шт | 15846.78
| Навесной шкаф STE, 400x300x150 мм (R5STE0431) | Навесной шкаф высота 400мм, ширина 300мм, глубина 150мм, степень защиты IP66, в комплекте с монтажной платой, дверью, замком, фланцем для ввода кабеля, монтажными аксессуарами | ДКС | руб./шт | 16014.6
| Навесной шкаф STE, 400x300x200 мм (R5STE0432) | Навесной шкаф высота 400мм, ширина 300мм, глубина 200мм, степень защиты IP66, в комплекте с монтажной платой, дверью, замком, фланцем для ввода кабеля, монтажными аксессуарами | ДКС | руб./шт | 17979.96
| Навесной шкаф STE, 400x400x200 мм (R5STE0442) | Навесной шкаф высота 400мм, ширина 400мм, глубина 200мм, степень защиты IP66, в комплекте с монтажной платой, дверью, замком, фланцем для ввода кабеля, монтажными аксессуарами | ДКС | руб./шт | 18470.01
| Навесной шкаф STE, 400x400x300 мм (R5STE0443) | Навесной шкаф высота 400мм, ширина 400мм, глубина 300мм, степень защиты IP66, в комплекте с монтажной платой, дверью, замком, фланцем для ввода кабеля, монтажными аксессуарами | ДКС | руб./шт | 21537.62
| Навесной шкаф STE, 400х600х200 мм (R5STE0462) | Навесной шкаф высота 400мм, ширина 600мм, глубина 200мм, степень защиты IP66, в комплекте с монтажной платой, дверью, замком, фланцем для ввода кабеля, монтажными аксессуарами | ДКС | руб./шт | 25788.26
| Навесной шкаф STE, 500x300x150 мм (R5STE0531) | Навесной шкаф высота 500мм, ширина 300мм, глубина 150мм, степень защиты IP66, в комплекте с монтажной платой, дверью, замком, фланцем для ввода кабеля, монтажными аксессуарами | ДКС | руб./шт | 20256.76
| Навесной шкаф STE, 500x300x200 мм (R5STE0532) | Навесной шкаф высота 500мм, ширина 300мм, глубина 200мм, степень защиты IP66, в комплекте с монтажной платой, дверью, замком, фланцем для ввода кабеля, монтажными аксессуарами | ДКС | руб./шт | 21909.91
| Навесной шкаф STE, 500x400x200 мм (R5STE0542) | Навесной шкаф высота 500мм, ширина 400мм, глубина 200мм, степень защиты IP66, в комплекте с монтажной платой, дверью, замком, фланцем для ввода кабеля, монтажными аксессуарами | ДКС | руб./шт | 24019.9
| Навесной шкаф STE, 500x400x250 мм (R5STE0549) | Навесной шкаф высота 500мм, ширина 400мм, глубина 250мм, степень защиты IP66, в комплекте с монтажной платой, дверью, замком, фланцем для ввода кабеля, монтажными аксессуарами | ДКС | руб./шт | 24457.02
| Навесной шкаф STE, 500х500х200 мм (R5STE0552) | Навесной шкаф высота 500мм, ширина 500мм, глубина 200мм, степень защиты IP66, в комплекте с монтажной платой, дверью, замком, фланцем для ввода кабеля, монтажными аксессуарами | ДКС | руб./шт | 25504.49
| Навесной шкаф STE, 500х500х300 мм (R5STE0553) | Навесной шкаф высота 500мм, ширина 500мм, глубина 300мм, степень защиты IP65, в комплекте с монтажной платой, дверью, замком, фланцем для ввода кабеля, монтажными аксессуарами | ДКС | руб./шт | 33435.26
| Навесной шкаф STE, 500х600х300 мм (R5STE0563) | Навесной шкаф высота 500мм, ширина 600мм, глубина 300мм, степень защиты IP66, в комплекте с монтажной платой, дверью, замком, фланцем для ввода кабеля, монтажными аксессуарами | ДКС | руб./шт | 34600.55
| Навесной шкаф STE, 600x400x250 мм (R5STE0649) | Навесной шкаф высота 600мм, ширина 400мм, глубина 250мм, степень защиты IP66, в комплекте с монтажной платой, дверью, замком, фланцем для ввода кабеля, монтажными аксессуарами | ДКС | руб./шт | 27222.2
| Навесной шкаф STE, 600x400x400 мм (R5STE0644) | Навесной шкаф высота 600мм, ширина 400мм, глубина 400мм, степень защиты IP66, в комплекте с монтажной платой, дверью, замком, фланцем для ввода кабеля, монтажными аксессуарами | ДКС | руб./шт | 35486.73
| Навесной шкаф STE, 600х400х200 мм (R5STE0642) | Навесной шкаф высота 600мм, ширина 400мм, глубина 200мм, степень защиты IP66, в комплекте с монтажной платой, дверью, замком, фланцем для ввода кабеля, монтажными аксессуарами | ДКС | руб./шт | 24782.63
| Навесной шкаф STE, 600х500х200 мм (R5STE0652) | Навесной шкаф высота 600мм, ширина 500мм, глубина 200мм, степень защиты IP66, в комплекте с монтажной платой, дверью, замком, фланцем для ввода кабеля, монтажными аксессуарами | ДКС | руб./шт | 28942.9
| Навесной шкаф STE, 600х500х250 мм (R5STE0659) | Навесной шкаф высота 600мм, ширина 500мм, глубина 250мм, степень защиты IP66, в комплекте с монтажной платой, дверью, замком, фланцем для ввода кабеля, монтажными аксессуарами | ДКС | руб./шт | 31719.05
| Навесной шкаф STE, 600х600х250 мм (R5STE0669) | Навесной шкаф высота 600мм, ширина 600мм, глубина 250мм, степень защиты IP66, в комплекте с монтажной платой, дверью, замком, фланцем для ввода кабеля, монтажными аксессуарами | ДКС | руб./шт | 34495.18
| Навесной шкаф STE, 600х600х400 мм (R5STE0664) | Навесной шкаф высота 600мм, ширина 500мм, глубина 400мм, степень защиты IP66, в комплекте с монтажной платой, дверью, замком, фланцем для ввода кабеля, монтажными аксессуарами | ДКС | руб./шт | 44053.41
| Навесной шкаф STE, 700x400x200 мм (R5STE0742) | Навесной шкаф высота 700мм, ширина 400мм, глубина 200мм, степень защиты IP66, в комплекте с монтажной платой, дверью, замком, фланцем для ввода кабеля, монтажными аксессуарами | ДКС | руб./шт | 35575.63
| Навесной шкаф STE, 700x500x200 мм (R5STE0752) | Навесной шкаф высота 700мм, ширина 500мм, глубина 200мм, степень защиты IP66, в комплекте с монтажной платой, дверью, замком, фланцем для ввода кабеля, монтажными аксессуарами | ДКС | руб./шт | 28095.05
| Навесной шкаф STE, 700x500x250 мм (R5STE0759) | Навесной шкаф высота 700мм, ширина 500мм, глубина 250мм, степень защиты IP66, в комплекте с монтажной платой, дверью, замком, фланцем для ввода кабеля, монтажными аксессуарами | ДКС | руб./шт | 32277.37
| Навесной шкаф STE, 800x600x250 мм (R5STE0869) | Навесной шкаф высота 800мм, ширина 600мм, глубина 250мм, степень защиты IP66, в комплекте с монтажной платой, дверью, замком, фланцем для ввода кабеля, монтажными аксессуарами | ДКС | руб./шт | 37429.15
| Навесной шкаф STE, 800x600x400 мм (R5STE0864) | Навесной шкаф высота 800мм, ширина 600мм, глубина 400мм, степень защиты IP66, в комплекте с монтажной платой, дверью, замком, фланцем для ввода кабеля, монтажными аксессуарами | ДКС | руб./шт | 50727.1
| Навесной шкаф STE, 800х600х200 мм (R5STE0862) | Навесной шкаф высота 800мм, ширина 600мм, глубина 200мм, степень защиты IP66, в комплекте с монтажной платой, дверью, замком, фланцем для ввода кабеля, монтажными аксессуарами | ДКС | руб./шт | 33607.06
| Навесной шкаф STE, 800х600х300 мм (R5STE0863) | Навесной шкаф высота 800мм, ширина 600мм, глубина 300мм, степень защиты IP66, в комплекте с монтажной платой, дверью, замком, фланцем для ввода кабеля, монтажными аксессуарами | ДКС | руб./шт | 37196.13
| Навесной шкаф STE, 800х800х200 мм (R5STE0882) | Навесной шкаф высота 800мм, ширина 800мм, глубина 250мм, степень защиты IP66, в комплекте с монтажной платой, дверью, замком, фланцем для ввода кабеля, монтажными аксессуарами | ДКС | руб./шт | 44914.31
| Навесной шкаф STE, 800х800х300 мм (R5STE0883) | Навесной шкаф высота 800мм, ширина 800мм, глубина 300мм, степень защиты IP66, в комплекте с монтажной платой, дверью, замком, фланцем для ввода кабеля, монтажными аксессуарами | ДКС | руб./шт | 49994.03
| Навесной шкаф STE, 800х800х400 мм (R5STE0884) | Навесной шкаф высота 800мм, ширина 800мм, глубина 400мм, степень защиты IP66, в комплекте с монтажной платой, дверью, замком, фланцем для ввода кабеля, монтажными аксессуарами | ДКС | руб./шт | 57481.98
| MES 100.60.21 | Распределительный шкаф с монтажной платой 1000х600х210мм, IP66, IK10, с панелью кабельного ввода, замком | ПРОВЕНТО | руб./шт | 27725
| MES 100.60.25 | Распределительный шкаф с монтажной платой 1000х600х250мм, IP66, IK10, с панелью кабельного ввода, замком | ПРОВЕНТО | руб./шт | 24475
| MES 100.60.30 | Распределительный шкаф с монтажной платой 1000х600х300мм, IP66, IK10, с панелью кабельного ввода, замком | ПРОВЕНТО | руб./шт | 18622.3
| MES 100.60.40 | Корпус металлический сварной навесной с монтажной панелью, УХЛ1, IP66, IK 10, цвет серый RAL 7035, габ.размеры (ШхВхГ) 1000х600х400 мм | ПРОВЕНТО | руб./шт | 28821
| MES 100.80.30 | Распределительный шкаф с монтажной платой 1000х800х300мм, IP66, IK10, с панелью кабельного ввода, замком | ПРОВЕНТО | руб./шт | 29939
| MES 120.60.21 | Распределительный шкаф с монтажной платой 1200х600х210мм, IP66, IK10, с панелью кабельного ввода, замком | ПРОВЕНТО | руб./шт | 20050.18
| MES 120.60.40 | Корпус металлический сварной навесной с монтажной панелью, УХЛ1, IP66, IK 10, цвет серый RAL 7035, габ.размеры (ШхВхГ) 1200х600х400 мм | ПРОВЕНТО | руб./шт | 35884
| MES 120.80.40 | Корпус металлический сварной навесной с монтажной панелью, УХЛ1, IP66, IK 10, цвет серый RAL 7035, габ.размеры (ШхВхГ) 1200х800х400 мм | ПРОВЕНТО | руб./шт | 42161
| MES 140.80.40 | Корпус металлический сварной навесной с монтажной панелью, УХЛ1, IP66, IK 10, цвет серый RAL 7035, габ.размеры (ШхВхГ) 1400х800х400 мм | ПРОВЕНТО | руб./шт | 69689
| MES 160.60.40 | Корпус металлический сварной навесной с монтажной панелью, УХЛ1, IP66, IK 10, цвет серый RAL 7035, габ.размеры (ШхВхГ) 1600х600х400 мм | ПРОВЕНТО | руб./шт | 51443
| MES 20.20.08 | Корпус металлический сварной навесной с монтажной панелью, УХЛ1, IP66, IK 10, цвет серый RAL 7035, габ.размеры (ШхВхГ) 200х200х80 мм | ПРОВЕНТО | руб./шт | 4774
| MES 20.20.12 | Корпус металлический сварной навесной с монтажной панелью, УХЛ1, IP66, IK 10, цвет серый RAL 7035, габ.размеры (ШхВхГ) 200х200х120 мм | ПРОВЕНТО | руб./шт | 5223
| MES 30.20.12 | Корпус металлический сварной навесной с монтажной панелью, УХЛ1, IP66, IK 10, цвет серый RAL 7035, габ.размеры (ШхВхГ) 300х200х120 мм | ПРОВЕНТО | руб./шт | 5576
| MES 30.20.15 | Распределительный шкаф с монтажной платой 300х200х155мм, IP66, IK10, с панелью кабельного ввода, замком | ПРОВЕНТО | руб./шт | 6716
| MES 30.30.12 | Корпус металлический сварной навесной с монтажной панелью, УХЛ1, IP66, IK 10, цвет серый RAL 7035, габ.размеры (ШхВхГ) 300х300х120 мм | ПРОВЕНТО | руб./шт | 6327
| MES 30.30.15 | Распределительный шкаф с монтажной платой 300х300х155мм, IP66, IK10, с панелью кабельного ввода, замком | ПРОВЕНТО | руб./шт | 8259
| MES 30.40.15 | Распределительный шкаф с монтажной платой 300х400х155мм, IP66, IK10, с панелью кабельного ввода, замком | ПРОВЕНТО | руб./шт | 8692
| MES 40.30.12 | Корпус металлический сварной навесной с монтажной панелью, УХЛ1, IP66, IK 10, цвет серый RAL 7035, габ.размеры (ШхВхГ) 400х300х120 мм | ПРОВЕНТО | руб./шт | 7081
| MES 40.30.15 | Распределительный шкаф с монтажной платой 400х300х150мм, IP66, IK10, с панелью кабельного ввода, замком | ПРОВЕНТО | руб./шт | 8716
| MES 40.30.21 | Распределительный шкаф с монтажной платой 400х300х210мм, IP66, IK10, с панелью кабельного ввода, замком | ПРОВЕНТО | руб./шт | 9872
| MES 40.40.21 | Распределительный шкаф с монтажной платой 400х400х210мм, IP66, IK10, с панелью кабельного ввода, замком | ПРОВЕНТО | руб./шт | 10352
| MES 40.60.21 | Распределительный шкаф с монтажной платой 400х600х210мм, IP66, IK10, с панелью кабельного ввода, замком | ПРОВЕНТО | руб./шт | 12191
| MES 50.30.21 | Распределительный шкаф с монтажной платой 500х300х210мм, IP66, IK10, с панелью кабельного ввода, замком | ПРОВЕНТО | руб./шт | 10816
| MES 50.40.21 | Распределительный шкаф с монтажной платой 500х400х210мм, IP66, IK10, с панелью кабельного ввода, замком | ПРОВЕНТО | руб./шт | 11714
| MES 60.40.21 | Распределительный шкаф с монтажной платой 600х400х210мм, IP66, IK10, с панелью кабельного ввода, замком | ПРОВЕНТО | руб./шт | 12333
| MES 60.40.25 | Распределительный шкаф с монтажной платой 600х400х250мм, IP66, IK10, с панелью кабельного ввода, замком | ПРОВЕНТО | руб./шт | 13612
| MES 60.60.21 | Распределительный шкаф с монтажной платой 600х600х210мм, IP66, IK10, с панелью кабельного ввода, замком | ПРОВЕНТО | руб./шт | 15273
| MES 60.60.25 | Распределительный шкаф с монтажной платой 600х600х250мм, IP66, IK10, с панелью кабельного ввода, замком | ПРОВЕНТО | руб./шт | 15518
| MES 70.50.21 | Распределительный шкаф с монтажной платой 700х500х210мм, IP66, IK10, с панелью кабельного ввода, замком | ПРОВЕНТО | руб./шт | 15372
| MES 70.50.25 | Распределительный шкаф с монтажной платой 700х500х250мм, IP66, IK10, с панелью кабельного ввода, замком | ПРОВЕНТО | руб./шт | 15585
| MES 80.60.21 | Распределительный шкаф с монтажной платой 800х600х210мм, IP66, IK10, с панелью кабельного ввода, замком | ПРОВЕНТО | руб./шт | 16743.28
| MES 80.60.25 | Распределительный шкаф с монтажной платой 800х600х250мм, IP66, IK10, с панелью кабельного ввода, замком | ПРОВЕНТО | руб./шт | 13749.55
| MES 80.60.30 | Распределительный шкаф с монтажной платой 800х600х300мм, IP66, IK10, с панелью кабельного ввода, замком | ПРОВЕНТО | руб./шт | 18859
| MES 80.60.40 | Корпус металлический сварной навесной с монтажной панелью, УХЛ1, IP66, IK 10, цвет серый RAL 7035, габ.размеры (ШхВхГ) 800х800х400 мм | ПРОВЕНТО | руб./шт | 27237
| MES 80.80.30 | Распределительный шкаф с монтажной платой 800х800х300мм, IP66, IK10, с панелью кабельного ввода, замком | ПРОВЕНТО | руб./шт | 27963
| Шкаф уличный (ШУ-2160) | Шкаф металлический уличный, IP54, 392х220х137 мм | Полисервис | руб./шт | 3520
| ШМ-1 | Шкаф монтажный; 6 гермовводов PBA9-08; IP55; -60…+70°С; 300х200х155 мм. Материал - листовая сталь | Тахион | руб./шт | 17514
| ШМ-2 | Шкаф монтажный; 11 гермовводов PBA9-08; IP55; -60…+70°С; 300х200х155 мм. Материал - листовая сталь | Тахион | руб./шт | 19971
| ШПУ-1 | Шкаф приборный универсальный с комплектом крепления 600х600х210мм, Козырек, Кабельный зажим с контргайкой (ф.ДКС), Муфта вводная МВ-22 У2-3 шт, Муфта вводная МВ-50 У2-2 шт. Магнитоконтакт «SC555»-, Провод заземления, Крепление на опоры с круглым или квадратным поперечным сечением, для столбов: - диаметром:40…190 мм; - квадратным поперечным сечением:50…150 мм, Ключ | Тахион | руб./компл | 51450
| ШПУ-1-01 | Шкаф приборный универсальный с комплектом крепления 600х600х210мм, Козырек, Кабельный зажим с контргайкой (ф.ДКС), Муфта вводная МВ-22 У2, Муфта вводная МВ-50 У2, Магнитоконтакт «SC555», Провод заземления, Крепление на опоры с круглым или квадратным поперечным сечением, для столбов: - диаметром:40…190 мм; - квадратным поперечным сечением:50…150 мм, Ключ, клеммная колодка 25А х 12 контактов и кросс-бокс на 50 пар (тип Krone). | Тахион | руб./компл | 53970
| ШПУ-2Т-01 | Шкаф приборный универсальный с комплектом крепления 600х1000х250мм, Козырек, Кросс-бокс тип Krone на 30 пар, Плинт универсальный 2/10 с НЗ контактами 3 шт, Блок зажимов ТВ-2512L, Втулка защитная В54УХЛ2-2 шт, Муфта вводная МВПнг 15 – D прохода металлорукава 20мм-4 шт, Муфта трубная ТР-8 – D прохода металлорукава 56-58мм -2 шт, Извещатель ИО 102-29, Патрубок вводной У479--2 шт, Шина заземления PE24/2, Крепление для ТШ на опору. | Тахион | руб./шт | 79380
| Щиток настенный без дверцы 12 модулей IP40 серый (83612) | Щиток настенный с дверцей на 12 модулей, материал термостойкий пластик, напряжение номинальное 400В, ударная прочность 6Дж, IP40, размеры (ВхШхГ) 249х299х112мм | ДКС | руб./шт | 1472.19
| Щиток настенный без дверцы 18 модулей IP40 серый (83618) | Щиток настенный с дверцей на 18 модулей, материал термостойкий пластик, напряжение номинальное 400В, ударная прочность 6Дж, IP40, размеры (ВхШхГ) 275х408х137мм | ДКС | руб./шт | 2101.76
| Щиток настенный без дверцы 24 модуля IP40 серый (83624) | Щиток настенный с дверцей на 24 модуля (2 ряда х 12 модулей), материал термостойкий пластик, напряжение номинальное 400В, ударная прочность 6Дж, IP40, размеры (ВхШхГ) 402х301х113мм | ДКС | руб./шт | 2123.7
| Щиток встраиваемый с дверцей 12 модулей IP41 белый (81512) | Щиток встраиваемый с дверцей на 12 модулей, материал термостойкий пластик, напряжение номинальное 400В, ударная прочность 6Дж, IP41, размеры (ВхШхГ) 275х303х103мм | ДКС | руб./шт | 1860.84
| Щиток настенный с дверцей 18 модулей IP41 белый (84618) | Щиток настенный с дверцей на 18 модулей, материал термостойкий пластик, напряжение номинальное 400В, ударная прочность 6Дж, IP41, габаритные размеры (ВхШхГ) 275х408х137мм | ДКС | руб./шт | 3019.54
| Щиток встраиваемый с дверцей 24 модулей IP41 белый (81524) | Щиток настенный с дверцей на 24 модуля, материал термостойкий пластик, напряжение номинальное 400В, ударная прочность 6Дж, IP41, размеры (ВхШхГ) 425х345х108мм | ДКС | руб./шт | 3624.97
| Щиток встраиваемый с дверцей 36 модулей IP41 белый (81536) | Щиток встраиваемый с дверцей на 36 модуля, материал термостойкий пластик, напряжение номинальное 400В, ударная прочность 6Дж, IP41, размеры (ВхШхГ) 474х425х114мм | ДКС | руб./шт | 5126.96
| Щиток встраиваемый с дверцей 4 модуля IP41 белый (81504) | Щиток встраиваемый с дверцей на 4 модуля, материал термостойкий пластик, напряжение номинальное 400В, ударная прочность 6Дж, IP65, размеры (ВхШхГ) 180х149х169мм | ДКС | руб./шт | 904.08
| Щиток встраиваемый с дверцей 8 модулей IP41 белый (81508) | Щиток встраиваемый с дверцей на 8 модулей, материал термостойкий пластик, напряжение номинальное 400В, ударная прочность 6Дж, IP41, размеры (ВхШхГ) 225х231х100мм | ДКС | руб./шт | 1315.37
| Щиток настенный с дверцей 24 модулей IP41 белый (84624) | Настенный с дверцей для 24 однополюсных автоматов | ДКС | руб./шт | 3079.19
| Щиток настенный с дверцей 4 модуля IP65 серый (85604) | Настенный с дверцей для 4 однополюсных автоматов | ДКС | руб./шт | 2564.23
| ЩМП - 00 МЭК (270х210х140) IP31 (MEC11105) | Щит навесной с монтажной панелью; IP31, 210х270х140 мм. Цвет серый. Стальной. | МЭК-Электрика | руб./шт | 2520.79
| ЩМП - 00 МЭК (270х210х140) IP65 (MEC11301) | Щит навесной с монтажной панелью; IP65, 210х270х140 мм. Цвет серый. Стальной. | МЭК-Электрика | руб./шт | 3352.39
| ЩМП - 01 МЭК (370х210х140) IP31 (MEC11106) | Щит навесной с монтажной панелью; IP31, 210х370х140 мм. Цвет серый. Стальной. | МЭК-Электрика | руб./шт | 2867.29
| ЩМП - 01 МЭК (370х210х140) IP65 (MEC11302) | Щит навесной с монтажной панелью; IP65, 210х370х140 мм. Цвет серый. Стальной. | МЭК-Электрика | руб./шт | 3591.47
| ЩМП - 011 МЭК(1600х800х400) IP31 (MEC11120) | Щит навесной с монтажной панелью; IP31, 800х1600х400 мм. Цвет серый. Стальной. | МЭК-Электрика | руб./шт | 64991.5
| ЩМП - 011 МЭК(1600х800х400) IP65 (MEC11316) | Щит навесной с монтажной панелью; IP65, 800х1600х400 мм. Цвет серый. Стальной. | МЭК-Электрика | руб./шт | 70492.54
| ЩМП - 02 МЭК (300х250х140) IP31 (MEC11107) | Щит навесной с монтажной панелью; IP31, 250х300х140 мм. Цвет серый. Стальной. | МЭК-Электрика | руб./шт | 3066.53
| ЩМП - 02 МЭК (300х250х140) IP65 (MEC11303) | Щит навесной с монтажной панелью; IP65, 250х300х140 мм. Цвет серый. Стальной. | МЭК-Электрика | руб./шт | 3556.82
| ЩМП - 03 МЭК (350х300х155) IP31 (MEC11108) | Шкаф электротехнический металлический с монтажной панелью, IP31, габ.размеры 350х300х155 мм | МЭК-Электрика | руб./шт | 3759
| ЩМП - 03 МЭК (350х300х155) IP65 (MEC11304) | Щит навесной с монтажной панелью; IP65, 300х350х155 мм. Цвет серый. Стальной. | МЭК-Электрика | руб./шт | 3976.09
| ЩМП - 04 МЭК (400х300х155) IP31 (MEC11109) | Шкаф электротехнический металлический с монтажной панелью, IP31, габ.размеры 400х300х155 мм | МЭК-Электрика | руб./шт | 4005.75
| ЩМП - 04 МЭК (400х300х155) IP65 (MEC11305) | Щит навесной с монтажной панелью; IP65, 300х400х155 мм. Цвет серый. Стальной. | МЭК-Электрика | руб./шт | 4365.9
| ЩМП - 05 МЭК (400х400х155) IP31 (MEC11110) | Шкаф электротехнический металлический с монтажной панелью, IP31, габ.размеры 400х400х155 мм | МЭК-Электрика | руб./шт | 4567.5
| ЩМП - 05 МЭК (400х400х155) IP65 (MEC11306) | Щит навесной с монтажной панелью; IP65, 400х400х155 мм. Цвет серый. Стальной. | МЭК-Электрика | руб./шт | 5379.41
| ЩМП - 06 МЭК (500х400х170) IP31 (MEC11111) | Шкаф электротехнический металлический с монтажной панелью, IP31, габ.размеры 500х400х170 мм | МЭК-Электрика | руб./шт | 5307.75
| ЩМП - 06 МЭК (500х400х170) IP65 (MEC11307) | Щит навесной с монтажной панелью; IP65, 400х500х170 мм. Цвет серый. Стальной. | МЭК-Электрика | руб./шт | 5760.56
| ЩМП - 065 МЭК (600х400х185) IP31 (MEC11112) | Щит навесной с монтажной панелью; IP31, 400х600х185 мм. Цвет серый. Стальной. | МЭК-Электрика | руб./шт | 5803.88
| ЩМП - 065 МЭК (600х400х185) IP65 (MEC11308) | Щит навесной с монтажной панелью; IP65, 400х600х185 мм. Цвет серый. Стальной. | МЭК-Электрика | руб./шт | 6323.63
| ЩМП - 07 МЭК (700х500х210) IP31 (MEC11113) | Щит навесной с монтажной панелью; IP31, 500х700х210 мм. Цвет серый. Стальной. | МЭК-Электрика | руб./шт | 8749.13
| ЩМП - 075 МЭК (800х600х260) IP31 (MEC11114) | Шкаф электротехнический металлический с монтажной панелью, IP31, габ.размеры 800х600х260 мм | МЭК-Электрика | руб./шт | 10788.75
| ЩМП - 075 МЭК (800х600х260) IP65 (MEC11310) | Щит навесной с монтажной панелью; IP65, 600х800х260 мм. Цвет серый. Стальной. | МЭК-Электрика | руб./шт | 12638.59
| ЩМП - 08 МЭК (900х700х260) IP31 (MEC11115) | Щит навесной с монтажной панелью; IP31, 700х900х260 мм. Цвет серый. Стальной. | МЭК-Электрика | руб./шт | 14119.88
| ЩМП - 08 МЭК (900х700х260) IP65 (MEC11311) | Шкаф электротехнический металлический с монтажной панелью, IP65, габ.размеры 900х700х260 мм | МЭК-Электрика | руб./шт | 12946.5
| ЩМП - 085 МЭК (1000х650х260) IP31 (MEC11116) | Щит навесной с монтажной панелью; IP31, 650х1000х260 мм. Цвет серый. Стальной. | МЭК-Электрика | руб./шт | 16458.75
| ЩМП - 085 МЭК (1000х650х260) IP65 (MEC11312) | Щит навесной с монтажной панелью; IP65, 650х1000х260 мм. Цвет серый. Стальной. | МЭК-Электрика | руб./шт | 17463.6
| ЩМП - 09 МЭК(1200х750х300) IP31 (MEC11117) | Щит навесной с монтажной панелью; IP31, 750х1200х300 мм. Цвет серый. Стальной. | МЭК-Электрика | руб./шт | 22869
| ЩМП - 09 МЭК(1200х750х300) IP65 (MEC11313) | Щит навесной с монтажной панелью; IP65, 750х1200х300 мм. Цвет серый. Стальной. | МЭК-Электрика | руб./шт | 23501.36
| ЩМП - 095 МЭК(1400х800х300) IP31 (MEC11118) | Щит навесной с монтажной панелью; IP31, 800х1400х300 мм. Цвет серый. Стальной. | МЭК-Электрика | руб./шт | 59792.17
| ЩМП - 095 МЭК(1400х800х300) IP65 (MEC11314) | Щит навесной с монтажной панелью; IP65, 800х1400х300 мм. Цвет серый. Стальной. | МЭК-Электрика | руб./шт | 64834.79
| ЩМП - 10 МЭК(1500х750х350) IP31 (MEC11119) | Щит навесной с монтажной панелью; IP31, 750х1500х350 мм. Цвет серый. Стальной. | МЭК-Электрика | руб./шт | 59792.17
| ЩМП - 10 МЭК(1500х750х350) IP65 (MEC11315) | Щит навесной с монтажной панелью; IP65, 750х1500х350 мм. Цвет серый. Стальной. | МЭК-Электрика | руб./шт | 64834.79
| ЩМП-40.30.15 (ЩМП-04) IP31 PROxima (mb22-04) | Корпус металлический с монтажной платой, серия PROxima, размер 300х400х155мм, кол-во вводов 3шт, цвет RAL 7035, IP31, вес брутто 4,8 кг | EKF | руб./шт | 2713.19
| ЩМП-40.30.22 (ЩРНМ-1) IP31 (mb22-1) | Корпус металлический с монтажной платой, серия PROxima, размер 300х400х220мм, кол-во вводов 3шт, цвет RAL 7035, IP31, вес брутто 5,4 кг | EKF | руб./шт | 2710.28
| ЩМП-40.40.15 (ЩМП-05) IP31 PROxima (mb22-05) | Корпус металлический с монтажной платой, серия PROxima, размер 400х400х155мм, кол-во вводов 3шт, цвет RAL 7035, IP31, вес брутто 5,9 кг | EKF | руб./шт | 2912.84
| ЩМП-40.40.30 (ЩМП-10) IP31 (mb22-10) | Корпус металлический с монтажной платой, серия PROxima, размер 400х400х300мм, кол-во вводов 3шт, цвет RAL 7035, IP31, вес брутто 7,46 кг | EKF | руб./шт | 6013.06
| ЩМП-50.40.17 (ЩМП-06) IP31 PROxima (mb22-06) | Корпус металлический с монтажной платой, серия PROxima, размер 500х400х170мм, кол-во вводов 3шт, цвет RAL 7035, IP31, вес брутто 7,24 кг | EKF | руб./шт | 3651.44
| ЩМП-50.40.22 (ЩРНМ-2) IP31 (mb22-2) | Корпус металлический с монтажной платой, серия PROxima, размер 400х500х220мм, кол-во вводов 3шт, цвет RAL 7035, IP31, вес брутто 8 кг | EKF | руб./шт | 4875.65
| ЩМП-60.40.40 (ЩМП-11) IP31 (mb22-11) | Корпус металлический с монтажной платой, серия PROxima, размер 400х600х400мм, кол-во вводов 3шт, цвет RAL 7035, IP31, вес брутто 12 кг | EKF | руб./шт | 9034.36
| ЩМП-60.60.40 (ЩМП-12) IP31 (mb22-12) | Корпус металлический с монтажной платой, серия PROxima, размер 600х600х400мм, кол-во вводов 3шт, цвет RAL 7035, IP31, вес брутто 16,4 кг | EKF | руб./шт | 8079.45
| ЩМП-65.50.22 (ЩРНМ-3) IP31 (mb22-3) | Корпус металлический с монтажной платой, серия PROxima, размер 500х650х220мм, кол-во вводов 3шт, цвет RAL 7035, IP31, вес брутто 12 кг | EKF | руб./шт | 4743.26
| ЩМП-80.60.25 (ЩРНМ-4) IP31 (mb22-4) | Корпус металлический с монтажной платой, серия PROxima, размер 600х800х250мм, кол-во вводов 3шт, цвет RAL 7035, IP31, вес брутто 23,5 кг | EKF | руб./шт | 10403.51
| ЩМП-90.70.26 (ЩМП-08) IP31 PROxima (mb22-08) | Корпус металлический с монтажной платой, серия PROxima, размер 700х900х260мм, кол-во вводов 3шт, цвет RAL 7035, IP31, вес брутто 23,66 кг | EKF | руб./шт | 13612.97
| ЩМП-0-5, ABS, IP65, 500x350x190 | Бокс пластиковый антивандальный уличный с оцинкованной монтажной платой; корпус из АБС-пластика не создает помех для передачи радио и GSM сигнала; IP65, IK08; t-окруж. -45…+75°C; габ.размеры 500х350х190 мм. В комплекте: 4 "ушка" для крепления к стене, уплотнительная прокладка, 2 ключа | TDM ЕLECTRIC | руб./шт | 10258.5
| ЩМП-1-0 (SQ0905-0059) | Шкаф электротехнический стальной, с монтажной панелью, RAL7035 (серый), УХЛ4, IP31, габ.размеры (ВхШхГ) 395х310х220 мм, вес 6.2 кг | TDM ЕLECTRIC | руб./шт | 4506.35
| Корпус металлический ЩМП-1-0 395х310х220 УХЛ3 IP31 с монтажной платой (YKM40-01-31) | Корпус металлический с монтажной платой 395x310x220мм, размер монтажной панели 330x250мм, количество вводов 3шт, D=0,31мм (снизу), IP31 | IEK | руб./шт | 6415.83
| Корпус металлический ЩМП-1-0 395х310х220 У2 IP54 с монтажной платой (YKM40-01-54) | Корпус металлический с монтажной платой 395x310x220мм, размер монтажной панели 330x250мм, количество вводов 11шт, D=0,28мм (снизу), IP54 | IEK | руб./шт | 8788.84
| Корпус металлический GENERICA ЩМП-1-0 400х300х220 У2 IP54 с монтажной платой (YKM40-01-54-G) | Шкаф металлический серии GENERICA с монтажной панелью, 3 каб.ввода (снизу), IP54, клим.исполнение У2, t-раб.-40…+40°C, габ.размеры 400х300х220 мм, вес 5,85 кг | IEK | руб./шт | 5957.84
| Корпус металлический ЩМП-1-0 395х310х220 У2 IP54 RAL 3020 с монтажной платой (IND-YKM40-01-54) | Корпус металлический, размер монтажной панели 330x250мм, количество вводов 11шт (снизу), IP54, цвет красный RAL 3020, габ.размеры 395x310x220 мм | IEK | руб./шт | 9920.81
| Корпус металлический GENERICA ЩМП-1-0 395х310х220 УХЛ3 IP31 с монтажной платой (YKM40-01-31-G) | Шкаф металлический серии GENERICA с монтажной панелью, 3 каб.ввода (снизу), IP31, клим.исполнение УХЛ3, t-раб.-60…+40°C, габ.размеры 395х310х220 мм, вес 4 кг | IEK | руб./шт | 3806.15
| ЩМП-1-1 (SQ0905-0053) | Шкаф электротехнический стальной, с монтажной панелью, RAL7035 (серый), УХЛ4, IP31, габ.размеры (ВхШхГ) 395х310х150 мм, вес 4.8 кг | TDM ЕLECTRIC | руб./шт | 4643.04
| Корпус металлический ЩМП-1-1 395х310х150 УХЛ3 IP31 с монтажной платой (YKM41-01-31) | Корпус металлический с монтажной платой, размер 395x310x150мм, размер монтажной панели 330x250мм, количество вводов 3шт, D=0,31мм (снизу), IP31 | IEK | руб./шт | 5238.76
| ЩМП-1-1 IP66 (SQ0905-0077) | Шкаф электротехнический стальной, с монтажной панелью, RAL7032 (серый), кронштейны для крепления на стену (в комплекте), УХЛ2, IP66, габ.размеры (ВхШхГ) 395x310x150 мм, вес 5.1 кг | TDM ЕLECTRIC | руб./шт | 6633.2
| Корпус металлический GENERICA ЩМП-1-1 395х310х150 УХЛ3 IP31 с монтажной платой (YKM41-01-31-G) | Шкаф металлический серии GENERICA с монтажной панелью, 3 каб.ввода (снизу), IP31, клим.исполнение УХЛ3, t-раб.-60…+40°C, габ.размеры 395х310х150 мм, вес 3,4 кг | IEK | руб./шт | 3721.17
| ЩМП-132.75.30 (ЩРНМ-7) IP31 (mb22-7) | Корпус металлический с монтажной платой, серия PROxima, размер 750х1320х300мм, кол-во вводов 3шт, цвет RAL 7035, IP31, вес брутто 45 кг | EKF | руб./шт | 17156.67
| Корпус металлический ЩМП-16.6.4-0 1600х600х400 УХЛ3 IP31 без монтажной панели (YKM40-1664-31) | Корпус металлический без монтажной платы 1600x600x400мм, количество вводов 1шт, 404x178мм (снизу), IP31 | IEK | руб./шт | 51590.3
| Корпус металлический ЩМП-16.6.4-0 1600х600х400 У2 IP54 без монтажной панели (YKM40-1664-54) | Корпус металлический без монтажной платы 1600x600x400мм, количество вводов 1шт, 404x178 мм (снизу), IP54 | IEK | руб./шт | 54625.98
| ЩМП-16.6.4-0, без монтажных панелей (SQ0905-0400) | Шкаф электротехнический стальной, БЕЗ монтажной панели, RAL7035 (серый), УХЛ4, IP31, габ.размеры (ВхШхГ) 1600х600х400 мм, вес 37.5 кг | TDM ЕLECTRIC | руб./шт | 48483.7
| ЩМП-16.6.4-0, без монтажных панелей, IP66 (SQ0905-0416) | Шкаф электротехнический стальной, БЕЗ монтажной панели, RAL7032 (серый), кронштейны для крепления на стену (в комплекте), УХЛ2, IP66, габ.размеры (ВхШхГ) 1600х600х400 мм, вес 45 кг | TDM ЕLECTRIC | руб./шт | 47219.24
| Корпус металлический ЩМП-16.8.4-0 1600х800х400 УХЛ3 IP31 без монтажной панели (YKM40-1684-31) | Корпус металлический без монтажной платы 1600x800x400мм, количество вводов 1шт, 604x178мм (снизу), IP31 | IEK | руб./шт | 59755.11
| Корпус металлический ЩМП-16.8.4-0 1600х800х400 У2 IP54 без монтажной панели (YKM40-1684-54) | Корпус металлический без монтажной платы 1600x800x400мм, количество вводов 1шт, 604x178 мм (снизу), IP54 | IEK | руб./шт | 63240.28
| ЩМП-16.8.4-0, без монтажных панелей (SQ0905-0401) | Шкаф электротехнический стальной, БЕЗ монтажной панели, RAL7035 (серый), УХЛ4, IP31, габ.размеры (ВхШхГ) 1600х800х400 мм, вес 52 кг | TDM ЕLECTRIC | руб./шт | 56156.86
| ЩМП-16.8.4-0, без монтажных панелей, IP66 (SQ0905-0417) | Шкаф электротехнический стальной, БЕЗ монтажной панели, RAL7032 (серый), кронштейны для крепления на стену (в комплекте), УХЛ2, IP66, габ.размеры (ВхШхГ) 1600х800х400 мм, вес 61.5 кг | TDM ЕLECTRIC | руб./шт | 54665.52
| ЩМП-18.6.4-0, без монтажных панелей (SQ0905-0402) | Шкаф электротехнический стальной, БЕЗ монтажной панели, RAL7035 (серый), УХЛ4, IP31, габ.размеры (ВхШхГ) 1800х600х400 мм, вес 45.6 кг | TDM ЕLECTRIC | руб./шт | 53991.18
| ЩМП-18.6.4-0, без монтажных панелей, IP66 (SQ0905-0418) | Шкаф электротехнический стальной, БЕЗ монтажной панели, RAL7032 (серый), кронштейны для крепления на стену (в комплекте), УХЛ2, IP66, габ.размеры (ВхШхГ) 1800х600х400 мм, вес 52.5 кг | TDM ЕLECTRIC | руб./шт | 52724.85
| ЩМП-18.8.4-0, без монтажных панелей (SQ0905-0403) | Шкаф электротехнический стальной, БЕЗ монтажной панели, RAL7035 (серый), УХЛ4, IP31, габ.размеры (ВхШхГ) 1800х800х400 мм, вес 57 кг | TDM ЕLECTRIC | руб./шт | 61787.87
| ЩМП-18.8.4-0, без монтажных панелей, IP66 (SQ0905-0419) | Шкаф электротехнический стальной, БЕЗ монтажной панели, RAL7032 (серый), кронштейны для крепления на стену (в комплекте), УХЛ2, IP66, габ.размеры (ВхШхГ) 1800х800х400 мм, вес 65.4 кг | TDM ЕLECTRIC | руб./шт | 60407.12
| ЩМП-2.3.1-0 (SQ0905-0052) | Шкаф электротехнический стальной, с монтажной панелью, RAL7035 (серый), УХЛ4, IP31, габ.размеры (ВхШхГ) 250х300х150 мм, вес 3.7 кг | TDM ЕLECTRIC | руб./шт | 3543.7
| Корпус металлический ЩМП-2.3.1-0 250х300х150 УХЛ3 IP31 с монтажной платой (YKM40-231-31) | Корпус металлический с монтажной платой 250x300x150мм, размер монтажной панели 180x230мм, количество вводов 3шт, D=0,31мм (снизу), IP31 | IEK | руб./шт | 4069.9
| Корпус металлический ЩМП-2.3.1-0 250х300х150 У2 IP54 с монтажной платой (YKM40-231-54) | Корпус металлический с монтажной платой 250x300x150мм, размер монтажной панели 180x230мм, количество вводов 6шт, D=0,28мм (снизу), IP54 | IEK | руб./шт | 5622.74
| ЩМП-2.3.1-0 IP66 (SQ0905-0076) | Шкаф электротехнический стальной, с монтажной панелью, RAL7032 (серый), кронштейны для крепления на стену (в комплекте), УХЛ2, IP66, габ.размеры (ВхШхГ) 250х300х150 мм, вес 3.9 кг | TDM ЕLECTRIC | руб./шт | 5485.44
| ЩМП-2-0 (SQ0905-0060) | Шкаф электротехнический стальной, с монтажной панелью, RAL7035 (серый), УХЛ4, IP31, габ.размеры (ВхШхГ) 500х400х220 мм, вес 9 кг | TDM ЕLECTRIC | руб./шт | 6972.95
| Корпус металлический ЩМП-2-0 500х400х220 УХЛ3 IP31 с монтажной платой (YKM40-02-31) | Корпус металлический с монтажной платой 500x400x220мм, размер монтажной панели 430x340мм, количество вводов 3шт, D=0,31мм (снизу), IP31 | IEK | руб./шт | 7918.51
| Корпус металлический ЩМП-2-0 500х400х220 У2 IP54 с монтажной платой (YKM40-02-54) | Корпус металлический с монтажной платой 500x400x220мм, размер монтажной панели 430x340мм, количество вводов 11шт, D=0,28мм (снизу), IP54 | IEK | руб./шт | 11209.85
| Корпус металлический ЩМП-2-0 500х400х220 У2 IP54 RAL 3020 с монтажной платой (IND-YKM40-02-54) | Корпус металлический, размер монтажной панели 430x340мм, количество вводов 11шт(снизу), IP54, цвет красный RAL 3020, габ.размеры 500x400x220 мм | IEK | руб./шт | 12653.72
| ЩМП-2-0 IP66 (SQ0905-0084) | Шкаф электротехнический стальной, с монтажной панелью, RAL7032 (серый), кронштейны для крепления на стену (в комплекте), УХЛ2, IP66, габ.размеры (ВхШхГ) 500х400х220 мм, вес 10.6 кг | TDM ЕLECTRIC | руб./шт | 9265.9
| Корпус металлический GENERICA ЩМП-2-0 500х400х220 У2 IP54 с монтажной платой (YKM40-02-54-G) | Шкаф металлический серии GENERICA с монтажной панелью, 3 каб.ввода (снизу), IP54, клим.исполнение У2, t-раб.-40…+40°C, габ.размеры 500х400х220 мм, вес 8,4 кг | IEK | руб./шт | 7518.49
| Корпус металлический GENERICA ЩМП-2-0 500х400х220 УХЛ3 IP31 с монтажной платой (YKM40-02-31-G) | Шкаф металлический серии GENERICA с монтажной панелью, 3 каб.ввода (снизу), IP31, клим.исполнение УХЛ3, t-раб.-60…+40°C, габ.размеры 500х400х220 мм, вес 5,8 кг | IEK | руб./шт | 4806.82
| ЩМП-2-1 (SQ0905-0057) | Шкаф электротехнический стальной, с монтажной панелью, RAL7035 (серый), УХЛ4, IP31, габ.размеры (ВхШхГ) 500х400х150 мм, вес 9 кг | TDM ЕLECTRIC | руб./шт | 5814.1
| Корпус металлический ЩМП-2-1 500х400х150 УХЛ3 IP31 с монтажной платой (YKM41-02-31) | Корпус металлический с монтажной платой, размер 500x400x150мм, размер монтажной панели 430x340мм, количество вводов 3шт, D=0,31мм (снизу), IP31 | IEK | руб./шт | 6627.27
| ЩМП-2-1 IP66 (SQ0905-0081) | Шкаф электротехнический стальной, с монтажной панелью, RAL7032 (серый), кронштейны для крепления на стену (в комплекте), УХЛ2, IP66, габ.размеры (ВхШхГ) 500х400х150 мм, вес 8.7 кг | TDM ЕLECTRIC | руб./шт | 10192.4
| Корпус металлический GENERICA ЩМП-2-1 500х400х150 УХЛ3 IP31 с монтажной платой (YKM41-02-31-G) | Шкаф металлический серии GENERICA с монтажной панелью, 3 каб.ввода (снизу), IP31, клим.исполнение УХЛ3, t-раб.-60…+40°C, габ.размеры 500х400х150 мм, вес 4,8 кг | IEK | руб./шт | 4371.95
| ЩМП-27.21.14 (ЩМП-00) IP31 PROxima (mb22-00) | Корпус металлический с монтажной платой, серия PROxima, размер 270х210х140мм, кол-во вводов 3шт, цвет RAL 7035, IP31, вес брутто 2,53 кг | EKF | руб./шт | 1686.26
| ЩМП-3.2.1-0 (SQ0905-0050) | Шкаф электротехнический стальной, с монтажной панелью, RAL7035 (серый), УХЛ4, IP31, габ.размеры (ВхШхГ) 300х210х150 мм, вес 3.3 кг | TDM ЕLECTRIC | руб./шт | 3720.89
| Корпус металлический ЩМП-3.2.1-0 300х210х150 УХЛ3 IP31 с монтажной платой (YKM40-321-31) | Корпус металлический с монтажной платой 300x210x150мм, размер монтажной панели 230x140мм, количество вводов 3шт, D=0,31мм (снизу), IP31 | IEK | руб./шт | 4069.9
| Корпус металлический ЩМП-3.2.1-0 300х210х150 У2 IP54 с монтажной платой (YKM40-321-54) | Корпус металлический с монтажной платой 300x210x150мм, размер монтажной панели 230x140мм, количество вводов 6шт, D=0,28мм (снизу), IP54 | IEK | руб./шт | 5622.74
| ЩМП-3.2.1-0 IP66 (SQ0905-0074) | Шкаф электротехнический стальной, с монтажной панелью, RAL7032 (серый), кронштейны для крепления на стену (в комплекте), УХЛ2, IP66, габ.размеры (ВхШхГ) 300х210х150 мм, вес 3.6 кг | TDM ЕLECTRIC | руб./шт | 5591.95
| ЩМП-3.3.15 (SQ0905-1013) | Шкаф электротехнический стальной, с монтажной панелью, RAL7035 (серый), УХЛ4, IP31, габ.размеры (ВхШхГ) 300х300х150 мм, вес 4.2 кг | TDM ЕLECTRIC | руб./шт | 4331.73
| ЩМП-3.3.15, IP66 (SQ0905-1005) | Шкаф электротехнический стальной, с монтажной панелью, RAL7032 (серый), кронштейны для крепления на стену (в комплекте), УХЛ2, IP66, габ.размеры (ВхШхГ) 300х300х150 мм, вес 4.6 кг | TDM ЕLECTRIC | руб./шт | 6547.7
| ЩМП-3.4.2-0 (SQ0905-1011) | Шкаф электротехнический стальной, с монтажной панелью, RAL7035 (серый), УХЛ4, IP31, габ.размеры (ВхШхГ) 300х400х200 мм, вес 6 кг | TDM ЕLECTRIC | руб./шт | 6215.55
| ЩМП-3.4.2-0, IP66 (SQ0905-1003) | Шкаф электротехнический стальной, с монтажной панелью, RAL7032 (серый), кронштейны для крепления на стену (в комплекте), УХЛ2, IP66, габ.размеры (ВхШхГ) 300х400х200 мм, вес 7 кг | TDM ЕLECTRIC | руб./шт | 7213.5
| ЩМП-3-0 (SQ0905-0061) | Шкаф электротехнический стальной, с монтажной панелью, RAL7035 (серый), УХЛ4, IP31, габ.размеры (ВхШхГ) 650х500х220 мм, вес 13.4 кг | TDM ЕLECTRIC | руб./шт | 7797.65
| Корпус металлический ЩМП-3-0 650х500х220 УХЛ3 IP31 с монтажной платой (YKM40-03-31) | Корпус металлический с монтажной платой 650x500x220мм, размер монтажной панели 580x440мм, количество вводов 3шт, D=0,31мм (снизу), IP31 | IEK | руб./шт | 9786.74
| Корпус металлический ЩМП-3-0 650х500х220 У2 IP54 с монтажной платой (YKM40-03-54) | Корпус металлический с монтажной платой 650x500x220мм, размер монтажной панели 580x440мм, количество вводов 13шт, D=0,28мм (снизу), IP54 | IEK | руб./шт | 15220.12
| ЩМП-3-0 IP66 (SQ0905-0085) | Шкаф электротехнический стальной, с монтажной панелью, RAL7032 (серый), кронштейны для крепления на стену (в комплекте), УХЛ2, IP66, габ.размеры (ВхШхГ) 650х500х220 мм, вес 15.6 кг | TDM ЕLECTRIC | руб./шт | 11408.2
| Корпус металлический GENERICA ЩМП-3-0 650х500х220 У2 IP54 с монтажной платой (YKM40-03-54-G) | Шкаф металлический серии GENERICA с монтажной панелью, 13 каб.ввода (снизу), IP54, клим.исполнение У2, t-раб.-40…+40°C, габ.размеры 650х500х220 мм, вес 12.39 кг | IEK | руб./шт | 9925.17
| Корпус металлический ЩМП-3-0 650х500х220 У2 IP54 RAL 3020 с монтажной платой (IND-YKM40-03-54) | Корпус металлический, размер монтажной панели 580x440мм, количество вводов 13шт (снизу), IP54, цвет красный RAL 3020, габ.размеры 650x500x220 мм | IEK | руб./шт | 15977.89
| Корпус металлический GENERICA ЩМП-3-0 650х500х220 УХЛ3 IP31 с монтажной платой (YKM40-03-31-G) | Шкаф металлический серии GENERICA с монтажной панелью, 3 каб.ввода (снизу), IP31, клим.исполнение УХЛ3, t-раб.-60…+40°C, габ.размеры 650х500х220 мм, вес 8 кг | IEK | руб./шт | 6299.43
| ЩМП-3-1 (SQ0905-0058) | Шкаф электротехнический стальной, с монтажной панелью, RAL7035 (серый), УХЛ4, IP31, габ.размеры (ВхШхГ) 650х500х150 мм, вес 12.4 кг | TDM ЕLECTRIC | руб./шт | 6903.36
| Корпус металлический ЩМП-3-1 650х500х150 УХЛ3 IP31 с монтажной платой (YKM41-03-31) | Корпус металлический с монтажной платой 650x500x150мм, размер монтажной панели 580x440мм, количество вводов 3шт, D=0,31мм (снизу), IP31 | IEK | руб./шт | 9025.76
| ЩМП-3-1 IP66 (SQ0905-0082) | Шкаф электротехнический стальной, с монтажной панелью, RAL7032 (серый), кронштейны для крепления на стену (в комплекте), УХЛ2, IP66, габ.размеры (ВхШхГ) 650х500х150 мм, вес 14 кг | TDM ЕLECTRIC | руб./шт | 12549
| Корпус металлический GENERICA ЩМП-3-1 650х500х150 УХЛ3 IP31 с монтажной платой (YKM41-03-31-G) | Шкаф металлический серии GENERICA с монтажной панелью, 3 каб.ввода (снизу), IP31, клим.исполнение УХЛ3, t-раб.-60…+40°C, габ.размеры 650х500х150 мм, вес 7 кг | IEK | руб./шт | 6062.22
| ЩМП-4.2.1-0 (SQ0905-0051) | Шкаф электротехнический стальной, с монтажной панелью, RAL7035 (серый), УХЛ4, IP31, габ.размеры (ВхШхГ) 400х210х150 мм, вес 4 кг | TDM ЕLECTRIC | руб./шт | 3679.76
| Корпус металлический ЩМП-4.2.1-0 400х210х150 УХЛ3 IP31 с монтажной платой (YKM40-421-31) | Корпус металлический с монтажной платой 400x210x150мм, размер монтажной панели 330x140мм, количество вводов 3шт, D=0,31мм (снизу), IP31 | IEK | руб./шт | 4410.9
| Корпус металлический ЩМП-4.2.1-0 400х210х150 У2 IP54 с монтажной платой (YKM40-421-54) | Корпус металлический с монтажной платой 400x210x150мм, размер монтажной панели 330x140мм, количество вводов 6шт, D=0,28мм (снизу), IP54 | IEK | руб./шт | 6070.94
| ЩМП-4.2.1-0, IP66 (SQ0905-0075) | Шкаф электротехнический стальной, с монтажной панелью, RAL7032 (серый), кронштейны для крепления на стену (в комплекте), УХЛ2, IP66, габ.размеры (ВхШхГ) 400х210х150 мм, вес 4.6 кг | TDM ЕLECTRIC | руб./шт | 6034.31
| ЩМП-4.3.2-0 (SQ0905-1012) | Шкаф электротехнический стальной, с монтажной панелью, RAL7035 (серый), УХЛ4, IP31, габ.размеры (ВхШхГ) 400х300х200 мм, вес 5.8 кг | TDM ЕLECTRIC | руб./шт | 4662.54
| ЩМП-4.3.2-0, IP66 (SQ0905-1004) | Шкаф электротехнический стальной, с монтажной панелью, RAL7032 (серый), кронштейны для крепления на стену (в комплекте), УХЛ2, IP66, габ.размеры (ВхШхГ) 400х300х200 мм, вес 6.6 кг | TDM ЕLECTRIC | руб./шт | 7472.7
| ЩМП-4.4.1-0 (SQ0905-0054) | Шкаф электротехнический стальной, с монтажной панелью, RAL7035 (серый), УХЛ4, IP31, габ.размеры (ВхШхГ) 400х400х150 мм, вес 6.7 кг | TDM ЕLECTRIC | руб./шт | 4492.36
| Корпус металлический ЩМП-4.4.1-0 400х400х150 УХЛ3 IP31 с монтажной платой (YKM40-441-31) | Корпус металлический с монтажной платой 400x400x150мм, размер монтажной панели 330x330мм, количество вводов 3шт, D=0,31мм (снизу), IP31 | IEK | руб./шт | 6407.02
| Корпус металлический ЩМП-4.4.1-0 400х400х150 У2 IP54 с монтажной платой (YKM40-441-54) | Корпус металлический с монтажной платой 400x400x150мм, размер монтажной панели 330x330мм, количество вводов 6шт, D=31мм (снизу), IP54 | IEK | руб./шт | 8252.34
| ЩМП-4.4.1-0, IP66 (SQ0905-0078) | Шкаф электротехнический стальной, с монтажной панелью, RAL7032 (серый), кронштейны для крепления на стену (в комплекте), УХЛ2, IP66, габ.размеры (ВхШхГ) 400х400х150 мм, вес 7.4 кг | TDM ЕLECTRIC | руб./шт | 7797.11
| ЩМП-4.4.2-0 (SQ0905-0062) | Шкаф электротехнический стальной, с монтажной панелью, RAL7035 (серый), УХЛ4, IP31, габ.размеры (ВхШхГ) 400х400х250 мм, вес 8.3 кг | TDM ЕLECTRIC | руб./шт | 7531.15
| Корпус металлический ЩМП-4.4.2-0 400х400х250 УХЛ3 IP31 с монтажной платой (YKM40-442-31) | Корпус металлический с монтажной платой 400x400x250мм, размер монтажной панели 330x330мм, количество вводов 3шт, D=0,31мм (снизу), IP31 | IEK | руб./шт | 7823.46
| Корпус металлический ЩМП-4.4.2-0 400х400х250 У2 IP54 с монтажной платой (YKM40-442-54) | Корпус металлический с монтажной платой 400x400x250мм, размер монтажной панели 330x330мм, количество вводов 6шт, D=0,28мм (снизу), IP54 | IEK | руб./шт | 9525.36
| ЩМП-4.4.2-0, IP66 (SQ0905-0086) | Шкаф электротехнический стальной, с монтажной панелью, RAL7032 (серый), кронштейны для крепления на стену (в комплекте), УХЛ2, IP66, габ.размеры (ВхШхГ) 400х400х250 мм, вес 9.2 кг | TDM ЕLECTRIC | руб./шт | 7702.8
| ЩМП-4.6.1-0 (SQ0905-0055) | Шкаф электротехнический стальной, с монтажной панелью, RAL7035 (серый), УХЛ4, IP31, габ.размеры (ВхШхГ) 400х600х150 мм, вес 9.7 кг | TDM ЕLECTRIC | руб./шт | 8493.25
| Корпус металлический ЩМП-4.6.1-0 400х600х150 УХЛ3 IP31 с монтажной платой (YKM40-461-31) | Корпус металлический с монтажной платой 400x600x150мм, размер монтажной панели 330x530мм, количество вводов 3шт, D=0,31мм (снизу), IP31 | IEK | руб./шт | 8821.81
| Корпус металлический ЩМП-4.6.1-0 400х600х150 У2 IP54 с монтажной платой (YKM40-461-54) | Корпус металлический с монтажной платой 400x600x150мм, размер монтажной панели 330x530мм, количество вводов 6шт, D=0,28мм (снизу), IP54 | IEK | руб./шт | 11941.26
| ЩМП-4.6.1-0, IP66 (SQ0905-0079) | Шкаф электротехнический стальной, с монтажной панелью, RAL7032 (серый), кронштейны для крепления на стену (в комплекте), УХЛ2, IP66, габ.размеры (ВхШхГ) 400х600х150 мм, вес 10.6 кг | TDM ЕLECTRIC | руб./шт | 11111.25
| ЩМП-4.6.2 (SQ0905-1014) | Шкаф электротехнический стальной, с монтажной панелью, RAL7035 (серый), УХЛ4, IP31, габ.размеры (ВхШхГ) 400х600х200 мм, вес 10 кг | TDM ЕLECTRIC | руб./шт | 8269.79
| ЩМП-4.6.2, IP66 (SQ0905-1006) | Шкаф электротехнический стальной, с монтажной панелью, RAL7032 (серый), кронштейны для крепления на стену (в комплекте), УХЛ2, IP66, габ.размеры (ВхШхГ) 400х600х200 мм, вес 10.9 кг | TDM ЕLECTRIC | руб./шт | 10829.2
| ЩМП-4.6.2-0 (SQ0905-0063) | Шкаф электротехнический стальной, с монтажной панелью, RAL7035 (серый), УХЛ4, IP31, габ.размеры (ВхШхГ) 400х600х250 мм, вес 11.6 кг | TDM ЕLECTRIC | руб./шт | 8879.34
| Корпус металлический ЩМП-4.6.2-0 400х600х250 УХЛ3 IP31 с монтажной платой (YKM40-462-31) | Корпус металлический с монтажной платой 400x600x250мм, размер монтажной панели 330х330мм, количество вводов 3шт, D=0,31мм (снизу), IP31 | IEK | руб./шт | 9207.83
| Корпус металлический ЩМП-4.6.2-0 400х600х250 У2 IP54 с монтажной платой (YKM40-462-54) | Корпус металлический с монтажной платой 400x600x250мм, размер монтажной панели 330x530мм, количество вводов 6шт, D=0,28мм (снизу), IP54 | IEK | руб./шт | 12365.58
| ЩМП-4.6.2-0, IP66 (SQ0905-0087) | Шкаф электротехнический стальной, с монтажной панелью, RAL7032 (серый), кронштейны для крепления на стену (в комплекте), УХЛ2, IP66, габ.размеры (ВхШхГ) 400х600х250 мм, вес 12.6 кг | TDM ЕLECTRIC | руб./шт | 10829.2
| ЩМП-4-0 (SQ0905-0065) | Шкаф электротехнический стальной, с монтажной панелью, RAL7035 (серый), УХЛ4, IP31, габ.размеры (ВхШхГ) 800х650х250 мм, вес 21 кг | TDM ЕLECTRIC | руб./шт | 13404.11
| Корпус металлический ЩМП-4-0 800х650х250 УХЛ3 IP31 с монтажной платой (YKM40-04-31) | Корпус металлический с монтажной платой 800x650x250мм, размер монтажной панели 730х585мм, количество вводов 4шт, D=0,31мм (снизу), IP31 | IEK | руб./шт | 15535.38
| Корпус металлический ЩМП-4-0 800х650х250 У2 IP54 с монтажной платой (YKM40-04-54) | Корпус металлический с монтажной платой 800x650x250мм, размер монтажной панели 730x585мм, количество вводов 1шт, 523x123мм (снизу), IP54 | IEK | руб./шт | 20521.29
| Корпус металлический GENERICA ЩМП-4-0 800х650х250 У2 IP54 с монтажной платой (YKM40-04-54-G) | Шкаф металлический серии GENERICA с монтажной панелью, 3 каб.ввода (снизу), IP54, клим.исполнение У2, t-раб.-40…+40°C, габ.размеры 800х650х250 мм, вес 27.12 кг | IEK | руб./шт | 14147.75
| Корпус металлический ЩМП-4-0 800х650х250 У2 IP54 RAL 3020 с монтажной платой (IND-YKM40-04-54) | Корпус металлический, размер монтажной панели 730x585мм, количество вводов 1шт, 523x123мм (снизу), IP54, цвет красный RAL 3020, габ.размеры 800x650x250 мм | IEK | руб./шт | 22676.68
| ЩМП-4-0, IP66 (SQ0905-0089) | Шкаф электротехнический стальной, с монтажной панелью, RAL7032 (серый), кронштейны для крепления на стену (в комплекте), УХЛ2, IP66, габ.размеры (ВхШхГ) 800х650х250 мм, вес 24.6 кг | TDM ЕLECTRIC | руб./шт | 17800
| ЩМП-41.21.14 (ЩМП-01) IP31 PROxima (mb22-01) | Корпус металлический с монтажной платой, серия PROxima, размер 210х410х140мм, кол-во вводов 1шт, цвет RAL 7035, IP31, вес брутто 3,44 кг | EKF | руб./шт | 2974.6
| ЩМП-5.3.15 (SQ0905-1015) | Шкаф электротехнический стальной, с монтажной панелью, RAL7035 (серый), УХЛ4, IP31, габ.размеры (ВхШхГ) 500х300х150 мм, вес 6.5 кг | TDM ЕLECTRIC | руб./шт | 7057.53
| ЩМП-5.3.15, IP66 (SQ0905-1007) | Шкаф электротехнический стальной, с монтажной панелью, RAL7032 (серый), кронштейны для крепления на стену (в комплекте), УХЛ2, IP66, габ.размеры (ВхШхГ) 500х300х150 мм, вес 7 кг | TDM ЕLECTRIC | руб./шт | 8535.9
| ЩМП-5.5.2 (SQ0905-1016) | Шкаф электротехнический стальной, с монтажной панелью, RAL7035 (серый), УХЛ4, IP31, габ.размеры (ВхШхГ) 500х500х200 мм, вес 10.4 кг | TDM ЕLECTRIC | руб./шт | 9174.8
| ЩМП-5.5.2, IP66 (SQ0905-1008) | Шкаф электротехнический стальной, с монтажной панелью, RAL7032 (серый), кронштейны для крепления на стену (в комплекте), УХЛ2, IP66, габ.размеры (ВхШхГ) 500х500х200 мм, вес 11.5 кг | TDM ЕLECTRIC | руб./шт | 10898.6
| ЩМП-5-0 (SQ0905-0066) | Шкаф электротехнический стальной, с монтажной панелью, RAL7035 (серый), УХЛ4, IP31, габ.размеры (ВхШхГ) 1000х650х300 мм, вес 27 кг | TDM ЕLECTRIC | руб./шт | 17470.98
| Корпус металлический ЩМП-5-0 1000х650х300 УХЛ3 IP31 с монтажной платой (YKM40-05-31) | Корпус металлический с монтажной платой 1000x650x300мм, размер монтажной панели 930x585мм, количество вводов 5шт, D=0,31мм (снизу), IP31 | IEK | руб./шт | 20736.47
| Корпус металлический ЩМП-5-0 1000х650х285 У2 IP54 с монтажной платой (YKM40-05-54) | Корпус металлический с монтажной платой 1000x650x285мм, размер монтажной панели 930x585мм, количество вводов 1шт, 523x123мм (снизу), IP54 | IEK | руб./шт | 28780.29
| Корпус металлический GENERICA ЩМП-5-0 1000х650х285 У2 IP54 с монтажной платой (YKM40-05-54-G) | Шкаф металлический серии GENERICA с монтажной панелью, 3 каб.ввода (снизу), IP54, клим.исполнение У2, t-раб.-40…+40°C, габ.размеры 1000х650х285 мм, вес 34,23 кг | IEK | руб./шт | 18849.42
| Корпус металлический ЩМП-5-0 1000х650х285 У2 IP54 RAL 3020 с монтажной платой (IND-YKM40-05-54) | Корпус металлический, размер монтажной панели 930x585мм, количество вводов 1шт, 523x123мм (снизу), IP54, цвет красный RAL 3020, габ.размеры 1000x650x285 мм | IEK | руб./шт | 30213.16
| ЩМП-5-0, IP66 (SQ0905-0090) | Шкаф электротехнический стальной, с монтажной панелью, RAL7032 (серый), кронштейны для крепления на стену (в комплекте), УХЛ2, IP66, габ.размеры (ВхШхГ) 1000x650x300 мм, вес 31.2 кг | TDM ЕLECTRIC | руб./шт | 23836.4
| ЩМП-6.4.2 (SQ0905-1017) | Шкаф электротехнический стальной, с монтажной панелью, RAL7035 (серый), УХЛ4, IP31, габ.размеры (ВхШхГ) 600х400х200 мм, вес 10 кг | TDM ЕLECTRIC | руб./шт | 7456.44
| ЩМП-6.4.2, IP66 (SQ0905-1009) | Шкаф электротехнический стальной, с монтажной панелью, RAL7032 (серый), кронштейны для крепления на стену (в комплекте), УХЛ2, IP66, габ.размеры (ВхШхГ) 600х400х200 мм, вес 11.4 кг | TDM ЕLECTRIC | руб./шт | 10741.4
| ЩМП-6.6.1-0 (SQ0905-0056) | Шкаф электротехнический стальной, с монтажной панелью, RAL7035 (серый), УХЛ4, IP31, габ.размеры (ВхШхГ) 600х600х150 мм, вес 13.7 кг | TDM ЕLECTRIC | руб./шт | 14158.95
| Корпус металлический ЩМП-6.6.1-0 600х600х150 УХЛ3 IP31 с монтажной платой (YKM40-661-31) | Корпус металлический с монтажной платой 600x600x150мм, размер монтажной панели 530x530мм, количество вводов 3шт, D=0,31мм (снизу), IP31 | IEK | руб./шт | 14262.58
| Корпус металлический ЩМП-6.6.1-0 600х600х150 У2 IP54 с монтажной платой (YKM40-661-54) | Корпус металлический с монтажной платой 600x600x150мм, размер монтажной панели 530x530мм, количество вводов 6шт, D=0,28мм (снизу), IP54 | IEK | руб./шт | 17095.65
| ЩМП-6.6.1-0, IP66 (SQ0905-0080) | Шкаф электротехнический стальной, с монтажной панелью, RAL7032 (серый), кронштейны для крепления на стену (в комплекте), УХЛ2, IP66, габ.размеры (ВхШхГ) 600х600х150 мм, вес 15 кг | TDM ЕLECTRIC | руб./шт | 15070.7
| ЩМП-6.6.2-0 (SQ0905-0064) | Шкаф электротехнический стальной, с монтажной панелью, RAL7035 (серый), УХЛ4, IP31, габ.размеры (ВхШхГ) 600х600х250 мм, вес 15.7 кг | TDM ЕLECTRIC | руб./шт | 17914.85
| Корпус металлический ЩМП-6.6.2-0 600х600х250 УХЛ3 IP31 с монтажной платой (YKM40-662-31) | Корпус металлический с монтажной платой 600x600x250мм, размер монтажной панели 530x530мм, количество вводов 3шт, D=0,31мм (снизу), IP31 | IEK | руб./шт | 17224.44
| Корпус металлический ЩМП-6.6.2-0 600х600х250 У2 IP54 с монтажной платой (YKM40-662-54) | Корпус металлический с монтажной платой 600x600x250мм, размер монтажной панели 530x530мм, количество вводов 6шт, D=0,28мм (снизу), IP54 | IEK | руб./шт | 17160.81
| ЩМП-6.6.2-0, IP66 (SQ0905-0088) | Шкаф электротехнический стальной, с монтажной панелью, RAL7032 (серый), кронштейны для крепления на стену (в комплекте), УХЛ2, IP66, габ.размеры (ВхШхГ) 600x600x250 мм, вес 17.6 кг | TDM ЕLECTRIC | руб./шт | 15070.7
| Корпус металлический ЩМП-6-0 1200х750х300 УХЛ3 IP31 с монтажной платой (YKM40-06-31) | Корпус металлический с монтажной платой 1200x750x300мм, размер монтажной панели 1130x685мм, количество вводов 6шт, D=0,31мм (снизу), IP31 | IEK | руб./шт | 28344.74
| Корпус металлический ЩМП-6-0 1200х750х300 У2 IP54 с монтажной платой (YKM40-06-54) | Корпус металлический с монтажной платой 1200x750x300мм, размер монтажной панели 1130x685мм, количество вводов 1шт, 523x123мм (снизу), IP54 | IEK | руб./шт | 38648.04
| Корпус металлический GENERICA ЩМП-6-0 1200х750х300 У2 IP54 с монтажной платой (YKM40-06-54-G) | Шкаф металлический серии GENERICA с монтажной панелью, 3 каб.ввода (снизу), IP54, клим.исполнение У2, t-раб.-40…+40°C, габ.размеры 1200х750х300 мм, вес 45,6 кг | IEK | руб./шт | 27071.99
| Корпус металлический ЩМП-6-0 1200х750х300 У2 IP54 RAL 3020 с монтажной платой (IND-YKM40-06-54) | Корпус металлический, размер монтажной панели 1130x685мм, количество вводов 1шт, 523x123мм (снизу), IP54, цвет красный RAL 3020, габ.размеры 1200x750x300мм | IEK | руб./шт | 40572.23
| ЩМП-6-0, IP66 (SQ0905-0091) | Шкаф электротехнический стальной, с монтажной панелью, RAL7032 (серый), кронштейны для крепления на стену (в комплекте), УХЛ2, IP66, габ.размеры (ВхШхГ) 1200х750х300 мм, вес 40.8 кг | TDM ЕLECTRIC | руб./шт | 29591.5
| ЩМП-7.5.2 (SQ0905-1018) | Шкаф электротехнический стальной, с монтажной панелью, RAL7035 (серый), УХЛ4, IP31, габ.размеры (ВхШхГ) 700х500х200 мм, вес 13 кг | TDM ЕLECTRIC | руб./шт | 10185.95
| ЩМП-7.5.2, IP66 (SQ0905-1010) | Шкаф электротехнический стальной, с монтажной панелью, RAL7032 (серый), кронштейны для крепления на стену (в комплекте), УХЛ2, IP66, габ.размеры (ВхШхГ) 700х500х200 мм, вес 15.5 кг | TDM ЕLECTRIC | руб./шт | 12535.3
| ЩМП-7-0 (SQ0905-0068) | Шкаф электротехнический стальной, с монтажной панелью, RAL7035 (серый), УХЛ4, IP31, габ.размеры (ВхШхГ) 1320х750х300 мм, вес 39.7 кг | TDM ЕLECTRIC | руб./шт | 27334.83
| Корпус металлический ЩМП-7-0 1320х750х300 УХЛ3 IP31 с монтажной платой (YKM40-07-31) | Корпус металлический с монтажной платой 1320x750x300мм, размер монтажной панели 1250x690мм, количество вводов 7шт, D=0,31мм (снизу), IP31 | IEK | руб./шт | 31850.48
| Корпус металлический ЩМП-7-0 1400х650х285 У2 IP54 с монтажной платой (YKM40-07-54) | Корпус металлический с монтажной платой 1400x650x285мм, размер монтажной панели 1330x585мм, количество вводов 1шт, 523х123мм (снизу), IP54 | IEK | руб./шт | 40223.64
| ЩМП-7-0, IP66 (SQ0905-0092) | Шкаф электротехнический стальной, с монтажной панелью, RAL7032 (серый), кронштейны для крепления на стену (в комплекте), УХЛ2, IP66, габ.размеры (ВхШхГ) 1400х650х285 мм, вес 41.5 кг | TDM ЕLECTRIC | руб./шт | 35301.7
| ЩМПг-65.50.22 (ЩРНМ-3) IP54 (mb24-3) | Корпус металлический уличный с монтажной платой, серия PROxima, в компл. сальники, размер 500х650х220мм, кол-во вводов 3шт, цвет RAL 7035, IP54, вес брутто 16 кг | EKF | руб./шт | 10192.8
| ЩМПг-100.65.30 (ЩРНМ-5) IP54 (mb24-5) | Корпус металлический уличный с монтажной платой, серия PROxima, в компл. сальники, размер 650х1000х300мм, кол-во вводов 3шт, цвет RAL 7035, IP54, вес брутто 30,8 кг | EKF | руб./шт | 16533.38
| ЩМПг-120.75.30 (ЩРНМ-6) IP54 (mb24-6) | Корпус металлический уличный с монтажной платой, серия PROxima, в компл. сальники, размер 750х1200х300мм, кол-во вводов 3шт, цвет RAL 7035, IP54, вес брутто 41 кг | EKF | руб./шт | 25118.99
| Корпус пластиковый навесной ЩМПп 300х200х130 УХЛ1 IP65 с монтажной платой (MKP93-N-302013-65) | Бокс пластиковый уличный с оцинкованной монтажной платой; IP65, IK10; УХЛ1; -45…+80°С; 300х200х130 мм. В комплекте: замок с трехгранным ключом, кронштейн для крепления к стене, уплотнительная прокладка. Материал корпуса из ABS пластика не создает помех для передачи радио и GSM сигнала. | IEK | руб./шт | 4324.64
| Корпус пластиковый навесной ЩМПп 300х200х130 прозрачная дверь УХЛ1 IP65 с монтажной платой (MKP92-N-302013-65) | Бокс пластиковый уличный ударопрочный с оцинкованной монтажной платой; корпус из АБС-пластика не создает помех для передачи радио и GSM сигнала; IP65; IK10; УХЛ1; t-раб. -45…+80°С; габ.размеры 300х200х130 мм. В комплекте: замок с трехгранным ключом, кронштейн для крепления к стене, уплотнительная прокладка. | IEK | руб./шт | 5354.32
| Корпус пластиковый навесной ЩМПп 350х250х150 УХЛ1 IP65 с монтажной платой (MKP93-N-352515-65) | Бокс пластиковый уличный с оцинкованной монтажной платой; IP65, IK10; УХЛ1; -45…+80°C; 350х250х150 мм. В комплекте: замок с трехгранным ключом, кронштейн для крепления к стене, уплотнительная прокладка. Материал корпуса из ABS пластика не создает помех для передачи радио и GSM сигнала. | IEK | руб./шт | 6178.01
| Корпус пластиковый навесной ЩМПп 350х250х150 прозрачная дверь УХЛ1 IP65 с монтажной платой (MKP92-N-352515-65) | Бокс пластиковый уличный ударопрочный с оцинкованной монтажной платой; корпус из АБС-пластика не создает помех для передачи радио и GSM сигнала; IP65; IK10; УХЛ1; t-раб. -45…+80°С; габ.размеры 350х250х150 мм. В комплекте: замок с трехгранным ключом, кронштейн для крепления к стене, уплотнительная прокладка. | IEK | руб./шт | 7413.57
| Корпус пластиковый навесной ЩМПп 400х300х170 УХЛ1 IP65 с монтажной платой (MKP93-N-403017-65) | Корпус пластиковый уличный с оцинкованной монтажной платой; IP65, IK10; УХЛ1; t-раб. -45…+80°С; габ.размеры 400х300х170 мм. В комплекте: замок с трехгранным ключом, кронштейн для крепления к стене, уплотнительная прокладка. | IEK | руб./шт | 7825.51
| Корпус пластиковый навесной ЩМПп 400х300х170 прозрачная дверь УХЛ1 IP65 с монтажной платой (MKP92-N-403017-65) | Бокс пластиковый уличный ударопрочный с оцинкованной монтажной платой; корпус из АБС-пластика не создает помех для передачи радио и GSM сигнала; IP65; IK10; УХЛ1; t-раб. -45…+80°С; габ.размеры 400х300х170 мм. В комплекте: замок с трехгранным ключом, кронштейн для крепления к стене, уплотнительная прокладка. | IEK | руб./шт | 8649.19
| Корпус пластиковый навесной ЩМПп 400х300х220 УХЛ1 IP65 с монтажной платой (MKP93-N-403022-65) | Корпус пластиковый уличный с оцинкованной монтажной платой; IP65, IK10; УХЛ1; t-раб. -45…+80°С; габ.размеры 400х300х170 мм. В комплекте: замок с трехгранным ключом, кронштейн для крепления к стене, уплотнительная прокладка. | IEK | руб./шт | 9472.93
| Корпус пластиковый навесной ЩМПп 400х300х220 прозрачная дверь УХЛ1 IP65 с монтажной платой (MKP92-N-403022-65) | Бокс пластиковый уличный ударопрочный с оцинкованной монтажной платой; корпус из АБС-пластика не создает помех для передачи радио и GSM сигнала; IP65; IK10; УХЛ1; t-раб. -45…+80°С; габ.размеры 400х300х220 мм. В комплекте: замок с трехгранным ключом, кронштейн для крепления к стене, уплотнительная прокладка. | IEK | руб./шт | 10708.58
| Корпус пластиковый навесной ЩМПп 500х350х190 УХЛ1 IP65 с монтажной платой (MKP93-N-503519-65) | Корпус пластиковый уличный с оцинкованной монтажной платой; IP65, IK10; УХЛ1; t-раб. -45…+80°С; габ.размеры 500х350х190 мм. В комплекте: замок с трехгранным ключом, кронштейн для крепления к стене, уплотнительная прокладка. | IEK | руб./шт | 10708.58
| Корпус пластиковый навесной ЩМПп 500х350х190 прозрачная дверь УХЛ1 IP65 с монтажной платой (MKP92-N-503519-65) | Бокс пластиковый уличный ударопрочный с оцинкованной монтажной платой; корпус из АБС-пластика не создает помех для передачи радио и GSM сигнала; IP65; IK10; УХЛ1; t-раб. -45…+80°С; габ.размеры 500х350х190 мм. В комплекте: замок с трехгранным ключом, кронштейн для крепления к стене, уплотнительная прокладка. | IEK | руб./шт | 11944.13
| Корпус пластиковый навесной ЩМПп 500х400х180 УХЛ1 IP65 с монтажной платой (MKP93-N-504018-65) | Бокс пластиковый уличный с оцинкованной монтажной платой; IP65, IK10; УХЛ1; -45…+80°C; 500х400х180 мм. В комплекте: замок с трехгранным ключом, кронштейн для крепления к стене, уплотнительная прокладка. Материал корпуса из ABS пластика не создает помех для передачи радио и GSM сигнала. | IEK | руб./шт | 11855.53
| Корпус пластиковый навесной ЩМПп 500х400х180 прозрачная дверь УХЛ1 IP65 с монтажной платой (MKP92-N-504018-65) | Бокс пластиковый уличный ударопрочный с оцинкованной монтажной платой; корпус из АБС-пластика не создает помех для передачи радио и GSM сигнала; IP65; IK10; УХЛ1; t-раб. -45…+80°С; габ.размеры 500х400х180 мм. В комплекте: замок с трехгранным ключом, кронштейн для крепления к стене, уплотнительная прокладка. | IEK | руб./шт | 13179.65
| Корпус пластиковый навесной ЩМПп 500х400х240 УХЛ1 IP65 с монтажной платой (MKP93-N-504024-65) | Корпус пластиковый уличный с оцинкованной монтажной платой; IP65, IK10; УХЛ1; t-раб. -45…+80°С; габ.размеры 500х400х240 мм. В комплекте: замок с трехгранным ключом, кронштейн для крепления к стене, уплотнительная прокладка. | IEK | руб./шт | 13972.6
| Корпус пластиковый навесной ЩМПп 500х400х240 прозрачная дверь УХЛ1 IP65 с монтажной платой (MKP92-N-504024-65) | Бокс пластиковый уличный ударопрочный с оцинкованной монтажной платой; корпус из АБС-пластика не создает помех для передачи радио и GSM сигнала; IP65; IK10; УХЛ1; t-раб. -45…+80°С; габ.размеры 500х400х240 мм. В комплекте: замок с трехгранным ключом, кронштейн для крепления к стене, уплотнительная прокладка. | IEK | руб./шт | 15666.22
| Корпус пластиковый навесной ЩМПп 600х400х200 УХЛ1 IP65 с монтажной платой (MKP93-N-604020-65) | Корпус пластиковый уличный с оцинкованной монтажной платой; IP65, IK10; УХЛ1; t-раб. -45…+80°С; габ.размеры 600х400х200 мм. В комплекте: замок с трехгранным ключом, кронштейн для крепления к стене, уплотнительная прокладка. | IEK | руб./шт | 14003.48
| Корпус пластиковый навесной ЩМПп 600х400х200 прозрачная дверь УХЛ1 IP65 с монтажной платой (MKP92-N-604020-65) | Бокс пластиковый уличный ударопрочный с оцинкованной монтажной платой; корпус из АБС-пластика не создает помех для передачи радио и GSM сигнала; IP65; IK10; УХЛ1; t-раб. -45…+80°С; габ.размеры 600х400х200 мм. В комплекте: замок с трехгранным ключом, кронштейн для крепления к стене, уплотнительная прокладка. | IEK | руб./шт | 15650.86
| Корпус пластиковый навесной ЩМПп 700х500х250 УХЛ1 IP65 с монтажной платой (MKP93-N-705025-65) | Корпус пластиковый уличный с оцинкованной монтажной платой; IP65, IK10; УХЛ1; t-раб. -45…+80°С; габ.размеры 700х500х250 мм. В комплекте: замок с трехгранным ключом, кронштейн для крепления к стене, уплотнительная прокладка. | IEK | руб./шт | 25231.5
| Корпус пластиковый навесной ЩМПп 700х500х250 прозрачная дверь УХЛ1 IP65 с монтажной платой (MKP92-N-705025-65) | Бокс пластиковый уличный ударопрочный с оцинкованной монтажной платой; корпус из АБС-пластика не создает помех для передачи радио и GSM сигнала; IP65; IK10; УХЛ1; t-раб. -45…+80°С; габ.размеры 700х500х250 мм. В комплекте: замок с трехгранным ключом, кронштейн для крепления к стене, уплотнительная прокладка. | IEK | руб./шт | 28330.15
| Корпус пластиковый навесной ЩМПп 800х600х260 УХЛ1 IP65 с монтажной платой (MKP93-N-806026-65) | Корпус пластиковый уличный с оцинкованной монтажной платой; IP65, IK10; УХЛ1; t-раб. -45…+80°С; габ.размеры 800х600х260 мм. В комплекте: замок с трехгранным ключом, кронштейн для крепления к стене, уплотнительная прокладка. | IEK | руб./шт | 43823.16
| Корпус пластиковый навесной ЩМПп 800х600х260 прозрачная дверь УХЛ1 IP65 с монтажной платой (MKP92-N-806026-65) | Бокс пластиковый уличный ударопрочный с оцинкованной монтажной платой; корпус из АБС-пластика не создает помех для передачи радио и GSM сигнала; IP65; IK10; УХЛ1; t-раб. -45…+80°С; габ.размеры 800х600х260 мм. В комплекте: замок с трехгранным ключом, кронштейн для крепления к стене, уплотнительная прокладка. | IEK | руб./шт | 50020.34
| ЩПМП-1-1, GRP, IP65, IK10, 400х300х170 | Бокс пластиковый антивандальный уличный с оцинкованной монтажной платой; корпус из стеклоэпоксидного армированного полиэстера не создает помех для передачи радио и GSM сигнала; IP65, IK10; t-окруж. -50…+70°C; габ.размеры 400х300х170 мм. В комплекте: 4 "ушка" для крепления к стене, уплотнительная прокладка, 2 ключа | TDM ЕLECTRIC | руб./шт | 10103
| ЩПМП-2-0, GRP, IP55, IК08, 600х400х220 | Бокс пластиковый антивандальный уличный с оцинкованной монтажной платой; корпус из стеклоэпоксидного армированного полиэстера не создает помех для передачи радио и GSM сигнала; IP55, IK08; t-окруж. -50…+70°C; габ.размеры 600х400х220 мм. В комплекте: 4 "ушка" для крепления к стене, уплотнительная прокладка, 2 ключа | TDM ЕLECTRIC | руб./шт | 11517
| ЩПМП-2-0, GRP, IP66, IK10, 600х400х220 | Бокс пластиковый антивандальный уличный с оцинкованной монтажной платой; корпус из стеклоэпоксидного армированного полиэстера не создает помех для передачи радио и GSM сигнала; IP65, IK10; t-окруж. -50…+70°C; габ.размеры 600х400х220 мм. В комплекте: 4 "ушка" для крепления к стене, уплотнительная прокладка, 2 ключа | TDM ЕLECTRIC | руб./шт | 15737
| ЩПМП-3-0, GRP, IP66, IK10, 600х500х230 | Бокс пластиковый антивандальный уличный с оцинкованной монтажной платой; корпус из стеклоэпоксидного армированного полиэстера не создает помех для передачи радио и GSM сигнала; IP65, IK10; t-окруж. -50…+70°C; габ.размеры 600х500х230 мм. В комплекте: 4 "ушка" для крепления к стене, уплотнительная прокладка, 2 ключа | TDM ЕLECTRIC | руб./шт | 20919.1
| ЩПМП-4-0, GRP, IP55, IK08, 800х500х270 | Бокс пластиковый антивандальный уличный с оцинкованной монтажной платой; корпус из стеклоэпоксидного армированного полиэстера не создает помех для передачи радио и GSM сигнала; IP55, IK08; t-окруж. -50…+70°C; габ.размеры 800х500х270 мм. В комплекте: 4 "ушка" для крепления к стене, уплотнительная прокладка, 2 ключа | TDM ЕLECTRIC | руб./шт | 24506
| ЩПМП-4-0, GRP, IP66, IK10, 800х500х270 | Бокс пластиковый антивандальный уличный с оцинкованной монтажной платой; корпус из стеклоэпоксидного армированного полиэстера не создает помех для передачи радио и GSM сигнала; IP65, IK10; t-окруж. -50…+70°C; габ.размеры 800х500х270 мм. В комплекте: 4 "ушка" для крепления к стене, уплотнительная прокладка, 2 ключа | TDM ЕLECTRIC | руб./шт | 29087
| ЩРВ-П-10 модулей встраиваемый пластик IP41 (SQ0902-0009) | Щиток модульный с дымчатой дверцей для автоматических выключателей, встраиваемый, корпус АБС-пластик, типоразмер: 1 ряд, 10 модулей, шины N(PE) 6х10 мм² (2 шт. 4x10 мм²), U-номин. 400В, I-номин. 125А, IP41, t-раб. -15...+60 °С, габ.размеры (ВхШхГ) 220х248х92 мм | TDM ЕLECTRIC | руб./шт | 1244
| Корпус пластиковый встраиваемый KREPTA 3 ЩРВ-П-12 IP41 белый (MKP12-V-12-40-10) | Щиток модульный с прозрачной дверцей для автоматических выключателей, встраиваемый, корпус АБС-пластик, дверца полистирол, типоразмер: 1 ряд, 12 модулей, шина N/PE 6х9 мм 6/1 - 1шт +шина N/PE 6х9 мм 8/1 - 1 шт, U-номин. 400В, I-номин. 63А, IP41, -20...+80 °С, 222х280х92 мм, цвет белый RAL 9016 | IEK | руб./шт | 1372.5
| Корпус пластиковый встраиваемый GENERICA ЩРВ-П-12 IP41 черная прозрачная дверь (MKP12-V-12-41-G) | Щиток модульный серии GENERICA с прозрачной дверцей для автоматических выключателей, встраиваемый, корпус АБС-пластик, дверца полистирол, типоразмер: 1 ряд, 12 модуля, U-номин. 400В, I-номин. 63А, IP41, t-раб. -20...+80 °С, 92х222х280 мм, цвет белый RAL 9010 | IEK | руб./шт | 900
| Корпус пластиковый встраиваемый PRIME ЩРВ-П-12 IP41 белый (MKP82-V-12-41-10) | Щиток модульный с прозрачной дверцей для автоматических выключателей серия PRIME, встраиваемый, корпус АБС-пластик, дверца полистирол с замком-защелкой и нажимным механизмом, типоразмер: 1 ряд, 12 модулей, шина N/PE 6х9 мм 4/2 - 1 шт + шина N/PE 6х9 мм 10/2 - 1 шт, U-номин. 400В, I-номин. 100А, IP41, -25...+85 °С, 210х305х24 мм, цвет белый RAL 9016 | IEK | руб./шт | 2188.81
| Корпус пластиковый встраиваемый KREPTA 3 ЩРВ-П-18 IP41 белый (MKP12-V-18-40-10) | Щиток модульный с прозрачной дверцей для автоматических выключателей, встраиваемый, корпус АБС-пластик, дверца полистирол, типоразмер: 1 ряд, 18 модулей, шина N/PE 6х9 мм 8/1 - 1шт +шина N/PE 6х9 мм 10/1 - 1 шт, U-номин. 400В, I-номин. 63А, IP41, -20...+80 °С, 252х398х102 мм, цвет белый RAL 9016 | IEK | руб./шт | 2092.5
| Корпус пластиковый встраиваемый GENERICA ЩРВ-П-18 IP41 черная прозрачная дверь (MKP12-V-18-41-G) | Щиток модульный серии GENERICA с прозрачной дверцей для автоматических выключателей, встраиваемый, корпус АБС-пластик, дверца полистирол, типоразмер: 1 ряд, 18 модуля, U-номин. 400В, I-номин. 63А, IP41, t-раб. -20...+80 °С, 102х252х398 мм, цвет белый RAL 9010 | IEK | руб./шт | 1162.5
| Корпус пластиковый встраиваемый PRIME ЩРВ-П-18 IP41 белый (MKP82-V-18-41-10) | Щиток модульный с прозрачной дверцей для автоматических выключателей серия PRIME, встраиваемый, корпус АБС-пластик, дверца полистирол с замком-защелкой и нажимным механизмом, типоразмер: 1 ряд, 18 модулей, шина N/PE 6х9 мм 10/2 - 2 шт, U-номин. 400В, I-номин. 100А, IP41, -25...+85 °С, 210х415х24 мм, цвет белый RAL 9016 | IEK | руб./шт | 3130.59
| ЩРВ-П-18 модулей встраиваемый пластик IP41 (SQ0902-0005) | Щиток модульный с дымчатой дверцей для автоматических выключателей, встраиваемый, корпус АБС-пластик, типоразмер: 1 ряд, 18 модулей, шины N(PE) 8х10 мм² (8x10 мм²+4х10мм² ), U-номин. 400В, I-номин. 125А, IP41, t-раб. -15...+60 °С, габ.размеры (ВхШхГ) 222х398х102 мм | TDM ЕLECTRIC | руб./шт | 2147
| Корпус пластиковый встраиваемый KREPTA 3 ЩРВ-П-24 IP41 белый (MKP12-V-24-40-10) | Щиток модульный с прозрачной дверцей для автоматических выключателей, встраиваемый, корпус АБС-пластик, дверца полистирол, типоразмер: 2 ряда, 24 модулей, шина N/PE 6х9 мм 6/1 - 2шт +шина N/PE 6х9 мм 8/1 - 1 шт, U-номин. 400В, I-номин. 63А, IP41, -20...+80 °С, 345х300х102 мм, цвет белый RAL 9016 | IEK | руб./шт | 2767.5
| Корпус пластиковый встраиваемый GENERICA ЩРВ-П-24 IP41 черная прозрачная дверь (MKP12-V-24-41-G) | Щиток модульный серии GENERICA с прозрачной дверцей для автоматических выключателей, встраиваемый, корпус АБС-пластик, дверца полистирол, типоразмер: 2 ряда, 24 модуля, U-номин. 400В, I-номин. 63А, IP41, t-раб. -20...+80 °С, 102х345х300 мм, цвет белый RAL 9010 | IEK | руб./шт | 1650
| Корпус пластиковый встраиваемый PRIME ЩРВ-П-24 IP41 белый (MKP82-V-24-41-10) | Щиток модульный с прозрачной дверцей для автоматических выключателей серия PRIME, встраиваемый, корпус АБС-пластик, дверца полистирол с замком-защелкой и нажимным механизмом, типоразмер: 1 ряд, 24 модуля, шина N/PE 6х9 мм 4/2 - 2 шт + шина N/PE 6х9 мм 10/2 - 2 шт, U-номин. 400В, I-номин. 100А, IP41, -25...+85 °С, 360х305х24 мм, цвет белый RAL 9016 | IEK | руб./шт | 3830.02
| ЩРВ-П-24 модуля встраиваемый пластик IP41 (SQ0902-0006) | Щиток модульный с дымчатой дверцей для автоматических выключателей, встраиваемый, корпус АБС-пластик, типоразмер: 2 ряда, 24 модуля, шины N(PE) 2 шт. 8х10 мм² (4 шт. 4х10мм² ), U-номин. 400В, I-номин. 125А, IP41, t-раб. -15...+60 °С, габ.размеры (ВхШхГ) 247х303х102 мм | TDM ЕLECTRIC | руб./шт | 2815
| ЩРВ-П-3 модуля встраиваемый пластик IP41 (SQ0902-0008) | Щиток модульный с дымчатой дверцей для автоматических выключателей, встраиваемый, корпус АБС-пластик, типоразмер: 1 ряд, 3 модуля, шина 3x10 мм², U-номин. 400В, I-номин. 125А, IP41, t-раб. -15...+60 °С, габ.размеры (ВхШхГ) 147х93х92 мм | TDM ЕLECTRIC | руб./шт | 615
| Корпус пластиковый встраиваемый KREPTA 3 ЩРВ-П-36 IP41 белый (MKP12-V-36-40-05) | Щиток модульный с прозрачной дверцей для автоматических выключателей, встраиваемый, корпус АБС-пластик, дверца полистирол, типоразмер: 3 ряда, 36 модулей, шина N/PE 6х9 мм 8/1 - 2шт +шина N/PE 6х9 мм 10/1 - 2 шт, U-номин. 400В, I-номин. 63А, IP41, -20...+80 °С, 503х342х102 мм, цвет белый RAL 9016 | IEK | руб./шт | 3885
| Корпус пластиковый встраиваемый GENERICA ЩРВ-П-36 IP41 черная прозрачная дверь (MKP12-V-36-41-G) | Щиток модульный серии GENERICA с прозрачной дверцей для автоматических выключателей, встраиваемый, корпус АБС-пластик, дверца полистирол, типоразмер: 2 ряда, 24 модуля, U-номин. 400В, I-номин. 63А, IP41, t-раб. -20...+80 °С, 102х345х300 мм, цвет белый RAL 9010 | IEK | руб./шт | 2700
| Корпус пластиковый встраиваемый KREPTA 3 ЩРВ-П-4 IP41 белый (MKP12-V-04-40-20) | Щиток модульный с прозрачной дверцей для автоматических выключателей, встраиваемый, корпус АБС-пластик, дверца полистирол, типоразмер: 1 ряд, 4 модуля, шина N/PE 6х9 мм 4/1 - 1 шт, U-номин. 400В, I-номин. 63А, IP41, -20...+80 °С, 222х136х92 мм, цвет белый RAL 9016 | IEK | руб./шт | 915
| Корпус пластиковый встраиваемый GENERICA ЩРВ-П-4 IP41 черная прозрачная дверь (MKP12-V-04-41-G) | Щиток модульный серии GENERICA с прозрачной дверцей для автоматических выключателей, встраиваемый, корпус АБС-пластик, дверца полистирол, типоразмер: 1 ряд, 4 модуля, U-номин. 400В, I-номин. 63А, IP41, t-раб. -20...+80 °С, 92х222х136 мм, цвет белый RAL 9010 | IEK | руб./шт | 562.5
| ЩРВ-П-4 модуля встраиваемый пластик IP41 (SQ0902-0001) | Щиток модульный с дымчатой дверцей для автоматических выключателей, встраиваемый, корпус АБС-пластик, типоразмер: 1 ряд, 4 модуля, шины N(PE) 4х10 мм² (3x10 мм²), U-номин. 400В, I-номин. 125А, IP41, t-раб. -15...+60 °С, габ.размеры (ВхШхГ) 222х143х92 мм | TDM ЕLECTRIC | руб./шт | 754
| ЩРВ-П-45 модулей встраиваемый пластик IP41 (SQ0902-0011) | Щиток модульный с дымчатой дверцей для автоматических выключателей, встраиваемый, корпус АБС-пластик, типоразмер: 3 ряда, 45 модулей, шины N(PE) 2 шт. 8х10 мм² (2 шт. 4x10 мм²+2 шт. 8х10мм² ), U-номин. 400В, I-номин. 125А, IP41, t-раб. -15...+60 °С, габ.размеры (ВхШхГ) 504х364х102 мм | TDM ЕLECTRIC | руб./шт | 7599
| Корпус пластиковый встраиваемый KREPTA 3 ЩРВ-П-6 IP41 белый (MKP12-V-06-40-20) | Щиток модульный с прозрачной дверцей для автоматических выключателей, встраиваемый, корпус АБС-пластик, дверца полистирол, типоразмер: 1 ряд, 6 модулей, шина N/PE 6х9 мм 4/1 - 1шт +шина N/PE 6х9 мм 6/1 - 1 шт, U-номин. 400В, I-номин. 63А, IP41, -20...+80 °С, 222х172х92 мм, цвет белый RAL 9016 | IEK | руб./шт | 1012.5
| Корпус пластиковый встраиваемый GENERICA ЩРВ-П-6 IP41 черная прозрачная дверь (MKP12-V-06-41-G) | Щиток модульный серии GENERICA с прозрачной дверцей для автоматических выключателей, встраиваемый, корпус АБС-пластик, дверца полистирол, типоразмер: 1 ряд, 6 модуля, U-номин. 400В, I-номин. 63А, IP41, t-раб. -20...+80 °С, 92х222х172 мм, цвет белый RAL 9010 | IEK | руб./шт | 697.5
| Корпус пластиковый встраиваемый PRIME ЩРВ-П-6 IP41 белый (MKP82-V-06-41-20) | Щиток модульный с прозрачной дверцей для автоматических выключателей серия PRIME, встраиваемый, корпус АБС-пластик, дверца полистирол с замком-защелкой и нажимным механизмом, типоразмер: 1 ряд, 6 модулей, шина N/PE 6х9 мм 4/2 - 2 шт, U-номин. 400В, I-номин. 100А, IP41, -25...+85 °С, 210х198х26 мм, цвет белый RAL 9016 | IEK | руб./шт | 1654.22
| ЩРВ-П-6 модулей встраиваемый пластик IP41 (SQ0902-0002) | Щиток модульный с дымчатой дверцей для автоматических выключателей, встраиваемый, корпус АБС-пластик, типоразмер: 1 ряд, 6 модулей, шины N(PE) 6х10 мм² (3x10 мм²), U-номин. 400В, I-номин. 125А, IP41, t-раб. -15...+60 °С, габ.размеры (ВхШхГ) 222х172х92 мм | TDM ЕLECTRIC | руб./шт | 914
| Корпус пластиковый встраиваемый KREPTA 3 ЩРВ-П-8 IP41 белый (MKP12-V-08-40-20) | Щиток модульный с прозрачной дверцей для автоматических выключателей, встраиваемый, корпус АБС-пластик, дверца полистирол, типоразмер: 1 ряд, 8 модулей, шина N/PE 6х9 мм 4/1 - 1шт +шина N/PE 6х9 мм 8/1 - 1 шт, U-номин. 400В, I-номин. 63А, IP41, -20...+80 °С, 222х208х92 мм, цвет белый RAL 9016 | IEK | руб./шт | 1102.5
| Корпус пластиковый встраиваемый GENERICA ЩРВ-П-8 IP41 черная прозрачная дверь (MKP12-V-08-41-G) | Щиток модульный серии GENERICA с прозрачной дверцей для автоматических выключателей, встраиваемый, корпус АБС-пластик, дверца полистирол, типоразмер: 1 ряд, 8 модуля, U-номин. 400В, I-номин. 63А, IP41, t-раб. -20...+80 °С, 92х222х208 мм, цвет белый RAL 9010 | IEK | руб./шт | 742.5
| Корпус пластиковый встраиваемый PRIME ЩРВ-П-9 IP41 белый (MKP82-V-09-41-20) | Щиток модульный с прозрачной дверцей для автоматических выключателей серия PRIME, встраиваемый, корпус АБС-пластик, дверца полистирол с замком-защелкой и нажимным механизмом, типоразмер: 1 ряд, 9 модулей, шина N/PE 6х9 мм 4/2 - 1 шт + шина N/PE 6х9 мм 6/2 - 1 шт, U-номин. 400В, I-номин. 100А, IP41, -25...+85 °С, 210х252х24 мм, цвет белый RAL 9016 | IEK | руб./шт | 1808.57
| Корпус металлический навесной GENERICA ЩРн-12з 265х310х120 IP31 (MKM14-N-12-31-Z-G) | Щит распределительный металлический навесной серии GENERICA, с замком, типоразмер: 1 ряд, 12 модулей, кол-во вводов 3шт Ø31 мм (снизу), IP31, -60...+40 °C, 265х310х120 мм, цвет серый RAL 7035 | IEK | руб./шт | 2066.87
| Корпус металлический навесной TITAN 3 ЩРн-12 240х330х120 IP54 (MKM11-N-12-54-Z) | Щит распределительный металлический навесной с замком, 12 модулей, кол-во вводов 5шт D=20 мм (снизу), IP54, -45...+40 °C, 240х330х120 мм, цвет серый RAL 7035 | IEK | руб./шт | 5769.26
| Корпус металлический навесной TITAN 3 ЩРн-12 265х310х120 IP31 (MKM14-N-12-31-Z) | Щит распределительный металлический навесной с замком, 12 модулей, кол-во вводов 3шт D=31 мм (снизу), IP31, -60...+40 °C, 265х310х120 мм, цвет серый RAL 7035 | IEK | руб./шт | 3541.3
| Корпус металлический навесной GENERICA ЩРн-18з 265х440х120 IP31 (MKM14-N-18-31-Z-G) | Щит распределительный металлический навесной серии GENERICA, с замком, типоразмер: 1 ряд, 18 модулей, кол-во вводов 3шт Ø31 мм (снизу), IP31, -60...+40 °C, 265х440х120 мм, цвет серый RAL 7035 | IEK | руб./шт | 2449.99
| Корпус металлический навесной TITAN 3 ЩРн-18 265х440х120 IP31 (MKM14-N-18-31-Z) | Щит распределительный металлический навесной с замком, 18 модулей, кол-во вводов 3шт D=31 мм (снизу), IP31, -60...+40 °C, 395х310х120 мм, цвет серый RAL 7035 | IEK | руб./шт | 4282.98
| Корпус металлический навесной GENERICA ЩРн-24з 395х310х120 IP31 (MKM14-N-24-31-Z-G) | Щит распределительный металлический навесной серии GENERICA, с замком, типоразмер: 2 ряда, 24 модулей, кол-во вводов 3шт Ø31 мм (снизу), IP31, -60...+40 °C, 395х310х120 мм, цвет серый RAL 7035 | IEK | руб./шт | 2560.01
| Корпус металлический навесной TITAN 3 ЩРн-24 410х330х120 IP54 (MKM11-N-24-54-Z) | Щит распределительный металлический навесной с замком, 24 модуля, кол-во вводов 5шт D=20 мм (снизу), IP54, -45...+40 °C, 410х330х120 мм, цвет серый RAL 7035 | IEK | руб./шт | 6345.5
| Корпус металлический навесной TITAN 3 ЩРн-24 395х310х120 IP31 (MKM14-N-24-31-Z) | Щит распределительный металлический навесной с замком, 24 модуля, кол-во вводов 3шт D=31 мм (снизу), IP31, -60...+40 °C, 395х310х120 мм, цвет серый RAL 7035 | IEK | руб./шт | 4055.76
| Корпус металлический навесной GENERICA ЩРн-36з 540х310х120 IP31 (MKM14-N-36-31-Z-G) | Щит распределительный металлический навесной серии GENERICA, с замком, типоразмер: 3 ряда, 36 модулей, кол-во вводов 3шт Ø31 мм (снизу), IP31, -60...+40 °C, 540х310х120 мм, цвет серый RAL 7035 | IEK | руб./шт | 3366.91
| Корпус металлический навесной TITAN 3 ЩРн-36 540х330х120 IP54 (MKM11-N-36-54-Z) | Щит распределительный металлический навесной с замком, 36 модулей, кол-во вводов 5шт D=20 мм (снизу), IP54, -45...+40 °C, 540х330х120 мм, цвет серый RAL 7035 | IEK | руб./шт | 10844.42
| Корпус металлический навесной TITAN 3 ЩРн-36 540х310х120 IP31 (MKM14-N-36-31-Z) | Щит распределительный металлический навесной с замком, 36 модулей, кол-во вводов 3шт D=31 мм (снизу), IP31, -60...+40 °C, 540х310х120 мм, цвет серый RAL 7035 | IEK | руб./шт | 5535.4
| Корпус металлический навесной TITAN 3 ЩРн-48 670х330х120 IP54 (MKM11-N-48-54-Z) | Щит распределительный металлический навесной с замком, 48 модулей, кол-во вводов 5шт D=20 мм (снизу), IP54, -45...+40 °C, 670х330х120 мм, цвет серый RAL 7035 | IEK | руб./шт | 12047.79
| Корпус металлический навесной TITAN 3 ЩРн-48 620х310х120 IP31 (MKM14-N-48-31-Z) | Щит распределительный металлический навесной с замком, 48 модулей, кол-во вводов 3шт D=31 мм (снизу), IP31, -60...+40 °C, 620х310х120 мм, цвет серый RAL 7035 | IEK | руб./шт | 7338.25
| Корпус металлический навесной TITAN 3 ЩРн-54 540х440х120 IP31 (MKM14-N-54-31-Z) | Щит распределительный металлический навесной с замком, 54 модуля, кол-во вводов 3шт D=31 мм (снизу), IP31, -60...+40 °C, 540х440х120 мм, цвет серый RAL 7035 | IEK | руб./шт | 9833.35
| Корпус металлический навесной TITAN 3 ЩРн-72 540х600х120 IP31 (MKM14-N-72-31-Z) | Щит распределительный металлический навесной с замком, 72 модуля, кол-во вводов 3шт D=31 мм (снизу), IP31, -60...+40 °C, 540х600х120 мм, цвет серый RAL 7035 | IEK | руб./шт | 11340.11
| Корпус металлический навесной TITAN 3 ЩРн-9 265х310х120 IP31 (MKM14-N-09-31-Z) | Щит распределительный металлический навесной с замком, 9 модулей, кол-во вводов 3шт D=31 мм (снизу), IP31, -60...+40 °C, 320х135х280 мм, цвет серый RAL 7035 | IEK | руб./шт | 3372.66
| Корпус пластиковый навесной KREPTA 3 ЩРН-П-12 IP41 белый (MKP12-N-12-40-10) | Щиток модульный с прозрачной дверцей для автоматических выключателей, настенный, корпус АБС-пластик, дверца полистирол, типоразмер: 1 ряд, 12 модулей, шина N/PE 6х9 мм 6/1 - 1 шт +шина N/PE 6х9 мм 8/1 - 1 шт, U-номин. 400В, I-номин. 63А, IP41, -20...+80 °С, 200х255х95 мм, цвет белый RAL 9016 | IEK | руб./шт | 1372.5
| Корпус пластиковый навесной GENERICA ЩРН-П-12 черная прозрачная дверь IP41 (MKP12-N-12-41-G) | Щиток модульный серии GENERICA с прозрачной дверцей для автоматических выключателей, настенный, корпус АБС-пластик, дверца полистирол, типоразмер: 1 ряд, 12 модулей, U-номин. 400В, I-номин. 63А, IP41, t-раб. -20...+80 °С, 200х255х95 мм, цвет белый RAL 9010 | IEK | руб./шт | 900
| Корпус пластиковый навесной PRIME ЩРН-П-12 IP41 белый (MKP82-N-12-41-10) | Щиток модульный с прозрачной дверцей для автоматических выключателей серия PRIME, настенный, корпус АБС-пластик, дверца полистирол с замком-защелкой и нажимным механизмом, типоразмер: 1 ряд, 12 модулей, шина N/PE 6х9 мм 4/2 - 1 шт + шина N/PE 6х9 мм 10/2 - 1 шт, U-номин. 400В, I-номин. 100А, IP41, -25...+85 °С, 190х290х100 мм, цвет белый RAL 9016 | IEK | руб./шт | 2188.81
| ЩРн-П-12 TYCO на 12 модулей (68012) | Щиток модульный для автоматических выключателей, для открытой проводки, настенный, с прозрачной дверцей, в комплекте с металлической DIN-рейкой, заземляющими латунными шинами «земля-ноль», пластиковыми опорами под нулевую шину, крепежом, типоразмер: 12 модулей, 280х190х93 мм, IP40, белый | RuVinil | руб./шт | 956.77
| ЩРН-П-15 модулей навесной пластик IP65 (SQ0908-0004) | Щиток модульный с дымчатой дверцей для автоматических выключателей, настенный, корпус АБС-пластик, типоразмер: 1 ряд, 15 модулей, U-номин. 400 В, I-номин. 63 А, IP65, t-раб. -25...+60 °С, габ.размеры (ВхШхГ) 195х305х106 мм | TDM ЕLECTRIC | руб./шт | 3234
| Корпус пластиковый навесной KREPTA 3 ЩРН-П-18 IP41 белый (MKP12-N-18-40-10) | Щиток модульный с прозрачной дверцей для автоматических выключателей, настенный, корпус АБС-пластик, дверца полистирол, типоразмер: 1 ряд, 18 модулей, шина N/PE 6х9 мм 8/1 - 1 шт +шина N/PE 6х9 мм 10/1 - 1 шт, U-номин. 400В, I-номин. 63А, IP41, -20...+80 °С, 220х365х100 мм, цвет белый RAL 9016 | IEK | руб./шт | 2092.5
| Корпус пластиковый навесной GENERICA ЩРН-П-18 черная прозрачная дверь IP41 (MKP12-N-18-41-G) | Щиток модульный серии GENERICA с прозрачной дверцей для автоматических выключателей, настенный, корпус АБС-пластик, дверца полистирол, типоразмер: 1 ряд, 18 модулей, U-номин. 400В, I-номин. 63А, IP41, t-раб. -20...+80 °С, м мм, цвет белый RAL 9010 | IEK | руб./шт | 1162.5
| Корпус пластиковый навесной PRIME ЩРН-П-18 IP41 белый (MKP82-N-18-41-10) | Щиток модульный с прозрачной дверцей для автоматических выключателей серия PRIME, настенный, корпус АБС-пластик, дверца полистирол с замком-защелкой и нажимным механизмом, типоразмер: 1 ряд, 18 модулей,шина N/PE 6х9 мм 10/2 - 2 шт, U-номин. 400В, I-номин. 100А, IP41, -25...+85 °С, 190х400х100 мм, цвет белый RAL 9016 | IEK | руб./шт | 3130.59
| Корпус пластиковый навесной KREPTA 3 ЩРН-П-24 IP41 белый (MKP12-N-24-40-10) | Щиток модульный с прозрачной дверцей для автоматических выключателей, настенный, корпус АБС-пластик, дверца полистирол, типоразмер: 2 ряда, 24 модуля, шина N/PE 6х9 мм 6/1 - 2шт +шина N/PE 6х9 мм 8/1 - 1 шт, U-номин. 400В, I-номин. 63А, IP41, -20...+80 °С, 327х270х102 мм, цвет белый RAL 9016 | IEK | руб./шт | 2745
| Корпус пластиковый навесной GENERICA ЩРН-П-24 черная прозрачная дверь IP41 (MKP12-N-24-41-G) | Щиток модульный серии GENERICA с прозрачной дверцей для автоматических выключателей, настенный, корпус АБС-пластик, дверца полистирол, типоразмер: 2 ряда, 24 модулей, U-номин. 400В, I-номин. 63А, IP41, t-раб. -20...+80 °С, 102х327х270 мм, цвет белый RAL 9010 | IEK | руб./шт | 1650
| Корпус пластиковый навесной PRIME ЩРН-П-24 IP41 белый (MKP82-N-24-41-10) | Щиток модульный с прозрачной дверцей для автоматических выключателей серия PRIME, настенный, корпус АБС-пластик, дверца полистирол с замком-защелкой и нажимным механизмом, типоразмер: 2 ряда, 24 модуля, шина N/PE 6х9 мм 4/2 - 2 шт + шина N/PE 6х9 мм 10/2 - 2 шт, U-номин. 400В, I-номин. 100А, IP41, -25...+85 °С, 328х306х108 мм, цвет белый RAL 9016 | IEK | руб./шт | 3830.02
| Корпус пластиковый навесной KREPTA 3 ЩРН-П-36 IP41 белый (MKP12-N-36-40-05) | Щиток модульный с прозрачной дверцей для автоматических выключателей, настенный, корпус АБС-пластик, дверца полистирол, типоразмер: 3 ряда, 36 модуля, шина N/PE 6х9 мм 8/1 - 2шт +шина N/PE 6х9 мм 10/1 - 1 шт, U-номин. 400В, I-номин. 63А, IP41, -20...+80 °С, 473х307х105 мм, цвет белый RAL 9016 | IEK | руб./шт | 3885
| Корпус пластиковый навесной GENERICA ЩРН-П-36 черная прозрачная дверь IP41 (MKP12-N-36-41-G) | Щиток модульный серии GENERICA с прозрачной дверцей для автоматических выключателей, настенный, корпус АБС-пластик, дверца полистирол, типоразмер: 3 ряда, 36 модулей, U-номин. 400В, I-номин. 63А, IP41, t-раб. -20...+80 °С, 105х473х307 мм, цвет белый RAL 9010 | IEK | руб./шт | 2700
| Корпус пластиковый навесной PRIME ЩРН-П-36 IP41 белый (MKP82-N-36-41-05) | Щиток модульный с прозрачной дверцей для автоматических выключателей серия PRIME, настенный, корпус АБС-пластик, дверца полистирол с замком-защелкой и нажимным механизмом, типоразмер: 3 ряда, 36 модулей, шина N/PE 6х9 мм 8/2 - 2 шт + шина N/PE 6х9 мм 10/2 - 3 шт, U-номин. 400В, I-номин. 100А, IP41, -25...+85 °С, 490х290х100 мм, цвет белый RAL 9016 | IEK | руб./шт | 5791.55
| ЩРН-П-36 модулей навесной пластик IP65 (SQ0908-0007) | Щиток модульный с дымчатой дверцей для автоматических выключателей, настенный, корпус АБС-пластик, типоразмер: 3 ряда, 36 модулей, U-номин. 400 В, I-номин. 63 А, IP65, t-раб. -25...+60 °С, габ.размеры (ВхШхГ) 630х350х165 мм | TDM ЕLECTRIC | руб./шт | 13908
| Корпус пластиковый навесной KREPTA 3 ЩРН-П-4 IP41 белый (MKP12-N-04-40-20) | Щиток модульный с прозрачной дверцей для автоматических выключателей, настенный, корпус АБС-пластик, дверца полистирол, типоразмер: 1 ряд, 4 модуля, шина N/PE 6х9 мм 4/1 - 1 шт, U-номин. 400В, I-номин. 63А, IP41, -20...+80 °С, 200х112х92 мм, цвет белый RAL 9016 | IEK | руб./шт | 915
| Корпус пластиковый навесной PRIME ЩРН-П-4 IP41 белый (MKP82-N-04-41-20) | Щиток модульный с прозрачной дверцей для автоматических выключателей серия PRIME, настенный, корпус АБС-пластик, дверца полистирол с замком-защелкой и нажимным механизмом, типоразмер: 1 ряд, 4 модуля, шина N/PE 6х9 мм 6/2 - 1 шт, U-номин. 400В, I-номин. 100А, IP41, -25...+85 °С, 190х147х100 мм, цвет белый RAL 9016 | IEK | руб./шт | 1347.42
| ЩРН-П-54 модуля навесной пластик IP65 (SQ0908-0008) | Щиток модульный с дымчатой дверцей для автоматических выключателей, настенный, корпус АБС-пластик, типоразмер: 3 ряда, 54 модуля, U-номин. 400 В, I-номин. 63 А, IP65, t-раб. -25...+60 °С, габ.размеры (ВхШхГ) 630х465х165 мм | TDM ЕLECTRIC | руб./шт | 19028
| Корпус пластиковый навесной KREPTA 3 ЩРН-П-6 IP41 белый (MKP12-N-06-40-20) | Щиток модульный с прозрачной дверцей для автоматических выключателей, настенный, корпус АБС-пластик, дверца полистирол, типоразмер: 1 ряд, 6 модулей, шина N/PE 6х9 мм 4/1 - 1 шт +шина N/PE 6х9 мм 6/1 - 1 шт, U-номин. 400В, I-номин. 63А, IP41, -20...+80 °С, 200х148х95 мм, цвет белый RAL 9016 | IEK | руб./шт | 1012.5
| Корпус пластиковый навесной GENERICA ЩРН-П-6 черная прозрачная дверь IP41 (MKP12-N-06-41-G) | Щиток модульный серии GENERICA с прозрачной дверцей для автоматических выключателей, настенный, корпус АБС-пластик, дверца полистирол, типоразмер: 1 ряд, 6 модулей, U-номин. 400В, I-номин. 63А, IP41, t-раб. -20...+80 °С, 200х148х95 мм, цвет белый RAL 9010 | IEK | руб./шт | 697.5
| Корпус пластиковый навесной PRIME ЩРН-П-6 IP41 белый (MKP82-N-06-41-20) | Щиток модульный с прозрачной дверцей для автоматических выключателей серия PRIME, настенный, корпус АБС-пластик, дверца полистирол с замком-защелкой и нажимным механизмом, типоразмер: 1 ряд, 6 модулей, шина N/PE 6х9 мм 4/2 - 2 шт, U-номин. 400В, I-номин. 100А, IP41, -25...+85 °С, 190х183х100 мм, цвет белый RAL 9016 | IEK | руб./шт | 1654.22
| ЩРн-П-6 TYCO на 6 модулей (68026) | Щиток модульный для автоматических выключателей, для открытой проводки, настенный, с прозрачной дверцей, в комплекте с DIN-рейкой, заземляющими латунными шинами «земля-ноль», пластиковыми опорами под нулевую шину, крепежом, типоразмер: 6 модулей, 160х132х93 мм, IP40, белый | RuVinil | руб./шт | 515.71
| ЩРН-П-6 TYCO на 6 модулей (68126) | Щиток модульный для автоматических выключателей, для скрытой проводки, встраиваемый, с прозрачной дверцей,в комплекте с DIN-рейкой, заземляющими латунными шинами «земля-ноль», пластиковыми опорами под нулевую шину, крепежом, типоразмер: 6 модулей 160х132х90мм, IP41, белый | RuVinil | руб./шт | 424.93
| ЩРН-П-6 TYCO на 6 модуля (68306) | Щиток модульный для автоматических выключателей, с вертикальной дверцей , для открытой проводки, настенный, с прозрачной дверцей, имеет пластиковую дин-рейку, не имеет шину «земля-ноль», 125х140х85мм , IP41, белый | RuVinil | руб./шт | 322.36
| ЩРН-П-6 модулей навесной пластик IP41 (SQ0901-0002) | Щиток модульный с дымчатой дверцей для автоматических выключателей, настенный, корпус АБС-пластик, типоразмер: 1 ряд, 6 модулей, шины N(PE) 6х10 мм² (3x10 мм²), U-номин. 400В, I-номин. 125А, IP41, t-раб. -15...+60 °С, габ.размеры (ВхШхГ) 200х148х95 мм | TDM ЕLECTRIC | руб./шт | 846
| Корпус пластиковый навесной KREPTA 3 ЩРН-П-8 IP41 (MKP12-N-08-40-20) | Щиток модульный с прозрачной дверцей для автоматических выключателей, настенный, корпус АБС-пластик, дверца полистирол, типоразмер: 1 ряд, 8 модулей, шина N/PE 6х9 мм 4/1 - 1 шт +шина N/PE 6х9 мм 8/1 - 1 шт, U-номин. 400В, I-номин. 63А, IP41, -20...+80 °С, 200х184х95 мм, цвет белый RAL 9016 | IEK | руб./шт | 1102.5
| Корпус пластиковый навесной GENERICA ЩРН-П-8 черная прозрачная дверь IP41 (MKP12-N-08-41-G) | Щиток модульный серии GENERICA с прозрачной дверцей для автоматических выключателей, настенный, корпус АБС-пластик, дверца полистирол, типоразмер: 1 ряд, 8 модулей, U-номин. 400В, I-номин. 63А, IP41, t-раб. -20...+80 °С, 200х184х95 мм, цвет белый RAL 9010 | IEK | руб./шт | 742.5
| Корпус пластиковый навесной PRIME ЩРН-П-9 IP41 белый (MKP82-N-09-41-20) | Щиток модульный с прозрачной дверцей для автоматических выключателей серия PRIME, настенный, корпус АБС-пластик, дверца полистирол с замком-защелкой и нажимным механизмом, типоразмер: 1 ряд, 9 модулей, шина N/PE 6х9 мм 4/2 - 1 шт + шина N/PE 6х9 мм 6/2 - 1 шт, U-номин. 400В, I-номин. 100А, IP41, -25...+85 °С, 190х237х100 мм, цвет белый RAL 9016 | IEK | руб./шт | 1808.57
| ЩРн-П-9 TYCO на 9 модулей (68029) | Щиток модульный для автоматических выключателей, для открытой проводки, настенный, с прозрачной дверцей, в комплекте с металлической DIN-рейкой, заземляющими латунными шинами «земля-ноль», пластиковыми опорами под нулевую шину, крепежом, типоразмер: 9 модулей, 222х160х93 мм, IP40, белый | RuVinil | руб./шт | 677.22
| ЩРН-П-9 TYCO на 9 модулей (68129) | Щиток модульный для автоматических выключателей, для скрытой проводки, встраиваемый, с прозрачной дверцей,в комплекте с DIN-рейкой, заземляющими латунными шинами «земля-ноль», пластиковыми опорами под нулевую шину, крепежом, типоразмер: 9 модулей 222х160х90мм, IP41, белый | RuVinil | руб./шт | 511
| Корпус пластиковый навесной KREPTA 3 ЩРН-Пк-15 IP41 белый (MKP12-N-04-15-41) | Щиток модульный настенный для открытой проводки с прозрачной дверцей на 15 модулей; в комплекте с металлической DIN-рейкой, заземляющими латунными шинами «земля-ноль», пластиковыми опорами под нулевую шину, крепежом; IP41, 310х200х90 мм, белый | IEK | руб./шт | 1747.5
| Ящик 520х310х120 (Х) IP31 (MEC14103) | Ящик навесной с монтажной панелью и DIN-рейкой; IP31, 310х520х120 мм. Цвет серый. Стальной. | МЭК-Электрика | руб./шт | 2721.6
| Ящик 265х310х120 (Х) IP31 (MEC14101) | Шкаф электротехнический металлический с DIN-рейкой (без монтажной панели), IP31, габ.размеры 265х310х120 мм | МЭК-Электрика | руб./шт | 1764
| Ящик 395х310х120 (Х) IP31 (MEC14102) | Ящик навесной с монтажной панелью и DIN-рейкой; IP31, 310х385х120 мм. Цвет серый. Стальной. | МЭК-Электрика | руб./шт | 2126.25
| Ящик 580х310х120 (Х) IP31 (MEC14104) | Шкаф электротехнический металлический с DIN-рейкой (без монтажной панели), IP31, габ.размеры 580х310х120 мм | МЭК-Электрика | руб./шт | 3727.5
| ЩРН-12 (265х310х120) IP54 PROxima (mb24-12) | Щит распределительный стальной навесной, на 12 модулей, 3 каб.ввода, УХЛ2, IP54, ВхШхГ 265х310х120 мм, вес 3.6 кг | EKF | руб./шт | 3558.95
| Nova 3 габарит IP40 PROxima (nv-door-m-3) | Дверь металлическая для щита "Nova", 3-й габарит, IP40, ВхШхГ 592х346х7 мм, белая | EKF | руб./шт | 8175
| Nova 4 габарит IP40 PROxima (nv-door-m-4) | Дверь металлическая для щита "Nova", 4-й габарит, IP40, ВхШхГ 717х346х7 мм, белая | EKF | руб./шт | 9600
| Nova 5 габарит IP40 PROxima (nv-door-m-5) | Дверь металлическая для щита "Nova", 5-й габарит, IP40, ВхШхГ 842х346х7 мм, белая | EKF | руб./шт | 12375
| Nova 2 габарит IP40 PROxima (nv-door-pm-2) | Дверь металлическая с перфорацией для щита "Nova", 2-й габарит, IP40, ВхШхГ 442х346х7 мм, белая | EKF | руб./шт | 7200
| Nova 4 габарит IP40 PROxima (nv-door-pm-4) | Дверь металлическая с перфорацией для щита "Nova", 4-й габарит, IP40, ВхШхГ 717х346х7 мм, белая | EKF | руб./шт | 10125
| Nova 5 габарит IP40 PROxima (nv-door-pm-5) | Дверь металлическая с перфорацией для щита "Nova", 5-й габарит, IP40, ВхШхГ 842х346х7 мм, белая | EKF | руб./шт | 13875
| Nova 3 габарит IP40 EKF PROxima (nv-door-p-3) | Дверь пластиковая для щита "Nova", 3-й габарит, IP40, ВхШхГ 592х346х7 мм, белая | EKF | руб./шт | 5625
| Nova (2 DIN-рейки + 2 монт. платы) 4 габарит IP40 PROxima (nv-cbase-2+2) | Основание комбинир. щита "Nova", без дверцы, 4-й габарит, в комплекте 2 DIN-рейки + 2 монт. платы, IP40, ВхШхГ 677х313х90 мм, пластик | EKF | руб./шт | 13875
| Nova (с DIN-рейками) 24 модулей 2 габарит IP40 PROxima (nv-pbase-24) | Основание силового щита "Nova", без дверцы, 2-й габарит, в комплекте 2 DIN-рейки (на 24 модуля), IP40, пластик, ВхШхГ 401х313х90 мм | EKF | руб./шт | 4950
| Nova (с DIN-рейками) 36 модулей 3 габарит IP40 PROxima (nv-pbase-36) | Основание силового щита "Nova", без дверцы, 3-й габарит, в комплекте 3 DIN-рейки (на 36 модулей), IP40, пластик, ВхШхГ 554х313х90 мм | EKF | руб./шт | 6825
| Nova (с DIN-рейками) 48 модулей 4 габарит IP40 PROxima (nv-pbase-48) | Основание силового щита "Nova", без дверцы, 4-й габарит, в комплекте 4 DIN-рейки (на 48 модулей), IP40, пластик, ВхШхГ 677х313х90 мм | EKF | руб./шт | 11025
| Nova (с DIN-рейками) 60 модулей 5 габарит IP40 PROxima (nv-pbase-60) | Основание силового щита "Nova", без дверцы, 5-й габарит, в комплекте 5 DIN-реек (на 60 модулей), IP40, пластик, ВхШхГ 802х313х90 мм | EKF | руб./шт | 13650
| ЩРН-12 (265х310х120) IP54 Basic (mb24-12-bas) | Щит распределительный стальной навесной, на 12 модулей, 3 каб.ввода, УХЛ2, IP54, ВхШхГ 265х310х120 мм, вес 2.7 кг | EKF | руб./шт | 3090.38
| ЩРН-24 (395х310х120) IP54 PROxima (mb24-24) | Щит распределительный металлический навесной с замком, 24 (12+12) модулей, кол-во вводов 3 шт, УХЛ2, IP54, габ.размеры (ВхШхГ) 395х310х120 мм | EKF | руб./шт | 4970.63
| ЩРН-9 (220х300х120) IP31 PROxima (mb21-9) | Щит распределительный металлический навесной с замком, 9 модулей, кол-во вводов 3 шт, УХЛ2, IP31, габ.размеры (ВхШхГ) 220х300х120 мм | EKF | руб./шт | 1875
| ЩРН-12 (220х300х120) IP31 PROxima (mb21-12) | Щит распределительный металлический навесной с замком, 12 модулей, кол-во вводов 3 шт, УХЛ2, IP31, габ.размеры (ВхШхГ) 220х300х120 мм | EKF | руб./шт | 2350.89
| ЩРН-15 (220х400х120) IP31 PROxima (mb21-15) | Щит распределительный металлический навесной с замком, 15 модулей, кол-во вводов 3 шт, УХЛ2, IP31, габ.размеры (ВхШхГ) 220х400х120 мм | EKF | руб./шт | 2354.57
| ЩРН-18 пласт. замок (350х300х120) IP31 PROxima (mb21-18n) | Щит распределительный металлический навесной с пластиковым замком, 18 (9+9) модулей, кол-во вводов 3 шт, УХЛ3, IP31, габ.размеры (ВхШхГ) 350х300х120 мм | EKF | руб./шт | 2949.59
| ЩРН-24 пласт.замок (350х300х120) IP31 PROxima (mb21-24n) | Щит распределительный металлический навесной с пластиковым замком, 24 (12+12) модулей, кол-во вводов 3 шт, УХЛ3, IP31, габ.размеры (ВхШхГ) 350х300х120 мм | EKF | руб./шт | 2876.18
| ЩРН-36 пласт. замок (480х300х120) IP31 PROxima (mb21-36n) | Щит распределительный металлический навесной с пластиковым замком, 36 (3х12) модулей, кол-во вводов 3 шт, УХЛ3, IP31, габ.размеры (ВхШхГ) 480х300х120 мм | EKF | руб./шт | 3881.84
| ЩРН-48 пласт. замок (610х300х120) IP31 PROxima (mb21-48n) | Щит распределительный металлический навесной с пластиковым замком, 48 (4х12) модулей, кол-во вводов 3 шт, УХЛ3, IP31, габ.размеры (ВхШхГ) 610х300х120 мм | EKF | руб./шт | 4178.17
| ЩРН-54 пласт. замок (480х400х120) IP31 PROxima (mb21-54n) | Щит распределительный металлический навесной с пластиковым замком, 54 (3х18) модуля, кол-во вводов 5 шт, УХЛ3, IP31, габ.размеры (ВхШхГ) 480х400х120 мм | EKF | руб./шт | 6831.76
| ЩРН-72 двухдверный (480х565х120) IP31 PROxima (mb21-72) | Щит распределительный металлический навесной двухдверный, 72 (два отсека 3х12) модуля, кол-во вводов 6 шт, УХЛ2, IP31, габ.размеры (ВхШхГ) 480х565х120 мм | EKF | руб./шт | 6430.84
| ЩРН-90 двухдверный (480х680х120) IP31 PROxima (mb21-90) | Щит распределительный металлический навесной двухдверный, 90 (два отсека 3х15) модулей, кол-во вводов 6 шт, УХЛ2, IP31, габ.размеры (ВхШхГ) 480х680х120 мм | EKF | руб./шт | 9379.42
| ЩРН-12 (220х300х120) IP31 Basic (mb21-12-bas) | Щит распределительный металлический навесной с замком, 12 модулей, кол-во вводов 3 шт, УХЛ3, IP31, габ.размеры (ВхШхГ) 220х300х120 мм | EKF | руб./шт | 1842.7
| ЩРН-18 (350х300х120) IP31 Basic (mb21-18-bas) | Щит распределительный металлический навесной с пластиковым замком, 18 (9+9) модулей, кол-во вводов 3 шт, УХЛ3, IP31, габ.размеры (ВхШхГ) 350х300х120 мм | EKF | руб./шт | 2343.86
| ЩРН-24 (350х300х120) IP31 Basic (mb21-24-bas) | Щит распределительный металлический навесной с пластиковым замком, 24 (12+12) модулей, кол-во вводов 3 шт, УХЛ3, IP31, габ.размеры (ВхШхГ) 350х300х120 мм | EKF | руб./шт | 2351.57
| ЩРН-36 (480х300х120) IP31 Basic (mb21-36-bas) | Щит распределительный металлический навесной с пластиковым замком, 36 (3х12) модулей, кол-во вводов 3 шт, УХЛ3, IP31, габ.размеры (ВхШхГ) 480х300х120 мм | EKF | руб./шт | 2584.4
| ЩРН-36 (520х310х120) IP54 PROxima (mb24-36) | Щит распределительный металлический навесной с замком, 36 (3х12) модулей, кол-во вводов 3 шт, УХЛ2, IP54, габ.размеры (ВхШхГ) 520х310х120 мм | EKF | руб./шт | 7703.33
| ЩРН-48 (620х310х120) IP54 PROxima (mb24-48) | Щит распределительный металлический навесной с замком, 48 (4х12) модулей, кол-во вводов 3 шт, УХЛ2, IP54, габ.размеры (ВхШхГ) 620х310х120 мм | EKF | руб./шт | 8574.89
| ЩРН-24 (395х310х120) IP54 Basic (mb24-24-bas) | Щит распределительный металлический навесной с замком, 24 (12+12) модулей, кол-во вводов 3 шт, УХЛ2, IP54, габ.размеры (ВхШхГ) 395х310х120 мм | EKF | руб./шт | 3794.34
| ЩРН-36 (520х310х120) IP54 Basic (mb24-36-bas) | Щит распределительный металлический навесной с замком, 36 (3х12) модулей, кол-во вводов 3 шт, УХЛ2, IP54, габ.размеры (ВхШхГ) 520х310х120 мм | EKF | руб./шт | 5088.62
| ЩРН-48 (620х310х120) IP54 Basic (mb24-48-bas) | Щит распределительный металлический навесной с замком, 48 (4х12) модулей, кол-во вводов 3 шт, УХЛ2, IP54, габ.размеры (ВхШхГ) 620х310х120 мм | EKF | руб./шт | 5759.06
| ЩРН-П- 6 IP41 PROxima (pb40-n-6) | Щиток модульный с затемненной дверцей, настенный, корпус АБС-пластик; типоразмер: 1 ряд, 6 модулей; DIN-рейка и шины N(PE) в комплекте, U-номин. 400 В, I-номин. 100 А, УХЛ3, IP41, t-раб. -5...+50 °С, габ.размеры (ВхШхГ) 200х148х95 мм | EKF | руб./шт | 862.5
| ЩРН-П- 8 IP41 PROxima (pb40-n-8) | Щиток модульный с затемненной дверцей, настенный, корпус АБС-пластик; типоразмер: 1 ряд, 8 модулей; DIN-рейка и шины N(PE) в комплекте, U-номин. 400 В, I-номин. 100 А, УХЛ3, IP41, t-раб. -5...+50 °С, габ.размеры (ВхШхГ) 200х184х95 мм | EKF | руб./шт | 1012.5
| ЩРН-П-10 IP41 PROxima (pb40-n-10) | Щиток модульный с затемненной дверцей, настенный, корпус АБС-пластик; типоразмер: 1 ряд, 10 модулей; DIN-рейка и шины N(PE) в комплекте, U-номин. 400 В, I-номин. 100 А, УХЛ3, IP41, t-раб. -5...+50 °С, габ.размеры (ВхШхГ) 200х222х95 мм | EKF | руб./шт | 1125
| ЩРН-П-12 IP41 PROxima (pb40-n-12) | Щиток модульный с затемненной дверцей, настенный, корпус АБС-пластик; типоразмер: 1 ряд, 12 модулей; DIN-рейка и шины N(PE) в комплекте, U-номин. 400 В, I-номин. 100 А, УХЛ3, IP41, t-раб. -5...+50 °С, габ.размеры (ВхШхГ) 200х256х95 мм | EKF | руб./шт | 1350
| ЩРН-П-15 IP41 PROxima (pb40-n-15) | Щиток модульный с затемненной дверцей, настенный, корпус АБС-пластик; типоразмер: 1 ряд, 15 модулей; DIN-рейка и шины N(PE) в комплекте, U-номин. 400 В, I-номин. 100 А, УХЛ3, IP41, t-раб. -5...+50 °С, габ.размеры (ВхШхГ) 200х312х95 мм | EKF | руб./шт | 1650
| ЩРН-П-18 IP41 PROxima (pb40-n-18) | Щиток модульный с затемненной дверцей, настенный, корпус АБС-пластик; типоразмер: 1 ряд, 18 модулей; DIN-рейка и шины N(PE) в комплекте, U-номин. 400 В, I-номин. 100 А, УХЛ3, IP41, t-раб. -5...+50 °С, габ.размеры (ВхШхГ) 220х360х100 мм | EKF | руб./шт | 1875
| ЩРН-П-24 IP41 PROxima (pb40-n-24) | Щиток модульный с затемненной дверцей, настенный, корпус АБС-пластик; типоразмер: 2 ряда, 24 модуля; DIN-рейка и шины N(PE) в комплекте, U-номин. 400 В, I-номин. 100 А, УХЛ3, IP41, t-раб. -5...+50 °С, габ.размеры (ВхШхГ) 328х270х100 мм | EKF | руб./шт | 2512.5
| ЩРН-П-36 IP41 PROxima (pb40-n-36) | Щиток модульный с затемненной дверцей, настенный, корпус АБС-пластик; типоразмер: 3 ряда, 36 модулей; DIN-рейка и шины N(PE) в комплекте, U-номин. 400 В, I-номин. 100 А, УХЛ3, IP41, t-раб. -5...+50 °С, габ.размеры (ВхШхГ) 460х270х100 мм | EKF | руб./шт | 3787.5
| ЩРН-П-12 светлое дерево IP41 PROxima (pb40-n-12-light) | Щиток модульный с затемненной дверцей, настенный, корпус АБС-пластик "сосна"; типоразмер: 1 ряд, 12 модулей; DIN-рейка и шины N(PE) в комплекте, U-номин. 400 В, I-номин. 100 А, УХЛ3, IP41, t-раб. -5...+50 °С, габ.размеры (ВхШхГ) 200х256х95 мм | EKF | руб./шт | 2422.5
| ЩРН-П-24 светлое дерево IP41 PROxima (pb40-n-24-light) | Щиток модульный с затемненной дверцей, настенный, корпус АБС-пластик "сосна"; типоразмер: 2 ряда, 24 модуля; DIN-рейка и шины N(PE) в комплекте, U-номин. 400 В, I-номин. 100 А, УХЛ3, IP41, t-раб. -5...+50 °С, габ.размеры (ВхШхГ) 328х270х100 мм | EKF | руб./шт | 5850
| КМПН 1/2 с дверцей PROxima (pbm40-nk-2) | Щиток модульный с затемненной дверцей, настенный, корпус АБС-пластик; типоразмер: 1 ряд, 2 модуля; DIN-рейка и шины N(PE) в комплекте, U-номин. 400 В, I-номин. 125 А, IP30, t-раб. -10...+40 °С, габ.размеры (ВхШхГ) 135х41х58 мм | EKF | руб./шт | 277.5
| КМПН 1/4 с дверцей PROxima (pbm40-nk-4) | Щиток модульный с затемненной дверцей, настенный, корпус АБС-пластик; типоразмер: 1 ряд, 4 модуля; DIN-рейка и шины N(PE) в комплекте, U-номин. 400 В, I-номин. 125 А, IP30, t-раб. -10...+40 °С, габ.размеры (ВхШхГ) 135х71х58 мм | EKF | руб./шт | 315
| ЩРН-ПГ- 5 (155х119х89) IP65 PROxima (Pb65-n-pg-5) | Щиток модульный с затемненной дверцей, настенный, корпус АБС-пластик; типоразмер: 1 ряд, 5 модулей; DIN-рейка и шины N(PE) в комплекте, U-номин. 400 В, I-номин. 125 А, УХЛ1, IP65, габ.размеры (ВхШхГ) 155х119х89 мм | EKF | руб./шт | 1462.5
| ЩРН-ПГ- 8 (147х203х89) IP65 PROxima (Pb65-n-pg-8) | Щиток модульный с затемненной дверцей, настенный, корпус АБС-пластик; типоразмер: 1 ряд, 8 модулей; DIN-рейка и шины N(PE) в комплекте, U-номин. 400 В, I-номин. 125 А, УХЛ1, IP65, габ.размеры (ВхШхГ) 147х203х89 мм | EKF | руб./шт | 2287.5
| ЩРН-ПГ-12 (198х254х106) IP65 PROxima (pb65-n-pg-12) | Щиток модульный с затемненной дверцей, настенный, корпус АБС-пластик; типоразмер: 1 ряд, 12 модулей; DIN-рейка и шины N(PE) в комплекте, U-номин. 400 В, I-номин. 125 А, УХЛ1, IP65, габ.размеры (ВхШхГ) 198х254х106 мм | EKF | руб./шт | 3600
| ЩРН-ПГ-18 (199х366х106) IP65 PROxima (pb65-n-pg-18) | Щиток модульный с затемненной дверцей, настенный, корпус АБС-пластик; типоразмер: 1 ряд, 18 модулей; DIN-рейка и шины N(PE) в комплекте, U-номин. 400 В, I-номин. 125 А, УХЛ1, IP65, габ.размеры (ВхШхГ) 199х366х106 мм | EKF | руб./шт | 5850
| ЩРН-ПГ-24 (354х272х109) IP65 PROxima (pb65-n-pg-24) | Щиток модульный с затемненной дверцей, настенный, корпус АБС-пластик; типоразмер: 2 ряда, 24 модуля; DIN-рейка и шины N(PE) в комплекте, U-номин. 400 В, I-номин. 125 А, УХЛ1, IP65, габ.размеры (ВхШхГ) 354х272х109 мм | EKF | руб./шт | 7125
| ЩРН-ПГ-36 (625х345х155) IP65 PROxima (pb65-n-pg-36m) | Щиток модульный с затемненной дверцей, настенный, корпус АБС-пластик; типоразмер: 3 ряда, 36 модулей; DIN-рейка и шины N(PE) в комплекте, U-номин. 400 В, I-номин. 125 А, УХЛ1, IP65, габ.размеры (ВхШхГ) 625х345х155 мм | EKF | руб./шт | 12825
| ЩРН-П-12 SlimBox IP41 PROxima (sb-n-12) | Щиток модульный с затемненной дверцей, настенный, корпус АБС-пластик; типоразмер: 1 ряд, 12 модулей; DIN-рейка и шины N(PE) в комплекте, U-номин. 400 В, I-номин. 125 А, УХЛ3, IP41, t-раб. -25...+50 °С, габ.размеры (ВхШхГ) 197х261х94 мм | EKF | руб./шт | 1650
| ЩРН-П-18 SlimBox IP41 PROxima (sb-n-18) | Щиток модульный с затемненной дверцей, настенный, корпус АБС-пластик; типоразмер: 1 ряд, 18 модулей; DIN-рейка и шины N(PE) в комплекте, U-номин. 400 В, I-номин. 125 А, УХЛ3, IP41, t-раб. -25...+50 °С, габ.размеры (ВхШхГ) 197х369х95 мм | EKF | руб./шт | 1957.5
| ЩРН-П-24 SlimBox IP41 PROxima (sb-n-24) | Щиток модульный с затемненной дверцей, настенный, корпус АБС-пластик; типоразмер: 2 ряда, 24 модулей; DIN-рейка и шины N(PE) в комплекте, U-номин. 400 В, I-номин. 125 А, УХЛ3, IP41, t-раб. -25...+50 °С, габ.размеры (ВхШхГ) 335х261х97 мм | EKF | руб./шт | 2775
| ЩРН-П-10 IP41 Basic (pb-n-10-bas) | Щиток модульный с затемненной дверцей, настенный, корпус АБС-пластик; типоразмер: 1 ряд, 10 модулей; DIN-рейка и шины N(PE) в комплекте, U-номин. 400 В, I-номин. 125 А, УХЛ3, IP41, t-раб. -25...+50 °С, габ.размеры (ВхШхГ) 198х226х94 мм | EKF | руб./шт | 900
| ЩРН-П-18 IP41 Basic (pb-n-18-bas) | Щиток модульный с затемненной дверцей, настенный, корпус АБС-пластик; типоразмер: 1 ряд, 18 модулей; DIN-рейка и шины N(PE) в комплекте, U-номин. 400 В, I-номин. 125 А, УХЛ3, IP41, t-раб. -25...+50 °С, габ.размеры (ВхШхГ) 197х369х95 мм | EKF | руб./шт | 1200
| ЩРН-П-24 IP41 Basic (pb-n-24-bas) | Щиток модульный с затемненной дверцей, настенный, корпус АБС-пластик; типоразмер: 2 ряда, 24 модулей; DIN-рейка и шины N(PE) в комплекте, U-номин. 400 В, I-номин. 125 А, УХЛ3, IP41, t-раб. -25...+50 °С, габ.размеры (ВхШхГ) 335х261х97 мм | EKF | руб./шт | 1590
| Бокс пластиковый с монтажной платой 350х250х150 IP65 PROxima (PB65MP002) | Бокс пластиковый уличный с оцинкованной монтажной платой; IP65, IK10; УХЛ1; t-раб. -45…+80°C; габ.размеры (ВхШхГ) 350х250х150 мм. В комплекте: замок с трехгранным ключом, кронштейн для крепления к стене. Материал корпуса из ABS пластика не создает помех для передачи радио и GSM сигнала. | EKF | руб./шт | 6975
| Бокс пластиковый с монтажной платой 600х400х200 IP65 PROxima (PB65MP008) | Бокс пластиковый уличный с оцинкованной монтажной платой; IP65, IK10; УХЛ1; t-раб. -45…+80°C; габ.размеры (ВхШхГ) 600х400х200 мм. В комплекте: замок с трехгранным ключом, кронштейн для крепления к стене. Материал корпуса из ABS пластика не создает помех для передачи радио и GSM сигнала. | EKF | руб./шт | 17625
| Бокс пластиковый с монтажной платой 700х500х250 IP65 PROxima (PB65MP009) | Бокс пластиковый уличный с оцинкованной монтажной платой; IP65, IK10; УХЛ1; t-раб. -45…+80°C; габ.размеры (ВхШхГ) 700х500х250 мм. В комплекте: замок с трехгранным ключом, кронштейн для крепления к стене. Материал корпуса из ABS пластика не создает помех для передачи радио и GSM сигнала. | EKF | руб./шт | 30225
| ЩРНМ-6 1200х750х300 IP31 (30506DEK) | Корпус металлический распределительный навесной с монтажной панелью 1200х750х300 мм, размер монтажной панели 1130х780 мм, количество вводов 6 шт Ø36 мм (снизу), IP31, цвет серый (RAL 7032) | DEKraft | руб./шт | 25620
| ЩРН-П-1/2 IP30 настенный, белый (31030DEK) | Щиток модульный для автоматических выключателей, настенный, типоразмер: 1 ряд, 2 модуля, 126х42х58 мм, IP30, белый, встроенная DIN-рейка | DEKraft | руб./шт | 68.57
| ЩРН-П-2/4 IP30 настенный, белый (31031DEK) | Щиток модульный для автоматических выключателей, настенный, типоразмер: 1 ряд, 4 модуля, 125х78х59,5 мм, IP30, белый, встроенная DIN-рейка | DEKraft | руб./шт | 100.41
| ЩРВ-П-4 IP41 встраиваемый (31001DEK) | Щиток модульный с прозрачной дверцей для автоматических выключателей, встраиваемый, корпус АБС-пластик, дверца темное органическое стекло, типоразмер: 1 ряд, 4 модуля, U-номин. 220В, I-номин. 100А, IP41, t-раб. -25...+60 °С, 222х136х92 мм, цвет белый (RAL 9010) | DEKraft | руб./шт | 753.97
| ЩРВ-П-6 IP41 встраиваемый (31002DEK) | Щиток модульный с прозрачной дверцей для автоматических выключателей, встраиваемый, корпус АБС-пластик, дверца темное органическое стекло, типоразмер: 1 ряд, 6 модулей, U-номин. 220В, I-номин. 100А, IP41, t-раб. -25...+60 °С, 222х172х92 мм, цвет белый (RAL 9010) | DEKraft | руб./шт | 1024.81
| ЩРВ-П-8 IP41 встраиваемый (31003DEK) | Щиток модульный с прозрачной дверцей для автоматических выключателей, встраиваемый, корпус АБС-пластик, дверца темное органическое стекло, типоразмер: 1 ряд, 8 модулей, U-номин. 220В, I-номин. 100А, IP41, t-раб. -25...+60 °С, 222х208х92 мм, цвет белый (RAL 9010) | DEKraft | руб./шт | 1095.58
| ЩРВ-П-12 IP41 встраиваемый (31004DEK) | Щиток модульный с прозрачной дверцей для автоматических выключателей, встраиваемый, корпус АБС-пластик, дверца темное органическое стекло, типоразмер: 1 ряд, 12 модулей, U-номин. 220В, I-номин. 100А, IP41, t-раб. -25...+60 °С, 222х280х92 мм, цвет белый (RAL 9010) | DEKraft | руб./шт | 1457.92
| ЩРВ-П-18 IP41 встраиваемый (31005DEK) | Щиток модульный с прозрачной дверцей для автоматических выключателей, встраиваемый, корпус АБС-пластик, дверца темное органическое стекло, типоразмер: 1 ряд, 18 модулей, U-номин. 220В, I-номин. 100А, IP41, t-раб. -25...+60 °С, 252х398х102 мм, цвет белый (RAL 9010) | DEKraft | руб./шт | 2141.14
| ЩРВ-П-24 IP41 встраиваемый (31006DEK) | Щиток модульный с прозрачной дверцей для автоматических выключателей, встраиваемый, корпус АБС-пластик, дверца темное органическое стекло, типоразмер: 2 ряда, 24 модуля, U-номин. 220В, I-номин. 100А, IP41, t-раб. -25...+60 °С, 345х300х102 мм, цвет белый (RAL 9010) | DEKraft | руб./шт | 2946.35
| ЩРВ-П-36 IP41 встраиваемый (31007DEK) | Щиток модульный с прозрачной дверцей для автоматических выключателей, встраиваемый, корпус АБС-пластик, дверца темное органическое стекло, типоразмер: 3 ряда, 36 модуля, U-номин. 220В, I-номин. 100А, IP41, t-раб. -25...+60 °С, 503х341х102 мм, цвет белый (RAL 9010) | DEKraft | руб./шт | 4398.18
| ЩРН-П-6 IP41 настенный (31009DEK) | Щиток модульный с прозрачной дверцей для автоматических выключателей, настенный, корпус АБС-пластик, дверца темное органическое стекло, типоразмер: 1 ряд, 6 модулей, U-номин. 220В, I-номин. 100А, IP41, t-раб. -25...+60 °С, 200х148х96 мм, цвет белый (RAL 9010) | DEKraft | руб./шт | 1027.26
| ЩРН-П-8 IP41 настенный (31010DEK) | Щиток модульный с прозрачной дверцей для автоматических выключателей, настенный, корпус АБС-пластик, дверца темное органическое стекло, типоразмер: 1 ряд, 8 модулей, U-номин. 220В, I-номин. 100А, IP41, t-раб. -25...+60 °С, 222х184х96 мм, цвет белый (RAL 9010) | DEKraft | руб./шт | 1090.09
| ЩРН-П-12 IP41 настенный (31011DEK) | Щиток модульный с прозрачной дверцей для автоматических выключателей, настенный, корпус АБС-пластик, дверца темное органическое стекло, типоразмер: 1 ряд, 12 модулей, U-номин. 220В, I-номин. 100А, IP41, t-раб. -25...+60 °С, 200х256х96 мм, цвет белый (RAL 9010) | DEKraft | руб./шт | 1464.02
| ЩРН-П-18 IP41 настенный (31012DEK) | Щиток модульный с прозрачной дверцей для автоматических выключателей, настенный, корпус АБС-пластик, дверца темное органическое стекло, типоразмер: 1 ряд, 18 модулей, U-номин. 220В, I-номин. 100А, IP41, t-раб. -25...+60 °С, 220х365х100 мм, цвет белый (RAL 9010) | DEKraft | руб./шт | 2159.44
| ЩРН-П-24 IP41 настенный (31013DEK) | Щиток модульный с прозрачной дверцей для автоматических выключателей, настенный, корпус АБС-пластик, дверца темное органическое стекло, типоразмер: 2 ряда, 24 модуля, U-номин. 220В, I-номин. 100А, IP41, t-раб. -25...+60 °С, 325х270х102 мм, цвет белый (RAL 9010) | DEKraft | руб./шт | 2940.25
| ЩРН-П-36 IP41 настенный (31014DEK) | Щиток модульный с прозрачной дверцей для автоматических выключателей, настенный, корпус АБС-пластик, дверца темное органическое стекло, типоразмер: 3 ряда, 36 модуля, U-номин. 220В, I-номин. 100А, IP41, t-раб. -25...+60 °С, 473х305х100 мм, цвет белый (RAL 9010) | DEKraft | руб./шт | 4398.18
| ШОПС-1 | Шкаф для охранно-пожарной сигнализации, металл 1 мм; 560×560×200мм, 11.8 кг. Цвет светло-серый. | SLT | руб./шт | 11855
| City9 Box 24 модулей встраиваемый с прозрачной дверцей (EZ9E212S2FRU) | Щиток модульный с прозрачной дверцей, встраиваемый, корпус пластик, дверца полистирол; 2 ряда, 24 модуля, U-номин. 400В, I-номин. 63А, IP40, t-раб.-5…+60°С, 345х300х100 мм. Цвет белый RAL 9010 | Systeme Electric | руб./шт | 2725.01
| City9 Box 8 модулей встраиваемый с белой дверцей (EZ9E108P2FRU) | Щиток модульный с белой дверцей, встраиваемый, корпус пластик, дверца полистирол; 1 ряд, 8 модулей, U-номин. 400В, I-номин. 63А, IP40, t-раб.-5…+60°С, 222х208х92 мм. Цвет белый RAL 9010 | Systeme Electric | руб./шт | 958.16
| City9 Box 12 модулей встраиваемый с белой дверцей (EZ9E112P2FRU) | Щиток модульный с белой дверцей, встраиваемый, корпус пластик, дверца полистирол; 1 ряд, 12 модулей, U-номин. 400В, I-номин. 63А, IP40, t-раб.-5…+60°С, 222х280х92 мм. Цвет белый RAL 9010 | Systeme Electric | руб./шт | 1282.05
| City9 Box 18 модулей встраиваемый с белой дверцей (EZ9E118P2FRU) | Щиток модульный с белой дверцей, встраиваемый, корпус пластик, дверца полистирол; 1 ряд, 18 модулей, U-номин. 400В, I-номин. 63А, IP40, t-раб.-5…+60°С, 252х398х102 мм. Цвет белый RAL 9010 | Systeme Electric | руб./шт | 1925.68
| City9 Box 24 модуля встраиваемый с белой дверцей (EZ9E212P2FRU) | Щиток модульный с белой дверцей, встраиваемый, корпус пластик, дверца полистирол; 2 ряда, 24 модуля, U-номин. 400В, I-номин. 63А, IP40, t-раб.-5…+60°С, 345х300х100 мм. Цвет белый RAL 9010 | Systeme Electric | руб./шт | 2616.01
| City9 Box 36 модулей встраиваемый с белой дверцей (EZ9E312P2FRU) | Щиток модульный с белой дверцей, встраиваемый, корпус пластик, дверца полистирол; 3 ряда, 36 модулей, U-номин. 400В, I-номин. 63А, IP40, t-раб.-5…+60°С, 470х300х103 мм. Цвет белый RAL 9010 | Systeme Electric | руб./шт | 3633.34
| City9 Box 8 модулей встраиваемый с прозрачной дверцей (EZ9E108S2FRU) | Щиток модульный с прозрачной дверцей, встраиваемый, корпус пластик, дверца полистирол; 1 ряд, 8 модулей, U-номин. 400В, I-номин. 63А, IP40, t-раб.-5…+60°С, 222х208х92 мм. Цвет белый RAL 9010 | Systeme Electric | руб./шт | 1008.52
| City9 Box 12 модулей встраиваемый с прозрачной дверцей (EZ9E112S2FRU) | Щиток модульный с прозрачной дверцей, встраиваемый, корпус пластик, дверца полистирол; 1 ряд, 12 модулей, U-номин. 400В, I-номин. 63А, IP40, t-раб.-5…+60°С, 222х280х92 мм. Цвет белый RAL 9010 | Systeme Electric | руб./шт | 1349.53
| City9 Box 18 модулей встраиваемый с прозрачной дверцей (EZ9E118S2FRU) | Щиток модульный с прозрачной дверцей, встраиваемый, корпус пластик, дверца полистирол; 1 ряд, 18 модулей, U-номин. 400В, I-номин. 63А, IP40, t-раб.-5…+60°С, 252х398х102 мм. Цвет белый RAL 9010 | Systeme Electric | руб./шт | 2045.06
| City9 Box 36 модулей встраиваемый с прозрачной дверцей (EZ9E312S2FRU) | Щиток модульный с прозрачной дверцей, встраиваемый, корпус пластик, дверца полистирол; 2 ряда, 36 модулей, U-номин. 400В, I-номин. 63А, IP40, t-раб.-5…+60°С, 470х300х103 мм. Цвет белый RAL 9010 | Systeme Electric | руб./шт | 3866.92
| City9 Box XS 2 модуля без дверцы, белый (EZ9EAA102) | Щиток модульный серии City9 Box без дверцы , навесной, корпус пластик; 2 модуля, U-номин. 400В, I-номин. 63А, IP40, t-раб.-5…+60°С, 140х55х70 мм. Цвет белый RAL 9010 | Systeme Electric | руб./шт | 116.79
| City9 Box XS 4 модуля без дверцы, белый (EZ9EAA104) | Щиток модульный серии City9 Box без дверцы , навесной, корпус пластик; 4 модуля, U-номин. 400В, I-номин. 63А, IP40, t-раб.-5…+60°С, 140х87х70 мм. Цвет белый RAL 9010 | Systeme Electric | руб./шт | 159.87
| City9 Box 8 модулей навесной с белой дверцей (EZ9E108P2SRU) | Щиток модульный с белой дверцей, навесной, корпус пластик, дверца полистирол; 1 ряд, 8 модулей, U-номин. 400В, I-номин. 63А, IP40, t-раб.-5…+60°С, 200х184х94 мм. Цвет белый RAL 9010 | Systeme Electric | руб./шт | 911.97
| City9 Box 12 модулей навесной с белой дверцей (EZ9E112P2SRU) | Щиток модульный с белой дверцей, навесной, корпус пластик, дверца полистирол; 1 ряд, 12 модулей, U-номин. 400В, I-номин. 63А, IP40, t-раб.-5…+60°С, 200х256х94 мм. Цвет белый RAL 9011 | Systeme Electric | руб./шт | 1219.77
| City9 Box 18 модулей навесной с белой дверцей (EZ9E118P2SRU) | Щиток модульный с белой дверцей, навесной, корпус пластик, дверца полистирол; 1 ряд, 18 модулей, U-номин. 400В, I-номин. 63А, IP40, t-раб.-5…+60°С, 221х364х96 мм. Цвет белый RAL 9012 | Systeme Electric | руб./шт | 1847.81
| City9 Box 24 модулей навесной с белой дверцей (EZ9E212P2SRU) | Щиток модульный с белой дверцей, навесной, корпус пластик, дверца полистирол; 2 ряда, 24 модуля, U-номин. 400В, I-номин. 63А, IP40, t-раб.-5…+60°С, 326х256х96 мм. Цвет белый RAL 9013 | Systeme Electric | руб./шт | 2486.24
| City9 Box 36 модулей навесной с белой дверцей (EZ9E312P2SRU) | Щиток модульный с белой дверцей, навесной, корпус пластик, дверца полистирол; 3 ряда, 36 модулей, U-номин. 400В, I-номин. 80А, IP40, t-раб.-5…+60°С, 451х256х96 мм. Цвет белый RAL 9014 | Systeme Electric | руб./шт | 3441.29
| City9 Box 2 модуля навесной с прозрачной дверцей (EZ9EAB102) | Щиток модульный с прозрачной дверцей, навесной, корпус пластик, дверца полистирол; 1 ряд, 2 модуля, U-номин. 400В, I-номин. 63А, IP40, t-раб.-5…+60°С, 140х55х85 мм. Цвет белый RAL 9010 | Systeme Electric | руб./шт | 206.07
| City9 Box 4 модуля навесной с прозрачной дверцей (EZ9EAB104) | Щиток модульный с прозрачной дверцей, навесной, корпус пластик, дверца полистирол; 1 ряд, 4 модуля, U-номин. 400В, I-номин. 63А, IP40, t-раб.-5…+60°С, 140х87х85 мм. Цвет белый RAL 9011 | Systeme Electric | руб./шт | 254.33
| City9 Box 6 модулей навесной с прозрачной дверцей (EZ9EAB106) | Щиток модульный с прозрачной дверцей, навесной, корпус пластик, дверца полистирол; 1 ряд, 6 модулей, U-номин. 400В, I-номин. 63А, IP40, t-раб.-5…+60°С, 180х140х85 мм. Цвет белый RAL 9012 | Systeme Electric | руб./шт | 395.52
| City9 Box 8 модулей навесной с прозрачной дверцей (EZ9E108S2SRU) | Щиток модульный с прозрачной дверцей, навесной, корпус пластик, дверца полистирол; 1 ряд, 8 модулей, U-номин. 400В, I-номин. 63А, IP40, t-раб.-5…+60°С, 200х180х94 мм. Цвет белый RAL 9013 | Systeme Electric | руб./шт | 960.77
| City9 Box 12 модулей навесной с прозрачной дверцей (EZ9E112S2SRU) | Щиток модульный с прозрачной дверцей, навесной, корпус пластик, дверца полистирол; 1 ряд, 12 модулей, U-номин. 400В, I-номин. 63А, IP40, t-раб.-5…+60°С, 200х256х94 мм. Цвет белый RAL 9014 | Systeme Electric | руб./шт | 1287.25
| City9 Box 18 модулей навесной с прозрачной дверцей (EZ9E118S2SRU) | Щиток модульный с прозрачной дверцей, навесной, корпус пластик, дверца полистирол; 1 ряд, 18 модулей, U-номин. 400В, I-номин. 63А, IP40, t-раб.-5…+60°С, 221х364х96 мм. Цвет белый RAL 9015 | Systeme Electric | руб./шт | 1946.44
| City9 Box 24 модулей навесной с прозрачной дверцей (EZ9E212S2SRU) | Щиток модульный с прозрачной дверцей, навесной, корпус пластик, дверца полистирол; 2 ряда, 24 модуля, U-номин. 400В, I-номин. 63А, IP40, t-раб.-5…+60°С, 326х256х96 мм. Цвет белый RAL 9016 | Systeme Electric | руб./шт | 2616.01
| City9 Box 36 модулей навесной с прозрачной дверцей (EZ9E312S2SRU) | Щиток модульный с прозрачной дверцей, навесной, корпус пластик, дверца полистирол; 3 ряда, 36 модулей, U-номин. 400В, I-номин. 63А, IP40, t-раб.-5…+60°С, 451х256х96 мм. Цвет белый RAL 9017 | Systeme Electric | руб./шт | 3690.44
| ЩМПг- 40.30.22 (ЩРНМ-1) RAL 3001 IP54 PROxima (mb24-1-3001) | Корпус металлический, подвод кабеля снизу, размер монтажной панели 360х230 мм; климат.исполнение УХЛ2, степень защиты IP54, цвет красный RAL 3001, габ.размеры (ВхШхГ) 400х300х220 мм | EKF | руб./шт | 9091.57
| ЩМПг- 60.60.25 RAL 3001 IP54 PROxima (mb24-06-3001) | Корпус металлический, подвод кабеля снизу, размер монтажной панели 562х562 мм; климат.исполнение УХЛ2, степень защиты IP54, цвет красный RAL 3001, габ.размеры (ВхШхГ) 600х600х250 мм | EKF | руб./шт | 16364.19
| ЩМПг- 80.60.25 (ЩРНМ-4) RAL 3001 IP54 PROxima (mb24-4-3001) | Корпус металлический, подвод кабеля снизу, размер монтажной панели 752х532 мм; климат.исполнение УХЛ2, степень защиты IP54, цвет красный RAL 3001, габ.размеры (ВхШхГ) 800х600х250 мм | EKF | руб./шт | 20818.88
| ЩМПг-100.65.30 (ЩРНМ-5) RAL 3001 IP54 PROxima (mb24-5-3001) | Корпус металлический, подвод кабеля снизу, размер монтажной панели 902х562 мм; климат.исполнение УХЛ2, степень защиты IP54, цвет красный RAL 3001, габ.размеры (ВхШхГ) 1000х650х300 мм | EKF | руб./шт | 22523.22
| Корпус металлический TITAN 5 ЩМП-40.30.20 400х300х200 УХЛ1 IP66 RAL3020 красный с монтажной платой (TI5-13-N-040-030-020-66) | Корпус металлический с монтажной панелью 350x250 мм, 1 ввод (снизу), IP66, цвет красный RAL 3020, 400x300x200 мм | IEK | руб./шт | 9947.63
| Корпус металлический TITAN 5 ЩМП-40.40.20 400х400х200 УХЛ1 IP66 RAL3020 красный с монтажной платой (TI5-13-N-040-040-020-66) | Корпус металлический с монтажной панелью 350x350 мм, 1 ввод (снизу), IP66, цвет красный RAL 3020, 400x400x200 мм | IEK | руб./шт | 10356.78
| Корпус металлический TITAN 5 ЩМП-50.40.20 500х400х200 УХЛ1 IP66 RAL3020 красный с монтажной платой (TI5-13-N-050-040-020-66) | Корпус металлический с монтажной панелью 450x350 мм, 1 ввод (снизу), IP66, цвет красный RAL 3020, 500x400x200 мм | IEK | руб./шт | 13661.66
| Корпус металлический TITAN 5 ЩМП-60.50.20 600х500х200 УХЛ1 IP66 RAL3020 красный с монтажной платой (TI5-13-N-060-050-020-66) | Корпус металлический с монтажной панелью 550x450 мм, 1 ввод (снизу), IP66, цвет красный RAL 3020, 600x500x200 мм | IEK | руб./шт | 17017.91
| Корпус металлический TITAN 5 ЩМП-70.50.20 700х500х200 УХЛ1 IP66 RAL3020 красный с монтажной платой (TI5-13-N-070-050-020-66) | Корпус металлический с монтажной панелью 650x450 мм, 1 ввод (снизу), IP66, цвет красный RAL 3020, 700x500x200 мм | IEK | руб./шт | 16893.27
| Корпус металлический TITAN 5 ЩМП-80.60.25 800х600х250 УХЛ1 IP66 RAL3020 красный с монтажной платой (TI5-13-N-080-060-025-66) | Корпус металлический с монтажной панелью 750x550 мм, 1 ввод (снизу), IP66, цвет красный RAL 3020, 800x600x250 мм | IEK | руб./шт | 22685.85
| Корпус металлический TITAN 5 ЩМП-80.60.30 800х600х300 УХЛ1 IP66 RAL3020 красный с монтажной платой (TI5-13-N-080-060-030-66) | Корпус металлический с монтажной панелью 750x550 мм, 1 ввод (снизу), IP66, цвет красный RAL 3020, 800x600x300 мм | IEK | руб./шт | 22629.1
| Корпус металлический TITAN 5 ЩМП-100.60.30 1000х600х300 УХЛ1 IP66 RAL3020 красный с монтажной платой (TI5-13-N-100-060-030-66) | Корпус металлический с монтажной панелью 950x550 мм, 1 ввод (снизу), IP66, цвет красный RAL 3020, 1000x600x300 мм | IEK | руб./шт | 34911.6
| Корпус металлический TITAN 5 ЩМП-100.80.30 1000х800х300 УХЛ1 IP66 RAL3020 красный с монтажной платой (TI5-13-N-100-080-030-66) | Корпус металлический с монтажной панелью 935x735 мм, 2 ввода (снизу), IP66, цвет красный RAL 3020, 1000x800x300 мм | IEK | руб./шт | 34327.82
| Корпус металлический TITAN 5 ЩМП-120.60.30 1200х600х300 УХЛ1 IP66 RAL3020 красный с монтажной платой (TI5-13-N-120-060-030-66) | Корпус металлический с монтажной панелью 1135x535 мм, 1 ввод (снизу), IP66, цвет красный RAL 3020, 1200x600x300 мм | IEK | руб./шт | 37417.79
| Корпус металлический TITAN 5 ЩМП-120.80.30 1200х800х300 УХЛ1 IP66 RAL3020 красный с монтажной платой (TI5-13-N-120-080-030-66) | Корпус металлический с монтажной панелью 1150x750 мм, 2 ввода (снизу), IP66, цвет красный RAL 3020, 1200x800x300 мм | IEK | руб./шт | 43402.24
| Навесной шкаф ST, 500x400x200, RAL3020 (R5ST0542-RAL3020) | Корпус металлический сварной навесной с монтажной панелью, IP66, цвет красный RAL 3020, габ.размеры (ШхВхГ) 500x400x200 мм | ДКС | руб./шт | 11653.01
| Навесной шкаф ST, 500x400x250, RAL3020 (R5ST0549-RAL3020) | Корпус металлический сварной навесной с монтажной панелью, IP66, цвет красный RAL 3020, габ.размеры (ШхВхГ) 500x400x250 мм | ДКС | руб./шт | 11906.7
| Навесной шкаф ST, 500x500x200, RAL3020 (R5ST0552-RAL3020) | Корпус металлический сварной навесной с монтажной панелью, IP66, цвет красный RAL 3020, габ.размеры (ШхВхГ) 500x500x200 мм | ДКС | руб./шт | 12460.38
| Навесной шкаф ST, 500x500x300, RAL3020 (R5ST0553-RAL3020) | Корпус металлический сварной навесной с монтажной панелью, IP66, цвет красный RAL 3020, габ.размеры (ШхВхГ) 500x500x300 мм | ДКС | руб./шт | 15933.09
| Навесной шкаф ST, 500x600x200, RAL3020 (R5ST0562-RAL3020) | Корпус металлический сварной навесной с монтажной панелью, IP66, цвет красный RAL 3020, габ.размеры (ШхВхГ) 500x600x200 мм | ДКС | руб./шт | 14415.46
| Навесной шкаф ST, 500x600x300, RAL3020 (R5ST0563-RAL3020) | Корпус металлический сварной навесной с монтажной панелью, IP66, цвет красный RAL 3020, габ.размеры (ШхВхГ) 500x600x300 мм | ДКС | руб./шт | 16734.53
| Навесной шкаф ST, 600x400x200, RAL3020 (R5ST0642-RAL3020) | Корпус металлический сварной навесной с монтажной панелью, IP66, цвет красный RAL 3020, габ.размеры (ШхВхГ) 600x400x200 мм | ДКС | руб./шт | 12280.68
| Навесной шкаф ST, 600x400x250, RAL3020 (R5ST0649-RAL3020) | Корпус металлический сварной навесной с монтажной панелью, IP66, цвет красный RAL 3020, габ.размеры (ШхВхГ) 600x400x250 мм | ДКС | руб./шт | 13537.93
| Навесной шкаф ST, 600x400x400, RAL3020 (R5ST0644-RAL3020) | Корпус металлический сварной навесной с монтажной панелью, IP66, цвет красный RAL 3020, габ.размеры (ШхВхГ) 600x400x400 мм | ДКС | руб./шт | 16957.79
| Навесной шкаф ST, 600x500x200, RAL3020 (R5ST0652-RAL3020) | Корпус металлический сварной навесной с монтажной панелью, IP66, цвет красный RAL 3020, габ.размеры (ШхВхГ) 600x500x200 мм | ДКС | руб./шт | 14347.3
| Навесной шкаф ST, 600x600x250, RAL3020 (R5ST0669-RAL3020) | Корпус металлический сварной навесной с монтажной панелью, IP66, цвет красный RAL 3020, габ.размеры (ШхВхГ) 600x600x250 мм | ДКС | руб./шт | 17230.35
| Навесной шкаф ST, 600x600x400, RAL3020 (R5ST0664-RAL3020) | Корпус металлический сварной навесной с монтажной панелью, IP66, цвет красный RAL 3020, габ.размеры (ШхВхГ) 600x600x400 мм | ДКС | руб./шт | 22004.68
| Навесной шкаф ST, 700x500x200, RAL3020 (R5ST0752-RAL3020) | Корпус металлический сварной навесной с монтажной панелью, IP66, цвет красный RAL 3020, габ.размеры (ШхВхГ) 700x500x200 мм | ДКС | руб./шт | 14331.57
| Навесной шкаф ST, 700x500x250, RAL3020 (R5ST0759-RAL3020) | Корпус металлический сварной навесной с монтажной панелью, IP66, цвет красный RAL 3020, габ.размеры (ШхВхГ) 700x500x250 мм | ДКС | руб./шт | 16525.77
| SES 60.60.25 | Шкаф распределительный из нержавеющей стали марки AISI 304 шлиф., монтажная панель, замок на двери, IK10, IP66, габ.размеры (ВхШхГ) 600х600х250 мм. | ПРОВЕНТО | руб./шт | 73589
| SES 30.40.15 | Шкаф распределительный из нержавеющей стали марки AISI 304 шлиф., монтажная панель, замок на двери, IK10, IP66, габ.размеры (ВхШхГ) 300х400х150 мм. | ПРОВЕНТО | руб./шт | 29155
| SES 100.80.30 | Шкаф распределительный из нержавеющей стали марки AISI 304 шлиф., монтажная панель, замок на двери, IK10, IP66, габ.размеры (ВхШхГ) 1000х800х300 мм. | ПРОВЕНТО | руб./шт | 127935
| MPD 220.120.60 | Шкаф распределительный стальной двухдверный, монтажная панель, замки на двери, IK10, IP55 (при условии использования боковых панелей SP), габ.размеры (ВхШхГ) 2200х1200х600 мм, серый (RAL 7035). Боковые панели и цоколь основания в стандартную комплектацию шкафа не входят, при заказе указываются отдельно. | ПРОВЕНТО | руб./шт | 124433
| MPD 180.120.50 | Шкаф распределительный стальной двухдверный, монтажная панель, замки на двери, IK10, IP55 (при условии использования боковых панелей SP), габ.размеры (ВхШхГ) 1800х1200х500 мм, серый (RAL 7035). Боковые панели и цоколь основания в стандартную комплектацию шкафа не входят, при заказе указываются отдельно. | ПРОВЕНТО | руб./шт | 113676
| MPS 180.60.40 | Шкаф распределительный стальной, монтажная панель, замок на двери, IK10, IP55 (при условии использования боковых панелей SP), габ.размеры (ВхШхГ) 1800х600х400 мм. Боковые панели и цоколь основания в стандартную комплектацию шкафа не входят, при заказе указываются отдельно. | ПРОВЕНТО | руб./шт | 66175
| MPS 180.60.50 | Шкаф распределительный стальной, монтажная панель, замок на двери, IK10, IP55 (при условии использования боковых панелей SP), габ.размеры (ВхШхГ) 1800х600х500 мм. Боковые панели и цоколь основания в стандартную комплектацию шкафа не входят, при заказе указываются отдельно. | ПРОВЕНТО | руб./шт | 67818
| SPS 180.80.50 | Шкаф распределительный из нержавеющей стали марки AISI 304 шлиф., монтажная панель, замок на двери, IK10, IP55 (при условии использования боковых панелей SP), габ.размеры (ВхШхГ) 1800х800х500 мм. Боковые панели и цоколь основания в стандартную комплектацию шкафа не входят, при заказе указываются отдельно. | ПРОВЕНТО | руб./шт | 249248
| SPS 200.80.60 | Шкаф распределительный из нержавеющей стали марки AISI 304 шлиф., монтажная панель, замок на двери, IK10, IP55 (при условии использования боковых панелей SP), габ.размеры (ВхШхГ) 2000х800х600 мм. Боковые панели и цоколь основания в стандартную комплектацию шкафа не входят, при заказе указываются отдельно. | ПРОВЕНТО | руб./шт | 258149
| MPD 200.100.40 | Шкаф распределительный стальной двухдверный, монтажная панель, замки на двери, IK10, IP55 (при условии использования боковых панелей SP), габ.размеры (ВхШхГ) 2000х1000х400 мм, серый (RAL 7035). Боковые панели и цоколь основания в стандартную комплектацию шкафа не входят, при заказе указываются отдельно. | ПРОВЕНТО | руб./шт | 106191
| MPD 200.100.50 | Шкаф распределительный стальной двухдверный, монтажная панель, замки на двери, IK10, IP55 (при условии использования боковых панелей SP), габ.размеры (ВхШхГ) 2000х1000х500 мм, серый (RAL 7035). Боковые панели и цоколь основания в стандартную комплектацию шкафа не входят, при заказе указываются отдельно. | ПРОВЕНТО | руб./шт | 107219
| MPD 200.120.40 | Шкаф распределительный стальной двухдверный, монтажная панель, замки на двери, IK10, IP55 (при условии использования боковых панелей SP), габ.размеры (ВхШхГ) 2000х1200х400 мм, серый (RAL 7035). Боковые панели и цоколь основания в стандартную комплектацию шкафа не входят, при заказе указываются отдельно. | ПРОВЕНТО | руб./шт | 117235
| MPD 200.120.50 | Шкаф распределительный стальной двухдверный, монтажная панель, замки на двери, IK10, IP55 (при условии использования боковых панелей SP), габ.размеры (ВхШхГ) 2000х1200х500 мм, серый (RAL 7035). Боковые панели и цоколь основания в стандартную комплектацию шкафа не входят, при заказе указываются отдельно. | ПРОВЕНТО | руб./шт | 119073
| MPD 200.120.80 | Шкаф распределительный стальной двухдверный, монтажная панель, замки на двери, IK10, IP55 (при условии использования боковых панелей SP), габ.размеры (ВхШхГ) 2000х1200х800 мм, серый (RAL 7035). Боковые панели и цоколь основания в стандартную комплектацию шкафа не входят, при заказе указываются отдельно. | ПРОВЕНТО | руб./шт | 124174
| MPS 180.80.50 | Шкаф распределительный стальной, монтажная панель, замок на двери, IK10, IP55 (при условии использования боковых панелей SP), габ.размеры (ВхШхГ) 1800х800х500 мм. Боковые панели и цоколь основания в стандартную комплектацию шкафа не входят, при заказе указываются отдельно. | ПРОВЕНТО | руб./шт | 82163
| MPS 200.40.60 | Шкаф распределительный стальной, без монтажной панели, замок на двери, IK10, IP55 (при условии использования боковых панелей SP), габ.размеры (ВхШхГ) 2000х400х600 мм. Боковые панели и цоколь основания в стандартную комплектацию шкафа не входят, при заказе указываются отдельно. | ПРОВЕНТО | руб./шт | 55825
| MPS 200.60.40 | Шкаф распределительный стальной, монтажная панель, замок на двери, IK10, IP55 (при условии использования боковых панелей SP), габ.размеры (ВхШхГ) 2000х600х400 мм. Боковые панели и цоколь основания в стандартную комплектацию шкафа не входят, при заказе указываются отдельно. | ПРОВЕНТО | руб./шт | 67511
| MPS 200.60.50 | Шкаф распределительный стальной, монтажная панель, замок на двери, IK10, IP55 (при условии использования боковых панелей SP), габ.размеры (ВхШхГ) 2000х600х500 мм. Боковые панели и цоколь основания в стандартную комплектацию шкафа не входят, при заказе указываются отдельно. | ПРОВЕНТО | руб./шт | 69153
| MPS 200.60.80 | Шкаф распределительный стальной, монтажная панель, замок на двери, IK10, IP55 (при условии использования боковых панелей SP), габ.размеры (ВхШхГ) 2000х600х800 мм. Боковые панели и цоколь основания в стандартную комплектацию шкафа не входят, при заказе указываются отдельно. | ПРОВЕНТО | руб./шт | 74722
| MPS 200.80.50 | Шкаф распределительный стальной, монтажная панель, замок на двери, IK10, IP55 (при условии использования боковых панелей SP), габ.размеры (ВхШхГ) 2000х800х500 мм. Боковые панели и цоколь основания в стандартную комплектацию шкафа не входят, при заказе указываются отдельно. | ПРОВЕНТО | руб./шт | 84722
| MPS 200.80.80 | Шкаф распределительный стальной, монтажная панель, замок на двери, IK10, IP55 (при условии использования боковых панелей SP), габ.размеры (ВхШхГ) 2000х800х800 мм. Боковые панели и цоколь основания в стандартную комплектацию шкафа не входят, при заказе указываются отдельно. | ПРОВЕНТО | руб./шт | 89866
| MPS 220.80.60 | Шкаф распределительный стальной, монтажная панель, замок на двери, IK10, IP55 (при условии использования боковых панелей SP), габ.размеры (ВхШхГ) 2200х800х600 мм. Боковые панели и цоколь основания в стандартную комплектацию шкафа не входят, при заказе указываются отдельно. | ПРОВЕНТО | руб./шт | 91090
| SES 120.80.30 | Шкаф распределительный из нержавеющей стали марки AISI 304 шлиф., монтажная панель, замок на двери, IK10, IP66, габ.размеры (ВхШхГ) 1200х800х300 мм. | ПРОВЕНТО | руб./шт | 136486
| SES 30.20.15 | Шкаф распределительный из нержавеющей стали марки AISI 304 шлиф., монтажная панель, замок на двери, IK10, IP66, габ.размеры (ВхШхГ) 300х200х150 мм. | ПРОВЕНТО | руб./шт | 26469
| SES 40.30.21 | Шкаф распределительный из нержавеющей стали марки AISI 304 шлиф., монтажная панель, замок на двери, IK10, IP66, габ.размеры (ВхШхГ) 400х300х210 мм. | ПРОВЕНТО | руб./шт | 40048
| SES 60.40.21 | Шкаф распределительный из нержавеющей стали марки AISI 304 шлиф., монтажная панель, замок на двери, IK10, IP66, габ.размеры (ВхШхГ) 600х400х210 мм. | ПРОВЕНТО | руб./шт | 43571
| SES 60.60.21 | Шкаф распределительный из нержавеющей стали марки AISI 304 шлиф., монтажная панель, замок на двери, IK10, IP66, габ.размеры (ВхШхГ) 600х600х210 мм. | ПРОВЕНТО | руб./шт | 72310
| SES 80.60.30 | Шкаф распределительный из нержавеющей стали марки AISI 304 шлиф., монтажная панель, замок на двери, IK10, IP66, габ.размеры (ВхШхГ) 800х600х300 мм. | ПРОВЕНТО | руб./шт | 102467
| SES 80.80.30 | Шкаф распределительный из нержавеющей стали марки AISI 304 шлиф., монтажная панель, замок на двери, IK10, IP66, габ.размеры (ВхШхГ) 800х800х300 мм. | ПРОВЕНТО | руб./шт | 141578
| Корпус металлический TITAN 5 ЩМП-30.30.20 300х300х200 УХЛ1 IP66 с монтажной платой (TI5-10-N-030-030-020-66) | Корпус металлический с монтажной платой, серия TITAN 5, размер монтажной панели 250x250 мм, съёмный кабельный фланец - 1 шт., 76х200 мм (снизу), УХЛ1, IP66, габ.размеры (ВхШхГ) 300x300x200 мм | IEK | руб./шт | 8640.2
| Корпус металлический TITAN 5 ЩМП-40.30.15 400х300х150 УХЛ1 IP66 с монтажной платой (TI5-10-N-040-030-015-66) | Корпус металлический с монтажной платой, серия TITAN 5, размер монтажной панели 350x250 мм, без кабельных вводов, УХЛ1, IP66, габ.размеры (ВхШхГ) 400x300x150 мм | IEK | руб./шт | 8107.27
| Корпус металлический TITAN 5 ЩМП-40.30.20 400х300х200 УХЛ1 IP66 с монтажной платой (TI5-10-N-040-030-020-66) | Корпус металлический с монтажной платой, серия TITAN 5, размер монтажной панели 350x250 мм, съёмный кабельный фланец - 1 шт., 76х200 мм (снизу), УХЛ1, IP66, габ.размеры (ВхШхГ) 400x300x200 мм | IEK | руб./шт | 9043.28
| Корпус металлический TITAN 5 ЩМП-40.40.15 400х400х150 УХЛ1 IP66 с монтажной платой (TI5-10-N-040-040-015-66) | Корпус металлический с монтажной платой, серия TITAN 5, размер монтажной панели 350x350 мм, без кабельных вводов, УХЛ1, IP66, габ.размеры (ВхШхГ) 400x400x150 мм | IEK | руб./шт | 9081.12
| Корпус металлический TITAN 5 ЩМП-40.40.20 400х400х200 УХЛ1 IP66 с монтажной платой (TI5-10-N-040-040-020-66) | Корпус металлический с монтажной платой, серия TITAN 5, размер монтажной панели 350x350 мм, съёмный кабельный фланец - 1 шт., 76х300 мм (снизу), УХЛ1, IP66, габ.размеры (ВхШхГ) 400x400x200 мм | IEK | руб./шт | 9415.24
| Корпус металлический TITAN 5 ЩМП-40.40.25 400х400х250 УХЛ1 IP66 с монтажной платой (TI5-10-N-040-040-025-66) | Корпус металлический с монтажной платой, серия TITAN 5, размер монтажной панели 350x350 мм, съёмный кабельный фланец - 1 шт., 126х300 мм (снизу), УХЛ1, IP66, габ.размеры (ВхШхГ) 400x400x250 мм | IEK | руб./шт | 10719.16
| Корпус металлический TITAN 5 ЩМП-40.60.15 400х600х150 УХЛ1 IP66 с монтажной платой (TI5-10-N-040-060-015-66) | Корпус металлический с монтажной платой, серия TITAN 5, размер монтажной панели 350x550 мм, без кабельных вводов, УХЛ1, IP66, габ.размеры (ВхШхГ) 400x600x150 мм | IEK | руб./шт | 14051.57
| Корпус металлический TITAN 5 ЩМП-40.60.25 400х600х250 УХЛ1 IP66 с монтажной платой (TI5-10-N-040-060-025-66) | Корпус металлический с монтажной платой, серия TITAN 5, размер монтажной панели 350x350 мм, съёмный кабельный фланец - 1 шт., 126х400 мм (снизу), УХЛ1, IP66, габ.размеры (ВхШхГ) 400x600x250 мм | IEK | руб./шт | 14363.84
| Корпус металлический TITAN 5 ЩМП-50.40.15 500х400х150 УХЛ1 IP66 с монтажной платой (TI5-10-N-050-040-015-66) | Корпус металлический с монтажной платой, серия TITAN 5, размер монтажной панели 450x350 мм, без кабельных вводов, УХЛ1, IP66, габ.размеры (ВхШхГ) 500x400x150 мм | IEK | руб./шт | 11404.53
| Корпус металлический TITAN 5 ЩМП-50.40.20 500х400х200 УХЛ1 IP66 с монтажной платой (TI5-10-N-050-040-020-66) | Корпус металлический с монтажной платой, серия TITAN 5, размер монтажной панели 450x350 мм, съёмный кабельный фланец - 1 шт., 76х300 мм (снизу), УХЛ1, IP66, габ.размеры (ВхШхГ) 500x400x200 мм | IEK | руб./шт | 12419.7
| Корпус металлический TITAN 5 ЩМП-50.40.25 500х400х250 УХЛ1 IP66 с монтажной платой (TI5-10-N-050-040-025-66) | Корпус металлический с монтажной платой, серия TITAN 5, размер монтажной панели 450x350 мм, съёмный кабельный фланец - 1 шт., 126х300 мм (снизу), УХЛ1, IP66, габ.размеры (ВхШхГ) 500x400x250 мм | IEK | руб./шт | 12671.75
| Корпус металлический TITAN 5 ЩМП-60.40.40 600х400х400 УХЛ1 IP66 с монтажной платой (TI5-10-N-060-040-040-66) | Корпус металлический с монтажной платой, серия TITAN 5, размер монтажной панели 550x350 мм, съёмный кабельный фланец - 1 шт., 126х300 мм (снизу), УХЛ1, IP66, габ.размеры (ВхШхГ) 600х400х400 мм | IEK | руб./шт | 18455
| Корпус металлический TITAN 5 ЩМП-60.50.15 600х500х150 УХЛ1 IP66 с монтажной платой (TI5-10-N-060-050-015-66) | Корпус металлический с монтажной платой, серия TITAN 5, размер монтажной панели 550x450 мм, без кабельных вводов, УХЛ1, IP66, габ.размеры (ВхШхГ) 600x500x150 мм | IEK | руб./шт | 15390.06
| Корпус металлический TITAN 5 ЩМП-60.50.20 600х500х200 УХЛ1 IP66 с монтажной платой (TI5-10-N-060-050-020-66) | Корпус металлический с монтажной платой, серия TITAN 5, размер монтажной панели 550x450 мм, съёмный кабельный фланец - 1 шт., 76х400 мм (снизу), УХЛ1, IP66, габ.размеры (ВхШхГ) 600х500х200 мм | IEK | руб./шт | 15470.8
| Корпус металлический TITAN 5 ЩМП-60.50.25 600х500х250 УХЛ1 IP66 с монтажной платой (TI5-10-N-060-050-025-66) | Корпус металлический с монтажной платой, серия TITAN 5, размер монтажной панели 550x450 мм, съёмный кабельный фланец - 1 шт., 126х400 мм (снизу), УХЛ1, IP66, габ.размеры (ВхШхГ) 600х500х250 мм | IEK | руб./шт | 17371.47
| Корпус металлический TITAN 5 ЩМП-60.60.40 600х600х400 УХЛ1 IP66 с монтажной платой (TI5-10-N-060-060-040-66) | Корпус металлический с монтажной платой, серия TITAN 5, размер монтажной панели 550x550 мм, съёмный кабельный фланец - 1 шт., 126х400 мм (снизу), УХЛ1, IP66, габ.размеры (ВхШхГ) 600х600х400 мм | IEK | руб./шт | 23758.93
| Корпус металлический TITAN 5 ЩМП-70.50.20 700х500х200 УХЛ1 IP66 с монтажной платой (TI5-10-N-070-050-020-66) | Корпус металлический с монтажной платой, серия TITAN 5, размер монтажной панели 650x450 мм, съёмный кабельный фланец - 1 шт., 76х400 мм (снизу), УХЛ1, IP66, габ.размеры (ВхШхГ) 700х500х200 мм | IEK | руб./шт | 15357.5
| Корпус металлический TITAN 5 ЩМП-80.60.25 800х600х250 УХЛ1 IP66 с монтажной платой (TI5-10-N-080-060-025-66) | Корпус металлический с монтажной платой, серия TITAN 5, размер монтажной панели 750x550 мм, съёмный кабельный фланец - 1 шт., 126х400 мм (снизу), УХЛ1, IP66, габ.размеры (ВхШхГ) 800х600х250 мм | IEK | руб./шт | 20623.51
| Корпус металлический TITAN 5 ЩМП-80.60.30 800х600х300 УХЛ1 IP66 с монтажной платой (TI5-10-N-080-060-030-66) | Корпус металлический с монтажной платой, серия TITAN 5, размер монтажной панели 750x550 мм, съёмный кабельный фланец - 1 шт., 126х400 мм (снизу), УХЛ1, IP66, габ.размеры (ВхШхГ) 800х600х300 мм | IEK | руб./шт | 20571.9
| Корпус металлический TITAN 5 ЩМП-80.60.40 800х600х400 УХЛ1 IP66 с монтажной платой (TI5-10-N-080-060-040-66) | Корпус металлический с монтажной платой, серия TITAN 5, размер монтажной панели 750x550 мм, съёмный кабельный фланец - 1 шт., 126х400 мм (снизу), УХЛ1, IP66, габ.размеры (ВхШхГ) 800х600х400 мм | IEK | руб./шт | 28322.88
| Корпус металлический TITAN 5 ЩМП-80.80.40 800х800х400 УХЛ1 IP66 с монтажной платой (TI5-10-N-080-080-040-66) | Корпус металлический с монтажной платой, серия TITAN 5, размер монтажной панели 750x550 мм, съёмный кабельный фланец - 2 шт., 126х300 мм (снизу), УХЛ1, IP66, габ.размеры (ВхШхГ) 800х800х400 мм | IEK | руб./шт | 32394.28
| Корпус металлический TITAN 5 ЩМП-100.60.30 1000х600х300 УХЛ1 IP66 с монтажной платой (TI5-10-N-100-060-030-66) | Корпус металлический с монтажной платой, серия TITAN 5, размер монтажной панели 950x550 мм, съёмный кабельный фланец - 1 шт., 126х300 мм (снизу), УХЛ1, IP66, габ.размеры (ВхШхГ) 1000х600х300 мм | IEK | руб./шт | 31737.82
| Корпус металлический TITAN 5 ЩМП-100.80.30 1000х800х300 УХЛ1 IP66 с монтажной платой (TI5-10-N-100-080-030-66) | Корпус металлический с монтажной платой, серия TITAN 5, размер монтажной панели 950x550 мм, съёмный кабельный фланец - 2 шт., 126х300 мм (снизу), УХЛ1, IP66, габ.размеры (ВхШхГ) 1000х800х300 мм | IEK | руб./шт | 31207.11
| Корпус металлический TITAN 5 ЩМП-100.80.40 1000х800х400 УХЛ1 IP66 с монтажной платой (TI5-10-N-100-080-040-66) | Корпус металлический с монтажной платой, серия TITAN 5, размер монтажной панели 950x550 мм, съёмный кабельный фланец - 2 шт., 126х300 мм (снизу), УХЛ1, IP66, габ.размеры (ВхШхГ) 1000х800х400 мм | IEK | руб./шт | 37664.23
| Корпус металлический TITAN 5 ЩМП-120.60.30 1200х600х300 УХЛ1 IP66 с монтажной платой (TI5-10-N-120-060-030-66) | Корпус металлический с монтажной платой, серия TITAN 5, размер монтажной панели 1150x550 мм, съёмный кабельный фланец - 1 шт., 126х300 мм (снизу), УХЛ1, IP66, габ.размеры (ВхШхГ) 1200х600х300 мм | IEK | руб./шт | 34016.17
| Корпус металлический TITAN 5 ЩМП-120.60.40 1200х600х400 УХЛ1 IP66 с монтажной платой (TI5-10-N-120-060-040-66) | Корпус металлический с монтажной платой, серия TITAN 5, размер монтажной панели 1150x550 мм, съёмный кабельный фланец - 1 шт., 126х400 мм (снизу), УХЛ1, IP66, габ.размеры (ВхШхГ) 1200х600х400 мм | IEK | руб./шт | 42534.8
| Корпус металлический TITAN 5 ЩМП-120.80.30 1200х800х300 УХЛ1 IP66 с монтажной платой (TI5-10-N-120-080-030-66) | Корпус металлический с монтажной платой, серия TITAN 5, размер монтажной панели 1150x750 мм, съёмный кабельный фланец - 2 шт., 126х300 мм (снизу), УХЛ1, IP66, габ.размеры (ВхШхГ) 1200х800х300 мм | IEK | руб./шт | 39456.55
| Корпус металлический TITAN 5 ЩМП-120.80.40 1200х800х400 УХЛ1 IP66 с монтажной платой (TI5-10-N-120-080-040-66) | Корпус металлический с монтажной платой, серия TITAN 5, размер монтажной панели 1150x750 мм, съёмный кабельный фланец - 2 шт., 126х300 мм (снизу), УХЛ1, IP66, габ.размеры (ВхШхГ) 1200х800х400 мм | IEK | руб./шт | 53483.97
| Корпус металлический TITAN 5 ЩМП-140.60.30 1400х600х300 УХЛ1 IP66 с монтажной платой (TI5-10-N-140-060-030-66) | Корпус металлический с монтажной платой, серия TITAN 5, размер монтажной панели 1350x550 мм, съёмный кабельный фланец - 1 шт., 126х400 мм (снизу), УХЛ1, IP66, габ.размеры (ВхШхГ) 1400х600х300 мм | IEK | руб./шт | 46553.16
| MED 120.100.40 | Шкаф стальной двухдверный с монтажной панелью, угол открывания дверей шкафа 180⁰, 6 съемных кабельных фланцев, подвод кабелей снизу, IK10, УХЛ1, IP55, габ.размеры (ВхШхГ) 1200х1000х400 мм, цвет серый (RAL7035) | ПРОВЕНТО | руб./шт | 56587
| MED 140.100.40 | Шкаф стальной двухдверный с монтажной панелью, угол открывания дверей шкафа 180⁰, 6 съемных кабельных фланцев, подвод кабелей снизу, IK10, УХЛ1, IP55, габ.размеры (ВхШхГ) 1400х1000х400 мм, цвет серый (RAL7035) | ПРОВЕНТО | руб./шт | 73611
| MF 200.80.80 | Цельносварная открытая со всех сторон рама MF, на которую навешиваются остальные узлы комплектации напольного шкафа. Профили рамы не замкнуты, изготовлены из листовой стали толщиной 2,0 мм. Углы рамы усилены стальными закладными элементами и сварены непрерывным циклом для придания жесткости. Выполнена перфорация на профилях под закладные гайки и под саморезы с шагом 25 мм. | ПРОВЕНТО | руб./шт | 49470
| MASTERMANN-16У | Шкаф монтажный универсальный с монтажной платой; 5 гермовводов; полезная глубина 255 мм; усиленные петли, уплотнительная резинка на корпусе; IP66, 600х1200х300 мм (ШхВхГ), 45 кг. Цвет серый. В комплекте: замок 3 шт, ключ 1 шт. | Телеком-Мастер | руб./шт | 30059.74
| КМПн-1/2 для наружной установки с п/прозрачной крышкой, IP30 (SQ0907-0601) | Щиток модульный с п/прозрачной крышкой для автоматических выключателей, настенный, типоразмер: 1 ряд, 2 модуля, (ВхШхГ) 140х52х80 мм, IP30, белый | TDM ЕLECTRIC | руб./шт | 136.2
| КМПн-2/4 для наружной установки с п/прозрачной крышкой, IP30 (SQ0907-0602) | Щиток модульный с п/прозрачной крышкой для автоматических выключателей, настенный, типоразмер: 1 ряд, 4 модуля, (ВхШхГ) 140х97х80 мм, IP30, белый | TDM ЕLECTRIC | руб./шт | 155.4
| КМПн-6/8 для наружной установки с п/прозрачной крышкой, IP30 (SQ0907-0603) | Щиток модульный с п/прозрачной крышкой для автоматических выключателей, настенный, типоразмер: 1 ряд, 8 модулей, (ВхШхГ) 140х158х80 мм, IP30, белый | TDM ЕLECTRIC | руб./шт | 366.6
| ЩРН-ПМ-24 модуля, навесной, АБС-пластик, IP41 (SQ0920-0007) | Щиток модульный с п/прозрачной крышкой для автоматических выключателей, настенный, типоразмер: 2 ряда, 24 модуля, (ВхШхГ) 336х295х102 мм, IP41, белый | TDM ЕLECTRIC | руб./шт | 2116
| Корпус пластиковый навесной TEKFOR КМПн-6 IP65 черная прозрачная дверь (TF5-KP72-N-06-65-K03-K02) | Корпус пластиковый для автоматических выключателей, настенный, серии TEKFOR, типоразмер: 1 ряд, 6 модулей, IP65, DIN-рейка, 178х168х114 мм, белый | IEK | руб./шт | 3386
| Корпус пластиковый навесной TEKFOR КМПн-8 IP65 черная прозрачная дверь (TF5-KP72-N-08-65-K03-K02) | Корпус пластиковый для автоматических выключателей, настенный, серии TEKFOR, типоразмер: 1 ряд, 8 модулей, IP65, DIN-рейка, 178х204х114 мм, белый | IEK | руб./шт | 3813.19
| Корпус пластиковый навесной TEKFOR КМПн-12 IP65 черная прозрачная дверь (TF5-KP72-N-12-65-K03-K02) | Корпус пластиковый для автоматических выключателей, настенный, серии TEKFOR, типоразмер: 1 ряд, 12 модулей, IP65, DIN-рейка, 230х300х137 мм, белый | IEK | руб./шт | 5364.59
| Корпус пластиковый навесной TEKFOR КМПн-18 IP65 черная прозрачная дверь (TF5-KP72-N-18-65-K03-K02) | Корпус пластиковый для автоматических выключателей, настенный, серии TEKFOR, типоразмер: 2 ряда, 18 модулей, IP65, DIN-рейка, 245х408х153 мм, белый | IEK | руб./шт | 7510.73
| Корпус пластиковый навесной TEKFOR КМПн-24 IP65 черная прозрачная дверь (TF5-KP72-N-24-65-K03-K02) | Корпус пластиковый для автоматических выключателей, настенный, серии TEKFOR, типоразмер: 2 ряда, 24 модулей, IP65, DIN-рейка, 410х300х153 мм, белый | IEK | руб./шт | 8980.16
| Корпус пластиковый навесной TEKFOR КМПн-36 IP65 черная прозрачная дверь (TF5-KP72-N-36-65-K03-K02) | Корпус пластиковый для автоматических выключателей, настенный, серии TEKFOR, типоразмер: 3 ряда, 36 модулей, IP65, DIN-рейка, 560х300х153 мм, белый | IEK | руб./шт | 12179.7
| Корпус пластиковый навесной TEKFOR КМПн-54 IP65 черная прозрачная дверь (TF5-KP72-N-54-65-K03-K02) | Корпус пластиковый для автоматических выключателей, настенный, серии TEKFOR, типоразмер: 3 ряда, 54 модулей, IP65, DIN-рейка, 560х408х153 мм, белый | IEK | руб./шт | 15066
| Корпус ЩРВ-П 4 модуля IP41 встраиваемый прозрачная дверь (31050DEK) | Щиток модульный с прозрачной дверцей для автоматических выключателей, встраиваемый, корпус АБС-пластик, дверца темное органическое стекло, типоразмер: 1 ряд, 4 модуля, U-номин. 230В, I-номин. 100А, IP41, t-раб. -25...+50°C, 185,1х160,1х90,7 мм, цвет белый (RAL 9003) | DEKraft | руб./шт | 663.08
| Корпус ЩРВ-П 6 модулей IP41 встраиваемый прозрачная дверь (31051DEK) | Щиток модульный с прозрачной дверцей для автоматических выключателей, встраиваемый, корпус АБС-пластик, дверца темное органическое стекло, типоразмер: 1 ряд, 6 модулей, U-номин. 230В, I-номин. 100А, IP41, t-раб. -25...+50°C, 215,1х200,1х90,7 мм, цвет белый (RAL 9003) | DEKraft | руб./шт | 900.38
| Корпус ЩРВ-П 9 модулей IP41 встраиваемый прозрачная дверь (31052DEK) | Щиток модульный с прозрачной дверцей для автоматических выключателей, встраиваемый, корпус АБС-пластик, дверца темное органическое стекло, типоразмер: 1 ряд, 9 модулей, U-номин. 230В, I-номин. 100А, IP41, t-раб. -25...+50°C, 215,1х254,1х90,7 мм, цвет белый (RAL 9003) | DEKraft | руб./шт | 963.22
| Корпус ЩРВ-П 13 модулей IP41 встраиваемый прозрачная дверь (31053DEK) | Щиток модульный с прозрачной дверцей для автоматических выключателей, встраиваемый, корпус АБС-пластик, дверца темное органическое стекло, типоразмер: 1 ряд, 13 модулей, U-номин. 230В, I-номин. 100А, IP41, t-раб. -25...+50°C, 215,1х326,1х90,7 мм, цвет белый (RAL 9003) | DEKraft | руб./шт | 1274.92
| Корпус ЩРВ-П 4 модуля IP41 встраиваемый белая дверь (31080DEK) | Щиток модульный с белой дверцей для автоматических выключателей, встраиваемый, корпус АБС-пластик, дверца белая, типоразмер: 1 ряд, 4 модуля, U-номин. 230В, I-номин. 100А, IP41, t-раб. -25...+50°C, 185,1х160,1х90,7 мм, цвет белый (RAL 9003) | DEKraft | руб./шт | 639.29
| Корпус ЩРВ-П 6 модулей IP41 встраиваемый белая дверь (31081DEK) | Щиток модульный с белой дверцей для автоматических выключателей, встраиваемый, корпус АБС-пластик, дверца белая, типоразмер: 1 ряд, 6 модулей, U-номин. 230В, I-номин. 100А, IP41, t-раб. -25...+50°C, 215,1х200,1х90,7 мм, цвет белый (RAL 9003) | DEKraft | руб./шт | 868.65
| Корпус ЩРВ-П 9 модулей IP41 встраиваемый белая дверь (31082DEK) | Щиток модульный с белой дверцей для автоматических выключателей, встраиваемый, корпус АБС-пластик, дверца белая, типоразмер: 1 ряд, 9 модулей, U-номин. 230В, I-номин. 100А, IP41, t-раб. -25...+50°C, 215,1х254,1х90,7 мм, цвет белый (RAL 9003) | DEKraft | руб./шт | 927.84
| Корпус ЩРВ-П 13 модулей IP41 встраиваемый белая дверь (31083DEK) | Щиток модульный с белой дверцей для автоматических выключателей, встраиваемый, корпус АБС-пластик, дверца белая, типоразмер: 1 ряд, 13 модулей, U-номин. 230В, I-номин. 100А, IP41, t-раб. -25...+50°C, 215,1х326,1х90,7 мм, цвет белый (RAL 9003) | DEKraft | руб./шт | 1232.22
| Корпус ЩРВ-М 4 модуля IP41 встраиваемый прозрачная дверь (31070DEK) | Щиток модульный с прозрачной дверцей для автоматических выключателей, встраиваемый, корпус металл, дверца темное органическое стекло, типоразмер: 1 ряд, 4 модуля, U-номин. 230В, I-номин. 100А, IP41, t-раб. -25...+50°C, 185,1х160,1х90,7 мм, цвет белый (RAL 9003) | DEKraft | руб./шт | 1299.33
| Корпус ЩРВ-М 6 модулей IP41 встраиваемый прозрачная дверь (31071DEK) | Щиток модульный с прозрачной дверцей для автоматических выключателей, встраиваемый, корпус металл, дверца темное органическое стекло, типоразмер: 1 ряд, 6 модулей, U-номин. 230В, I-номин. 100А, IP41, t-раб. -25...+50°C, 215,1х200,1х90,7 мм, цвет белый (RAL 9003) | DEKraft | руб./шт | 1628.72
| Корпус ЩРВ-М 9 модулей IP41 встраиваемый прозрачная дверь (31072DEK) | Щиток модульный с прозрачной дверцей для автоматических выключателей, встраиваемый, корпус металл, дверца темное органическое стекло, типоразмер: 1 ряд, 9 модулей, U-номин. 230В, I-номин. 100А, IP41, t-раб. -25...+50°C, 215,1х254,1х90,7 мм, цвет белый (RAL 9003) | DEKraft | руб./шт | 1769.03
| Корпус ЩРВ-М 13 модулей IP41 встраиваемый прозрачная дверь (31073DEK) | Щиток модульный с прозрачной дверцей для автоматических выключателей, встраиваемый, корпус металл, дверца темное органическое стекло, типоразмер: 1 ряд, 13 модулей, U-номин. 230В, I-номин. 100А, IP41, t-раб. -25...+50°C, 215,1х326,1х90,7 мм, цвет белый (RAL 9003) | DEKraft | руб./шт | 2153.34
| Корпус ЩРВ-М 17 модулей IP41 встраиваемый прозрачная дверь (31074DEK) | Щиток модульный с прозрачной дверцей для автоматических выключателей, встраиваемый, корпус металл, дверца темное органическое стекло, типоразмер: 1 ряд, 17 модулей, U-номин. 230В, I-номин. 100А, IP41, t-раб. -25...+50°C, 215,1х395,1х90,7 мм, цвет белый (RAL 9003) | DEKraft | руб./шт | 2366.84
| Корпус ЩРВ-М 20 модулей IP41 встраиваемый прозрачная дверь (31075DEK) | Щиток модульный с прозрачной дверцей для автоматических выключателей, встраиваемый, корпус металл, дверца темное органическое стекло, типоразмер: 1 ряд, 20 модулей, U-номин. 230В, I-номин. 100А, IP41, t-раб. -25...+50°C, 215,1х449,1х90,7 мм, цвет белый (RAL 9003) | DEKraft | руб./шт | 2732.84
| Корпус ЩРВ-М 26 модулей IP41 встраиваемый прозрачная дверь (31076DEK) | Щиток модульный с прозрачной дверцей для автоматических выключателей, встраиваемый, корпус металл, дверца темное органическое стекло, типоразмер: 2 ряда, 26 модулей, U-номин. 230В, I-номин. 100А, IP41, t-раб. -25...+50°C, 429,1х324,1х90,7 мм, цвет белый (RAL 9003) | DEKraft | руб./шт | 4190.77
| Корпус ЩРВ-М 4 модуля IP41 встраиваемый белая дверь (31100DEK) | Щиток модульный с белой дверцей для автоматических выключателей, встраиваемый, корпус металл, дверца белая, типоразмер: 1 ряд, 4 модуля, U-номин. 230В, I-номин. 100А, IP41, t-раб. -25...+50°C, 185,1х160,1х90,7 мм, цвет белый (RAL 9003) | DEKraft | руб./шт | 1299.33
| Корпус ЩРВ-М 6 модулей IP41 встраиваемый белая дверь (31101DEK) | Щиток модульный с белой дверцей для автоматических выключателей, встраиваемый, корпус металл, дверца белая, типоразмер: 1 ряд, 6 модулей, U-номин. 230В, I-номин. 100А, IP41, t-раб. -25...+50°C, 215,1х200,1х90,7 мм, цвет белый (RAL 9003) | DEKraft | руб./шт | 1628.72
| Корпус ЩРВ-М 9 модулей IP41 встраиваемый белая дверь (31102DEK) | Щиток модульный с белой дверцей для автоматических выключателей, встраиваемый, корпус металл, дверца белая, типоразмер: 1 ряд, 9 модулей, U-номин. 230В, I-номин. 100А, IP41, t-раб. -25...+50°C, 215,1х254,1х90,7 мм, цвет белый (RAL 9003) | DEKraft | руб./шт | 1769.03
| Корпус ЩРВ-М 13 модулей IP41 встраиваемый белая дверь (31103DEK) | Щиток модульный с белой дверцей для автоматических выключателей, встраиваемый, корпус металл, дверца белая, типоразмер: 1 ряд, 13 модулей, U-номин. 230В, I-номин. 100А, IP41, t-раб. -25...+50°C, 215,1х326,1х90,7 мм, цвет белый (RAL 9003) | DEKraft | руб./шт | 2153.34
| Корпус ЩРВ-М 17 модулей IP41 встраиваемый белая дверь (31104DEK) | Щиток модульный с белой дверцей для автоматических выключателей, встраиваемый, корпус металл, дверца белая, типоразмер: 1 ряд, 17 модулей, U-номин. 230В, I-номин. 100А, IP41, t-раб. -25...+50°C, 215,1х395,1х90,7 мм, цвет белый (RAL 9003) | DEKraft | руб./шт | 2366.84
| Корпус ЩРВ-М 20 модулей IP41 встраиваемый белая дверь (31105DEK) | Щиток модульный с белой дверцей для автоматических выключателей, встраиваемый, корпус металл, дверца белая, типоразмер: 1 ряд, 20 модулей, U-номин. 230В, I-номин. 100А, IP41, t-раб. -25...+50°C, 215,1х449,1х90,7 мм, цвет белый (RAL 9003) | DEKraft | руб./шт | 2732.84
| Корпус ЩРВ-М 26 модулей IP41 встраиваемый белая дверь (31106DEK) | Щиток модульный с белой дверцей для автоматических выключателей, встраиваемый, корпус металл, дверца белая, типоразмер: 2 ряда, 26 модулей, U-номин. 230В, I-номин. 100А, IP41, t-раб. -25...+50°C, 429,1х324,1х90,7 мм, цвет белый (RAL 9003) | DEKraft | руб./шт | 4190.77
| Корпус ЩРН-П 4 модуля IP41 навесной прозрачная дверь (31060DEK) | Щиток модульный с прозрачной дверцей для автоматических выключателей, навесной, корпус АБС-пластик, дверца темное органическое стекло, типоразмер: 1 ряд, 4 модуля, U-номин. 230В, I-номин. 100А, IP41, t-раб. -25...+50°C, 160х140,1х90,7 мм, цвет белый (RAL 9003) | DEKraft | руб./шт | 642.34
| Корпус ЩРН-П 6 модулей IP41 навесной прозрачная дверь (31061DEK) | Щиток модульный с прозрачной дверцей для автоматических выключателей, навесной, корпус АБС-пластик, дверца темное органическое стекло, типоразмер: 1 ряд, 6 модулей, U-номин. 230В, I-номин. 100А, IP41, t-раб. -25...+50°C, 185х180,1х90,7 мм, цвет белый (RAL 9003) | DEKraft | руб./шт | 870.49
| Корпус ЩРН-П 9 модулей IP41 навесной прозрачная дверь (31062DEK) | Щиток модульный с прозрачной дверцей для автоматических выключателей, навесной, корпус АБС-пластик, дверца темное органическое стекло, типоразмер: 1 ряд, 9 модулей, U-номин. 230В, I-номин. 100А, IP41, t-раб. -25...+50°C, 185х234х90,7 мм, цвет белый (RAL 9003) | DEKraft | руб./шт | 924.18
| Корпус ЩРН-П 13 модулей IP41 навесной прозрачная дверь (31063DEK) | Щиток модульный с прозрачной дверцей для автоматических выключателей, навесной, корпус АБС-пластик, дверца темное органическое стекло, типоразмер: 1 ряд, 13 модулей, U-номин. 230В, I-номин. 100А, IP41, t-раб. -25...+50°C, 185х305х90,7 мм, цвет белый (RAL 9003) | DEKraft | руб./шт | 1232.22
| Корпус ЩРН-П 4 модуля IP41 навесной белая дверь (31084DEK) | Щиток модульный с белой дверцей для автоматических выключателей, навесной, корпус АБС-пластик, дверца белая, типоразмер: 1 ряд, 4 модуля, U-номин. 230В, I-номин. 100А, IP41, t-раб. -25...+50°C, 160х140,1х90,7 мм, цвет белый (RAL 9003) | DEKraft | руб./шт | 610.63
| Корпус ЩРН-П 6 модулей IP41 навесной белая дверь (31085DEK) | Щиток модульный с белой дверцей для автоматических выключателей, навесной, корпус АБС-пластик, дверца белая, типоразмер: 1 ряд, 6 модулей, U-номин. 230В, I-номин. 100А, IP41, t-раб. -25...+50°C, 185х180,1х90,7 мм, цвет белый (RAL 9003) | DEKraft | руб./шт | 827.8
| Корпус ЩРН-П 9 модулей IP41 навесной белая дверь (31086DEK) | Щиток модульный с белой дверцей для автоматических выключателей, навесной, корпус АБС-пластик, дверца белая, типоразмер: 1 ряд, 9 модулей, U-номин. 230В, I-номин. 100А, IP41, t-раб. -25...+50°C, 185х234х90,7 мм, цвет белый (RAL 9003) | DEKraft | руб./шт | 879.03
| Корпус ЩРН-П 13 модулей IP41 навесной белая дверь (31087DEK) | Щиток модульный с белой дверцей для автоматических выключателей, навесной, корпус АБС-пластик, дверца белая, типоразмер: 1 ряд, 13 модулей, U-номин. 230В, I-номин. 100А, IP41, t-раб. -25...+50°C, 185х305х90,7 мм, цвет белый (RAL 9003) | DEKraft | руб./шт | 1170.61
| Навесной шкаф ST, 1200х600х300 мм, IP65 (R5ST1263) | Корпус сварной навесной высота 1200мм, ширина 600мм, глубина 300мм, IP66, в комплекте с монтажной платой, дверью, замком, фланцем для ввода кабеля, монтажными аксессуарами | ДКС | руб./шт | 28838.02
| Навесной шкаф ST двухдверный, 1400х1000х300 мм, IP55 (R5ST1413) | Корпус сварной навесной двухдверный высота 1400мм, ширина 1000мм, глубина 300мм, IP55, в комплекте с монтажной платой, дверью, замком, фланцем для ввода кабеля, монтажными аксессуарами | ДКС | руб./шт | 77064.56
| Навесной шкаф ST, 1000х600х200 мм, IP65 (R5ST1062) | Корпус сварной навесной высота 1000мм, ширина 600мм, глубина 200мм, IP66, в комплекте с монтажной платой, дверью, замком, фланцем для ввода кабеля, монтажными аксессуарами | ДКС | руб./шт | 23352.7
| Щиток настенный с дверцей 8 модулей IP65 серый (RB08W6TGD) | Щиток настенный с дверцей на 8 модулей, с клеммным блоком 63А, материал термостойкий пластик, ударная прочность 6Дж, IP65, размеры (ВхШхГ) 250х210х100 мм. В комплект поставки входят: клеммные блоки 2 x (7х16 мм²), ручка на дверце, оцинкованная DIN-рейка, заглушки для пустых модулей, заглушки на пазы для крепления к стене, сборочные винты | ДКС | руб./шт | 4053.99
| Щиток настенный с дверцей 12 модулей IP65 серый (RB12W6TGD) | Щиток настенный с дверцей на 12 модулей, с клеммным блоком 63А, материал термостойкий пластик, ударная прочность 6Дж, IP65, размеры (ВхШхГ) 260х290х133 мм. В комплект поставки входят: клеммные блоки 2 x (2х16 мм² + 12х10 мм²), ручка на дверце, оцинкованная DIN-рейка, заглушки для пустых модулей, заглушки на пазы для крепления к стене, сборочные винты | ДКС | руб./шт | 5866.42
| Щиток настенный с дверцей 18 модулей IP65 серый (RB18W6TGD) | Щиток настенный с дверцей на 18 модулей, с клеммным блоком 63А, материал термостойкий пластик, ударная прочность 6Дж, IP65, размеры (ВхШхГ) 280х408х133 мм. В комплект поставки входят: клеммные блоки 2 x (2х16 мм² + 12х10 мм²), ручка на дверце, оцинкованная DIN-рейка, заглушки для пустых модулей, заглушки на пазы для крепления к стене, сборочные винты | ДКС | руб./шт | 8298.88
| Щиток настенный с дверцей 24 модуля IP65 серый (RB24W6TGD) | Щиток настенный с дверцей на 24 модуля, с клеммным блоком 63А, материал термостойкий пластик, ударная прочность 6Дж, IP65, размеры (ВхШхГ) 420х290х133 мм. В комплект поставки входят: клеммные блоки 2 x (2х16 мм² + 8х10 мм²), ручка на дверце, оцинкованная DIN-рейка, заглушки для пустых модулей, заглушки на пазы для крепления к стене, сборочные винты | ДКС | руб./шт | 10140.68
| Щиток настенный с дверцей 36 модулей IP65 серый (RB36W6TGD) | Щиток настенный с дверцей на 36 модулей, с клеммным блоком 63А, материал термостойкий пластик, ударная прочность 6Дж, IP65, размеры (ВхШхГ) 464х432х464х160 мм. В комплект поставки входят: клеммные блоки 2 x (11х16 мм² + 11х24 мм²), ручка на дверце, оцинкованная DIN-рейка, заглушки для пустых модулей, заглушки на пазы для крепления к стене, сборочные винты | ДКС | руб./шт | 16438.21
| Щиток настенный с дверцей 54 модуля IP65 серый (RB54W6TGD) | Щиток настенный с дверцей на 54 модулей, с клеммным блоком 63А, материал термостойкий пластик, ударная прочность 6Дж, IP65, размеры (ВхШхГ) 639х432х160 мм. В комплект поставки входят: клеммные блоки 3 x (11х16 мм² + 11х24 мм²), ручка на дверце, оцинкованная DIN-рейка, заглушки для пустых модулей, заглушки на пазы для крепления к стене, сборочные винты | ДКС | руб./шт | 21134.84
| Щиток настенный с дверцей 72 модуля IP65 серый (RB72W6TGD) | Щиток настенный с дверцей на 72 модулей, с клеммным блоком 63А, материал термостойкий пластик, ударная прочность 6Дж, IP65, размеры (ВхШхГ) 879х432х160 мм. В комплект поставки входят: клеммные блоки 4 x (11х16 мм² + 11х24 мм²), ручка на дверце, оцинкованная DIN-рейка, заглушки для пустых модулей, заглушки на пазы для крепления к стене, сборочные винты | ДКС | руб./шт | 28329.73
| Щиток встраиваемый с дверцей 8 модулей IP41 черный (RB08B4TBD) | Щиток встраиваемый с дверцей на 8 модулей, с клеммным блоком 63А, материал термостойкий пластик, IP41, размеры (ВхШхГ) 225х261х100 мм, цвет черный | ДКС | руб./шт | 1467.53
| Щиток встраиваемый с дверцей 12 модулей IP41 черный (RB12B4TBD) | Щиток встраиваемый с дверцей на 12 модулей, с клеммным блоком 63А, материал термостойкий пластик, IP41, размеры (ВхШхГ) 275х333х108 мм, цвет черный | ДКС | руб./шт | 3117.11
| Щиток встраиваемый с дверцей 24 модуля IP41 черный (RB24B4TBDL) | Щиток встраиваемый с дверцей на 24 модуля, с клеммным блоком 63А и замком, материал термостойкий пластик, IP41, размеры (ВхШхГ) 425х345х108 мм, цвет черный | ДКС | руб./шт | 5435.97
| Щиток встраиваемый с дверцей 8 модулей IP41 белый (RB08B4TWD) | Щиток встраиваемый с дверцей на 8 модулей, с клеммным блоком 63А, материал термостойкий пластик, IP41, размеры (ВхШхГ) 225х261х100 мм, цвет белый | ДКС | руб./шт | 1411.09
| Щиток встраиваемый с дверцей 24 модуля IP41 белый (RB24B4TWD) | Щиток встраиваемый с дверцей на 24 модуля, с клеммным блоком 63А, материал термостойкий пластик, IP41, размеры (ВхШхГ) 425х345х108 мм, цвет белый | ДКС | руб./шт | 3679.35
| MES 140.60.40 | Шкаф компактный распределительный; IP55, 1400х600х400 мм. Листовая сталь 1.5 мм. Цвет RAL7035. | ПРОВЕНТО | руб./шт | 47663
| MEV 30.30.12 M | Шкаф компактный распределительный; обзорная дверь; IP66, 300х300х120 мм. Листовая сталь. Цвет RAL7035. | ПРОВЕНТО | руб./шт | 10942
| MEV 50.40.21 | Шкаф компактный распределительный; обзорная дверь; IP66, 500х400х210 мм. Листовая сталь. Цвет RAL7035. | ПРОВЕНТО | руб./шт | 14160
| MES 60.50.21 | Шкаф компактный распределительный; IP66, 600х500х210 мм. Листовая сталь 1.5 мм. Цвет RAL7035. | ПРОВЕНТО | руб./шт | 14795
| MES 50.40.21 RAL3020 | Шкаф компактный распределительный; IP66, 500х400х210 мм. Листовая сталь 1.5 мм. Цвет RAL3020. | ПРОВЕНТО | руб./шт | 11611
| MEV 60.40.21 | Шкаф компактный распределительный с обзорной дверью; IP66, 600х400х210 мм. Листовая сталь 1.5 мм. Цвет RAL7035. | ПРОВЕНТО | руб./шт | 15497
| SES 120.60.30 | Шкаф компактный распределительный; IP66, t-раб.-60…+135°C, 1200х600х300 мм. Нержавеющая сталь. | ПРОВЕНТО | руб./шт | 98000
| MES 60.60.30 | Шкаф компактный распределительный; IP66, 600х600х300 мм. Листовая сталь 1.5 мм. Цвет RAL7035. | ПРОВЕНТО | руб./шт | 22486
| EMW-500.400.210-1-IP66 | Шкаф электротехнический навесной с одной дверью EMW, IP66, 500х400х210 мм. | Elbox | руб./шт | 12155
| EMW-800.800.210-1-IP66 | Шкаф электротехнический навесной с одной дверью EMW, IP66, 800х800х210 мм. | Elbox | руб./шт | 24497
| EMW-600.600.300-1-IP66 | Шкаф электротехнический навесной с одной дверью EMW, IP66, 600х600х300 мм. | Elbox | руб./шт | 18870
| EMW-300.300.150-1-IP66 | Шкаф электротехнический навесной с одной дверью EMW, IP66, 300х300х150 мм. | Elbox | руб./шт | 7616
| EMW-600.400.210-1-IP66 | Шкаф электротехнический навесной с одной дверью EMW, IP66, 600х400х210 мм. | Elbox | руб./шт | 14331
| EMWS-1000.600.300-1-IP66 | Шкаф электротехнический навесной с двумя дверьми EMWS, IP66, 1000х600х300 мм. | Elbox | руб./шт | 31756
| EMWS-1000.800.400-1-IP66 | Шкаф электротехнический навесной EMWS, IP66, 1000х800х400 мм. | Elbox | руб./шт | 38105.5
| EMWS-1000.600.400-1-IP66 | Шкаф электротехнический навесной с одной дверью EMWS, IP66, 1000х600х400 мм. | Elbox | руб./шт | 33022.5
| EMW-500.500.210-1-IP66 | Шкаф электротехнический навесной с одной дверью EMW, IP66, 500х500х210 мм. | Elbox | руб./шт | 13243
| EMW-600.600.210-1-IP66 | Шкаф электротехнический навесной с одной дверью EMW, IP66, 600х600х210 мм. | Elbox | руб./шт | 17238
| EMW-300.300.210-1-IP66 | Шкаф электротехнический навесной с одной дверью EMW, IP66, 300х300х210 мм. | Elbox | руб./шт | 8253.5
| EMW-500.500.150-1-IP66 | Шкаф электротехнический навесной с одной дверью EMW, IP66, 500х500х150 мм. | Elbox | руб./шт | 12520.5
| EMW-800.600.210-1-IP66 | Шкаф электротехнический навесной с одной дверью EMW, IP66, 800х600х210 мм. | Elbox | руб./шт | 20961
| EMW-600.600.250-1-IP66 | Шкаф электротехнический навесной с одной дверью EMW, IP66, 600х600х250 мм. | Elbox | руб./шт | 18139
| EMW-300.200.150-1-IP66 | Шкаф электротехнический навесной с одной дверью EMW, IP66, 300х200х150 мм. | Elbox | руб./шт | 6893.5
| EMW-300.400.150-1-IP66 | Шкаф электротехнический навесной с одной дверью EMW, IP66, 300х400х150 мм. | Elbox | руб./шт | 8347
| EMW-300.400.210-1-IP66 | Шкаф электротехнический навесной с одной дверью EMW, IP66, 300х400х210 мм. | Elbox | руб./шт | 9069.5
| EMW-400.300.150-1-IP66 | Шкаф электротехнический навесной с одной дверью EMW, IP66, 400х300х150 мм. | Elbox | руб./шт | 8253.5
| EMW-400.300.210-1-IP66 | Шкаф электротехнический навесной с одной дверью EMW, IP66, 400х300х210 мм. | Elbox | руб./шт | 8984.5
| EMW-400.400.150-1-IP66 | Шкаф электротехнический навесной с одной дверью EMW, IP66, 400х400х150 мм. | Elbox | руб./шт | 9163
| EMW-500.400.150-1-IP66 | Шкаф электротехнический навесной с одной дверью EMW, IP66, 500х400х150 мм. | Elbox | руб./шт | 11339
| EMW-500.500.250-1-IP66 | Шкаф электротехнический навесной с одной дверью EMW, IP66, 500х500х250 мм. | Elbox | руб./шт | 14067.5
| EMW-500.500.300-1-IP66 | Шкаф электротехнический навесной с одной дверью EMW, IP66, 500х500х300 мм. | Elbox | руб./шт | 14875
| EMW-600.500.210-1-IP66 | Шкаф электротехнический навесной с одной дверью EMW, IP66, 600х500х210 мм. | Elbox | руб./шт | 15878
| EMW-600.500.250-1-IP66 | Шкаф электротехнический навесной с одной дверью EMW, IP66, 600х500х250 мм. | Elbox | руб./шт | 16787.5
| EMW-600.800.300-1-IP66 | Шкаф электротехнический навесной с одной дверью EMW, IP66, 600х800х300 мм. | Elbox | руб./шт | 22049
| EMW-800.600.300-1-IP66 | Шкаф электротехнический навесной с одной дверью EMW, IP66, 800х600х300 мм. | Elbox | руб./шт | 22678
| EMWS-1000.1000.300-2-IP66 | Шкаф электротехнический навесной с двумя дверьми EMWS, IP66, 1000х1000х300 мм. | Elbox | руб./шт | 49716.5
| EMWS-1000.800.300-1-IP66 | Шкаф электротехнический навесной с одной дверью EMWS, IP66, 1000х800х300 мм. | Elbox | руб./шт | 36745.5
| EMWS-1200.1000.300-2-IP66 | Шкаф электротехнический навесной с двумя дверьми EMWS, IP66, 1200х1000х300 мм. | Elbox | руб./шт | 54986.5
| EMWS-1200.1200.300-2-IP66 | Шкаф электротехнический навесной с двумя дверьми EMWS, IP66, 1200х1200х300 мм. | Elbox | руб./шт | 60426.5
| EMWS-1200.600.300-1-IP66 | Шкаф электротехнический навесной с одной дверью EMWS, IP66, 1200х600х300 мм. | Elbox | руб./шт | 35198.5
| EMWS-1200.600.400-1-IP66 | Шкаф электротехнический навесной с одной дверью EMWS, IP66, 1200х600х400 мм. | Elbox | руб./шт | 36839
| EMWS-1200.800.300-1-IP66 | Шкаф электротехнический навесной с одной дверью EMWS, IP66, 1200х800х300 мм. | Elbox | руб./шт | 41106
| EMWS-1400.1000.300-2-IP66 | Шкаф электротехнический навесной с двумя дверьми EMWS, IP66, 1400х1000х300 мм. | Elbox | руб./шт | 60707
| EMWS-1400.800.300-1-IP66 | Шкаф электротехнический навесной с одной дверью EMWS, IP66, 1400х800х300 мм. | Elbox | руб./шт | 45458
| EMWS-1200.1000.400-2-IP66 | Шкаф электротехнический навесной с одной дверью, IP66, допустимая нагрузка до 150 кг, 1200х1000х400 мм. | Elbox | руб./шт | 57519.5
| EMW-800.800.300-1-IP66 | Электротехнический шкаф EMW навесной с одной дверью, IK10, IP66, габ.размеры (ВхШхГ) 800х800х300 мм, полезная глубина 285 мм. | Elbox | руб./шт | 26494.5
| EMW-800.500.210-1-IP66 | Шкаф электротехнический навесной EMW с одной дверью, цельносварной из листовой стали, полимерно-порошковая краска RAL7035 светло-серый, полезная глубина 195 мм, распределенная нагрузка 150 кг, IK 10, IP66, 800х500х210 мм. | Elbox | руб./шт | 19142
| EMW-800.500.300-1-IP66 | Шкаф электротехнический навесной EMW с одной дверью, цельносварной из листовой стали, полимерно-порошковая краска RAL7035 светло-серый, полезная глубина 385 мм, распределенная нагрузка 150 кг, IK 10, IP66, 800х500х300 мм. | Elbox | руб./шт | 21590
| EMWS-1000.1000.400-2-IP66 | Шкаф электротехнический навесной EMWS с двумя дверьми, цельносварной из листовой стали, полимерно-порошковая краска RAL7035 светло-серый, полезная глубина 385 мм, распределенная нагрузка 150 кг, IK 10, IP66, 1000х1000х409 мм. | Elbox | руб./шт | 51994.5
| EMWS-1200.800.400-1-IP66 | Шкаф электротехнический навесной EMWS с одной дверью, цельносварной из листовой стали, полимерно-порошковая краска RAL7035 светло-серый, полезная глубина 385 мм, распределенная нагрузка 150 кг, IK 10, IP66, 1200х800х400 мм. | Elbox | руб./шт | 42738
| EMWS-1200.1200.400-2-IP66 | Шкаф электротехнический навесной EMWS с двумя дверьми, цельносварной из листовой стали, полимерно-порошковая краска RAL7035 светло-серый, полезная глубина 385 мм, распределенная нагрузка 150 кг, IK 10, IP66, 1200х1200х409 мм. | Elbox | руб./шт | 63061.5
| EMWS-1400.800.400-1-IP66 | Шкаф электротехнический навесной EMWS с одной дверью, цельносварной из листовой стали, полимерно-порошковая краска RAL7035 светло-серый, полезная глубина 385 мм, распределенная нагрузка 150 кг, IK 10, IP66, 1400х800х400 мм. | Elbox | руб./шт | 47634
| EMWS-1400.1000.400-2-IP66 | Шкаф электротехнический навесной EMWS с двумя дверьми, цельносварной из листовой стали, полимерно-порошковая краска RAL7035 светло-серый, полезная глубина 385 мм, распределенная нагрузка 150 кг, IK 10, IP66, 1400х1000х409 мм. | Elbox | руб./шт | 63512
| EMWS-1400.1200.300-2-IP66 | Шкаф электротехнический навесной EMWS с двумя дверьми, цельносварной из листовой стали, полимерно-порошковая краска RAL7035 светло-серый, полезная глубина 285 мм, распределенная нагрузка 150 кг, IK 10, IP66, 1400х1200х309 мм. | Elbox | руб./шт | 66869.5
| EMWS-1400.1200.400-2-IP66 | Шкаф электротехнический навесной EMWS с двумя дверьми, цельносварной из листовой стали, полимерно-порошковая краска RAL7035 светло-серый, полезная глубина 385 мм, распределенная нагрузка 150 кг, IK 10, IP66, 1400х1200х409 мм. | Elbox | руб./шт | 69861.5
| Щиток наружный GE44101-01, 1-2 модуля, белый (44917) | Щиток модульный наружный для автоматических выключателей под 1-2 модуля, IP20, размеры 125х60х40 мм, цвет белый | Экопласт | руб./шт | 44.39
| Шкаф скрытой установки на 8 автоматов 190х235х80 (46008) | Шкаф скрытой установки на 8 автоматов 190х235х80 мм, IP40 | Экопласт | руб./шт | 741.15
| Шкаф скрытой установки на 12 автоматов 215х320х90 (46012) | Шкаф скрытой установки на 12 автоматов 215х320х90 мм, IP40 | Экопласт | руб./шт | 1022.93
| Шкаф скрытой установки на 24 автомата 344х325х90 (46024) | Шкаф скрытой установки на 24 автомата 344х325х90 мм, IP40 | Экопласт | руб./шт | 2169.75
| Шкаф открытой установки на 6 автоматов 200х148х95 (46106) | Шкаф открытой установки на 6 автоматов 200х148х95 мм, IP40 | Экопласт | руб./шт | 652.52
| Шкаф открытой установки на 8 автоматов 200х185х95 (46108) | Шкаф открытой установки на 8 автоматов 200х185х95 мм, IP40 | Экопласт | руб./шт | 799.81
| Шкаф открытой установки на 12 автоматов 200х256х95 (46112) | Шкаф открытой установки на 12 автоматов 200х256х95 мм, IP40 | Экопласт | руб./шт | 1047.68
| Шкаф открытой установки на 18 автоматов 220х360х95 (46118) | Шкаф открытой установки на 18 автоматов 220х360х95 мм, IP40 | Экопласт | руб./шт | 1530.88
| Шкаф открытой установки на 24 автомата 326х271х100 (46124) | Шкаф открытой установки на 24 автомата 326х271х100 мм, IP40 | Экопласт | руб./шт | 2394.41
| Шкаф открытой установки на 36 автоматов 460х271х100 (46136) | Шкаф открытой установки на 36 автоматов 460х271х100 мм, IP40 | Экопласт | руб./шт | 3459.03
| Шкаф открытой установки на 8-9 автоматов 155х200х93 (46408) | Шкаф открытой установки на 8-9 автоматов 155х200х93 мм, IP65 | Экопласт | руб./шт | 1696.64
| Шкаф открытой установки на 12-13 автоматов 197х253х108 (46412) | Шкаф открытой установки на 12-13 автоматов 197х253х108 мм, IP65 | Экопласт | руб./шт | 2761.75
| Шкаф открытой установки на 18 автоматов 198х365х108 (46418) | Шкаф открытой установки на 18 автоматов 198х365х108 мм, IP65 | Экопласт | руб./шт | 4097.97
| Шкаф открытой установки на 24 автомата 355х275х108 (46424) | Шкаф открытой установки на 24 автомата 355х275х108 мм, IP65 | Экопласт | руб./шт | 4639.77
| Шкаф скрытой установки с прозрачной дверью на 36 модулей (3536) | Шкаф скрытой установки с прозрачной дверью на 36 модулей, 282х570х101 мм, IP40 | Экопласт | руб./шт | 3852.48
| MES 50.50.21 U | Распределительный шкаф с монтажной платой 500х500х210 мм, IP66, IK10, с панелью кабельного ввода, замком, Листовая сталь. Цвет RAL7035. | ПРОВЕНТО | руб./шт | 17357
| MC 60.40 | Щиток модульный для автоматических выключателей, накладной монтаж, 3 ряда, 36 модулей, IP20, 600х400, цвет серый (RAL7035) | ПРОВЕНТО | руб./шт | 9364
| ЩРН-18 IP65 Корпус пластиковый распределительный прозрачная дверь 350х250х150 (PR08.26502) | Корпус пластиковый распределительный с прозрачной дверью; 18 модулей; климат.исполнение УХЛ1, IP65, t-раб. -45...+80°C, 350х250х150 мм. Цвет серый. | Промрукав | руб./шт | 9574.15
| ЩРН-24 IP65 Корпус пластиковый распределительный прозрачная дверь 400х300х170 (PR08.26503) | Корпус пластиковый распределительный с прозрачной дверью; 24 модуля; климат.исполнение УХЛ1, IP65, t-раб. -45...+80°C; 400х300х170 мм. Цвет серый. | Промрукав | руб./шт | 12827.03
| ЩРН-45 IP65 Корпус пластиковый распределительный прозрачная дверь 500х350х190 (PR08.26504) | Корпус пластиковый распределительный с прозрачной дверью; 45 модулей; климат.исполнение УХЛ1, IP65, t-раб. -45...+80°C; 500х350х190 мм. Цвет серый. | Промрукав | руб./шт | 19237.82
| ЩРН-60 IP65 Корпус пластиковый распределительный прозрачная дверь 600х400х200 (PR08.26505) | Корпус пластиковый распределительный с прозрачной дверью; 60 модулей; климат.исполнение УХЛ1, IP65, t-раб. -45...+80°C; 600х400х200 мм. Цвет серый. | Промрукав | руб./шт | 22540.84
| ЩРН-18 IP65 Корпус пластиковый распределительный серая дверь 350х250х150 (PR08.26498) | Корпус пластиковый распределительный, сплошная дверь; 18 модулей; климат.исполнение УХЛ1, IP65, t-раб. -45...+80°C; 350х250х150 мм. Цвет серый. | Промрукав | руб./шт | 8948.11
| ЩРН-24 IP65 Корпус пластиковый распределительный серая дверь 400х300х170 (PR08.26499) | Корпус пластиковый распределительный, сплошная дверь; 24 модуля; климат.исполнение УХЛ1, IP65, t-раб. -45...+80°C; 400х300х170 мм. Цвет серый. | Промрукав | руб./шт | 11935.76
| ЩРН-45 IP65 Корпус пластиковый распределительный серая дверь 500х350х190 (PR08.26500) | Корпус пластиковый распределительный, сплошная дверь; 45 модулей; климат.исполнение УХЛ1, IP65, t-раб. -45...+80°C; 500х350х190 мм. Цвет серый. | Промрукав | руб./шт | 16062.3
| ЩРН-60 IP65 Корпус пластиковый распределительный серая дверь 600х400х200 (PR08.26501) | Корпус пластиковый распределительный, сплошная дверь; 60 модулей; климат.исполнение УХЛ1, IP65, t-раб. -45...+80°C; 600х400х200 мм. Цвет серый. | Промрукав | руб./шт | 19943.31
| ЩМП IP65 Корпус пластиковый с монтажной панелью прозрачная дверь 300х200х130 (PR08.26489) | Корпус пластиковый с монтажной панелью и прозрачной дверью; климат.исполнение УХЛ1, IP65, t-раб. -45...+80°C; 300х200х130 мм | Промрукав | руб./шт | 5611.87
| ЩМП IP65 Корпус пластиковый с монтажной панелью прозрачная дверь 350х250х150 (PR08.26490) | Корпус пластиковый с монтажной панелью и прозрачной дверью; климат.исполнение УХЛ1, IP65, t-раб. -45...+80°C; 350х250х150 мм | Промрукав | руб./шт | 6415.03
| ЩМП IP65 Корпус пластиковый с монтажной панелью прозрачная дверь 400х300х170 (PR08.26491) | Корпус пластиковый с монтажной панелью и прозрачной дверью; климат.исполнение УХЛ1, IP65, t-раб. -45...+80°C; 400х300х170 мм | Промрукав | руб./шт | 8878.34
| ЩМП IP65 Корпус пластиковый с монтажной панелью прозрачная дверь 400х300х220 (PR08.26512) | Корпус пластиковый с монтажной панелью и прозрачной дверью; климат.исполнение УХЛ1, IP65, t-раб. -45...+80°C; 400х300х220 мм | Промрукав | руб./шт | 9753.89
| ЩМП IP65 Корпус пластиковый с монтажной панелью прозрачная дверь 500х350х190 (PR08.26492) | Корпус пластиковый с монтажной панелью и прозрачной дверью; климат.исполнение УХЛ1, IP65, t-раб. -45...+80°C; 500х350х190 мм | Промрукав | руб./шт | 12260.51
| ЩМП IP65 Корпус пластиковый с монтажной панелью прозрачная дверь 500х400х175 (PR08.26493) | Корпус пластиковый с монтажной панелью и прозрачной дверью; климат.исполнение УХЛ1, IP65, t-раб. -45...+80°C; 500х400х175 мм | Промрукав | руб./шт | 12816.82
| ЩМП IP65 Корпус пластиковый с монтажной панелью прозрачная дверь 500х400х240 (PR08.26494) | Корпус пластиковый с монтажной панелью и прозрачной дверью; климат.исполнение УХЛ1, IP65, t-раб. -45...+80°C; 500х400х240 мм | Промрукав | руб./шт | 15642.76
| ЩМП IP65 Корпус пластиковый с монтажной панелью прозрачная дверь 600х400х200 (PR08.26495) | Корпус пластиковый с монтажной панелью и прозрачной дверью; климат.исполнение УХЛ1, IP65, t-раб. -45...+80°C; 600х400х200 мм | Промрукав | руб./шт | 16065.5
| ЩМП IP65 Корпус пластиковый с монтажной панелью прозрачная дверь 700х500х250 (PR08.26496) | Корпус пластиковый с монтажной панелью и прозрачной дверью; климат.исполнение УХЛ1, IP65, t-раб. -45...+80°C; 700х500х250 мм | Промрукав | руб./шт | 35422.46
| ЩМП IP65 Корпус пластиковый с монтажной панелью прозрачная дверь 800х600х260 (PR08.26497) | Корпус пластиковый с монтажной панелью и прозрачной дверью; климат.исполнение УХЛ1, IP65, t-раб. -45...+80°C; 800х600х260 мм | Промрукав | руб./шт | 48276.49
| ЩМП IP65 Корпус пластиковый с монтажной панелью серая дверь 300х200х130 (PR08.26480) | Корпус пластиковый с монтажной панелью, сплошная дверь; климат.исполнение УХЛ1, IP65, t-раб. -45...+80°C; 300х200х130 мм. Цвет серый | Промрукав | руб./шт | 5037.81
| ЩМП IP65 Корпус пластиковый с монтажной панелью серая дверь 350х250х150 (PR08.26481) | Корпус пластиковый с монтажной панелью, сплошная дверь; климат.исполнение УХЛ1, IP65, t-раб. -45...+80°C; 350х250х150 мм. Цвет серый. | Промрукав | руб./шт | 5799.44
| ЩМП IP65 Корпус пластиковый с монтажной панелью серая дверь 400х300х170 (PR08.26482) | Корпус пластиковый с монтажной панелью, сплошная дверь; климат.исполнение УХЛ1, IP65, t-раб. -45...+80°C; 400х300х170 мм. Цвет серый. | Промрукав | руб./шт | 7186.47
| ЩМП IP65 Корпус пластиковый с монтажной панелью серая дверь 400х300х220 (PR08.26511) | Корпус пластиковый с монтажной панелью, сплошная дверь; климат.исполнение УХЛ1, IP65, t-раб. -45...+80°C; 400х300х220 мм. Цвет серый. | Промрукав | руб./шт | 8422.49
| ЩМП IP65 Корпус пластиковый с монтажной панелью серая дверь 500х350х190 (PR08.26483) | Корпус пластиковый с монтажной панелью, сплошная дверь; климат.исполнение УХЛ1, IP65, t-раб. -45...+80°C; 500х350х190 мм. Цвет серый. | Промрукав | руб./шт | 10301.05
| ЩМП IP65 Корпус пластиковый с монтажной панелью серая дверь 500х400х175 (PR08.26484) | Корпус пластиковый с монтажной панелью, сплошная дверь; климат.исполнение УХЛ1, IP65, t-раб. -45...+80°C; 500х400х175 мм. Цвет серый. | Промрукав | руб./шт | 11220.98
| ЩМП IP65 Корпус пластиковый с монтажной панелью серая дверь 500х400х240 (PR08.26485) | Корпус пластиковый с монтажной панелью, сплошная дверь; климат.исполнение УХЛ1, IP65, t-раб. -45...+80°C; 500х400х240 мм. Цвет серый. | Промрукав | руб./шт | 12090.6
| ЩМП IP65 Корпус пластиковый с монтажной панелью серая дверь 600х400х200 (PR08.26486) | Корпус пластиковый с монтажной панелью, сплошная дверь; климат.исполнение УХЛ1, IP65, t-раб. -45...+80°C; 600х400х200 мм. Цвет серый. | Промрукав | руб./шт | 13142.34
| ЩМП IP65 Корпус пластиковый с монтажной панелью серая дверь 700х500х250 (PR08.26487) | Корпус пластиковый с монтажной панелью, сплошная дверь; климат.исполнение УХЛ1, IP65, t-раб. -45...+80°C; 700х500х250 мм. Цвет серый. | Промрукав | руб./шт | 27506.86
| ЩМП IP65 Корпус пластиковый с монтажной панелью серая дверь 800х600х260 (PR08.26488) | Корпус пластиковый с монтажной панелью, сплошная дверь; климат.исполнение УХЛ1, IP65, t-раб. -45...+80°C; 800х600х260 мм. Цвет серый. | Промрукав | руб./шт | 37920.52
| Щиток настенный с дверцей 8 модулей белый FRAME с 2 шинами PEN (F08W1WD) | Щиток 8 модульный (1 ряд) настенный FRAME, пластиковый, белый, с тонированной дверцей, с 2 шинами PEN на 6 и 8 отв.) | ДКС | руб./шт | 1263.87
| MED 120.120.30 | Шкаф стальной двухдверный с монтажной панелью, угол открывания дверей шкафа 180⁰, подвод кабелей снизу, IK10, УХЛ1, IP55, габ.размеры (ВхШхГ) 1200х1200х300 мм, цвет серый (RAL7035), вес 78.4 кг. | ПРОВЕНТО | руб./шт | 80404
| MED 80.120.30 | Шкаф стальной двухдверный с монтажной панелью, угол открывания дверей шкафа 180⁰, подвод кабелей снизу, IK10, УХЛ1, IP55, габ.размеры (ВхШхГ) 800х1200х300 мм, цвет серый (RAL7035), вес 48.5 кг. | ПРОВЕНТО | руб./шт | 45757
| MEV 120.60.30 | Шкаф компактный распределительный; обзорная дверь; IP66, 1200х600х300 мм. Листовая сталь. Цвет RAL7035. Вес 27.9 кг | ПРОВЕНТО | руб./шт | 34010
| ЩРН-12 IP31 Корпус металлический распределительный Стандарт 220х300х120 (PR08.26431) | Щит распределительный навесной металлический, толщина стали 0.7 мм, типоразмер: 1 ряд, 12 модулей, кол-во вводов 3 шт. (снизу), УХЛ3, IP31, габ.размеры 300х220х120 мм, вес 2.5 кг, цвет серый | Промрукав | руб./шт | 2881.85
| ЩРН-24 IP31 Корпус металлический распределительный Стандарт 350х300х120 (PR08.26432) | Щит распределительный навесной металлический, толщина стали 0.7 мм, типоразмер: 2 ряда, 24 модулей, кол-во вводов 3 шт. (снизу), УХЛ3, IP31, габ.размеры 350х300х120 мм, вес 3 кг, цвет серый | Промрукав | руб./шт | 3599.35
| ЩРН-36 IP31 Корпус металлический распределительный Стандарт 480х300х120 (PR08.26433) | Щит распределительный навесной металлический, толщина стали 0.7 мм, типоразмер: 3 ряда, 36 модулей, кол-во вводов 3 шт. (снизу), УХЛ3, IP31, габ.размеры 480х300х120 мм, вес 4 кг, цвет серый | Промрукав | руб./шт | 4650.32
| ЩРН-48 IP31 Корпус металлический распределительный Стандарт 610х300х120 (PR08.26434) | Щит распределительный навесной металлический, толщина стали 0.7 мм, типоразмер: 4 ряда, 48 модулей, кол-во вводов 3 шт. (снизу), УХЛ3, IP31, габ.размеры 610х300х120 мм, вес 7.7 кг, цвет серый | Промрукав | руб./шт | 6611.94
| ЩМП-00 IP31 Корпус металлический с монтажной панелью Стандарт 300х220х155 (PR08.26438) | Шкаф металлический с монтажной панелью, толщина стали 0.7 мм, 3 каб.ввода (снизу), IP31, клим.исполнение УХЛ3, габ.размеры 300х220х155 мм, вес 2.5 кг, цвет серый | Промрукав | руб./шт | 3144.64
| ЩМП-1-0 IP31 Корпус металлический с монтажной панелью Стандарт 395х310х220 (PR08.26439) | Шкаф металлический с монтажной панелью, толщина стали 0.7 мм, 3 каб.ввода (снизу), IP31, клим.исполнение УХЛ3, габ.размеры 395х310х220 мм, вес 4.1 кг, цвет серый | Промрукав | руб./шт | 4693.5
| ЩМП-1-1 IP31 Корпус металлический с монтажной панелью Стандарт 395х310х150 (PR08.26442) | Шкаф металлический с монтажной панелью, толщина стали 0.7 мм, 3 каб.ввода (снизу), IP31, клим.исполнение УХЛ3, габ.размеры 395х310х150 мм, вес 3.55 кг, цвет серый | Промрукав | руб./шт | 4762.95
| ЩМП-2-0 IP31 Корпус металлический с монтажной панелью Стандарт 500х400х220 (PR08.26440) | Шкаф металлический с монтажной панелью, толщина стали 0.7 мм, 4 каб.ввода (снизу), IP31, клим.исполнение УХЛ3, габ.размеры 500х400х220 мм, вес 6 кг, цвет серый | Промрукав | руб./шт | 7430.59
| ЩМП-2-1 IP31 Корпус металлический с монтажной панелью Стандарт 500х400х150 (PR08.26443) | Шкаф металлический с монтажной панелью, толщина стали 0.7 мм, 4 каб.ввода (снизу), IP31, клим.исполнение УХЛ3, габ.размеры 500х400х150 мм, вес 5.2 кг, цвет серый | Промрукав | руб./шт | 7059.89
| ЩМП-3-0 IP31 Корпус металлический с монтажной панелью Стандарт 650х500х220 (PR08.26441) | Шкаф металлический с монтажной панелью, толщина стали 0.7 мм, 3 каб.ввода (снизу), IP31, клим.исполнение УХЛ3, габ.размеры 650х500х220 мм, вес 8.7 кг, цвет серый | Промрукав | руб./шт | 9245.89
| ЩМП-3-1 IP31 Корпус металлический с монтажной панелью Стандарт 650х500х150 (PR08.26444) | Шкаф металлический с монтажной панелью, толщина стали 0.7 мм, 3 каб.ввода (снизу), IP31, клим.исполнение УХЛ3, габ.размеры 650х500х150 мм, вес 7.7 кг, цвет серый | Промрукав | руб./шт | 8965.18
| Unix65 04 модуля (ux65-4-n) | Щит модульный навесной пластиковый (стойкий к УФ) уличный на 4 модуля, 1 ряд, прозрачная матовая дверца; класс ударопрочности IK08, климат.исполнение УХЛ1, IP65; габ.размеры 201х128х120 мм. Цвет серый RAL7035. В комплекте DIN-рейка 1 шт., шины 4 N и 4 PE, замок ux65-lock приобретается отдельно | EKF | руб./шт | 4237.5
| Unix65 08 модулей (ux65-8-n) | Щит модульный навесной пластиковый (стойкий к УФ) уличный на 8 модулей, 1 ряд, прозрачная матовая дверца; класс ударопрочности IK08, климат.исполнение УХЛ1, IP65; габ.размеры 201х202х120 мм. Цвет серый RAL7035. В комплекте DIN-рейка 1 шт., шины 8 N и 8 PE, замок ux65-lock приобретается отдельно | EKF | руб./шт | 5512.5
| Unix65 12 модулей (ux65-12-n) | Щит модульный навесной пластиковый (стойкий к УФ) уличный на 12 модулей, 1 ряд, прозрачная матовая дверца; класс ударопрочности IK08, климат.исполнение УХЛ1, IP65; габ.размеры 259х319х144 мм. Цвет серый RAL7035. В комплекте DIN-рейка 1 шт., шины 10 N и 10 PE, замок ux65-lock приобретается отдельно | EKF | руб./шт | 7200
| Unix65 18 модулей (ux65-18-n) | Щит модульный навесной пластиковый (стойкий к УФ) уличный на 18 модулей, 1 ряд, прозрачная матовая дверца; класс ударопрочности IK08, климат.исполнение УХЛ1, IP65; габ.размеры 259х428х144 мм. Цвет серый RAL7035. В комплекте DIN-рейка 1 шт., шины 7+8 N и 15 PE, замок ux65-lock приобретается отдельно | EKF | руб./шт | 9525
| Unix65 24 модуля (ux65-24-n) | Щит модульный навесной пластиковый (стойкий к УФ) уличный на 24 модуля, 2 ряда, прозрачная матовая дверца; класс ударопрочности IK08, климат.исполнение УХЛ1, IP65; габ.размеры 384х319х144 мм. Цвет серый RAL7035. В комплекте DIN-рейка 2 шт., шины 10+10 N и 20 PE, замок ux65-lock приобретается отдельно | EKF | руб./шт | 10650
| Unix65 36 модулей (ux65-36-n) | Щит модульный навесной пластиковый (стойкий к УФ) уличный на 36 модулей, 3 ряда, прозрачная матовая дверца; класс ударопрочности IK08, климат.исполнение УХЛ1, IP65; габ.размеры 384х319х144 мм. Цвет серый RAL7035. В комплекте DIN-рейка 3 шт., шины 8+6+10 N и 26 PE, замок ux65-lock приобретается отдельно | EKF | руб./шт | 11625
| Unix65 48 модулей (ux65-48-n) | Щит модульный навесной пластиковый (стойкий к УФ) уличный на 48 модулей, 4 ряда, прозрачная матовая дверца; класс ударопрочности IK08, климат.исполнение УХЛ1, IP65; габ.размеры 664х319х144 мм. Цвет серый RAL7035. В комплекте DIN-рейка 4 шт., шины 4+20+4 N и 30 PE, замок ux65-lock приобретается отдельно | EKF | руб./шт | 17025
| Unix 2х12 модулей + 1 мп 4 габарит IP41 (ux-2х12+1m-nw) | Щит распределительный навесной пластиковый комбинированный на 2+12 модулей, 1 монтажная плата, сплошная белая дверца; класс ударопрочности IK07, IP41, t-раб. -25...+60°C; габ.размеры 652х287х112 мм. Цвет белый. В комплекте DIN-рейка 2 шт., шины 7+7+8 N и 15 PE | EKF | руб./шт | 10641.93
| Unix 2х18 модулей + 1 монтажная плата IP41 (ux-2х18+1m-nw) | Щит распределительный навесной пластиковый комбинированный на 2+18 модулей, 1 монтажная плата, сплошная белая дверца; класс ударопрочности IK07, IP41, t-раб. -25...+60°C; габ.размеры 651х396х112 мм. Цвет белый. В комплекте DIN-рейка 2 шт., шины 8+4+4+10 N и 26 PE | EKF | руб./шт | 20550
| Unix 2х12 модулей + 1 монтажная плата 4 габарит IP41PROxima (ux-2х12+1m-n) | Щит распределительный навесной пластиковый комбинированный на 2+12 модулей, 1 монтажная плата, прозрачная матовая дверца; класс ударопрочности IK07, IP41, t-раб. -25...+60°C; габ.размеры 652х287х112 мм. Цвет белый. В комплекте DIN-рейка 2 шт., шины 7+7+8 N и 15 PE | EKF | руб./шт | 10433.27
| Unix 2х18 модулей + 1 монтажная плата 4 габарит IP41PROxima (ux-2х18+1m-n) | Щит распределительный навесной пластиковый комбинированный на 2+18 модулей, 1 монтажная плата, прозрачная матовая дверца; класс ударопрочности IK07, IP41, t-раб. -25...+60°C; габ.размеры 651х396х112 мм. Цвет белый. В комплекте DIN-рейка 2 шт., шины 8+4+4+10 N и 26 PE | EKF | руб./шт | 12628.64
| Unix 1х24 модулей IP41PROxima (ux-1х24-nw) | Щит модульный навесной пластиковый, сплошная белая дверца; 1 ряд, 24 модуля, U-номин. 400В, I-номин. 63А, IP41, t-раб.-25…+60°C, габ.размеры 236х503х112 мм. Цвет белый. В комплекте DIN-рейка 1 шт., шины 7+7+8 N и 15 PE | EKF | руб./шт | 4311.94
| Unix 2х12 модулей IP41PROxima (ux-2х12-nw) | Щит модульный навесной пластиковый, сплошная белая дверца; 2 ряда, 24 модуля, U-номин. 400В, I-номин. 63А, IP41, t-раб.-25…+60°C, габ.размеры 361х287х112 мм. Цвет белый. В комплекте DIN-рейка 1 шт., шины 7+7+8 N и 15 PE | EKF | руб./шт | 6300
| Unix 2х18 модулей IP41PROxima (ux-2х18-nw) | Щит модульный навесной пластиковый, сплошная белая дверца; 2 ряда, 36 модулей, U-номин. 400В, I-номин. 63А, IP41, t-раб.-25…+60°C, габ.размеры 361х396х112 мм. Цвет белый. В комплекте DIN-рейка 2 шт., шины 8+4+4+10 N и 26 PE | EKF | руб./шт | 7800
| Unix 3х12 модулей IP41PROxima (ux-3х12-nw) | Щит модульный навесной пластиковый, сплошная белая дверца; 3 ряда, 36 модулей, U-номин. 400В, I-номин. 63А, IP41, t-раб.-25…+60°C, габ.размеры 485х287х112 мм. Цвет белый. В комплекте DIN-рейка 3 шт., шины 8+4+4+10 N и 26 PE | EKF | руб./шт | 7950
| Unix 3х18 модулей IP41PROxima (ux-3х18-nw) | Щит модульный навесной пластиковый, сплошная белая дверца; 3 ряда, 54 модуля, U-номин. 400В, I-номин. 63А, IP41, t-раб.-25…+60°C, габ.размеры 526х396х112 мм. Цвет белый. В комплекте DIN-рейка 3 шт., шины 10+10+10+10 N и 30 PE | EKF | руб./шт | 11962.5
| Unix 4х12 модулей IP41PROxima (ux-4х12-nw) | Щит модульный навесной пластиковый, сплошная белая дверца; 4 ряда, 48 модулей, U-номин. 400В, I-номин. 63А, IP41, t-раб.-25…+60°C, габ.размеры 653х287х112 мм. Цвет белый. В комплекте DIN-рейка 4 шт., шины 8+8+8+8 N и 30 PE | EKF | руб./шт | 10425
| Unix 4х18 модулей IP41PROxima (ux-4х18-nw) | Щит модульный навесной пластиковый, сплошная белая дверца; 4 ряда, 72 модуля, U-номин. 400В, I-номин. 63А, IP41, t-раб.-25…+60°C, габ.размеры 651х396х112 мм. Цвет белый. В комплекте DIN-рейка 4 шт., шины 13+13+13+13 N и 30+30 PE | EKF | руб./шт | 15675
| Unix 1х24 модулей IP41PROxima (ux-1х24-n) | Щит модульный навесной пластиковый, прозрачная матовая дверца; 1 ряд, 24 модуля, U-номин. 400В, I-номин. 63А, IP41, t-раб.-25…+60°C, габ.размеры 236х503х112 мм. Цвет белый. В комплекте DIN-рейка 1 шт., шины 7+7+8 N и 15 PE | EKF | руб./шт | 7716.63
| Unix 2х12 модулей IP41PROxima (ux-2х12-n) | Щит модульный навесной пластиковый, прозрачная матовая дверца; 2 ряда, 24 модуля, U-номин. 400В, I-номин. 63А, IP41, t-раб.-25…+60°C, габ.размеры 361х287х112 мм. Цвет белый. В комплекте DIN-рейка 1 шт., шины 7+7+8 N и 15 PE | EKF | руб./шт | 6444.43
| Unix 3х12 модулей IP41PROxima (ux-3х12-n) | Щит модульный навесной пластиковый, прозрачная матовая дверца; 3 ряда, 36 модулей, U-номин. 400В, I-номин. 63А, IP41, t-раб.-25…+60°C, габ.размеры 485х287х112 мм. Цвет белый. В комплекте DIN-рейка 3 шт., шины 8+4+4+10 N и 26 PE | EKF | руб./шт | 8400.2
| Unix 3х18 модулей IP41PROxima (ux-3х18-n) | Щит модульный навесной пластиковый, прозрачная матовая дверца; 3 ряда, 54 модуля, U-номин. 400В, I-номин. 63А, IP41, t-раб.-25…+60°C, габ.размеры 526х396х112 мм. Цвет белый. В комплекте DIN-рейка 3 шт., шины 10+10+10+10 N и 30 PE | EKF | руб./шт | 11870.02
| Unix 4х12 модулей IP41PROxima (ux-4х12-n) | Щит модульный навесной пластиковый, прозрачная матовая дверца; 4 ряда, 48 модулей, U-номин. 400В, I-номин. 63А, IP41, t-раб.-25…+60°C, габ.размеры 653х287х112 мм. Цвет белый. В комплекте DIN-рейка 4 шт., шины 8+8+8+8 N и 30 PE | EKF | руб./шт | 10685.51
| Unix 4х18 модулей IP41PROxima (ux-4х18-n) | Щит модульный навесной пластиковый, прозрачная матовая дверца; 4 ряда, 72 модуля, U-номин. 400В, I-номин. 63А, IP41, t-раб.-25…+60°C, габ.размеры 651х396х112 мм. Цвет белый. В комплекте DIN-рейка 4 шт., шины 13+13+13+13 N и 30+30 PE | EKF | руб./шт | 16121.69
| ЩМП-1-0 (395х310х220) IP54 Народный эконом (SQ0905-3401) | Шкаф металлический с монтажной панелью, толщина стали 0.8 мм, 3 каб.ввода (снизу), IP54, габ.размеры 395х310х220 мм, цвет серый | TDM ЕLECTRIC | руб./шт | 2827.34
| ЩМП-2-0 (500х400х220) IP54 Народный эконом (SQ0905-3403) | Шкаф металлический с монтажной панелью, толщина стали 0.8 мм, 3 каб.ввода (снизу), IP54, габ.размеры 500х400х220 мм, цвет серый | TDM ЕLECTRIC | руб./шт | 4026.47
| ЩМП-2.3.1-0 (250х300х150) IP54 Народный эконом (SQ0905-3402) | Шкаф металлический с монтажной панелью, толщина стали 0.8 мм, 6 каб.вводов (снизу), IP54, габ.размеры 250х300х150 мм, цвет серый | TDM ЕLECTRIC | руб./шт | 2065.63
| ЩМП-3-0 (650х500х220) IP54 Народный эконом (SQ0905-3405) | Шкаф металлический с монтажной панелью, толщина стали 0.8 мм, 3 каб.ввода (снизу), IP54, габ.размеры 650х500х220 мм, цвет серый | TDM ЕLECTRIC | руб./шт | 6246.68
| ЩМП-3.2.1-0 (300х210х150) IP54 Народный эконом (SQ0905-3404) | Шкаф металлический с монтажной панелью, толщина стали 0.8 мм, 3 каб.ввода (снизу), IP54, габ.размеры 300х210х150 мм, цвет серый | TDM ЕLECTRIC | руб./шт | 1823.42
| ЩМП-4-0 (800х650х250) IP54 Народный эконом (SQ0905-3411) | Шкаф металлический с монтажной панелью, толщина стали 0.8 мм, 3 каб.ввода (снизу), IP54, габ.размеры 800х650х250 мм, цвет серый | TDM ЕLECTRIC | руб./шт | 8821.16
| ЩМП-4.2.1-0 (400х210х150) IP54 Народный эконом (SQ0905-3406) | Шкаф металлический с монтажной панелью, толщина стали 0.8 мм, 3 каб.ввода (снизу), IP54, габ.размеры 400х210х150 мм, цвет серый | TDM ЕLECTRIC | руб./шт | 2025.98
| ЩМП-4.4.1-0 (400х400х150) IP54 Народный эконом (SQ0905-3407) | Шкаф металлический с монтажной панелью, толщина стали 0.8 мм, 3 каб.ввода (снизу), IP54, габ.размеры 400х400х150 мм, цвет серый | TDM ЕLECTRIC | руб./шт | 3286.87
| ЩМП-4.4.2-0 (400х400х250) IP54 Народный эконом (SQ0905-3408) | Шкаф металлический с монтажной панелью, толщина стали 0.8 мм, 3 каб.ввода (снизу), IP54, габ.размеры 400х400х250 мм, цвет серый | TDM ЕLECTRIC | руб./шт | 3529.4
| ЩМП-4.6.1-0 (400х600х150) IP54 Народный эконом (SQ0905-3409) | Шкаф металлический с монтажной панелью, толщина стали 0.8 мм, 6 каб.вводов (снизу), IP54, габ.размеры 400х600х150 мм, цвет серый | TDM ЕLECTRIC | руб./шт | 4148.82
| ЩМП-4.6.2-0 (400х600х250) IP54 Народный эконом (SQ0905-3410) | Шкаф металлический с монтажной панелью, толщина стали 0.8 мм, 6 каб.вводов (снизу), IP54, габ.размеры 400х600х250 мм, цвет серый | TDM ЕLECTRIC | руб./шт | 4682.16
| ЩМП-5-0 (1000х650х285) IP54 Народный эконом (SQ0905-3412) | Шкаф металлический с монтажной панелью, толщина стали 0.8 мм, IP54, габ.размеры 1000х650х285 мм, цвет серый | TDM ЕLECTRIC | руб./шт | 11820.23
| ЩМП-7-0 (1400х650х250) IP54 Народный эконом (SQ0905-3414) | Шкаф металлический с монтажной панелью, толщина стали 0.8 мм, IP54, габ.размеры 1400х650х250 мм, цвет серый | TDM ЕLECTRIC | руб./шт | 16447.55
| ЩМП-1-0 (395х310х220) IP31 Народный (SQ0905-0901) | Шкаф металлический с монтажной панелью, толщина стали 0.6 мм, IP31, габ.размеры 395х310х220 мм, цвет серый | TDM ЕLECTRIC | руб./шт | 2550.77
| ЩМП-1-1 (395х310х150) IP31 Народный (SQ0905-0904) | Шкаф металлический с монтажной панелью, толщина стали 0.6 мм, IP31, габ.размеры 395х310х150 мм, цвет серый | TDM ЕLECTRIC | руб./шт | 2465.93
| ЩМП-2-0 (500х400х220) IP31 Народный (SQ0905-0902) | Шкаф металлический с монтажной панелью, толщина стали 0.6 мм, IP31, габ.размеры 500х400х220 мм, цвет серый | TDM ЕLECTRIC | руб./шт | 3187.66
| ЩМП-2-1 (500х400х150) IP31 Народный (SQ0905-0905) | Шкаф металлический с монтажной панелью, толщина стали 0.6 мм, IP31, габ.размеры 500х400х150 мм, цвет серый | TDM ЕLECTRIC | руб./шт | 3085.22
| ЩМП-3-0 (650х500х220) IP31 Народный (SQ0905-0903) | Шкаф металлический с монтажной панелью, толщина стали 0.6 мм, IP31, габ.размеры 650х500х220 мм, цвет серый | TDM ЕLECTRIC | руб./шт | 3989.24
| ЩМП-3-1 (650х500х150) IP31 Народный (SQ0905-0906) | Шкаф металлический с монтажной панелью, толщина стали 0.6 мм, IP31, габ.размеры 650х500х150 мм, цвет серый | TDM ЕLECTRIC | руб./шт | 3978.52
| ЩМП-1-0 (395х310х220) IP54 Народный (SQ0905-2601) | Шкаф металлический с монтажной панелью, толщина стали 0.8 мм, IP54, габ.размеры 395х310х220 мм, цвет серый | TDM ЕLECTRIC | руб./шт | 5202.08
| ЩМП-2-0 (500х400х220) IP54 Народный (SQ0905-2602) | Шкаф металлический с монтажной панелью, толщина стали 0.8 мм, IP54, габ.размеры 500х400х220 мм, цвет серый | TDM ЕLECTRIC | руб./шт | 6373.1
| ЩМП-3-0 (650х500х220) IP54 Народный (SQ0905-2603) | Шкаф металлический с монтажной панелью, толщина стали 0.8 мм, IP54, габ.размеры 650х500х220 мм, цвет серый | TDM ЕLECTRIC | руб./шт | 7683.74
| ЩРНп полистирол, глухая крышка, монтажная панель, IP54 (200х175х135) TDM (SQ0906-0305) | Щит учета и распределения пластиковый, монтажная панель, IP54, t-раб. -55...+55°C, габ.размеры 200х175х135 мм, цвет серый | TDM ЕLECTRIC | руб./шт | 2517
| ЩРН-48 IP66 (620х330х120) TDM (SQ0905-0073) | Щит распределительный навесной для автоматических выключателей, корпус металл, типоразмер: 4 ряда, 48 модулей, IP66, габ.размеры 620х330х120 мм, цвет серый | TDM ЕLECTRIC | руб./шт | 10422.52
| ЩРН-36 IP66 (520х330х120) TDM (SQ0905-0072) | Щит распределительный навесной для автоматических выключателей, корпус металл, типоразмер: 3 ряд, 36 модулей, IP66, габ.размеры 520х330х120 мм, цвет серый | TDM ЕLECTRIC | руб./шт | 9383.04
| ЩРН-24 IP66 (395х330х120) TDM (SQ0905-0071) | Щит распределительный навесной для автоматических выключателей, корпус металл, типоразмер: 2 ряд, 24 модулей, IP66, габ.размеры 395х330х120 мм, цвет серый | TDM ЕLECTRIC | руб./шт | 5562.4
| ЩРН-12 IP66 (265х330х120) TDM (SQ0905-0070) | Щит распределительный навесной для автоматических выключателей, корпус металл, типоразмер: 1 ряд, 12 модулей, IP66, габ.размеры 265х330х120 мм, цвет серый | TDM ЕLECTRIC | руб./шт | 4761.8
| ЩРН-96 (500х680х120) 2-х дверный TDM (SQ0905-0020) | Щит распределительный навесной 2-х дверный для автоматических выключателей, корпус металл, типоразмер: 2х3 ряда, 96 модулей, IP31, габ.размеры 500х680х120 мм, цвет серый | TDM ЕLECTRIC | руб./шт | 11708.55
| ЩРН-90 (500х680х120) 2-х дверный TDM (SQ0905-0019) | Щит распределительный навесной 2-х дверный для автоматических выключателей, корпус металл, типоразмер: 2х3 ряда, 90 модулей, IP31, габ.размеры 500х680х120 мм, цвет серый | TDM ЕLECTRIC | руб./шт | 11481.19
| ЩРН-72 (540х600х120) 2-х дверный TDM (SQ0905-0018) | Щит распределительный навесной для автоматических выключателей, корпус металл, типоразмер: 3 ряда, 72 модуля, IP31, габ.размеры 540х600х120 мм, цвет серый | TDM ЕLECTRIC | руб./шт | 9769.15
| ЩРН-54 (540х440х120) TDM (SQ0905-0017) | Щит распределительный навесной для автоматических выключателей, корпус металл, типоразмер: 3 ряда, 54 модуля, IP31, габ.размеры 540х440х120 мм, цвет серый | TDM ЕLECTRIC | руб./шт | 8479.04
| ЩРН-48 (620х310х120) TDM (SQ0905-0016) | Щит распределительный навесной для автоматических выключателей, корпус металл, типоразмер: 4 ряда, 48 модулей, IP31, габ.размеры 620х310х120 мм, цвет серый | TDM ЕLECTRIC | руб./шт | 6392.17
| ЩРН-36 (520х310х120) TDM (SQ0905-0015) | Щит распределительный навесной для автоматических выключателей, корпус металл, типоразмер: 3 ряда, 36 модулей, IP31, габ.размеры 520х310х120 мм, цвет серый | TDM ЕLECTRIC | руб./шт | 4596.94
| ЩРН-24 (395х310х120) TDM (SQ0905-0014) | Щит распределительный навесной для автоматических выключателей, корпус металл, типоразмер: 2 ряда, 24 модуля, IP31, габ.размеры 395х310х120 мм, цвет серый | TDM ЕLECTRIC | руб./шт | 3519.53
| ЩРН-18М (265х440х120) TDM (SQ0905-0013) | Щит распределительный навесной для автоматических выключателей, корпус металл, типоразмер: 1 ряд, 18 модулей, IP31, габ.размеры 265х440х120 мм, цвет серый | TDM ЕLECTRIC | руб./шт | 3451
| ЩРН-18 (395х310х120) TDM (SQ0905-0012) | Щит распределительный навесной для автоматических выключателей, корпус металл, типоразмер: 2 ряда, 18 модулей, IP31, габ.размеры 395х310х120 мм, цвет серый | TDM ЕLECTRIC | руб./шт | 3519.53
| ЩРН-144 (632х780х120) 2-х дверный TDM (SQ0905-0024) | Щит распределительный навесной 2-х дверный для автоматических выключателей, корпус металл, типоразмер: 2х4 ряда, 144 модуля, IP31, габ.размеры 632х780х120 мм, цвет серый | TDM ЕLECTRIC | руб./шт | 23687.31
| ЩРН-09 (265х310х120) TDM (SQ0905-0010) | Щит распределительный навесной для автоматических выключателей, корпус металл, типоразмер: 1 ряд, 9 модулей, IP31, габ.размеры 265х310х120 мм, цвет серый | TDM ЕLECTRIC | руб./шт | 2863.35
| ЩРВ-96 (550х730х120) 2-х дверный TDM (SQ0905-0022) | Щит распределительный врезной для автоматических выключателей, 2-х дверный, корпус металл, типоразмер: 2х3 ряда, 96 модулей, IP31, габ.размеры 550х730х120 мм, цвет серый | TDM ЕLECTRIC | руб./шт | 14653.08
| ЩРВ-90 (550х730х120) 2-х дверный TDM (SQ0905-0021) | Щит распределительный врезной для автоматических выключателей, 2-х дверный, корпус металл, типоразмер: 2х3 ряда, 90 модулей, IP31, габ.размеры 550х730х120 мм, цвет серый | TDM ЕLECTRIC | руб./шт | 14653.08
| ЩРВ-72 (550х610х120) 2-х дверный TDM (SQ0905-0009) | Щит распределительный врезной для автоматических выключателей, 2-х дверный, корпус металл, типоразмер: 2х3 ряда, 72 модулей, IP31, габ.размеры 550х610х120 мм, цвет серый | TDM ЕLECTRIC | руб./шт | 10116.87
| ЩРВ-54 (550х450х120) TDM (SQ0905-0008) | Щит распределительный врезной для автоматических выключателей, корпус металл, типоразмер: 3 ряда, 54 модуля, IP31, габ.размеры 550х450х120 мм, цвет серый | TDM ЕLECTRIC | руб./шт | 8771.04
| ЩРВ-48 (630х320х120) TDM (SQ0905-0007) | Щит распределительный врезной для автоматических выключателей, корпус металл, типоразмер: 4 ряда, 48 модулей, IP31, габ.размеры 630х320х120 мм, цвет серый | TDM ЕLECTRIC | руб./шт | 6541.63
| ЩРВ-36 (550х320х120) TDM (SQ0905-0006) | Щит распределительный врезной для автоматических выключателей, корпус металл, типоразмер: 3 ряда, 36 модулей, IP31, габ.размеры 550х320х120 мм, цвет серый | TDM ЕLECTRIC | руб./шт | 4722.77
| ЩРВ-24 (405х320х120) TDM (SQ0905-0005) | Щит распределительный врезной для автоматических выключателей, корпус металл, типоразмер: 2 ряда, 24 модуля, IP31, габ.размеры 405х320х120 мм, цвет серый | TDM ЕLECTRIC | руб./шт | 3604.69
| ЩРВ-18 (405х320х120) TDM (SQ0905-0003) | Щит распределительный врезной для автоматических выключателей, корпус металл, типоразмер: 2 ряда, 18 модулей, IP31, габ.размеры 405х320х120 мм, цвет серый | TDM ЕLECTRIC | руб./шт | 3680.58
| ЩРВ-12 (275х320х120) TDM (SQ0905-0002) | Щит распределительный врезной для автоматических выключателей, корпус металл, типоразмер: 1 ряд, 12 модулей, IP31, габ.размеры 275х320х120 мм, цвет серый | TDM ЕLECTRIC | руб./шт | 2929.17
| ЩРВ-09 (275х320х120) TDM (SQ0905-0001) | Щит распределительный врезной для автоматических выключателей, корпус металл, типоразмер: 1 ряд, 9 модулей, IP31, габ.размеры 275х320х120 мм, цвет серый | TDM ЕLECTRIC | руб./шт | 2929.17
| ЩРВ-144 (682х830х120) 2-х дверный TDM (SQ0905-0023) | Щит распределительный врезной для автоматических выключателей, 2-х дверный, корпус металл, типоразмер: 2х4 ряда, 144 модулей, IP31, габ.размеры 682х830х120 мм, цвет серый | TDM ЕLECTRIC | руб./шт | 27176.13
| ЩРН-12 (265х310х120) TDM (SQ0905-0011) | Щит распределительный навесной для автоматических выключателей, корпус металл, типоразмер: 1 ряд, 12 модулей, IP31, габ.размеры 265х310х120 мм, цвет серый | TDM ЕLECTRIC | руб./шт | 2863.35
| ЩРН-12 (240х330х120) IP54 Народный эконом (SQ0905-3010) | Щит распределительный металлический навесной с замком, 12 модулей, кол-во вводов 3 шт, IP54, габ.размеры (ВхШхГ) 240х330х120 мм | TDM ЕLECTRIC | руб./шт | 2064.17
| ЩРН-24 (410х330х120) IP54 Народный эконом (SQ0905-3011) | Щит распределительный металлический навесной с замком, 24 модуля, кол-во вводов 3 шт, IP54, габ.размеры (ВхШхГ) 410х330х120 мм | TDM ЕLECTRIC | руб./шт | 2395.76
| ЩРН-36 (540х330х120) IP54 Народный эконом (SQ0905-3012) | Щит распределительный металлический навесной с замком, 36 модулей, кол-во вводов 3 шт, IP54, габ.размеры (ВхШхГ) 540х330х120 мм | TDM ЕLECTRIC | руб./шт | 3238.37
| ЩРН-48 (670х330х120) IP54 Народный эконом (SQ0905-3013) | Щит распределительный металлический навесной с замком, 48 модулей, кол-во вводов 3 шт, IP54, габ.размеры (ВхШхГ) 670х330х120 мм | TDM ЕLECTRIC | руб./шт | 3962.22
| ЩРВ-П-24модуля с белой крышкой, встраиваемый, пластик IP41 TDM (SQ0904-0006) | Щиток модульный с дверцей для автоматических выключателей, встраиваемый, корпус АБС-пластик, типоразмер: 2 ряда, 24 модуля, IP41, t-раб. -20...+60°C, габ.размеры 347х303х102 мм, цвет белый | TDM ЕLECTRIC | руб./шт | 3383
| ЩРВ-П-12модулей с белой крышкой, встраиваемый, пластик IP41 TDM (SQ0904-0004) | Щиток модульный с дверцей для автоматических выключателей, встраиваемый, корпус АБС-пластик, типоразмер: 1 ряд, 12 модулей, IP41, t-раб. -20...+60°C, габ.размеры 280х222х92 мм, цвет белый | TDM ЕLECTRIC | руб./шт | 1619
| ЩРН-П-18модулей с белой крышкой, навесной, пластик IP41 TDM (SQ0903-0005) | Щиток модульный с дверцей для автоматических выключателей, настенный, корпус АБС-пластик, типоразмер: 1 ряд, 18 модулей, IP41, t-раб. -20...+60°C, габ.размеры 220х362х100 мм, цвет белый | TDM ЕLECTRIC | руб./шт | 2334
| ЩРН-12 (220х300х120) Народный (SQ0905-0710) | Щит распределительный навесной для автоматических выключателей, корпус металл, типоразмер: 1 ряд, 12 модулей, IP31, габ.размеры 220х300х120 мм, цвет серый | TDM ЕLECTRIC | руб./шт | 1160.27
| ЩРН-12+ (13 модулей, полунадрезное окно на задней стенке) (220х300х120) Народный (SQ0905-0720) | Щит распределительный навесной для автоматических выключателей, корпус металл, типоразмер: 1 ряд, 13 модулей, полунадрезное окно на задней стенке, IP31, габ.размеры 220х300х120 мм, цвет серый | TDM ЕLECTRIC | руб./шт | 1397.92
| ЩРН-24 (350х300х120) Народный (SQ0905-0711) | Щит распределительный навесной для автоматических выключателей, корпус металл, типоразмер: 2 ряда, 24 модуля, IP31, габ.размеры 350х300х120 мм, цвет серый | TDM ЕLECTRIC | руб./шт | 1478.04
| ЩРН-24+ (26 модулей, полунадрезное окно на задней стенке) (350х300х120) Народный (SQ0905-0721) | Щит распределительный навесной для автоматических выключателей, корпус металл, типоразмер: 2 ряда, 26 модулей, полунадрезное окно на задней стенке, IP31, габ.размеры 350х300х120 мм, цвет серый | TDM ЕLECTRIC | руб./шт | 1782.98
| ЩРН-36 (480х300х120) Народный (SQ0905-0712) | Щит распределительный навесной для автоматических выключателей, корпус металл, типоразмер: 3 ряда, 36 модулей, IP31, габ.размеры 480х300х120 мм, цвет серый | TDM ЕLECTRIC | руб./шт | 2032.31
| ЩРН-48 (610х300х120) Народный (SQ0905-0722) | Щит распределительный навесной для автоматических выключателей, корпус металл, типоразмер: 4 ряда, 48 модулей, IP31, габ.размеры 610х300х120 мм, цвет серый | TDM ЕLECTRIC | руб./шт | 2496.97
| ЩРВ-12 (215х280х120) Народный (SQ0905-2710) | Щит распределительный металлический встраиваемый с замком, типоразмер: 1 ряд, 12 модулей, IP31, габ.размеры 215х280х120 мм | TDM ЕLECTRIC | руб./шт | 1565.66
| ЩРВ-24 (345х280х120) Народный (SQ0905-2711) | Щит распределительный металлический встраиваемый с замком, типоразмер: 2 ряда, 24 модуля, IP31, габ.размеры 345х280х120 мм | TDM ЕLECTRIC | руб./шт | 2073.97
| ЩРВ-36 (475х280х120) Народный (SQ0905-2712) | Щит распределительный металлический встраиваемый с замком, типоразмер: 3 ряда, 36 модулей, IP31, габ.размеры 475х280х120 мм | TDM ЕLECTRIC | руб./шт | 2736.7
| ЩУ-1ф/(4мод) 300х200х124 IP54 Народный (SQ0905-2501) | Щит учётно-распределительный навесной, 2 DIN-рейки на 4 модуля, дверца с смотровым окошком, IP54, габ.размеры 300х200х124 мм, цвет серый | TDM ЕLECTRIC | руб./шт | 2419.2
| ЩУ-3ф/(3+4мод) 300х300х124 IP54 Народный (SQ0905-2502) | Щит учётно-распределительный навесной, 3 DIN-рейки, дверца с смотровым окошком, IP54, габ.размеры 300х300х124 мм, цвет серый | TDM ЕLECTRIC | руб./шт | 3526.68
| ЩУ-1ф/2 (на 2 счётчика) 300х400х125 IP54 Народный (SQ0905-2503) | Щит учётно-распределительный навесной, 2 DIN-рейки, дверца с двумя смотровыми окошками, IP54, габ.размеры 300х400х125 мм, цвет серый | TDM ЕLECTRIC | руб./шт | 4276.87
| ЩУ-П-1ф/3ф (360х225х155) пластик, монтажная панель IP54 TDM (SQ0906-0304) | Щит учета и распределения пластиковый, монтажная панель, дверца с смотровым окошком, IP54, t-раб. -55...+55°C, габ.размеры 360х225х155 мм, цвет серый | TDM ЕLECTRIC | руб./шт | 3797
| ЩРНп полистирол, прозр. крышка АБС-пластик, монтажная панель, IP54 (200х175х135) TDM (SQ0906-0306) | Щит учета и распределения пластиковый, монтажная панель, прозрачная затемненная дверца, IP54, t-раб. -55...+55°C, габ.размеры 200х175х135 мм, цвет серый | TDM ЕLECTRIC | руб./шт | 2759
| ЩУРН-3/12 (480х350х165) IP54 Народный эконом (SQ0905-3206) | Щит учётно-распределительный навесной, DIN-рейка на 12 модулей, монтажная панель для установки счётчика, дверца с смотровым окошком, УХЛ2, IP54, габ.размеры 480х350х165 мм, цвет серый | TDM ЕLECTRIC | руб./шт | 3563.82
| ЩУРН-1/12 (400х315х165) IP54 Народный эконом (SQ0905-3205) | Щит учётно-распределительный навесной, DIN-рейка на 12 модулей, монтажная панель для установки счётчика, дверца с смотровым окошком, УХЛ2, IP54, габ.размеры 400х315х165 мм, цвет серый | TDM ЕLECTRIC | руб./шт | 3005.75
| ЩУ-3ф/1-1 (2 двери) (445х400х150) IP54 Народный эконом (SQ0905-3204) | Щит учётно-распределительный навесной, 3 DIN-рейки на 12 модулей, монтажная панель для установки счётчика, 2 двери, внутренняя дверца с смотровым окошком, УХЛ2, IP54, габ.размеры 445х400х150 мм, цвет серый | TDM ЕLECTRIC | руб./шт | 3574.99
| ЩУ-3ф/1-0 (1 дверь) (395х310х150) IP54 Народный эконом (SQ0905-3203) | Щит учётно-распределительный навесной, DIN-рейка на 3 модуля, монтажная панель для установки счётчика, дверца с смотровым окошком, УХЛ2, IP54, габ.размеры 395х310х150 мм, цвет серый | TDM ЕLECTRIC | руб./шт | 2790.86
| ЩУ-1ф/1-1 (2 двери) (310х300х150) IP54 Народный эконом (SQ0905-3202) | Щит учётно-распределительный навесной, DIN-рейка на 3 модуля, монтажная панель для установки счётчика, 2 двери, внутренняя дверца с смотровым окошком, УХЛ2, IP54, габ.размеры 310х300х150 мм, цвет серый | TDM ЕLECTRIC | руб./шт | 2659.61
| ЩУ-1ф/1-0 (1 дверь) (310х300х150) IP54 Народный эконом (SQ0905-3201) | Щит учётно-распределительный навесной, DIN-рейка на 3 модуля, монтажная панель для установки счётчика, дверца с смотровым окошком, УХЛ2, IP54, габ.размеры 310х300х150 мм, цвет серый | TDM ЕLECTRIC | руб./шт | 2228.8
| ЩУ-МП (360х225х140) с окном IP54 Народный эконом (SQ0905-3102) | Щит учётно-распределительный навесной, 2 DIN-рейки на 9 модулей, монтажная панель для установки счётчика, дверца с смотровым окошком, УХЛ2, IP54, габ.размеры 360х225х140 мм, цвет серый | TDM ЕLECTRIC | руб./шт | 2816.4
| ЩУ-МП (295х190х110) с окном IP54 Народный эконом (SQ0905-3101) | Щит учётно-распределительный навесной, 2 DIN-рейки на 7 модулей, монтажная панель для установки счётчика, дверца с смотровым окошком, УХЛ2, IP54, габ.размеры 295х190х110 мм, цвет серый | TDM ЕLECTRIC | руб./шт | 2721.42
| ЩУ-МП (370х325х180) с окном IP54 Народный эконом (SQ0905-3103) | Щит учётно-распределительный навесной, 2 DIN-рейки на 14 модулей, монтажная панель для установки счётчика, дверца с смотровым окошком, УХЛ2, IP54, габ.размеры 370х325х180 мм, цвет серый | TDM ЕLECTRIC | руб./шт | 3350.54
| ЩУ-3ф/1-1-6 IP66 (2 двери) (445х400х150) TDM (SQ0905-0097) | Щит учётно-распределительный навесной, 3 DIN-рейки на 12 модулей, монтажная панель для установки счётчика, 2 двери, внутренняя дверца с смотровым окошком, IP66, габ.размеры 445х400х150 мм, цвет серый | TDM ЕLECTRIC | руб./шт | 8530
| ЩУ-3ф/1-0-3 IP66 (395х310х150) TDM (SQ0905-0096) | Щит учётно-распределительный навесной, DIN-рейка на 3 модулей, монтажная панель для установки счётчика, дверца с смотровым окошком, IP66, габ.размеры 395х310х150 мм, цвет серый | TDM ЕLECTRIC | руб./шт | 7122.41
| ЩУ-3ф/1-0-12 IP66 (ЩУРН-3/12) (540х310х165) TDM (SQ0905-0098) | Щит учётно-распределительный навесной, DIN-рейка на 12 модулей, монтажная панель для установки счётчика, дверца с смотровым окошком, IP66, габ.размеры 540х310х165 мм, цвет серый | TDM ЕLECTRIC | руб./шт | 9699.49
| ЩУ-3ф/1-0-12 IP66 (ЩУРН-3/12 IP66) с опломбировкой счётчика (542х347х180) TDM (SQ0905-1002) | Щит учётно-распределительный навесной, DIN-рейка на 12 модулей, монтажная панель для установки счётчика, дверца с смотровым окошком, IP66, габ.размеры 542х347х180 мм, цвет серый | TDM ЕLECTRIC | руб./шт | 13726.91
| ЩУ-1ф/1-1-6 IP66 (2 двери) (310х300х150) TDM (SQ0905-0094) | Щит учётно-распределительный навесной, DIN-рейка на 7 модулей, монтажная панель для установки счётчика, 2 двери, внутренняя дверца с смотровым окошком, IP66, габ.размеры 310х300х150 мм, цвет серый | TDM ЕLECTRIC | руб./шт | 5944.22
| ЩУ-1ф/1-0-3 IP66 (310х300х150) TDM (SQ0905-0093) | Щит учётно-распределительный навесной, DIN-рейка на 7 модулей, монтажная панель для установки счётчика, дверца с смотровым окошком, IP66, габ.размеры 310х300х150 мм, цвет серый | TDM ЕLECTRIC | руб./шт | 5129.59
| ЩУ-1ф/1-0-12 IP66 (ЩУРН-1/12 IP66) с опломбировкой счётчика (395х310х165) TDM (SQ0905-1001) | Щит учётно-распределительный навесной, DIN-рейка на 12 модулей, монтажная панель для установки счётчика, дверца с смотровым окошком, IP66, габ.размеры 395х310х165 мм, цвет серый | TDM ЕLECTRIC | руб./шт | 8628.37
| ЩУРН-3/30 (540х490х165) 2-х дверный TDM (SQ0905-0040) | Щит учётно-распределительный навесной, 4 DIN-рейки на 30 модулей, монтажная панель для установки счётчика, 2-х дверный, дверца с смотровым окошком, IP31, габ.размеры 540х490х165 мм, цвет серый | TDM ЕLECTRIC | руб./шт | 9398.39
| ЩУРН-3/24 (560х480х165) 1 дверный TDM (SQ0905-0039) | Щит учётно-распределительный навесной, 4 DIN-рейки на 24 модуля, монтажная панель для установки счётчика, дверца с смотровым окошком, IP31, габ.размеры 560х480х165 мм, цвет серый | TDM ЕLECTRIC | руб./шт | 7720.98
| ЩУРН-3/12 (540х310х165) TDM (SQ0905-0037) | Щит учётно-распределительный навесной, DIN-рейка на 12 модулей, монтажная панель для установки счётчика, дверца с смотровым окошком, IP31, габ.размеры 540х310х165 мм, цвет серый | TDM ЕLECTRIC | руб./шт | 4840.09
| ЩУРН-1/9 (470х260х145) TDM (SQ0905-0034) | Щит учётно-распределительный навесной, DIN-рейка на 9 модулей, монтажная панель для установки счётчика, дверца с смотровым окошком, IP31, габ.размеры 470х260х145 мм, цвет серый | TDM ЕLECTRIC | руб./шт | 4256.79
| ЩУРН-1/6 (300х150х130) TDM (SQ0905-0033) | Щит учётно-распределительный навесной, DIN-рейка на 6 модулей, монтажная панель для установки счётчика, на крышке смотровое окошко, IP31, габ.размеры 300х150х130 мм, цвет серый | TDM ЕLECTRIC | руб./шт | 1955.6
| ЩУРН-1/12Э (360х280х110) TDM (SQ0905-0046) | Щит учётно-распределительный навесной, 2 DIN-рейки на 12 модулей, дверца с смотровым окошком, IP31, габ.размеры 360х280х110 мм, цвет серый | TDM ЕLECTRIC | руб./шт | 3589.27
| ЩУРН-1/12 (395х310х165) TDM (SQ0905-0035) | Щит учётно-распределительный навесной, DIN-рейка на 12 модулей, монтажная панель для установки счётчика, дверца с смотровым окошком, IP31, габ.размеры 395х310х165 мм, цвет серый | TDM ЕLECTRIC | руб./шт | 4380.68
| ЩУРВ-3/48 (550х610х165) 2-х дверный TDM (SQ0905-0032) | Щит учётно-распределительный врезной, 4 DIN-рейки на 48 модулей, монтажная панель для установки счётчика, 2-х дверный, дверца с смотровым окошком, IP31, габ.размеры 550х610х165 мм, цвет серый | TDM ЕLECTRIC | руб./шт | 12128.39
| ЩУРВ-3/30 (550х500х165) 2-х дверный TDM (SQ0905-0031) | Щит учётно-распределительный врезной, 4 DIN-рейки на 30 модулей, монтажная панель для установки счётчика, 2-х дверный, дверца с смотровым окошком, IP31, габ.размеры 550х500х165 мм, цвет серый | TDM ЕLECTRIC | руб./шт | 9284.07
| ЩУРВ-3/24 (580х500х165) 1 дверный TDM (SQ0905-0030) | Щит учётно-распределительный врезной, 4 DIN-рейки на 24 модуля, монтажная панель для установки счётчика, дверца с смотровым окошком, IP31, габ.размеры 580х500х165 мм, цвет серый | TDM ЕLECTRIC | руб./шт | 6362.78
| ЩУРВ-3/12 (550х320х165) TDM (SQ0905-0028) | Щит учётно-распределительный врезной, DIN-рейка на 12 модулей, монтажная панель для установки счётчика, дверца с смотровым окошком, IP31, габ.размеры 550х320х165 мм, цвет серый | TDM ЕLECTRIC | руб./шт | 5455.12
| ЩУРВ-1/12 (480х320х165) TDM (SQ0905-0026) | Щит учётно-распределительный врезной, DIN-рейка на 12 модулей, монтажная панель для установки счётчика, дверца с смотровым окошком, IP31, габ.размеры 480х320х165 мм, цвет серый | TDM ЕLECTRIC | руб./шт | 4624.82
| ЩУ-1ф/1-0-12 IP66 (ЩУРН-1/12 IP66) (395х310х165) TDM (SQ0905-0100) | Щит учётно-распределительный навесной, DIN-рейка на 12 модулей, монтажная панель для установки счётчика, дверца с смотровым окошком, IP66, габ.размеры 395х310х165 мм, цвет серый | TDM ЕLECTRIC | руб./шт | 6161.71
| Корпус пластиковый ЩМПп с монтажной панелью 400х300х170мм, АБС, УХЛ1, IP65 REXANT (11-0402) | Бокс пластиковый уличный с оцинкованной монтажной платой; IP65, IK10; УХЛ1; t-раб. -45…+80°C; габ.размеры 400х300х170 мм. В комплекте: замок с трехгранным ключом, кронштейн для крепления к стене, уплотнительная прокладка. | Rexant | руб./шт | 3854.14
| Корпус пластиковый ЩМПп с монтажной панелью 300х200х130мм, АБС, УХЛ1, IP65 REXANT (11-0400) | Бокс пластиковый уличный с оцинкованной монтажной панелью; IP65, IK10; УХЛ1; t-раб. -45…+80°C; габ.размеры 300х200х130 мм. В комплекте: замок с трехгранным ключом, кронштейн для крепления к стене, уплотнительная прокладка. | Rexant | руб./шт | 2043.26
| Корпус пластиковый ЩМПп с монтажной панелью 350х250х150мм, АБС, УХЛ1, IP65 REXANT (11-0401) | Бокс пластиковый уличный с оцинкованной монтажной платой; IP65, IK10; УХЛ1; t-раб. -45…+80°C; габ.размеры 350х250х150 мм. В комплекте: замок с трехгранным ключом, кронштейн для крепления к стене, уплотнительная прокладка. | Rexant | руб./шт | 2663.76
| Корпус пластиковый ЩМПп с монтажной панелью 400х300х220мм, АБС, УХЛ1, IP65 REXANT (11-0403) | Бокс пластиковый уличный с оцинкованной монтажной платой; IP65, IK10; УХЛ1; t-раб. -45…+80°C; габ.размеры 400х300х220 мм. В комплекте: замок с трехгранным ключом, кронштейн для крепления к стене, уплотнительная прокладка. | Rexant | руб./шт | 4278.94
| Корпус пластиковый ЩМПп с монтажной панелью 500х350х190мм, АБС, УХЛ1, IP65 REXANT (11-0405) | Бокс пластиковый уличный с оцинкованной монтажной платой; IP65, IK10; УХЛ1; t-раб. -45…+80°C; габ.размеры 500х350х190 мм. В комплекте: замок с трехгранным ключом, кронштейн для крепления к стене, уплотнительная прокладка. | Rexant | руб./шт | 5415.21
| Корпус пластиковый ЩМПп с монтажной панелью 500х400х180мм, АБС, УХЛ1, IP65 REXANT (11-0404) | Бокс пластиковый уличный с оцинкованной монтажной платой; IP65, IK10; УХЛ1; t-раб. -45…+80°C; габ.размеры 500х400х180 мм. В комплекте: замок с трехгранным ключом, кронштейн для крепления к стене, уплотнительная прокладка. | Rexant | руб./шт | 5798.8
| Корпус пластиковый ЩМПп с монтажной панелью 500х400х240мм, АБС, УХЛ1, IP65 REXANT (11-0406) | Бокс пластиковый уличный с оцинкованной монтажной платой; IP65, IK10; УХЛ1; t-раб. -45…+80°C; габ.размеры 500х400х240 мм. В комплекте: замок с трехгранным ключом, кронштейн для крепления к стене, уплотнительная прокладка | Rexant | руб./шт | 6415.11
| Корпус пластиковый ЩМПп с монтажной панелью 600х400х200мм, АБС, УХЛ1, IP65 REXANT (11-0407) | Бокс пластиковый уличный с оцинкованной монтажной платой; IP65, IK10; УХЛ1; t-раб. -45…+80°C; габ.размеры 600х400х200 мм. В комплекте: замок с трехгранным ключом, кронштейн для крепления к стене, уплотнительная прокладка. | Rexant | руб./шт | 6905.84
| Корпус пластиковый ЩМПп с монтажной панелью 700х500х250мм, АБС, УХЛ1, IP65 REXANT (11-0408) | Бокс пластиковый уличный с оцинкованной монтажной платой; IP65, IK10; УХЛ1; t-раб. -45…+80°C; габ.размеры 700х500х250 мм. В комплекте: замок с трехгранным ключом, кронштейн для крепления к стене, уплотнительная прокладка. | Rexant | руб./шт | 11471.84
| Корпус пластиковый ЩМПп с прозрачной дверцей и монтажной панелью 300х200х130мм, АБС, УХЛ1, IP65 REXANT (11-0410) | Бокс пластиковый уличный с оцинкованной монтажной платой, прозрачная дверь; IP65, IK10; УХЛ1; t-раб. -45…+80°C; габ.размеры 300х200х130 мм. В комплекте: замок с трехгранным ключом, кронштейн для крепления к стене, уплотнительная прокладка. | Rexant | руб./шт | 2501.54
| Корпус пластиковый ЩМПп с прозрачной дверцей и монтажной панелью 350х250х150мм, АБС, УХЛ1, IP65 REXANT (11-0411) | Бокс пластиковый уличный с оцинкованной монтажной платой, прозрачная дверь; IP65, IK10; УХЛ1; t-раб. -45…+80°C; габ.размеры 350х250х150 мм. В комплекте: замок с трехгранным ключом, кронштейн для крепления к стене, уплотнительная прокладка. | Rexant | руб./шт | 2929.39
| Корпус пластиковый ЩМПп с прозрачной дверцей и монтажной панелью 400х300х170мм, АБС, УХЛ1, IP65 REXANT (11-0412) | Бокс пластиковый уличный с оцинкованной монтажной платой, прозрачная дверь; IP65, IK10; УХЛ1; t-раб. -45…+80°C; габ.размеры 400х300х170 мм. В комплекте: замок с трехгранным ключом, кронштейн для крепления к стене, уплотнительная прокладка. | Rexant | руб./шт | 4314.78
| Корпус пластиковый ЩМПп с прозрачной дверцей и монтажной панелью 400х300х220мм, АБС, УХЛ1, IP65 REXANT (11-0413) | Бокс пластиковый уличный с оцинкованной монтажной платой, прозрачная дверь; IP65, IK10; УХЛ1; t-раб. -45…+80°C; габ.размеры 400х300х220 мм. В комплекте: замок с трехгранным ключом, кронштейн для крепления к стене, уплотнительная прокладка. | Rexant | руб./шт | 4745.58
| Бокс пластиковый ЩРВ-П-24 IP41 белый, черная прозрачная дверь. KRANZ (KR-11-0224) | Щиток модульный с прозрачной дверцей для автоматических выключателей, встраиваемый, корпус АБС-пластик, дверца темное органическое стекло, типоразмер: 2 ряда, 24 модуля, IP41, t-раб. -25...+85°C, габ.размеры 345х300х102 мм, цвет белый | Kranz | руб./шт | 1236.09
| Бокс пластиковый ЩРВ-П-36 IP41 белый, черная прозрачная дверь. KRANZ (KR-11-0236) | Щиток модульный с прозрачной дверцей для автоматических выключателей, встраиваемый, корпус АБС-пластик, дверца темное органическое стекло, типоразмер: 3 ряда, 36 модулей, IP41, t-раб. -25...+85°C, габ.размеры 345х530х102 мм, цвет белый | Kranz | руб./шт | 1655
| Бокс пластиковый ЩРВ-П-4 IP41 белый, черная прозрачная дверь. KRANZ (KR-11-0204) | Щиток модульный с прозрачной дверцей для автоматических выключателей, встраиваемый, корпус АБС-пластик, дверца темное органическое стекло, типоразмер: 1 ряд, 4 модуля, IP41, t-раб. -25...+85°C, габ.размеры 240х156х100 мм, цвет белый | Kranz | руб./шт | 493.74
| Бокс пластиковый ЩРН-П-36 IP41 белый навесной, (белая дверца) KRANZ (KR-11-0337) | Щиток модульный с белыми дверцами для автоматических выключателей, настенный, корпус АБС-пластик, типоразмер: 3 ряда, 36 модулей, IP41, t-раб. -25...+85°C, габ.размеры 300х530х100 мм, цвет белый | Kranz | руб./шт | 1551.75
| Бокс пластиковый ЩРН-П-4 IP41 белый, навесной, черная прозрачная дверь. KRANZ (KR-11-0304) | Щиток модульный с прозрачной дверцей для автоматических выключателей, настенный, корпус АБС-пластик, дверца темное органическое стекло, типоразмер: 1 ряд, 4 модуля, IP41, t-раб. -25...+85°C, габ.размеры 240х156х100 мм, цвет белый | Kranz | руб./шт | 608.97
| Корпус пластиковый TETRA ЩМПп 350х250х150 прозрачная дверь IP66 (TR5-11-N-035-25-15-65) | Корпус пластиковый с прозрачной дверцей, корпус пластик, дверца полистирол, ударопрочный IK10, стойкий к УФ; IP66, t-раб. -45...+80°C, габ.размеры 250х350х150 мм, цвет серый RAL 7035 | IEK | руб./шт | 6475.3
| Корпус пластиковый TETRA ЩМПп 400х300х170 прозрачная дверь IP66 (TR5-11-N-040-30-17-65) | Корпус пластиковый с прозрачной дверцей, корпус пластик, дверца полистирол, ударопрочный IK10, стойкий к УФ; IP66, t-раб. -45...+80°C, габ.размеры 300х400х170 мм, цвет серый RAL 7035 | IEK | руб./шт | 8181.87
| ШМА100.Р-40.40.20-PL | Шкаф стеклопластиковый, радиопроницаемый. Толщина корпуса: 3 мм. Монтажная пластина: стеклотекстолит 3 мм. Цвет корпуса - RAL 7035. Степень защиты: IP66. Ударопрочность: IK08. Рабочая температура: -60...+150°C. Срок службы: более 20 лет. Размеры (Ш×В×Г): 400х400х200 мм. | АМАДОН | руб./шт | 14024
| ШМА100.Р-40.50.20-PL | Шкаф стеклопластиковый, радиопроницаемый. Толщина корпуса: 3 мм. Монтажная пластина: стеклотекстолит 3 мм. Цвет корпуса - RAL 7035. Степень защиты: IP66. Ударопрочность: IK08. Рабочая температура: -60...+150°C. Срок службы: более 20 лет. Размеры (Ш×В×Г): 400х500х200 мм. | АМАДОН | руб./шт | 15566
| ШМА100.Р-40.60.23-PL | Шкаф стеклопластиковый, радиопроницаемый. Толщина корпуса: 3 мм. Монтажная пластина: стеклотекстолит 3 мм. Цвет корпуса - RAL 7035. Степень защиты: IP66. Ударопрочность: IK08. Рабочая температура: -60...+150°C. Срок службы: более 20 лет. Размеры (Ш×В×Г): 400х600х230 мм. | АМАДОН | руб./шт | 19428
| ШМА100.Р-60.80.30-PL | Шкаф стеклопластиковый, радиопроницаемый. Толщина корпуса: 4 мм. Монтажная пластина: стеклотекстолит 3 мм. Цвет корпуса - RAL 7035. Степень защиты: IP66. Ударопрочность: IK08. Рабочая температура: -60...+150°C. Срок службы: более 20 лет. Размеры (Ш×В×Г): 600х800х300 мм. | АМАДОН | руб./шт | 37523
| ЩРН-П-4 модулей навесной пластик IP41 (SQ0901-0070) | Бокс пластиковый на 4 модуля, U-ном. ≤400 В, I-ном. ≤125 А, настенный, белый, дымчатая дверца, без шин, IP41, DIN-рейка в комплекте, габ.размеры 199х92х111 мм | TDM ЕLECTRIC | руб./шт | 330
| ЩРН-П-6 модулей навесной пластик IP41 (SQ0901-0071) | Бокс пластиковый на 6 модулей, U-ном. ≤400 В, I-ном. ≤125 А, настенный, пластик, белый, дымчатая дверца, без шин, IP41, DIN-рейка в комплекте, габ.размеры 199х92х148 мм | TDM ЕLECTRIC | руб./шт | 372
| ЩРН-П-8 модулей навесной пластик IP41 (SQ0901-0072) | Бокс пластиковый на 8 модулей, U-ном. ≤400 В, I-ном. ≤125 А, настенный, пластик, белый, дымчатая дверца, без шин, IP41, DIN-рейка в комплекте, габ.размеры 199х92х183 мм | TDM ЕLECTRIC | руб./шт | 462
| ЩРН-П-10 модулей навесной пластик (SQ0901-0073) | Бокс пластиковый на 10 модулей, U-ном. ≤400 В, I-ном. ≤125 А, настенный, пластик, белый, дымчатая дверца, без шин, IP41, DIN-рейка в комплекте, габ.размеры 199х92х219 мм | TDM ЕLECTRIC | руб./шт | 599.4
| ЩРН-П-12 модулей навесной пластик (SQ0901-0074) | Бокс пластиковый на 12 модулей, U-ном. ≤400 В, I-ном. ≤125 А, настенный, пластик, белый, дымчатая дверца, без шин, IP41, DIN-рейка в комплекте, габ.размеры 199х92х255 мм | TDM ЕLECTRIC | руб./шт | 582.6
| ЩРН-П-15 модулей навесной пластик (SQ0901-0075) | Бокс пластиковый на 15 модулей, U-ном. ≤400 В, I-ном. ≤125 А, настенный, пластик, белый, дымчатая дверца, без шин, IP41, DIN-рейка в комплекте | TDM ЕLECTRIC | руб./шт | 861.6
| ЩРН-П-24 модулей навесной пластик (SQ0901-0077) | Бокс пластиковый на 24 модуля, U-ном. ≤400 В, I-ном. ≤125 А, настенный, пластик, белый, дымчатая дверца, без шин, IP41, DIN-рейка в комплекте | TDM ЕLECTRIC | руб./шт | 1087.2
| Щиток настенный с дверцей 2 модуля белый FRAME (F02W0WD) | Щиток 2 модульный (1 ряд) настенный FRAME, пластиковый, белый, с тонированной дверцей | ДКС | руб./шт | 207.75
| Щиток настенный с дверцей 4 модуля белый FRAME (F04W0WD) | Щиток 4 модульный (1 ряд) настенный FRAME, пластиковый, белый, с тонированной дверцей | ДКС | руб./шт | 280.48
| Щиток настенный с дверцей 8 модулей белый FRAME с 2 шинами PEN (F08W1WT) | Щиток 8 модульный (1 ряд) настенный FRAME, пластиковый, белый с прозрачной дверцей, с 2 шинами PEN на 6 и 8 отв.) | ДКС | руб./шт | 1263.87
| Щиток настенный с дверцей 8 модулей белый FRAME с 2 шинами PEN (F08W1WW) | Щиток 8 модульный (1 ряд) настенный FRAME, пластиковый, белый с белой дверцей, с 2 шинами PEN на 6 и 8 отв.) | ДКС | руб./шт | 1263.87
| Щиток настенный с дверцей 12 модулей белый FRAME с 2 шинами PEN (F12W1WD) | Щиток 12 модульный (1 ряд) настенный FRAME, пластиковый, белый, с тонированной дверцей, с 2 шинами PEN на 6 и 8 отв.) | ДКС | руб./шт | 1524.99
| Щиток настенный с дверцей 12 модулей белый FRAME с 2 шинами PEN (F12W1WT) | Щиток 12 модульный (1 ряд) настенный FRAME, пластиковый, белый, с прозрачной дверцей, с 2 шинами PEN на 6 и 8 отв.) | ДКС | руб./шт | 1524.99
| Щиток настенный с дверцей 18 модулей белый FRAME с 2 шинами PEN (F18W1WT) | Щиток 18 модульный (1 ряд) настенный FRAME, пластиковый, белый с прозрачной дверцей, с 2 шинами PEN на 8 и 10 отв.) | ДКС | руб./шт | 2388.38
| Щиток настенный с дверцей 18 модулей белый FRAME с 2 шинами PEN (F18W1WW) | Щиток 18 модульный (1 ряд) настенный FRAME, пластиковый, белый с белой дверцей, с 2 шинами PEN на 8 и 10 отв.) | ДКС | руб./шт | 2388.38
| Щиток настенный с дверцей 24 модуля белый FRAME с 4 шинами PEN (F24W1WD) | Щиток 24 модульный (2 ряда х 12) настенный FRAME, пластиковый, белый, с тонированной дверцей, с 4 шинами PEN (2 шт. на 8 отв. и 2 шт. на 6 отв.) | ДКС | руб./шт | 2853.87
| Щиток настенный с дверцей 24 модуля белый FRAME с 4 шинами PEN (F24W1WT) | Щиток 24 модульный (2 ряда х 12) настенный FRAME, пластиковый, белый с прозрачной дверцей, с 4 шинами PEN (2 шт. на 8 отв. и 2 шт. на 6 отв.) | ДКС | руб./шт | 2853.87
| Щиток настенный с дверцей 24 модуля белый FRAME с 4 шинами PEN (F24W1WW) | Щиток 24 модульный (2 ряда х 12) настенный FRAME, пластиковый, белый, с белой дверцей, с 4 шинами PEN (2 шт. на 8 отв. и 2 шт. на 6 отв.) | ДКС | руб./шт | 2853.87
| Щиток настенный с дверцей 36 модулей белый FRAME с 4 шинами PEN (F36W1WD) | Щиток 36 модульный (3 ряда х 12) настенный FRAME, пластиковый, белый, с тонированной дверцей, с 4 шинами PEN (2 шт. на 8 отв. и 2 шт. на 10 отв.) | ДКС | руб./шт | 4271.05
| Щиток настенный с дверцей 36 модулей белый FRAME с 4 шинами PEN (F36W1WT) | Щиток 36 модульный (3 ряда х 12) настенный FRAME, пластиковый, белый с прозрачной дверцей, с 4 шинами PEN (2 шт. на 8 отв. и 2 шт. на 10 отв.) | ДКС | руб./шт | 4271.05
| Щиток настенный с дверцей 36 модулей белый FRAME с 4 шинами PEN (F36W1WW) | Щиток 36 модульный (3 ряда х 12) настенный FRAME, пластиковый, белый, с белой дверцей, с 4 шинами PEN (2 шт. на 8 отв. и 2 шт. на 10 отв.) | ДКС | руб./шт | 4271.05
| Щиток встраиваемый с дверцей 8 модулей белый FRAME с 2 шинами PEN на 6 и 8 отв. (F08B1WW) | Щиток 8 модульный (1 ряд) встраиваемый FRAME, пластиковый, белый, с белой дверцей, с 2 шинами PEN на 6 и 8 отв.) | ДКС | руб./шт | 1263.87
| Щиток встраиваемый с дверцей 12 модулей белый FRAME с 2 шинами PEN (F12B1WD) | Щиток 12 модульный (1 ряд) встраиваемый FRAME, пластиковый, белый, с тонированной дверцей, с 2 шинами PEN на 6 и 8 отв.) | ДКС | руб./шт | 1524.99
| Щиток встраиваемый с дверцей 12 модулей белый FRAME с 2 шинами PEN (F12B1WT) | Щиток 12 модульный (1 ряд) встраиваемый FRAME, пластиковый, белый, с прозрачной дверцей, с 2 шинами PEN на 6 и 8 отв.) | ДКС | руб./шт | 1524.99
| Щиток встраиваемый с дверцей 12 модулей белый FRAME с 2 шинами PEN (F12B3WD) | Щиток 12 модульный (1 ряд) встраиваемый для полых стен FRAME, пластиковый, белый, с тонированной дверцей, с 2 шинами PEN на 6 и 8 отв.) | ДКС | руб./шт | 1860.49
| Щиток встраиваемый с дверцей 12 модулей белый FRAME с 2 шинами PEN (F12B3WT) | Щиток 12 модульный (1 ряд) встраиваемый для полых стен FRAME, пластиковый, белый, с прозрачной дверцей, с 2 шинами PEN на 6 и 8 отв.) | ДКС | руб./шт | 1860.49
| Щиток встраиваемый с дверцей 18 модулей белый FRAME с 2 шинами PEN (F18B1WD) | Щиток 18 модульный (1 ряд) встраиваемый FRAME, пластиковый, белый, с тонированной дверцей, с 2 шинами PEN на 8 и 10 отв.) | ДКС | руб./шт | 2388.38
| Щиток встраиваемый с прозрачной дверцей 18 модулей белый FRAME с 2 шинами PEN (F18B1WT) | Щиток 18 модульный (1 ряд) встраиваемый FRAME, пластиковый, белый, с прозрачной дверцей, с 2 шинами PEN на 8 и 10 отв.) | ДКС | руб./шт | 2388.38
| Щиток встраиваемый с дверцей 18 модулей белый FRAME с 2 шинами PEN (F18B1WW) | Щиток 18 модульный (1 ряд) встраиваемый FRAME, пластиковый, белый, с белой дверцей, с 2 шинами PEN на 8 и 10 отв.) | ДКС | руб./шт | 2388.38
| Щиток встраиваемый с дверцей 18 модулей белый FRAME с 2 шинами PEN (F18B3WD) | Щиток 18 модульный (1 ряд) встраиваемый для полых стен FRAME, пластиковый, белый, с тонированной дверцей, с 2 шинами PEN на 8 и 10 отв.) | ДКС | руб./шт | 2746.65
| Щиток встраиваемый с дверцей 18 модулей белый FRAME с 2 шинами PEN (F18B3WT) | Щиток 18 модульный (1 ряд) встраиваемый для полых стен FRAME, пластиковый, белый, с прозрачной дверцей, с 2 шинами PEN на 8 и 10 отв.)) | ДКС | руб./шт | 2746.65
| Щиток встраиваемый с дверцей 24 модуля белый FRAME с 4 шинами PEN (F24B1WD) | Щиток 24 модульный (2 ряда х 12) встраиваемый FRAME, пластиковый, белый, с тонированной дверцей, с 4 шинами PEN (2 шт. на 8 отв. и 2 шт. на 6 отв.) | ДКС | руб./шт | 2853.87
| Щиток встраиваемый с дверцей 24 модуля белый FRAME с 4 шинами PEN (F24B1WT) | Щиток 24 модульный (2 ряда х 12) встраиваемый FRAME, пластиковый, белый, с прозрачной дверцей, с 4 шинами PEN (2 шт. на 8 отв. и 2 шт. на 6 отв.) | ДКС | руб./шт | 2853.87
| Щиток встраиваемый с дверцей 24 модуля белый FRAME с 4 шинами PEN (F24B1WW) | Щиток 24 модульный (2 ряда х 12) встраиваемый FRAME, пластиковый, белый, с белой дверцей, с 4 шинами PEN (2 шт. на 8 отв. и 2 шт. на 6 отв.) | ДКС | руб./шт | 2853.87
| Щиток встраиваемый с дверцей 24 модуля белый FRAME с 4 шинами PEN (F24B3WD) | Щиток 24 модульный (2 ряда х 12) встраиваемый для полых стен FRAME, пластиковый, белый, с тонированной дверцей, с 4 шинами PEN (2 шт. на 8 отв. и 2 шт. на 6 отв.) | ДКС | руб./шт | 3281.96
| Щиток встраиваемый с дверцей 24 модуля белый FRAME с 4 шинами PEN (F24B3WW) | Щиток 24 модульный (2 ряда х 12) встраиваемый для полых стен FRAME, пластиковый, белый, с тонированной дверцей, с 4 шинами PEN (2 шт. на 8 отв. и 2 шт. на 6 отв.) | ДКС | руб./шт | 3281.96
| Щиток встраиваемый с дверцей 36 модулей белый FRAME с 4 шинами PEN (F36B1WD) | Щиток 36 модульный (3 ряда х 12) встраиваемый FRAME, пластиковый, белый, с тонированной дверцей, с 4 шинами PEN (2 шт. на 8 отв. и 2 шт. на 10 отв.) | ДКС | руб./шт | 4271.05
| Щиток встраиваемый с дверцей 36 модулей белый FRAME с 4 шинами PEN (F36B1WT) | Щиток 36 модульный (3 ряда х 12) встраиваемый FRAME, пластиковый, белый, с прозрачной дверцей, с 4 шинами PEN (2 шт. на 8 отв. и 2 шт. на 10 отв.) | ДКС | руб./шт | 4271.05
| Щиток встраиваемый с дверцей 36 модулей белый FRAME с 4 шинами PEN (F36B1WW) | Щиток 36 модульный (3 ряда х 12) встраиваемый FRAME, пластиковый, белый, с белой дверцей, с 4 шинами PEN (2 шт. на 8 отв. и 2 шт. на 10 отв.) | ДКС | руб./шт | 4271.05
| Щиток встраиваемый с дверцей 36 модулей белый FRAME с 4 шинами PEN (F36B3WD) | Щиток 36 модульный (3 ряда х 12) встраиваемый для полых стен FRAME, пластиковый, белый, с тонированной дверцей, с 4 шинами PEN (2 шт. на 8 отв. и 2 шт. на 10 отв.) | ДКС | руб./шт | 4911.7
| Щиток встраиваемый с дверцей 36 модулей белый FRAME с 4 шинами PEN (F36B3WT) | Щиток 36 модульный (3 ряда х 12) встраиваемый для полых стен FRAME, пластиковый, белый, с прозрачной дверцей, с 4 шинами PEN (2 шт. на 8 отв. и 2 шт. на 10 отв.) | ДКС | руб./шт | 4911.7
| Корпус пластиковый навесной KREPTA 5 ЩУРн-П 1/3 IP66 PC (MSP1-N-03-55) | Щиток модульный для установки однофазного счетчика электроэнергии, и модульного оборудования, серия KREPTA 5, настенный, корпус АБС-пластик, дверца со смотровым окошком, типоразмер: 3 модуля, U-номин. 230В, I-номин. 100А, IP66, -45...+80°C, габ.размеры 285х250х109 мм. | IEK | руб./шт | 2859.35
| Корпус пластиковый навесной KREPTA ЩУРн-П 1/3 IP66 PC (MSP1-N-03-66-L) | Щиток модульный для установки однофазного счетчика электроэнергии, и модульного оборудования, серия KREPTA, настенный, корпус АБС-пластик, дверца со смотровым окошком, типоразмер: 3 модуля, U-номин. 230В, I-номин. 100А, IP66, -40...+80°C, габ.размеры 285х250х109 мм. | IEK | руб./шт | 2679.65
| Корпус пластиковый навесной KREPTA ЩУРн-П 1/8 IP66 PC (MSP1-N-08-66-L) | Щиток модульный для установки однофазного счетчика электроэнергии, и модульного оборудования, серия KREPTA, настенный, корпус АБС-пластик, дверца со смотровым окошком, типоразмер: 8 модулей, U-номин. 230В, I-номин. 100А, IP66, -40...+80°C, габ.размеры 218х400х109 мм. | IEK | руб./шт | 3364.94
| Корпус пластиковый навесной KREPTA ЩУРн-П 3/6 IP66 PC (MSP3-N-06-66-L) | Щиток модульный для установки однофазного, трехфазного и индукционных счетчиков электроэнергии, и модульного оборудования, серия KREPTA, настенный, корпус АБС-пластик, дверца со смотровым окошком, типоразмер: 6 модулей, U-номин. 230В, I-номин. 100А, IP66, -40...+80°C, габ.размеры 323х360х122 мм. | IEK | руб./шт | 4361.82
| Корпус пластиковый навесной KREPTA ЩУРн-П 3/12 IP66 PC (MSP3-N-12-66-L) | Щиток модульный для установки однофазного, трехфазного и индукционных счетчиков электроэнергии, и модульного оборудования, серия KREPTA, настенный, корпус АБС-пластик, дверца со смотровым окошком, типоразмер: 12 модулей, U-номин. 230В, I-номин. 100А, IP66, -40...+80°C, габ.размеры 290х500х122 мм. | IEK | руб./шт | 4623.17
| Корпус пластиковый навесной KREPTA ЩУРн-П 3/10 IP66 (KR3-KP33-N-10-66) | Щиток модульный для установки однофазного, трехфазного и индукционных счетчиков электроэнергии, и модульного оборудования, серия KREPTA, настенный, корпус АБС-пластик, дверца со смотровым окошком, типоразмер: 10 модулей, U-номин. 230...400В, I-номин. 100А, IP66, -45...+80°C, габ.размеры 260х426х131 мм. | IEK | руб./шт | 4496.29
| Корпус пластиковый навесной TEKFOR ЩРН-П-54 IP41 черная прозрачная дверь (TF5-KP12-N-54-41-K01-K03) | Щиток модульный с черной прозрачной дверцей для автоматических выключателей, серия TEKFOR, настенный, корпус АБС-пластик, дверца полистирол, типоразмер: 3 ряда, 54 модуля, U-номин. 400В, I-номин. 63А, IP41, -10...+40°C, габ.размеры 535х398х102 мм, цвет белый RAL 9016 | IEK | руб./шт | 7165.57
| Корпус пластиковый навесной TEKFOR ЩРН-П-36 IP41 черная прозрачная дверь (TF5-KP12-N-36-41-K01-K03) | Щиток модульный с черной прозрачной дверцей для автоматических выключателей, серия TEKFOR, настенный, корпус АБС-пластик, дверца полистирол, типоразмер: 3 ряда, 36 модулей, U-номин. 400В, I-номин. 63А, IP41, -10...+40°C, габ.размеры 535х290х102 мм, цвет белый RAL 9016 | IEK | руб./шт | 5920.9
| Корпус пластиковый встраиваемый TEKFOR ЩРВ-П-36 IP41 черная прозрачная дверь (TF5-KP12-V-36-41-K01-K03) | Щиток модульный с черной прозрачной дверцей для автоматических выключателей, серия TEKFOR, встраиваемый, корпус АБС-пластик, дверца полистирол, типоразмер: 3 ряда, 36 модулей, U-номин. 400В, I-номин. 63А, IP41, -10...+40°C, габ.размеры 535х290х102 мм, цвет белый RAL 9016 | IEK | руб./шт | 5920.9
| Корпус пластиковый встраиваемый TEKFOR ЩРВ-П-24 IP41 черная прозрачная дверь (TF5-KP12-V-24-41-K01-K03) | Щиток модульный с черной прозрачной дверцей для автоматических выключателей, серия TEKFOR, встраиваемый, корпус АБС-пластик, дверца полистирол, типоразмер: 2 ряда, 24 модуля, U-номин. 400В, I-номин. 63А, IP41, -10...+40°C, габ.размеры 385х290х102 мм, цвет белый RAL 9016 | IEK | руб./шт | 4081.48
| Корпус пластиковый навесной TEKFOR Mini КМПн-4 IP41 белый (TFM-KP73-N-04-41-K01-K01) | Щиток модульный с черной прозрачной дверцей для автоматических выключателей, серия TEKFOR, настенный, корпус АБС-пластик, дверца полистирол, типоразмер: 1 ряд, 4 модуля, U-номин. 400В, I-номин. 63А, IP41, -10...+40°C, габ.размеры 140х96х93 мм, цвет белый RAL 9016 | IEK | руб./шт | 580.49
| Корпус пластиковый навесной TEKFOR Mini КМПн-2 IP41 белый (TFM-KP73-N-02-41-K01-K01) | Щиток модульный с черной прозрачной дверцей для автоматических выключателей, серия TEKFOR, настенный, корпус АБС-пластик, дверца полистирол, типоразмер: 1 ряд, 2 модуля, U-номин. 400В, I-номин. 63А, IP41, -10...+40°C, габ.размеры 140х96х60 мм, цвет белый RAL 9016 | IEK | руб./шт | 422.72
| Корпус пластиковый навесной PRIME ЩРН-П-24 белый/белая дверь IP41 (MKP82-N-24-WD-41-10) | Щиток модульный с белой дверцей для автоматических выключателей, серия PRIME, настенный, корпус АБС-пластик, дверца полистирол с замком-защелкой и нажимным механизмом, типоразмер: 2 ряда, 24 модуля, U-номин. 660В, I-номин. 100А, IP41, -40...+50°C, габ.размеры 340х290х100 мм, цвет белый RAL 9016 | IEK | руб./шт | 3830.02
| Корпус пластиковый встраиваемый PRIME ЩРВ-П-12 модулей белый/белая дверь IP41 (MKP82-V-12-WD-41-10) | Щиток модульный с белой дверцей для автоматических выключателей, серия PRIME, встраиваемый, корпус АБС-пластик, дверца полистирол с замком-защелкой и нажимным механизмом, типоразмер: 1 ряд, 24 модуля, U-номин. 660В, I-номин. 100А, IP41, -40...+50°C, габ.размеры 210х306х102 мм, цвет белый RAL 9016 | IEK | руб./шт | 2188.81
| Корпус пластиковый встраиваемый PRIME ЩРВ-П-18 белый/белая дверь IP41 (MKP82-V-18-WD-41-10) | Щиток модульный с белой дверцей для автоматических выключателей, серия PRIME, встраиваемый, корпус АБС-пластик, дверца полистирол с замком-защелкой и нажимным механизмом, типоразмер: 1 ряд, 18 модулей, U-номин. 660В, I-номин. 100А, IP41, -40...+50°C, габ.размеры 210х414х102 мм, цвет белый RAL 9016 | IEK | руб./шт | 3130.59
| Корпус полиэстерный навесной ЩМП 230х330х150 IP65 (MKP21-N-023-033-15-65) | Корпус настенный полиэстерный из стеклонаполненного материала SMC, для установки на улице и в агрессивных средах, U-номин. 230...400В, I-номин. 630А, ударопрочность по EN 50102 - IK10, УХЛ1, IP65, t-раб. -60...+85°C, габ.размеры 230х330х150 мм, цвет белый RAL 7035 | IEK | руб./шт | 8653.35
| Корпус полиэстерный навесной ЩМП 300х400х200 IP65 (MKP21-N-030-040-20-65) | Корпус настенный полиэстерный из стеклонаполненного материала SMC, для установки на улице и в агрессивных средах, U-номин. 230...400В, I-номин. 630А, ударопрочность по EN 50102 - IK10, УХЛ1, IP65, t-раб. -60...+85°C, габ.размеры 300х400х200 мм, цвет белый RAL 7035 | IEK | руб./шт | 12887.89
| Корпус полиэстерный навесной ЩМП 350х500х200 IP65 (MKP21-N-035-050-20-65) | Корпус настенный полиэстерный из стеклонаполненного материала SMC, для установки на улице и в агрессивных средах, U-номин. 230...400В, I-номин. 630А, ударопрочность по EN 50102 - IK10, УХЛ1, IP65, t-раб. -60...+85°C, габ.размеры 350х500х200 мм, цвет белый RAL 7035 | IEK | руб./шт | 17319.24
| Корпус полиэстерный навесной ЩМП 400х600х200 IP65 (MKP21-N-040-060-20-65) | Корпус настенный полиэстерный из стеклонаполненного материала SMC, для установки на улице и в агрессивных средах, U-номин. 230...400В, I-номин. 630А, ударопрочность по EN 50102 - IK10, УХЛ1, IP65, t-раб. -60...+85°C, габ.размеры 400х600х200 мм, цвет белый RAL 7035 | IEK | руб./шт | 25233.07
| Корпус полиэстерный навесной ЩМП 500х700х250 IP65 (MKP21-N-050-070-25-65) | Корпус настенный полиэстерный из стеклонаполненного материала SMC, для установки на улице и в агрессивных средах, U-номин. 230...400В, I-номин. 630А, ударопрочность по EN 50102 - IK10, УХЛ1, IP65, t-раб. -60...+85°C, габ.размеры 500х700х250 мм, цвет белый RAL 7035 | IEK | руб./шт | 35990.99
| Корпус полиэстерный навесной ЩМП 600х800х250 IP65 (MKP21-N-060-080-25-65) | Корпус настенный полиэстерный из стеклонаполненного материала SMC, для установки на улице и в агрессивных средах, U-номин. 230...400В, I-номин. 630А, ударопрочность по EN 50102 - IK10, УХЛ1, IP65, t-раб. -60...+85°C, габ.размеры 600х800х250 мм, цвет белый RAL 7035 | IEK | руб./шт | 50352.86
| Корпус полиэстерный навесной ЩМП 600х800х350 IP65 (MKP21-N-060-080-35-65) | Корпус настенный полиэстерный из стеклонаполненного материала SMC, для установки на улице и в агрессивных средах, U-номин. 230...400В, I-номин. 630А, ударопрочность по EN 50102 - IK10, УХЛ1, IP65, t-раб. -60...+85°C, габ.размеры 600х800х350 мм, цвет белый RAL 7035 | IEK | руб./шт | 57418.71
NEW | Корпус пластиковый навесной KREPTA 5 КМПн-9 IP55 белый (MKP72-N3-09-55) | Щиток модульный с прозрачной дверцей для автоматических выключателей серия KREPTA 5, настенный, корпус АБС-пластик, дверца полистирол с замком-защелкой и нажимным механизмом, типоразмер: 1 ряд, 9 модулей, шина N/PE 6х9 мм 4/2 - 1 шт + шина N/PE 6х9 мм 10/2 - 1 шт, U-номин. 400В, I-номин. 100А, IP55, t-раб.-25…+85°C, 198х235х108 мм. Цвет белый (RAL 9016). | IEK | руб./шт | 3355.77
NEW | Корпус пластиковый UNION Compact ЩРН-П-4 IP41 черная прозрачная дверь (UIC-KP12-N-04-41-K01) | Щиток модульный для автоматических выключателей, настенный, серия UNION, черная прозрачная дверь, типоразмер: 1 ряд, 4 модуля, 103х124х150 мм, IP41, встроенная DIN-рейка, цвет белый | IEK | руб./шт | 945.4
NEW | Корпус пластиковый UNION Compact ЩРН-П-8 IP41 черная прозрачная дверь (UIC-KP12-N-08-41-K01) | Щиток модульный для автоматических выключателей, настенный, серия UNION, черная прозрачная дверь, типоразмер: 1 ряд, 8 модулей, 103х218х170 мм, IP41, встроенная DIN-рейка, цвет белый | IEK | руб./шт | 1544.27
NEW | Корпус пластиковый UNION Mini КМПн-2 IP20 без двери белый (UIM-KP71-N-02-20-K01) | Щиток модульный для автоматических выключателей, настенный, серия UNION, серия UNION, типоразмер: 1 ряд, 2 модуля, 51х66х139 мм, IP20, встроенная DIN-рейка, цвет белый | IEK | руб./шт | 121.67
NEW | Корпус пластиковый UNION Mini КМПн-4 IP20 без двери белый (UIM-KP71-N-04-20-K01) | Щиток модульный для автоматических выключателей, настенный, серия UNION, типоразмер: 1 ряд, 4 модуля, 66х89х139 мм, IP20, встроенная DIN-рейка, цвет белый | IEK | руб./шт | 153.52
NEW | Корпус пластиковый UNION Mini КМПн-6 IP20 без двери белый (UIM-KP71-N-06-20-K01) | Щиток модульный для автоматических выключателей, настенный, серия UNION, типоразмер: 1 ряд, 6 модуля, 66х127х139 мм, IP20, встроенная DIN-рейка, цвет белый | IEK | руб./шт | 183.67
NEW | Корпус пластиковый UNION Mini КМПн-2 IP30 белый (UIM-KP72-N-02-20-K01) | Щиток модульный для автоматических выключателей, настенный, серия UNION, типоразмер: 1 ряд, 2 модуля, 84х51х139 мм, IP30, встроенная DIN-рейка, цвет белый | IEK | руб./шт | 222.32
NEW | Корпус пластиковый UNION Mini КМПн-4 IP30 белый (UIM-KP72-N-04-20-K01) | Щиток модульный для автоматических выключателей, настенный, серия UNION, типоразмер: 1 ряд, 4 модуля, 84х89х139 мм, IP30, встроенная DIN-рейка, цвет белый | IEK | руб./шт | 276.1
NEW | Корпус пластиковый UNION Mini КМПн-6 IP30 белый (UIM-KP72-N-06-20-K01) | Щиток модульный для автоматических выключателей, настенный, серия UNION, типоразмер: 1 ряд, 4 модуля, 84х127х139 мм, IP30, встроенная DIN-рейка, цвет белый | IEK | руб./шт | 363.35
NEW | Корпус пластиковый UNION Compact ЩРН-П-6 IP41 черная прозрачная дверь (UIC-KP12-N-06-41-K01) | Щиток модульный для автоматических выключателей, настенный, серия UNION, черная прозрачная дверь, типоразмер: 1 ряд, 6 модулей, 103х182х150 мм, IP41, встроенная DIN-рейка, цвет белый | IEK | руб./шт | 1273.82
NEW | Корпус пластиковый UNION Compact ЩРН-П-12 IP41 черная прозрачная дверь (UIC-KP12-N-12-41-K01) | Щиток модульный для автоматических выключателей, настенный, серия UNION, черная прозрачная дверь, типоразмер: 1 ряд, 12 модулей, 103х290х195 мм, IP41, встроенная DIN-рейка, цвет белый | IEK | руб./шт | 1904.07
NEW | Корпус пластиковый UNION Compact ЩРН-П-18 IP41 черная прозрачная дверь (UIC-KP12-N-18-41-K01) | Щиток модульный для автоматических выключателей, настенный, серия UNION, черная прозрачная дверь, типоразмер: 2 ряд, 18 модулей, 103х236х290 мм, IP41, встроенная DIN-рейка, цвет белый | IEK | руб./шт | 2612.44
NEW | Корпус пластиковый UNION Compact ЩРВ-П-4 IP41 скрытой установки черная прозрачная дверь (UIC-KP12-V-04-41-K01) | Щиток модульный для автоматических выключателей, скрытого монтажа (в штукатурку), серия UNION, черная прозрачная дверь, типоразмер: 1 ряд, 4 модуля, 103х124х150 мм, IP41, встроенная DIN-рейка, цвет белый | IEK | руб./шт | 945.4
NEW | Корпус пластиковый UNION Compact ЩРВ-П-6 IP41 скрытой установки черная прозрачная дверь (UIC-KP12-V-06-41-K01) | Щиток модульный для автоматических выключателей, скрытого монтажа (в штукатурку), серия UNION, черная прозрачная дверь, типоразмер: 1 ряд, 6 модулей, 103х182х150 мм, IP41, встроенная DIN-рейка, цвет белый | IEK | руб./шт | 1273.82
NEW | Корпус пластиковый UNION Compact ЩРВ-П-8 IP41 скрытой установки черная прозрачная дверь (UIC-KP12-V-08-41-K01) | Щиток модульный для автоматических выключателей, скрытого монтажа (в штукатурку), серия UNION, серия UNION, черная прозрачная дверь, типоразмер: 1 ряд, 8 модулей, 103х218х170 мм, IP41, встроенная DIN-рейка, цвет белый | IEK | руб./шт | 1544.27
NEW | Корпус пластиковый UNION Compact ЩРВ-П-12 IP41 скрытой установки черная прозрачная дверь (UIC-KP12-V-12-41-K01) | Щиток модульный для автоматических выключателей, скрытого монтажа (в штукатурку), серия UNION, черная прозрачная дверь, типоразмер: 1 ряд, 12 модулей, 103х290х195 мм, IP41, встроенная DIN-рейка, цвет белый | IEK | руб./шт | 1904.07
NEW | Корпус пластиковый UNION Compact ЩРВ-П-18 IP41 скрытой установки черная прозрачная дверь (UIC-KP12-V-18-41-K01) | Щиток модульный для автоматических выключателей, скрытого монтажа (в штукатурку), серия UNION, черная прозрачная дверь, типоразмер: 2 ряд, 18 модулей, 103х236х290 мм, IP41, встроенная DIN-рейка, цвет белый | IEK | руб./шт | 2612.44
NEW | Корпус пластиковый UNION Compact ЩРН-П-4 IP41белая дверь (UIC-KP13-N-04-41-K01) | Щиток модульный для автоматических выключателей, настенный, серия UNION, белая дверь, типоразмер: 1 ряд, 4 модуля, 103х124х150 мм, IP41, встроенная DIN-рейка, цвет белый | IEK | руб./шт | 945.4
NEW | Корпус пластиковый UNION Compact ЩРН-П-6 IP41 белая дверь (UIC-KP13-N-06-41-K01) | Щиток модульный для автоматических выключателей, настенный, серия UNION, белая дверь, типоразмер: 1 ряд, 6 модулей, 103х182х150 мм, IP41, встроенная DIN-рейка, цвет белый | IEK | руб./шт | 1273.82
NEW | Корпус пластиковый UNION Compact ЩРН-П-8 IP41 белая дверь (UIC-KP13-N-08-41-K01) | Щиток модульный для автоматических выключателей, настенный, серия UNION, белая дверь, типоразмер: 1 ряд, 8 модулей, 103х218х170 мм, IP41, встроенная DIN-рейка, цвет белый | IEK | руб./шт | 1544.27
NEW | Корпус пластиковый UNION Compact ЩРН-П-12 IP41 белая дверь (UIC-KP13-N-12-41-K01) | Щиток модульный для автоматических выключателей, настенный, серия UNION, белая дверь, типоразмер: 1 ряд, 12 модулей, 103х290х195 мм, IP41, встроенная DIN-рейка, цвет белый | IEK | руб./шт | 1904.07
NEW | Корпус пластиковый UNION Compact ЩРН-П-18 IP41 белая дверь (UIC-KP13-N-18-41-K01) | Щиток модульный для автоматических выключателей, настенный, серия UNION, белая дверь, типоразмер: 2 ряд, 18 модулей, 103х236х290 мм, IP41, встроенная DIN-рейка, цвет белый | IEK | руб./шт | 2612.44
NEW | Корпус пластиковый UNION Compact ЩРВ-П-4 IP41 скрытой установки белая дверь (UIC-KP13-V-04-41-K01) | Щиток модульный для автоматических выключателей, скрытого монтажа (в штукатурку), серия UNION, белая дверь, типоразмер: 1 ряд, 4 модуля, 103х124х150 мм, IP41, встроенная DIN-рейка, цвет белый | IEK | руб./шт | 945.4
NEW | Корпус пластиковый UNION Compact ЩРВ-П-6 IP41 скрытой установки белая дверь (UIC-KP13-V-06-41-K01) | Щиток модульный для автоматических выключателей, скрытого монтажа (в штукатурку), серия UNION, белая дверь, типоразмер: 1 ряд, 6 модулей, 103х182х150 мм, IP41, встроенная DIN-рейка, цвет белый | IEK | руб./шт | 1273.82
NEW | Корпус пластиковый UNION Compact ЩРВ-П-8 IP41 скрытой установки белая дверь (UIC-KP13-V-08-41-K01) | Щиток модульный для автоматических выключателей, скрытого монтажа (в штукатурку), серия UNION, белая дверь, типоразмер: 1 ряд, 8 модулей, 103х218х170 мм, IP41, встроенная DIN-рейка, цвет белый | IEK | руб./шт | 1544.27
NEW | Корпус пластиковый UNION Compact ЩРВ-П-12 IP41 скрытой установки белая дверь (UIC-KP13-V-12-41-K01) | Щиток модульный для автоматических выключателей, скрытого монтажа (в штукатурку), серия UNION, белая дверь, типоразмер: 1 ряд, 12 модулей, 103х290х195 мм, IP41, встроенная DIN-рейка, цвет белый | IEK | руб./шт | 1904.07
NEW | Корпус пластиковый UNION Compact ЩРВ-П-18 IP41 скрытой установки белая дверь (UIC-KP13-V-18-41-K01) | Щиток модульный для автоматических выключателей, скрытого монтажа (в штукатурку), серия UNION, белая дверь, типоразмер: 2 ряд, 18 модулей, 103х236х290 мм, IP41, встроенная DIN-рейка, цвет белый | IEK | руб./шт | 2612.44
NEW | ЩРН-П-12 модулей навесной пластик IP41 (SQ0901-0004) | Щит ЩРН-П-12 модулей, навесной, пластик, белый, дымчатая дверца, IP41 | TDM ЕLECTRIC | руб./шт | 1277
NEW | ЩРН-П-24 модуля навесной пластик IP41 (SQ0901-0006) | Щит ЩРН-П-24 модуля, навесной, пластик, белый, дымчатая дверца, IP41 | TDM ЕLECTRIC | руб./шт | 2768
NEW | ЩРН-П-4 модуля навесной пластик IP41 (SQ0901-0001) | Щит ЩРН-П-4 модуля, навесной, пластик, белый, дымчатая дверца, IP41 | TDM ЕLECTRIC | руб./шт | 698
NEW | ЩРН-П-8 модулей навесной пластик IP41 (SQ0901-0003) | Щит ЩРН-П-8 модулей, навесной, пластик, белый, дымчатая дверца, IP41 | TDM ЕLECTRIC | руб./шт | 961
NEW | Корпус пластиковый TEKFOR ЩРН-П-8 IP41 черная прозрачная дверь (TF5-KP12-N-08-41-K01-K03) | Щиток модульный с черной прозрачной дверцей, настенный, корпус АБС-пластик, дверца полистирол, типоразмер: 1 ряд, 8 модулей, U-ном.400В, I-ном.63А, IP41, t-раб.-10…+40°C, 102х218х240 мм. Цвет белый RAL 9016 | IEK | руб./шт | 2133.97
NEW | Корпус пластиковый TEKFOR ЩРН-П-12 IP41 черная прозрачная дверь (TF5-KP12-N-12-41-K01-K03) | Щиток модульный с черной прозрачной дверцей, настенный, корпус АБС-пластик, дверца полистирол, типоразмер: 1 ряд, 12 модулей, U-ном.400В, I-ном.63А, IP41, t-раб.-10…+40°C, 102х290х240 мм. Цвет белый RAL 9016 | IEK | руб./шт | 2559.22
NEW | Корпус пластиковый TEKFOR ЩРН-П-24 IP41 черная прозрачная дверь (TF5-KP12-N-24-41-K01-K03) | Щиток модульный с черной прозрачной дверцей, настенный, корпус АБС-пластик, дверца полистирол, типоразмер: 2 ряда, 24 модулей, U-ном.400В, I-ном.63А, IP41, t-раб.-10…+40°C, 102х290х385 мм. Цвет белый RAL 9016 | IEK | руб./шт | 4081.48
NEW | Корпус пластиковый навесной TEKFOR Mini КМПн-4 IP41 белый (TFM-KP73-N-06-41-K01-K01) | Щиток модульный с черной прозрачной дверцей, настенный, корпус АБС-пластик, дверца полистирол, типоразмер: 1 ряд, 6 модулей, U-ном.400В, I-ном.63А, IP41, t-раб.-10…+40°C, 93х132х140 мм. Цвет белый RAL 9016 | IEK | руб./шт | 744.52
NEW | Корпус пластиковый встраиваемый TEKFOR ЩРВ-П-8 IP41 черная прозрачная дверь (TF5-KP12-V-08-41-K01-K03) | Щиток модульный с черной прозрачной дверцей, встраиваемый, корпус АБС-пластик, дверца полистирол, типоразмер: 1 ряд, 8 модуля, U-ном.400В, I-ном.63А, IP41, t-раб.-10…+40°C, 102х218х240 мм. Цвет белый RAL 9016 | IEK | руб./шт | 2133.97
NEW | Корпус пластиковый встраиваемый TEKFOR ЩРВ-П-12 IP41 черная прозрачная дверь (TF5-KP12-V-12-41-K01-K03) | Щиток модульный с черной прозрачной дверцей, встраиваемый, корпус АБС-пластик, дверца полистирол, типоразмер: 1 ряд, 8 модуля, U-ном.400В, I-ном.63А, IP41, t-раб.-10…+40°C, 102х290х240 мм. Цвет белый RAL 9016 | IEK | руб./шт | 2559.22
NEW | Корпус пластиковый встраиваемый TEKFOR ЩРВ-П-54 IP41 черная прозрачная дверь (TF5-KP12-V-54-41-K01-K03) | Щиток модульный с черной прозрачной дверцей, встраиваемый, корпус АБС-пластик, дверца полистирол, типоразмер: 3 ряда, 54 модуля, U-ном.400В, I-ном.63А, IP41, t-раб.-10…+40°C, 102х398х535 мм. Цвет белый RAL 9016 | IEK | руб./шт | 7165.57
NEW | Корпус пластиковый TEKFOR ЩРН-П-8 IP41 белая дверь (TF5-KP13-N-08-41-K01-K01) | Щиток модульный с белой дверцей, настенный, корпус АБС-пластик, дверца полистирол, типоразмер: 1 ряд, 8 модулей, U-ном.400В, I-ном.63А, IP41, t-раб.-10…+40°C, 102х218х240 мм. Цвет белый RAL 9016 | IEK | руб./шт | 2133.97
NEW | Корпус пластиковый TEKFOR ЩРН-П-12 IP41 белая дверь (TF5-KP13-N-12-41-K01-K01) | Щиток модульный с белой дверцей, настенный, корпус АБС-пластик, дверца полистирол, типоразмер: 1 ряд, 12 модулей, U-ном.400В, I-ном.63А, IP41, t-раб.-10…+40°C, 102х290х240 мм. Цвет белый RAL 9016 | IEK | руб./шт | 2559.22
NEW | Корпус пластиковый TEKFOR ЩРН-П-24 IP41 белая дверь (TF5-KP13-N-24-41-K01-K01) | Щиток модульный с белой дверцей, настенный, корпус АБС-пластик, дверца полистирол, типоразмер: 2 ряда, 24 модулей, U-ном.400В, I-ном.63А, IP41, t-раб.-10…+40°C, 102х290х385 мм. Цвет белый RAL 9016 | IEK | руб./шт | 4081.48
NEW | Корпус пластиковый TEKFOR ЩРН-П-36 IP41 белая дверь (TF5-KP13-N-36-41-K01-K01) | Щиток модульный с белой дверцей, настенный, корпус АБС-пластик, дверца полистирол, типоразмер: 3 ряда, 36 модулей, U-ном.400В, I-ном.63А, IP41, t-раб.-10…+40°C, 102х290х535 мм. Цвет белый RAL 9016 | IEK | руб./шт | 5920.9
NEW | Корпус пластиковый TEKFOR ЩРН-П-54 IP41 белая дверь (TF5-KP13-N-54-41-K01-K01) | Щиток модульный с белой дверцей, настенный, корпус АБС-пластик, дверца полистирол, типоразмер: 3 ряда, 54 модулей, U-ном.400В, I-ном.63А, IP41, t-раб.-10…+40°C, 102х398х535 мм. Цвет белый RAL 9016 | IEK | руб./шт | 7165.57
NEW | Корпус пластиковый встраиваемый TEKFOR ЩРВ-П-8 IP41 белая дверь (TF5-KP13-V-08-41-K01-K01) | Щиток модульный с белой дверцей, встраиваемый, корпус АБС-пластик, дверца полистирол, типоразмер: 1 ряд, 8 модулей, U-ном.400В, I-ном.63А, IP41, t-раб.-10…+40°C, 102х218х240 мм. Цвет белый RAL 9016 | IEK | руб./шт | 2133.97
NEW | Корпус пластиковый встраиваемый TEKFOR ЩРВ-П-12 IP41 белая дверь (TF5-KP13-V-12-41-K01-K01) | Щиток модульный с белой дверцей, встраиваемый, корпус АБС-пластик, дверца полистирол, типоразмер: 1 ряд, 12 модулей, U-ном.400В, I-ном.63А, IP41, t-раб.-10…+40°C, 102х290х240 мм. Цвет белый RAL 9016 | IEK | руб./шт | 2559.22
NEW | Корпус пластиковый встраиваемый TEKFOR ЩРВ-П-24 IP41 белая дверь (TF5-KP13-V-24-41-K01-K01) | Щиток модульный с белой дверцей, встраиваемый, корпус АБС-пластик, дверца полистирол, типоразмер: 2 ряд, 24 модулей, U-ном.400В, I-ном.63А, IP41, t-раб.-10…+40°C, 102х290х385 мм. Цвет белый RAL 9016 | IEK | руб./шт | 4081.48
NEW | Корпус пластиковый встраиваемый TEKFOR ЩРВ-П-36 IP41 белая дверь (TF5-KP13-V-36-41-K01-K01) | Щиток модульный с белой дверцей, встраиваемый, корпус АБС-пластик, дверца полистирол, типоразмер: 3 ряда, 36 модулей, U-ном.400В, I-ном.63А, IP41, t-раб.-10…+40°C, 102х290х535 мм. Цвет белый RAL 9016 | IEK | руб./шт | 5920.9
NEW | Корпус пластиковый встраиваемый TEKFOR ЩРВ-П-54 IP41 белая дверь (TF5-KP13-V-54-41-K01-K01) | Щиток модульный с белой дверцей, встраиваемый, корпус АБС-пластик, дверца полистирол, типоразмер: 3 ряда, 54 модулей, U-ном.400В, I-ном.63А, IP41, t-раб.-10…+40°C, 102х398х535 мм. Цвет белый RAL 9016 | IEK | руб./шт | 7165.57
NEW | Корпус пластиковый TEKFOR КМПн-6 IP65 серая непрозрачная дверь (TF5-KP73-N-06-65-K03-K03) | Щиток модульный с серой непрозрачной дверцей, настенный, корпус АБС-пластик, дверца полистирол, типоразмер: 1 ряд, 6 модулей, U-ном.400В, I-ном.63А, IP65, t-раб.-10…+40°C, 114х168х178 мм. Цвет серый RAL7035 | IEK | руб./шт | 3385.03
NEW | Корпус пластиковый TEKFOR КМПн-8 IP65 серая непрозрачная дверь (TF5-KP73-N-08-65-K03-K03) | Щиток модульный с серой непрозрачной дверцей, настенный, корпус АБС-пластик, дверца полистирол, типоразмер: 1 ряд, 8 модулей, U-ном.400В, I-ном.63А, IP65, t-раб.-10…+40°C, 114х204х178 мм. Цвет серый RAL7035 | IEK | руб./шт | 3812.01
NEW | Корпус пластиковый TEKFOR КМПн-12 IP65 серая непрозрачная дверь (TF5-KP73-N-12-65-K03-K03) | Щиток модульный с серой непрозрачной дверцей, настенный, корпус АБС-пластик, дверца полистирол, типоразмер: 1 ряд, 12 модулей, U-ном.400В, I-ном.63А, IP65, t-раб.-10…+40°C, 137х300х230 мм. Цвет серый RAL7035 | IEK | руб./шт | 5363.07
NEW | Корпус пластиковый TEKFOR КМПн-18 IP65 серая непрозрачная дверь (TF5-KP73-N-18-65-K03-K03) | Щиток модульный с серой непрозрачной дверцей, настенный, корпус АБС-пластик, дверца полистирол, типоразмер: 1 ряд, 18 модулей, U-ном.400В, I-ном.63А, IP65, t-раб.-10…+40°C, 153х408х245 мм. Цвет серый RAL7035 | IEK | руб./шт | 7501.43
NEW | Корпус пластиковый TEKFOR КМПн-24 IP65 серая непрозрачная дверь (TF5-KP73-N-24-65-K03-K03) | Щиток модульный с серой непрозрачной дверцей, настенный, корпус АБС-пластик, дверца полистирол, типоразмер: 2 ряда, 24 модулей, U-ном.400В, I-ном.63А, IP65, t-раб.-10…+40°C, 153х300х410 мм. Цвет серый RAL7035 | IEK | руб./шт | 8965.81
NEW | Корпус пластиковый TEKFOR КМПн-36 IP65 серая непрозрачная дверь (TF5-KP73-N-36-65-K03-K03) | Щиток модульный с серой непрозрачной дверцей, настенный, корпус АБС-пластик, дверца полистирол, типоразмер: 3 ряда, 36 модулей, U-ном.400В, I-ном.63А, IP65, t-раб.-10…+40°C, 153х300х560 мм. Цвет серый RAL7035 | IEK | руб./шт | 12165.46
NEW | Корпус пластиковый TEKFOR КМПн-54 IP65 серая непрозрачная дверь (TF5-KP73-N-54-65-K03-K03) | Щиток модульный с серой непрозрачной дверцей, настенный, корпус АБС-пластик, дверца полистирол, типоразмер: 3 ряда, 54 модулей, U-ном.400В, I-ном.63А, IP65, t-раб.-10…+40°C, 153х408х560 мм. Цвет серый RAL7035 | IEK | руб./шт | 15051.24
NEW | Корпус пластиковый TEKFOR КМПн-6 IP65 зеленая прозрачная дверь (TF5-KP72-N-06-65-K03-K06) | Щиток модульный с зеленой прозрачной дверцей, настенный, корпус АБС-пластик, дверца полистирол, типоразмер: 1 ряд, 6 модулей, U-ном.400В, I-ном.63А, IP65, t-раб.-10…+40°C, 114х168х178 мм. Цвет серый RAL7035 | IEK | руб./шт | 3386
NEW | Корпус пластиковый TEKFOR КМПн-8 IP65 зеленая прозрачная дверь (TF5-KP72-N-08-65-K03-K06) | Щиток модульный с зеленой прозрачной дверцей, настенный, корпус АБС-пластик, дверца полистирол, типоразмер: 1 ряд, 8 модулей, U-ном.400В, I-ном.63А, IP65, t-раб.-10…+40°C, 114х204х178 мм. Цвет серый RAL7035 | IEK | руб./шт | 3813.19
NEW | Корпус пластиковый TEKFOR КМПн-12 IP65 зеленая прозрачная дверь (TF5-KP72-N-12-65-K03-K06) | Щиток модульный с зеленой прозрачной дверцей, настенный, корпус АБС-пластик, дверца полистирол, типоразмер: 1 ряд, 12 модулей, U-ном.400В, I-ном.63А, IP65, t-раб.-10…+40°C, 137х300х230 мм. Цвет серый RAL7035 | IEK | руб./шт | 5364.59
NEW | Корпус пластиковый TEKFOR КМПн-18 IP65 зеленая прозрачная дверь (TF5-KP72-N-18-65-K03-K06) | Щиток модульный с зеленой прозрачной дверцей, настенный, корпус АБС-пластик, дверца полистирол, типоразмер: 1 ряд, 18 модулей, U-ном.400В, I-ном.63А, IP65, t-раб.-10…+40°C, 153х408х245 мм. Цвет серый RAL7035 | IEK | руб./шт | 7510.73
NEW | Корпус пластиковый TEKFOR КМПн-24 IP65 зеленая прозрачная дверь (TF5-KP72-N-24-65-K03-K06) | Щиток модульный с зеленой прозрачной дверцей, настенный, корпус АБС-пластик, дверца полистирол, типоразмер: 2 ряда, 24 модулей, U-ном.400В, I-ном.63А, IP65, t-раб.-10…+40°C, 153х300х410 мм. Цвет серый RAL7035 | IEK | руб./шт | 8980.16
NEW | Корпус пластиковый TEKFOR КМПн-36 IP65 зеленая прозрачная дверь (TF5-KP72-N-36-65-K03-K06) | Щиток модульный с серой непрозрачной дверцей, настенный, корпус АБС-пластик, дверца полистирол, типоразмер: 3 ряда, 36 модулей, U-ном.400В, I-ном.63А, IP65, t-раб.-10…+40°C, 153х300х560 мм. Цвет серый RAL7035 | IEK | руб./шт | 12179.7
NEW | Корпус пластиковый TEKFOR КМПн-54 IP65 зеленая прозрачная дверь (TF5-KP72-N-54-65-K03-K06) | Щиток модульный с зеленой прозрачной дверцей, настенный, корпус АБС-пластик, дверца полистирол, типоразмер: 3 ряда, 54 модулей, U-ном.400В, I-ном.63А, IP65, t-раб.-10…+40°C, 153х408х560 мм. Цвет серый RAL7035 | IEK | руб./шт | 15066
NEW | Корпус металлический навесной TITAN 3 ЩРн-12 265х310х12 IP31 белый (MKM13-N-12-31-Z) | Щит распределительный металлический навесной серии TITAN 3, с замком, типоразмер: 1 ряд, 12 модулей, IP31, t-раб.-60…+40°C, 265х310х120 мм. Цвет серый RAL 7035 | IEK | руб./шт | 3571.24
NEW | Корпус металлический навесной TITAN ЩУРн-1/12 395х310х145 IP54 без окна (MKM22-N-12-54-Z) | Щит распределительный металлический встраиваемый с замком, IP54, t-раб.-60…+40°C, 395х310х145 мм. Цвет серый RAL 7035 | IEK | руб./шт | 8160.1
NEW | Корпус металлический навесной TITAN ЩУ 1/1-1 310х300х150 У1 IP66 (MKM51-N-04-54) | Щит распределительный металлический навесной с замком, IP66, t-раб.-60…+40°C, 310х300х150 мм. Цвет серый RAL 7035 | IEK | руб./шт | 7524.08
NEW | Корпус металлический встраиваемый TITAN 3 ЩРв-24 395х310х120 IP31 (MKM14-V-24-30-T) | Щит распределительный металлический встраиваемый с замком: 2 ряда, 24 модуля, IP31, t-раб.-60…+40°C, 395х310х120 мм. Цвет серый RAL 7035 | IEK | руб./шт | 4173.47
NEW | Корпус металлический навесной TITAN ЩУ-3/1-0 445х400х150 У1 IP66 (MKM51-N-03-54) | Щит распределительный металлический навесной с замком, IP66, t-раб.-60…+40°C, 445х400х150 мм. Цвет серый RAL 7035 | IEK | руб./шт | 9564.08
NEW | Корпус металлический встраиваемый TITAN 5 ЩРв-48 (2х24) 505х625х130 IP31 одна дверь белый (TI5-50-V-2х024-31) | Щит распределительный металлический встраиваемый с замком; 2 ряда, 48 модулей, IP31, t-раб.-60…+40°C, 505х625х130 мм. Цвет белый RAL 9016 | IEK | руб./шт | 20921
NEW | Корпус металлический навесной TITAN ЩУ 1/1-0 310х300х150 У1 IP66 (MKM51-N-01-54) | Щит распределительный металлический навесной с замком, IP66, t-раб.-60…+40°C, 310х300х150 мм. Цвет серый RAL 7035 | IEK | руб./шт | 7191.89
NEW | Корпус металлический TITAN 5 ЩРн-12 (1х12) 335х310х140 IP54 одна дверь белый (TI5-50-N-012-54) | Щит распределительный металлический навесной с замком: 1 ряд, 12 модулей, I54, t-раб.-60…+40°C, 335х310х140 мм. Цвет белый RAL 9016 | IEK | руб./шт | 11218.12
NEW | Корпус металлический навесной TITAN 5 ЩРн-24 460х310х140 IP54 одна дверь серый (TI5-50-N-024-54-7035) | Щит распределительный металлический навесной с замком: 2 ряда, 24 модулей, IP54, t-раб.-60…+40°C, 460х310х140 мм. Цвет серый RAL 7035 | IEK | руб./шт | 11890.82
NEW | Корпус металлический встраиваемый TITAN 3 ЩРв-12 265х310х120 IP31 (MKM14-V-12-30-T) | Щит распределительный металлический встраиваемый с замком: 1 ряд, 12 модуля, IP31, t-раб.-60…+40°C, 265х310х120 мм. Цвет серый RAL 7035 | IEK | руб./шт | 3605.25
NEW | Корпус металлический встраиваемый TITAN 3 ЩРв-48 620х310х120 IP31 (MKM14-V-48-30-T) | Щит распределительный металлический встраиваемый с замком: 4 ряда, 48 модуля, IP31, t-раб.-60…+40°C, 620х310х120 мм. Цвет серый RAL 7035 | IEK | руб./шт | 7331.43
NEW | Корпус металлический навесной TITAN 5 ЩРн-24 460х310х140 IP31 белый (TI5-50-N-024-31) | Щит распределительный металлический навесной с замком: 2 ряда, 24 модулей, IP31, t-раб.-60…+40°C, 460х310х140 мм. Цвет белый RAL 9016 | IEK | руб./шт | 11642.11
NEW | Корпус комбинированный встраиваемый TITAN 5 ЩРв-60 (2х60) 880х625х130 IP30 белый (TI5-51-V-2х060-30) | Щит распределительный металлический встраиваемый с замком; 6 рядов, 60 модулей, IP30, t-раб.-60…+40°C, 880х625х130 мм. Цвет белый RAL 9016 | IEK | руб./шт | 40164.6
NEW | Корпус металлический TITAN 5 ЩРн-96 (2х48) 710х570х140 IP31 одна дверь серый (TI5-50-N-2х048-31-7035) | Щит распределительный металлический навесной с замком: 4 ряда, 96 модулей, IP31, t-раб.-60…+40°C, 710х570х140 мм. Цвет серый RAL 7035 | IEK | руб./шт | 24219.79
NEW | Корпус металлический TITAN 5 ЩРн-84 (1х84) 1085х310х140 IP54 (TI5-50-N-084-54) | Щит распределительный металлический навесной с замком: 6 рядов, 72 модулей, IP54, t-раб.-60…+40°C, 960х310х140 мм. Цвет белый RAL 9016 | IEK | руб./шт | 29327.18
NEW | Корпус металлический навесной TITAN 5 ЩРн-36 (1х36) 585х310х140 IP54 белый (TI5-50-N-036-54) | Щит распределительный металлический навесной с замком: 1 ряд, 36 модулей, IP54, t-раб.-60…+40°C | IEK | руб./шт | 17376.85
NEW | Корпус металлический TITAN 5 ЩРн-72 (2х36) 585х570х140 IP54 одна дверь белый (TI5-50-N-2х036-54) | Щит распределительный металлический навесной с замком: 3 ряда, 72 модулей, IP54, t-раб.-60…+40°C, 585х570х140 мм. Цвет белый RAL 9016 | IEK | руб./шт | 27237.09
NEW | Корпус металлический TITAN 5 ЩРн-36 (1х36) 585х310х140 IP54 одна дверь серый (TI5-50-N-036-54-7035) | Щит распределительный металлический навесной с замком: 3 ряда, 36 модулей, IP54, t-раб.-60…+40°C, 585х310х140 мм. Цвет серый RAL 7035 | IEK | руб./шт | 16902.93
NEW | Корпус металлический навесной TITAN 3 ЩРн-18 265х440х120 IP31 белый (MKM13-N-18-31-Z) | Щит распределительный металлический навесной серии TITAN 3, с замком, типоразмер: 1 ряд, 12 модулей, IP31, t-раб.-60…+40°C, 265х440х120 мм. Цвет серый RAL 7035 | IEK | руб./шт | 4393.08
NEW | Корпус металлический навесной TITAN 3 ЩРн-24 395х310х120 IP31 белый (MKM13-N-24-31-Z) | Щит распределительный металлический навесной серии TITAN 3, с замком, типоразмер: 2 ряда, 24 модуля, IP31, t-раб.-60…+40°C, 395х310х120 мм. Цвет серый RAL 7035 | IEK | руб./шт | 4423.39
NEW | Корпус металлический навесной TITAN 3 ЩРн-36 540х310х120 IP31 белый (MKM13-N-36-31-Z) | Щит распределительный металлический навесной серии TITAN 3, с замком, типоразмер: 3 ряда, 36 модуля, IP31, t-раб.-60…+40°C, 540х310х120 мм. Цвет серый RAL 7035 | IEK | руб./шт | 5762.76
NEW | Корпус металлический навесной TITAN 3 ЩРн-18 240х440х120 IP54 (MKM11-N-18-54-Z) | Щит распределительный металлический навесной с замком: 1 ряд, 18 модулей, IP54, -45…+40°C, 240х440х120 мм. Цвет серый RAL 7035 | IEK | руб./шт | 6731.03
NEW | Корпус металлический навесной TITAN 3 ЩРн-54 540х440х120 IP54 (MKM11-N-54-54-Z) | Щит распределительный металлический навесной с замком: 3 ряда, 54 модуля, IP54, -45…+40°C, 540х440х120 мм. Цвет серый RAL 7036 | IEK | руб./шт | 12464.26
NEW | Корпус металлический навесной TITAN 3 ЩРн-72 540х660х120 IP54 (MKM11-N-72-54-Z) | Щит распределительный металлический навесной с замком: 3 ряда, 72 модуля, IP54, -45…+40°C, 540х660х120 мм. Цвет серый RAL 7036 | IEK | руб./шт | 15510.46
NEW | Корпус металлический встраиваемый TITAN 3 ЩРв-18 265х440х120 IP31 белый (MKM14-V-18-31-TW) | Щит распределительный металлический встраиваемый с замком: 1 ряд, 18 модуля, IP31, t-раб.-60…+40°C, 265х440х120 мм. Цвет белый RAL 9016 | IEK | руб./шт | 4388.93
NEW | Корпус металлический встраиваемый TITAN 3 ЩРв-24 395х310х120 IP31 белый (MKM14-V-24-31-TW) | Щит распределительный металлический встраиваемый с замком: 2 ряда, 24 модуля, IP31, t-раб.-60…+40°C, 395х310х120 мм. Цвет белый RAL 9016 | IEK | руб./шт | 4419.2
NEW | Корпус металлический встраиваемый TITAN 3 ЩРв-36 540х310х120 IP31 белый (MKM14-V-36-31-TW | Щит распределительный металлический встраиваемый с замком: 3 ряда, 36 модуля, IP31, t-раб.-60…+40°C, 540х310х120 мм. Цвет белый RAL 9016 | IEK | руб./шт | 5757.34
NEW | Корпус металлический встраиваемый TITAN 3 ЩРв-54 540х440х120 IP31 белый (MKM14-V-54-31-TW | Щит распределительный металлический встраиваемый с замком: 3 ряда, 54 модуля, IP31, t-раб.-60…+40°C, 540х310х120 мм. Цвет белый RAL 9016 | IEK | руб./шт | 10714.67
NEW | Корпус металлический встраиваемый TITAN 3 ЩРв-72 540х600х120 IP31 белый (MKM14-V-72-31-TW | Щит распределительный металлический встраиваемый с замком: 3 ряда, 72 модуля, IP31, t-раб.-60…+40°C, 540х600х120 мм. Цвет белый RAL 9016 | IEK | руб./шт | 12356.51
NEW | Корпус металлический встраиваемый TITAN 3 ЩРв-18 265х440х120 IP31 (MKM14-V-18-30-T) | Щит распределительный металлический встраиваемый с замком: 1 ряд, 18 модуля, IP31, t-раб.-60…+40°C, 265х440х120 мм. Цвет серый RAL 7035 | IEK | руб./шт | 4269.22
NEW | Корпус металлический встраиваемый TITAN 3 ЩРв-36 540х310х120 IP31 (MKM14-V-36-30-T) | Щит распределительный металлический встраиваемый с замком: 3 ряда, 36 модуля, IP31, t-раб.-60…+40°C, 540х310х120 мм. Цвет серый RAL 7035 | IEK | руб./шт | 5278.84
NEW | Корпус металлический встраиваемый TITAN 3 ЩРв-54 540х440х120 IP31 (MKM14-V-54-30-T) | Щит распределительный металлический встраиваемый с замком: 3 ряда, 54 модуля, IP31, t-раб.-60…+40°C, 540х440х120 мм. Цвет серый RAL 7035 | IEK | руб./шт | 9824.17
NEW | Корпус металлический встраиваемый TITAN 3 ЩРв-72 540х600х120 IP31 (MKM14-V-72-30-T) | Щит распределительный металлический встраиваемый с замком: 3 ряда, 72 модуля, IP31, t-раб.-60…+40°C, 540х600х120 мм. Цвет серый RAL 7035 | IEK | руб./шт | 11329.56
NEW | Корпус металлический TITAN 5 ЩРн-12 (1х12) 335х310х140 IP31 белый (TI5-50-N-012-31) | Щит распределительный металлический навесной с замком: 1 ряд, 12 модулей, IP31, t-раб.-60…+40°C, 335х310х140 мм. Цвет белый RAL 9016 | IEK | руб./шт | 10198.29
NEW | Корпус металлический TITAN 5 ЩРн-18 (1х18) 268х420х140 IP31 белый (TI5-50-N-018-31) | Щит распределительный металлический навесной с замком: 1 ряд, 18 модулей, IP31, t-раб.-60…+40°C, 268х420х140 мм. Цвет белый RAL 9016 | IEK | руб./шт | 11281.33
NEW | Корпус металлический TITAN 5 ЩРн-36 (1х36) 585х310х140 IP31 белый (TI5-50-N-036-31) | Щит распределительный металлический навесной с замком: 3 ряда, 36 модулей, IP31, t-раб.-60…+40°C, 585х310х140 мм. Цвет белый RAL 9016 | IEK | руб./шт | 15761.3
NEW | Корпус металлический TITAN 5 ЩРн-48 (1х48) 710х310х140 IP31 белый (TI5-50-N-048-31) | Щит распределительный металлический навесной с замком: 4 ряда, 48 модулей, IP31, t-раб.-60…+40°C, 710х310х140 мм. Цвет белый RAL 9016 | IEK | руб./шт | 16726.93
NEW | Корпус металлический TITAN 5 ЩРн-60 (1х60) 835х310х140 IP31 белый (TI5-50-N-060-31) | Щит распределительный металлический навесной с замком: 5 рядов, 60 модулей, IP31, t-раб.-60…+40°C, 835х310х140 мм. Цвет белый RAL 9016 | IEK | руб./шт | 20072.34
NEW | Корпус металлический TITAN 5 ЩРн-72 (1х72) 960х310х140 IP31 одна дверь белый (TI5-50-N-072-31) | Щит распределительный металлический навесной с замком: 6 рядов, 72 модулей, IP31, t-раб.-60…+40°C, 960х310х140 мм. Цвет белый RAL 9016 | IEK | руб./шт | 23083.17
NEW | Корпус металлический TITAN 5 ЩРн-84 (1х84) 1085х310х140 IP31 одна дверь белый (TI5-50-N-084-31) | Щит распределительный металлический навесной с замком: 7 рядов, 84 модулей, IP31, t-раб.-60…+40°C, 1085х310х140 мм. Цвет белый RAL 9016 | IEK | руб./шт | 25391.5
NEW | Корпус металлический TITAN 5 ЩРн-48 (2х24) 460х570х140 IP31 одна дверь белый (TI5-50-N-2х024-31) | Щит распределительный металлический навесной с замком: 2 ряда, 24 модулей, IP31, t-раб.-60…+40°C, 460х570х140 мм. Цвет белый RAL 9016 | IEK | руб./шт | 16703.66
NEW | Корпус металлический TITAN 5 ЩРн-72 (2х36) 585х570х140 IP31 одна дверь белый (TI5-50-N-2х036-31) | Щит распределительный металлический навесной с замком: 3 ряда, 72 модулей, IP31, t-раб.-60…+40°C, 585х570х140 мм. Цвет белый RAL 9016 | IEK | руб./шт | 21616.72
NEW | Корпус металлический TITAN 5 ЩРн-96 (2х48) 710х570х140 IP31 одна дверь белый (TI5-50-N-2х048-31) | Щит распределительный металлический навесной с замком: 4 ряда, 96 модулей, IP31, t-раб.-60…+40°C, 710х570х140 мм. Цвет белый RAL 9016 | IEK | руб./шт | 24898.82
NEW | Корпус металлический TITAN 5 ЩРн-120 (2х60) 835х570х140 IP31 одна дверь белый (TI5-50-N-2х060-31) | Щит распределительный металлический навесной с замком: 5 рядов, 120 модулей, IP31, t-раб.-60…+40°C, 835х570х140 мм. Цвет белый RAL 9016 | IEK | руб./шт | 28633.63
NEW | Корпус металлический TITAN 5 ЩРн-144 (2х72) 960х570х140 IP31 одна дверь белый (TI5-50-N-2х072-31) | Щит распределительный металлический навесной с замком: 6 рядов, 144 модулей, IP31, t-раб.-60…+40°C, 960х570х140 мм. Цвет белый RAL 9016 | IEK | руб./шт | 38558.63
NEW | Корпус металлический TITAN 5 ЩРн-168 (2х84) 1085х570х140 IP31 одна дверь белый (TI5-50-N-2х084-31) | Щит распределительный металлический навесной с замком: 7 рядов, 168 модулей, IP31, t-раб.-60…+40°C, 1085х570х140 мм. Цвет белый RAL 9016 | IEK | руб./шт | 40394.76
NEW | Корпус металлический TITAN 5 ЩРн-180 (3х60) 835х830х140 IP31 одна дверь белый (TI5-50-N-3х060-31) | Щит распределительный металлический навесной с замком: 5 рядов, 180 модулей, IP31, t-раб.-60…+40°C, 835х830х140 мм. Цвет белый RAL 9016 | IEK | руб./шт | 43086.21
NEW | Корпус металлический TITAN 5 ЩРн-216 (3х72) 960х830х140 IP31 одна дверь белый (TI5-50-N-3х072-31) | Щит распределительный металлический навесной с замком: 6 рядов, 216 модулей, IP31, t-раб.-60…+40°C, 960х830х140 мм. Цвет белый RAL 9016 | IEK | руб./шт | 45959.01
NEW | Корпус металлический TITAN 5 ЩРн-12 (1х12) 335х310х140 IP31 серый (TI5-50-N-012-31-7035) | Щит распределительный металлический навесной с замком: 1 ряд, 12 модулей, IP31, t-раб.-60…+40°C, 335х310х140 мм. Цвет серый RAL 7035 | IEK | руб./шт | 9920.16
NEW | Корпус металлический TITAN 5 ЩРн-18 (1х18) 268х420х140 IP31 серый (TI5-50-N-018-31-7035) | Щит распределительный металлический навесной с замком: 1 ряд, 18 модулей, IP31, t-раб.-60…+40°C, 268х420х140 мм. Цвет серый RAL 7035 | IEK | руб./шт | 10764.35
NEW | Корпус металлический навесной TITAN 5 ЩРн-24 460х310х140 IP31 серый (TI5-50-N-024-31-7035) | Щит распределительный металлический навесной с замком: 2 ряда, 24 модулей, IP31, t-раб.-60…+40°C, 460х310х140 мм. Цвет серый RAL 7035 | IEK | руб./шт | 10809.85
NEW | Корпус металлический TITAN 5 ЩРн-36 (1х36) 585х310х140 IP31 серый (TI5-50-N-036-31-7035) | Щит распределительный металлический навесной с замком: 3 ряда, 36 модулей, IP31, t-раб.-60…+40°C, 585х310х140 мм. Цвет серый RAL 7035 | IEK | руб./шт | 15331.46
NEW | Корпус металлический TITAN 5 ЩРн-48 (1х48) 710х310х140 IP31 серый (TI5-50-N-048-31-7035) | Щит распределительный металлический навесной с замком: 4 ряда, 48 модулей, IP31, t-раб.-60…+40°C, 710х310х140 мм. Цвет серый RAL 7035 | IEK | руб./шт | 16270.79
NEW | Корпус металлический TITAN 5 ЩРн-60 (1х60) 835х310х140 IP31 серый (TI5-50-N-060-31-7035) | Щит распределительный металлический навесной с замком: 5 рядов, 60 модулей, IP31, t-раб.-60…+40°C, 835х310х140 мм. Цвет серый RAL 7035 | IEK | руб./шт | 19524.92
NEW | Корпус металлический TITAN 5 ЩРн-72 (1х72) 960х310х140 IP31 одна дверь серый (TI5-50-N-072-31-7035) | Щит распределительный металлический навесной с замком: 6 рядов, 72 модулей, IP31, t-раб.-60…+40°C, 960х310х140 мм. Цвет серый RAL 7035 | IEK | руб./шт | 22453.64
NEW | Корпус металлический TITAN 5 ЩРн-84 (1х84) 1085х310х140 IP31 одна дверь серый (TI5-50-N-084-31-7035) | Щит распределительный металлический навесной с замком: 7 рядов, 84 модулей, IP31, t-раб.-60…+40°C, 1085х310х140 мм. Цвет серый RAL 7035 | IEK | руб./шт | 24699.03
NEW | Корпус металлический TITAN 5 ЩРн-48 (2х24) 460х570х140 IP31 одна дверь серый (TI5-50-N-2х024-31-7035) | Щит распределительный металлический навесной с замком: 2 ряда, 24 модулей, IP31, t-раб.-60…+40°C, 460х570х140 мм. Цвет серый RAL 7035 | IEK | руб./шт | 16248.11
NEW | Корпус металлический TITAN 5 ЩРн-72 (2х36) 585х570х140 IP31 одна дверь серый (TI5-50-N-2х036-31-7035) | Щит распределительный металлический навесной с замком: 3 ряда, 72 модулей, IP31, t-раб.-60…+40°C, 585х570х140 мм. Цвет серый RAL 7035 | IEK | руб./шт | 21027.22
NEW | Корпус металлический TITAN 5 ЩРн-120 (2х60) 835х570х140 IP31 одна дверь серый (TI5-50-N-2х060-31-7035) | Щит распределительный металлический навесной с замком: 5 рядов, 120 модулей, IP31, t-раб.-60…+40°C, 835х570х140 мм. Цвет серый RAL 7035 | IEK | руб./шт | 27852.71
NEW | Корпус металлический TITAN 5 ЩРн-144 (2х72) 960х570х140 IP31 одна дверь серый (TI5-50-N-2х072-31-7035) | Щит распределительный металлический навесной с замком: 6 рядов, 144 модулей, IP31, t-раб.-60…+40°C, 960х570х140 мм. Цвет серый RAL 7035 | IEK | руб./шт | 35720.98
NEW | Корпус металлический TITAN 5 ЩРн-168 (2х84) 1085х570х140 IP31 одна дверь серый (TI5-50-N-2х084-31-7035) | Щит распределительный металлический навесной с замком: 7 рядов, 168 модулей, IP31, t-раб.-60…+40°C, 1085х570х140 мм. Цвет серый RAL 7035 | IEK | руб./шт | 39293.07
NEW | Корпус металлический TITAN 5 ЩРн-180 (3х60) 835х830х140 IP31 одна дверь серый (TI5-50-N-3х060-31-7035) | Щит распределительный металлический навесной с замком: 5 рядов, 180 модулей, IP31, t-раб.-60…+40°C, 835х830х140 мм. Цвет серый RAL 7035 | IEK | руб./шт | 39916.45
NEW | Корпус металлический TITAN 5 ЩРн-216 (3х72) 960х830х140 IP31 одна дверь серый (TI5-50-N-3х072-31-7035) | Щит распределительный металлический навесной с замком: 6 рядов, 216 модулей, IP31, t-раб.-60…+40°C, 960х830х140 мм. Цвет серый RAL 7035 | IEK | руб./шт | 44705.6
NEW | Корпус металлический TITAN 5 ЩРн-18 (1х18) 268х420х140 IP54 одна дверь белый (TI5-50-N-024-54) | Щит распределительный металлический навесной с замком: 1 ряд, 18 модулей, IP54, t-раб.-60…+40°C, 268х420х140 мм. Цвет белый RAL 9016 | IEK | руб./шт | 12806.34
NEW | Корпус металлический TITAN 5 ЩРн-36 (1х36) 585х310х140 IP54 одна дверь белый (TI5-50-N-048-54) | Щит распределительный металлический навесной с замком: 3 ряда, 36 модулей, IP54, t-раб.-60…+40°C, 585х310х140 мм. Цвет белый RAL 9016 | IEK | руб./шт | 19319.63
NEW | Корпус металлический TITAN 5 ЩРн-48 (1х48) 710х310х140 IP54 одна дверь белый (TI5-50-N-060-54) | Щит распределительный металлический навесной с замком: 4 ряда, 48 модулей, IP54, t-раб.-60…+40°C, 710х310х140 мм. Цвет белый RAL 9016 | IEK | руб./шт | 23183.56
NEW | Корпус металлический TITAN 5 ЩРн-60 (1х60) 835х310х140 IP54 одна дверь белый (TI5-50-N-072-54) | Щит распределительный металлический навесной с замком: 5 рядов, 60 модулей, IP54, t-раб.-60…+40°C, 835х310х140 мм. Цвет белый RAL 9016 | IEK | руб./шт | 26661.1
NEW | Корпус металлический TITAN 5 ЩРн-48 (2х24) 460х570х140 IP54 одна дверь белый (TI5-50-N-2х024-54) | Щит распределительный металлический навесной с замком: 2 ряда, 24 модулей, IP54, t-раб.-60…+40°C, 460х570х140 мм. Цвет белый RAL 9016 | IEK | руб./шт | 21046.62
NEW | Корпус металлический TITAN 5 ЩРн-96 (2х48) 710х570х140 IP54 одна дверь белый (TI5-50-N-2х048-54) | Щит распределительный металлический навесной с замком: 4 ряда, 96 модулей, IP54, t-раб.-60…+40°C, 710х570х140 мм. Цвет белый RAL 9016 | IEK | руб./шт | 31372.5
NEW | Корпус металлический TITAN 5 ЩРн-120 (2х60) 835х570х140 IP54 одна дверь белый (TI5-50-N-2х060-54) | Щит распределительный металлический навесной с замком: 5 рядов, 120 модулей, IP54, t-раб.-60…+40°C, 835х570х140 мм. Цвет белый RAL 9016 | IEK | руб./шт | 36078.36
NEW | Корпус металлический TITAN 5 ЩРн-144 (2х72) 960х570х140 IP54 одна дверь белый (TI5-50-N-2х072-54) | Щит распределительный металлический навесной с замком: 6 рядов, 144 модулей, IP54, t-раб.-60…+40°C, 960х570х140 мм. Цвет белый RAL 9016 | IEK | руб./шт | 46270.33
NEW | Корпус металлический TITAN 5 ЩРн-168 (2х84) 1085х570х140 IP54 одна дверь белый (TI5-50-N-2х084-54) | Щит распределительный металлический навесной с замком: 7 рядов, 168 модулей, IP54, t-раб.-60…+40°C, 1085х570х140 мм. Цвет белый RAL 9016 | IEK | руб./шт | 50897.4
NEW | Корпус металлический TITAN 5 ЩРн-180 (3х60) 835х830х140 IP54 одна дверь белый (TI5-50-N-3х060-54) | Щит распределительный металлический навесной с замком: 5 рядов, 180 модулей, IP54, t-раб.-60…+40°C, 835х830х140 мм. Цвет белый RAL 9016 | IEK | руб./шт | 54288.63
NEW | Корпус металлический TITAN 5 ЩРн-216 (3х72) 960х830х140 IP54 одна дверь белый (TI5-50-N-3х072-54) | Щит распределительный металлический навесной с замком: 6 рядов, 216 модулей, IP54, t-раб.-60…+40°C, 960х830х140 мм. Цвет белый RAL 9016 | IEK | руб./шт | 57908.35
NEW | Корпус металлический TITAN 5 ЩРн-12 (1х12) 335х310х140 IP54 одна дверь серый (TI5-50-N-012-54-7035) | Щит распределительный металлический навесной с замком: 1 ряд, 12 модулей, IP54, t-раб.-60…+40°C, 335х310х140 мм. Цвет серый RAL 7035 | IEK | руб./шт | 10704.32
NEW | Корпус металлический TITAN 5 ЩРн-48 (1х48) 710х310х140 IP54 одна дверь серый (TI5-50-N-048-54-7035) | Щит распределительный металлический навесной с замком: 4 ряда, 48 модулей, IP54, t-раб.-60…+40°C, 710х310х140 мм. Цвет серый RAL 7035 | IEK | руб./шт | 18792.78
NEW | Корпус металлический TITAN 5 ЩРн-60 (1х60) 835х310х140 IP54 одна дверь серый (TI5-50-N-060-54-7035) | Щит распределительный металлический навесной с замком: 5 рядов, 60 модулей, IP54, t-раб.-60…+40°C, 835х310х140 мм. Цвет серый RAL 7035 | IEK | руб./шт | 22551.29
NEW | Корпус металлический TITAN 5 ЩРн-72 (1х72) 960х310х140 IP54 одна дверь серый (TI5-50-N-072-54-7035) | Щит распределительный металлический навесной с замком: 6 рядов, 72 модулей, IP54, t-раб.-60…+40°C, 960х310х140 мм. Цвет серый RAL 7035 | IEK | руб./шт | 25933.94
NEW | Корпус металлический TITAN 5 ЩРн-84 (1х84) 1085х310х140 IP54 одна дверь серый (TI5-50-N-084-54-70355) | Щит распределительный металлический навесной с замком: 7 рядов, 84 модулей, IP54, t-раб.-60…+40°C, 1085х310х140 мм. Цвет серый RAL 7035 | IEK | руб./шт | 28527.38
NEW | Корпус металлический TITAN 5 ЩРн-48 (2х24) 460х570х140 IP54 одна дверь серый (TI5-50-N-2х024-54-7035) | Щит распределительный металлический навесной с замком: 2 ряда, 24 модулей, IP54, t-раб.-60…+40°C, 460х570х140 мм. Цвет серый RAL 7035 | IEK | руб./шт | 20472.62
NEW | Корпус металлический TITAN 5 ЩРн-72 (2х36) 585х570х140 IP54 одна дверь серый (TI5-50-N-2х036-54-7035) | Щит распределительный металлический навесной с замком: 3 ряда, 72 модулей, IP54, t-раб.-60…+40°C, 585х570х140 мм. Цвет серый RAL 7035 | IEK | руб./шт | 26494.3
NEW | Корпус металлический TITAN 5 ЩРн-96 (2х48) 710х570х140 IP54 одна дверь серый (TI5-50-N-2х048-54-7035) | Щит распределительный металлический навесной с замком: 4 ряда, 96 модулей, IP54, t-раб.-60…+40°C, 710х570х140 мм. Цвет серый RAL 7035 | IEK | руб./шт | 30516.92
NEW | Корпус металлический TITAN 5 ЩРн-120 (2х60) 835х570х140 IP54 одна дверь серый (TI5-50-N-2х060-54-7035) | Щит распределительный металлический навесной с замком: 5 рядов, 120 модулей, IP54, t-раб.-60…+40°C, 835х570х140 мм. Цвет серый RAL 7035 | IEK | руб./шт | 35094.41
NEW | Корпус металлический TITAN 5 ЩРн-144 (2х72) 960х570х140 IP54 одна дверь серый (TI5-50-N-2х072-54-7035) | Щит распределительный металлический навесной с замком: 6 рядов, 144 модулей, IP54, t-раб.-60…+40°C, 960х570х140 мм. Цвет серый RAL 7035 | IEK | руб./шт | 45008.43
NEW | Корпус металлический TITAN 5 ЩРн-168 (2х84) 1085х570х140 IP54 одна дверь серый (TI5-50-N-2х084-54-7035) | Щит распределительный металлический навесной с замком: 7 рядов, 168 модулей, IP54, t-раб.-60…+40°C, 1085х570х140 мм. Цвет серый RAL 7035 | IEK | руб./шт | 49509.28
NEW | Корпус металлический TITAN 5 ЩРн-180 (3х60) 835х830х140 IP54 одна дверь серый (TI5-50-N-3х060-54-7035) | Щит распределительный металлический навесной с замком: 5 рядов, 180 модулей, IP54, t-раб.-60…+40°C, 835х830х140 мм. Цвет серый RAL 7035 | IEK | руб./шт | 50294.73
NEW | Корпус металлический TITAN 5 ЩРн-216 (3х72) 960х830х140 IP54 одна дверь серый (TI5-50-N-3х072-54-7035) | Щит распределительный металлический навесной с замком: 6 рядов, 216 модулей, IP54, t-раб.-60…+40°C, 960х830х140 мм. Цвет серый RAL 7035 | IEK | руб./шт | 56329.05
NEW | Корпус металлический TITAN 5 ЩРн-12 335х310х130 прозрачная дверь IP31 УХЛ3 серый (MKM16-N-012-31-Z-U) | Щит распределительный металлический навесной с замком: прозрачная дверь; 1 ряд, 12 модулей, IP31, t-раб.-60…+40°C, 335х310х130 мм. Цвет серый RAL 7035 | IEK | руб./шт | 10320.77
NEW | Корпус металлический TITAN 5 ЩРн-24 460х310х130 прозрачная дверь IP31 УХЛ3 серый (MKM16-N-024-31-Z-U) | Щит распределительный металлический навесной с замком: прозрачная дверь; 2 ряда, 24 модулей, IP31, t-раб.-60…+40°C, 335х310х130 мм. Цвет серый RAL 7035 | IEK | руб./шт | 12282.12
NEW | Корпус металлический TITAN 5 ЩРн-36 585х310х130 прозрачная дверь IP31 УХЛ3 серый (MKM16-N-036-31-Z-U) | Щит распределительный металлический навесной с замком: прозрачная дверь; 3 ряда, 36 модулей, IP31, t-раб.-60…+40°C, 585х310х130 мм. Цвет серый RAL 7035 | IEK | руб./шт | 15083.8
NEW | Корпус металлический TITAN 5 ЩРн-48 710х310х130 прозрачная дверь IP31 УХЛ3 серый (MKM16-N-048-31-Z-U) | Щит распределительный металлический навесной с замком: прозрачная дверь; 4 ряда, 48 модулей, IP31, t-раб.-60…+40°C, 710х310х130 мм. Цвет серый RAL 7035 | IEK | руб./шт | 16141.86
NEW | Корпус мультимедиа TITAN 5 ЩРн-12 (1х12) 335х310х140 IP30 белый (TI5-51-N-012-30) | Щит распределительный металлический навесной с замком, IP30, t-раб.-60…+40°C, 335х310х140 мм. Цвет белый RAL 9016 | IEK | руб./шт | 13659.91
NEW | Корпус мультимедиа TITAN 5 ЩРн-24 (1х24) 460х310х140 IP30 белый (TI5-51-N-024-30) | Щит распределительный металлический навесной с замком, IP30, t-раб.-60…+40°C, 460х310х140 мм. Цвет белый RAL 9016 | IEK | руб./шт | 14698.71
NEW | Корпус мультимедиа TITAN 5 ЩРн-36 (1х36) 585х310х140 IP30 белый (TI5-51-N-036-30) | Щит распределительный металлический навесной с замком, IP30, t-раб.-60…+40°C, 585х310х140 мм. Цвет белый RAL 9016 | IEK | руб./шт | 18342.83
NEW | Корпус мультимедиа TITAN 5 ЩРн-48 (1х48) 710х310х140 IP30 белый (TI5-51-N-048-30) | Щит распределительный металлический навесной с замком, IP30, t-раб.-60…+40°C, 710х310х140 мм. Цвет белый RAL 9016 | IEK | руб./шт | 20309.34
NEW | Корпус мультимедиа TITAN 5 ЩРн-60 (1х60) 835х310х140 IP30 белый (TI5-51-N-060-30) | Щит распределительный металлический навесной с замком, IP30, t-раб.-60…+40°C, 835х310х140 мм. Цвет белый RAL 9016 | IEK | руб./шт | 23836.72
NEW | Корпус мультимедиа TITAN 5 ЩРн-72 (1х72) 960х310х140 IP30 белый (TI5-51-N-072-30) | Щит распределительный металлический навесной с замком, IP30, t-раб.-60…+40°C, 960х310х140 мм. Цвет белый RAL 9016 | IEK | руб./шт | 26853.92
NEW | Корпус мультимедиа TITAN 5 ЩРн-84 (1х84) 1085х310х140 IP30 белый (TI5-51-N-084-30) | Щит распределительный металлический навесной с замком, IP30, t-раб.-60…+40°C, 1085х310х140 мм. Цвет белый RAL 9016 | IEK | руб./шт | 29559.08
NEW | Корпус комбинированный TITAN 5 ЩРн-12 (1х36) 585х310х140 IP30 белый (TI5-51-N-1х036-30) | Щит распределительный металлический навесной с замком; 1 ряд, 12 модулей; IP30, t-раб.t-раб.-60…+40°C, 585х310х140 мм. Цвет белый RAL 9016. | IEK | руб./шт | 18363
NEW | Корпус комбинированный TITAN 5 ЩРн-24 (1х48) 710х310х140 IP30 белый (TI5-51-N-1х048-30) | Щит распределительный металлический навесной с замком; 2 ряда, 24 модуля; IP30, t-раб.-60…+40°C, 710х310х140 мм. Цвет белый RAL 9016 | IEK | руб./шт | 19950.25
NEW | Корпус комбинированный TITAN 5 ЩРн-36 (1х60) 835х310х140 IP30 белый (TI5-51-N-1х060-30) | Щит распределительный металлический навесной с замком; 3 ряда, 36 модулей; IP30, t-раб.-60…+40°C, 835х310х140 мм. Цвет белый RAL 9016 | IEK | руб./шт | 23822.37
NEW | Корпус комбинированный TITAN 5 ЩРн-48 (1х72) 960х310х140 IP30 белый (TI5-51-N-1х072-30) | Щит распределительный металлический навесной с замком; 4 ряда, 48 модулей; IP30, t-раб.-60…+40°C, 960х310х140 мм. Цвет белый RAL 9016 | IEK | руб./шт | 26700.45
NEW | Корпус комбинированный TITAN 5 ЩРн-60 (1х84) 1085х310х140 IP30 белый (TI5-51-N-1х084-30) | Щит распределительный металлический навесной с замком; 5 рядов, 60 модулей; IP30, t-раб.-60…+40°C, 1085х310х140 мм. Цвет белый RAL 9016 | IEK | руб./шт | 29278.35
NEW | Корпус комбинированный TITAN 5 ЩРн-24 (2х24) 460х570х140 IP30 белый (TI5-51-N-2х024-30) | Щит распределительный металлический навесной с замком: 2 ряда, 24 модулей, IP30, t-раб.-60…+40°C, 460х570х140 мм. Цвет белый RAL 9016 | IEK | руб./шт | 22525.18
NEW | Корпус комбинированный TITAN 5 ЩРн-36 (2х36) 585х570х140 IP30 белый (TI5-51-N-2х036-30) | Щит распределительный металлический навесной с замком: 3 ряда, 36 модулей, IP30, t-раб.-60…+40°C, 585х570х140 мм. Цвет белый RAL 9016 | IEK | руб./шт | 28024.19
NEW | Корпус комбинированный TITAN 5 ЩРн-48 (2х48) 710х570х140 IP30 белый (TI5-51-N-2х048-30) | Щит распределительный металлический навесной с замком: 4 ряда, 48 модулей, IP30, t-раб.-60…+40°C, 710х570х140 мм. Цвет белый RAL 9016 | IEK | руб./шт | 31942.9
NEW | Корпус комбинированный TITAN 5 ЩРн-60 (2х60) 835х570х140 IP30 белый (TI5-51-N-2х060-30) | Щит распределительный металлический навесной с замком: 5 рядов, 60 модулей, IP30, t-раб.-60…+40°C, 835х570х140 мм. Цвет белый RAL 9016 | IEK | руб./шт | 36106.22
NEW | Корпус комбинированный TITAN 5 ЩРн-72 (2х72) 960х570х140 IP30 белый (TI5-51-N-2х072-30) | Щит распределительный металлический навесной с замком: 6 рядов, 72 модулей, IP30, t-раб.-60…+40°C, 460х570х140 мм. Цвет белый RAL 9016 | IEK | руб./шт | 42613.46
NEW | Корпус комбинированный TITAN 5 ЩРн-84 (2х84) 1085х570х140 IP30 белый (TI5-51-N-2х084-30) | Щит распределительный металлический навесной с замком: 7 рядов, 84 модулей, IP30, t-раб.-60…+40°C, 1085х570х140 мм. Цвет белый RAL 9016 | IEK | руб./шт | 47286.09
NEW | Корпус комбинированный TITAN 5 ЩРн-120 (3х60) 835х830х140 IP30 белый (TI5-51-N-3х060-30) | Щит распределительный металлический навесной с замком:5 рядов, 120 модулей, IP30, t-раб.-60…+40°C, 835х830х140 мм. Цвет белый RAL 9016 | IEK | руб./шт | 53598.28
NEW | Корпус комбинированный TITAN 5 ЩРн-144 (3х72) 960х830х140 IP30 белый (TI5-51-N-3х072-30) | Щит распределительный металлический навесной с замком: 6 рядов, 144 модулей, IP30, t-раб.-60…+40°C, 960х830х140 мм. Цвет белый RAL 9016 | IEK | руб./шт | 58474.46
NEW | Корпус металлический встраиваемый TITAN 5 ЩРв-12 (1х12) 380х365х130 IP31 одна дверь белый (TI5-50-V-012-31) | Щит распределительный металлический встраиваемый с замком; 1 ряд, 12 модулей, IP31, t-раб.-60…+40°C, 380х365х130 мм. Цвет белый RAL 9016 | IEK | руб./шт | 12011.13
NEW | Корпус металлический встраиваемый TITAN 5 ЩРв-24 (1х24) 505х365х130 IP31 одна дверь белый (TI5-50-V-024-31) | Щит распределительный металлический встраиваемый с замком; 2 ряда, 24 модулей, IP31, t-раб.-60…+40°C, 505х365х130 мм. Цвет белый RAL 9016 | IEK | руб./шт | 14261.05
NEW | Корпус металлический встраиваемый TITAN 5 ЩРв-36 (1х36) 630х365х130 IP31 одна дверь белый (TI5-50-V-036-31) | Щит распределительный металлический встраиваемый с замком; 3 ряда, 36 модулей, IP31, t-раб.-60…+40°C, 630х365х130 мм. Цвет белый RAL 9016 | IEK | руб./шт | 18910.25
NEW | Корпус металлический встраиваемый TITAN 5 ЩРв-48 (1х48) 755х365х130 IP31 одна дверь белый (TI5-50-V-048-31) | Щит распределительный металлический встраиваемый с замком; 4 ряда, 48 модулей, IP31, t-раб.-60…+40°C, 755х365х130 мм. Цвет белый RAL 9016 | IEK | руб./шт | 20631.34
NEW | Корпус металлический встраиваемый TITAN 5 ЩРв-60 (1х60) 880х365х130 IP31 одна дверь белый (TI5-50-V-060-31) | Щит распределительный металлический встраиваемый с замком; 5 рядов, 60 модулей, IP31, t-раб.-60…+40°C, 880х365х130 мм. Цвет белый RAL 9016 | IEK | руб./шт | 23661.4
NEW | Корпус металлический встраиваемый TITAN 5 ЩРв-72 (1х72) 1005х365х130 IP31 одна дверь белый (TI5-50-V-072-31) | Щит распределительный металлический встраиваемый с замком; 6 рядов, 72 модулей, IP31, t-раб.-60…+40°C, 1005х365х130 мм. Цвет белый RAL 9016 | IEK | руб./шт | 27228.82
NEW | Корпус металлический встраиваемый TITAN 5 ЩРв-84 (1х84) 1130х365х130 IP31 одна дверь белый (TI5-50-V-084-31) | Щит распределительный металлический встраиваемый с замком; 7 рядов, 84 модулей, IP31, t-раб.-60…+40°C, 1130х365х130 мм. Цвет белый RAL 9016 | IEK | руб./шт | 28976.09
NEW | Корпус металлический встраиваемый TITAN 5 ЩРв-72 (2х36) 630х625х130 IP31 одна дверь белый (TI5-50-V-2х036-31) | Щит распределительный металлический встраиваемый с замком; 3 ряда, 72 модулей, IP31, t-раб.-60…+40°C, 630х625х130 мм. Цвет белый RAL 9016 | IEK | руб./шт | 27252.91
NEW | Корпус металлический встраиваемый TITAN 5 ЩРв-96 (2х48) 755х625х130 IP31 одна дверь белый (TI5-50-V-2х048-31) | Щит распределительный металлический встраиваемый с замком; 4 ряда, 96 модулей, IP31, t-раб.-60…+40°C, 755х625х130 мм. Цвет белый RAL 9016 | IEK | руб./шт | 31409.42
NEW | Корпус металлический встраиваемый TITAN 5 ЩРв-120 (2х60) 880х625х130 IP31 одна дверь белый (TI5-50-V-2х060-31) | Щит распределительный металлический встраиваемый с замком; 5 рядов, 120 модулей, IP31, t-раб.-60…+40°C, 880х625х130 мм. Цвет белый RAL 9016 | IEK | руб./шт | 36421.51
NEW | Корпус металлический встраиваемый TITAN 5 ЩРв-144 (2х72) 1005х625х130 IP31 одна дверь белый (TI5-50-V-2х072-31) | Щит распределительный металлический встраиваемый с замком; 6 рядов, 144 модулей, IP31, t-раб.-60…+40°C, 1005х625х130 мм. Цвет белый RAL 9016 | IEK | руб./шт | 45705.77
NEW | Корпус металлический встраиваемый TITAN 5 ЩРв-168 (2х84) 1130х625х130 IP31 одна дверь белый (TI5-50-V-2х084-31) | Щит распределительный металлический встраиваемый с замком; 7 рядов, 168 модулей, IP31, t-раб.-60…+40°C, 1130х625х130 мм. Цвет белый RAL 9016 | IEK | руб./шт | 50705
NEW | Корпус металлический встраиваемый TITAN 5 ЩРв-108 (3х36) 630х885х130 IP31 одна дверь белый (TI5-50-V-3х036-31) | Щит распределительный металлический встраиваемый с замком; 3 ряда, 108 модулей, IP31, t-раб.-60…+40°C, 630х885х130 мм. Цвет белый RAL 9016 | IEK | руб./шт | 37135.68
NEW | Корпус металлический встраиваемый TITAN 5 ЩРв-144 (3х48) 755х885х130 IP31 одна дверь белый (TI5-50-V-3х048-31) | Щит распределительный металлический встраиваемый с замком; 4 ряда, 144 модулей, IP31, t-раб.-60…+40°C, 755х885х130 мм. Цвет белый RAL 9016 | IEK | руб./шт | 47835.44
NEW | Корпус металлический встраиваемый TITAN 5 ЩРв-180 (3х60) 880х885х130 IP31 одна дверь белый (TI5-50-V-3х060-31) | Щит распределительный металлический встраиваемый с замком; 5 рядов, 180 модулей, IP31, t-раб.-60…+40°C, 880х885х130 мм. Цвет белый RAL 9016 | IEK | руб./шт | 55704.22
NEW | Корпус металлический встраиваемый TITAN 5 ЩРв-216 (3х72) 1005х885х130 IP31 одна дверь белый (TI5-50-V-3х072-31) | Щит распределительный металлический встраиваемый с замком; 6 рядов, 216 модулей, IP31, t-раб.-60…+40°C, 1005х885х130 мм. Цвет белый RAL 9016 | IEK | руб./шт | 62131.8
NEW | Корпус металлический встраиваемый TITAN 5 ЩРв-252 (3х84) 1130х885х130 IP31 одна дверь белый (TI5-50-V-3х084-31) | Щит распределительный металлический встраиваемый с замком; 7 рядов, 252 модулей, IP31, t-раб.-60…+40°C, 1130х885х130 мм. Цвет белый RAL 9016 | IEK | руб./шт | 63417.31
NEW | Корпус металлический встраиваемый TITAN 5 ЩРв-12 (1х12) 380х365х130 IP31 одна дверь серый (TI5-50-V-012-31-7035) | Щит распределительный металлический встраиваемый с замком; 1 ряд, 12 модулей, IP31, t-раб.-60…+40°C, 380х365х130 мм. Цвет серый RAL 7035 | IEK | руб./шт | 12239.88
NEW | Корпус металлический встраиваемый TITAN 5 ЩРв-24 (1х24) 505х365х130 IP31 одна дверь серый (TI5-50-V-024-31-7035) | Щит распределительный металлический встраиваемый с замком; 2 ряда, 24 модулей, IP31, t-раб.-60…+40°C, 505х365х130 мм. Цвет серый RAL 7035 | IEK | руб./шт | 13607.9
NEW | Корпус металлический встраиваемый TITAN 5 ЩРв-36 (1х36) 630х365х130 IP31 одна дверь серый (TI5-50-V-036-31-7035) | Щит распределительный металлический встраиваемый с замком; 3 ряда, 36 модулей, IP31, t-раб.-60…+40°C, 630х365х130 мм. Цвет серый RAL 7035 | IEK | руб./шт | 18060.07
NEW | Корпус металлический встраиваемый TITAN 5 ЩРв-48 (1х48) 755х365х130 IP31 одна дверь серый (TI5-50-V-048-31-7035) | Щит распределительный металлический встраиваемый с замком; 4 ряда, 48 модулей, IP31, t-раб.-60…+40°C, 755х365х130 мм. Цвет серый RAL 7035 | IEK | руб./шт | 20450.93
NEW | Корпус металлический встраиваемый TITAN 5 ЩРв-60 (1х60) 880х365х130 IP31 одна дверь серый (TI5-50-V-060-31-7035) | Щит распределительный металлический встраиваемый с замком; 5 рядов, 60 модулей, IP31, t-раб.-60…+40°C, 880х365х130 мм. Цвет серый RAL 7035 | IEK | руб./шт | 23016.08
NEW | Корпус металлический встраиваемый TITAN 5 ЩРв-72 (1х72) 1005х365х130 IP31 одна дверь серый (TI5-50-V-072-31-7035) | Щит распределительный металлический встраиваемый с замком; 6 рядов, 72 модулей, IP31, t-раб.-60…+40°C, 1005х365х130 мм. Цвет серый RAL 7035 | IEK | руб./шт | 26486.2
NEW | Корпус металлический встраиваемый TITAN 5 ЩРв-84 (1х84) 1130х365х130 IP31 одна дверь серый (TI5-50-V-084-31-7035) | Щит распределительный металлический встраиваемый с замком; 7 рядов, 84 модулей, IP31, t-раб.-60…+40°C, 1130х365х130 мм. Цвет серый RAL 7035 | IEK | руб./шт | 28722.71
NEW | Корпус металлический встраиваемый TITAN 5 ЩРв-48 (2х24) 505х625х130 IP31 одна дверь серый (TI5-50-V-2х024-31-7035) | Щит распределительный металлический встраиваемый с замком; 2 ряда, 48 модулей, IP31, t-раб.-60…+40°C, 505х625х130 мм. Цвет серый RAL 7035 | IEK | руб./шт | 20561.69
NEW | Корпус металлический встраиваемый TITAN 5 ЩРв-72 (2х36) 630х625х130 IP31 одна дверь серый (TI5-50-V-2х036-31-7035) | Щит распределительный металлический встраиваемый с замком; 3 ряда, 72 модулей, IP31, t-раб.-60…+40°C, 630х625х130 мм. Цвет серый RAL 7035 | IEK | руб./шт | 26509.65
NEW | Корпус металлический встраиваемый TITAN 5 ЩРв-96 (2х48) 755х625х130 IP31 одна дверь серый (TI5-50-V-2х048-31-7035) | Щит распределительный металлический встраиваемый с замком; 4 ряда, 96 модулей, IP31, t-раб.-60…+40°C, 755х625х130 мм. Цвет серый RAL 7035 | IEK | руб./шт | 30552.8
NEW | Корпус металлический встраиваемый TITAN 5 ЩРв-120 (2х60) 880х625х130 IP31 одна дверь серый (TI5-50-V-2х060-31-7035) | Щит распределительный металлический встраиваемый с замком; 5 рядов, 120 модулей, IP31, t-раб.-60…+40°C, 880х625х130 мм. Цвет серый RAL 7035 | IEK | руб./шт | 35428.19
NEW | Корпус металлический встраиваемый TITAN 5 ЩРв-144 (2х72) 1005х625х130 IP31 одна дверь серый (TI5-50-V-2х072-31-7035) | Щит распределительный металлический встраиваемый с замком; 6 рядов, 144 модулей, IP31, t-раб.-60…+40°C, 1005х625х130 мм. Цвет серый RAL 7035 | IEK | руб./шт | 44459.25
NEW | Корпус металлический встраиваемый TITAN 5 ЩРв-168 (2х84) 1130х625х130 IP31 одна дверь серый (TI5-50-V-2х084-31-7035) | Щит распределительный металлический встраиваемый с замком; 7 рядов, 168 модулей, IP31, t-раб.-60…+40°C, 1130х625х130 мм. Цвет серый RAL 7035 | IEK | руб./шт | 49322.12
NEW | Корпус металлический встраиваемый TITAN 5 ЩРв-108 (3х36) 630х885х130 IP31 одна дверь серый (TI5-50-V-3х036-31-7035) | Щит распределительный металлический встраиваемый с замком; 3 ряда, 108 модулей, IP31, t-раб.-60…+40°C, 630х885х130 мм. Цвет серый RAL 7035 | IEK | руб./шт | 36122.92
NEW | Корпус металлический встраиваемый TITAN 5 ЩРв-144 (3х48) 755х885х130 IP31 одна дверь серый (TI5-50-V-3х048-31-7035) | Щит распределительный металлический встраиваемый с замком; 4 ряда, 144 модулей, IP31, t-раб.-60…+40°C, 755х885х130 мм. Цвет серый RAL 7035 | IEK | руб./шт | 46530.84
NEW | Корпус металлический встраиваемый TITAN 5 ЩРв-180 (3х60) 880х885х130 IP31 одна дверь серый (TI5-50-V-3х060-31-7035) | Щит распределительный металлический встраиваемый с замком; 5 рядов, 180 модулей, IP31, t-раб.-60…+40°C, 880х885х130 мм. Цвет серый RAL 7035 | IEK | руб./шт | 54185.01
NEW | Корпус металлический встраиваемый TITAN 5 ЩРв-216 (3х72) 1005х885х130 IP31 одна дверь серый (TI5-50-V-3х072-31-7035) | Щит распределительный металлический встраиваемый с замком; 6 рядов, 216 модулей, IP31, t-раб.-60…+40°C, 1005х885х130 мм. Цвет серый RAL 7035 | IEK | руб./шт | 60437.29
NEW | Корпус металлический встраиваемый TITAN 5 ЩРв-252 (3х84) 1130х885х130 IP31 одна дверь серый (TI5-50-V-3х084-31-7035) | Щит распределительный металлический встраиваемый с замком; 7 рядов, 252 модулей, IP31, t-раб.-60…+40°C, 1130х885х130 мм. Цвет серый RAL 7035 | IEK | руб./шт | 61687.76
NEW | Корпус мультимедиа встраиваемый TITAN 5 ЩРв-12 (1х12) 380х365х130 IP30 белый (TI5-51-V-012-30) | Щит распределительный металлический встраиваемый с замком, IP30, t-раб.-60…+40°C, 380х365х130 мм. Цвет белый RAL 9016 | IEK | руб./шт | 17998.02
NEW | Корпус мультимедиа встраиваемый TITAN 5 ЩРв-24 (1х24) 505х365х130 IP30 белый (TI5-51-V-024-30) | Щит распределительный металлический встраиваемый с замком, IP30, t-раб.-60…+40°C, 505х365х130 мм. Цвет белый RAL 9016 | IEK | руб./шт | 19289.39
NEW | Корпус мультимедиа встраиваемый TITAN 5 ЩРв-36 (1х36) 630х365х130 IP30 белый (TI5-51-V-036-30) | Щит распределительный металлический встраиваемый с замком, IP30, t-раб.-60…+40°C, 630х365х130 мм. Цвет белый RAL 9016 | IEK | руб./шт | 22544.67
NEW | Корпус мультимедиа встраиваемый TITAN 5 ЩРв-48 (1х48) 755х365х130 IP30 белый (TI5-51-V-048-30) | Щит распределительный металлический встраиваемый с замком, IP30, t-раб.-60…+40°C, 755х365х130 мм. Цвет белый RAL 9016 | IEK | руб./шт | 26682.58
NEW | Корпус мультимедиа встраиваемый TITAN 5 ЩРв-60 (1х60) 880х365х130 IP30 белый (TI5-51-V-060-30) | Щит распределительный металлический встраиваемый с замком, IP30, t-раб.-60…+40°C, 880х365х130 мм. Цвет белый RAL 9016 | IEK | руб./шт | 27158.45
NEW | Корпус мультимедиа встраиваемый TITAN 5 ЩРв-72 (1х72) 1005х365х130 IP30 белый (TI5-51-V-072-30) | Щит распределительный металлический встраиваемый с замком, IP30, t-раб.-60…+40°C, 1005х365х130 мм. Цвет белый RAL 9016 | IEK | руб./шт | 30989.38
NEW | Корпус мультимедиа встраиваемый TITAN 5 ЩРв-84 (1х84) 1130х365х130 IP30 белый (TI5-51-V-084-30) | Щит распределительный металлический встраиваемый с замком, IP30, t-раб.-60…+40°C, 380х365х130 мм. Цвет белый RAL 9016 | IEK | руб./шт | 35769.5
NEW | Корпус комбинированный встраиваемый TITAN 5 ЩРв-12 (1х36) 630х365х130 IP30 белый (TI5-51-V-1х036-30) | Щит распределительный металлический встраиваемый с замком; 1 ряд, 12 модулей, IP30, t-раб.-60…+40°C, 630х365х130 мм. Цвет белый RAL 9016 | IEK | руб./шт | 23821.79
NEW | Корпус комбинированный встраиваемый TITAN 5 ЩРв-24 (1х48) 755х365х130 IP30 белый (TI5-51-V-1х048-30) | Щит распределительный металлический встраиваемый с замком; 2 ряда, 24 модулей, IP30, t-раб.-60…+40°C, 755х365х130 мм. Цвет белый RAL 9016 | IEK | руб./шт | 26519.4
NEW | Корпус комбинированный встраиваемый TITAN 5 ЩРв-36 (1х60) 880х365х130 IP30 белый (TI5-51-V-1х060-30) | Щит распределительный металлический встраиваемый с замком; 3 ряда, 36 модулей, IP30, t-раб.-60…+40°C, 880х365х130 мм. Цвет белый RAL 9016 | IEK | руб./шт | 26861.59
NEW | Корпус комбинированный встраиваемый TITAN 5 ЩРв-48 (1х72) 1005х365х130 IP30 белый (TI5-51-V-1х072-30) | Щит распределительный металлический встраиваемый с замком; 4 ряда, 48 модулей, IP30, t-раб.-60…+40°C, 1005х365х130 мм. Цвет белый RAL 9016 | IEK | руб./шт | 29785.82
NEW | Корпус комбинированный встраиваемый TITAN 5 ЩРв-60 (1х84) 1130х365х130 IP30 белый (TI5-51-V-1х084-30) | Щит распределительный металлический встраиваемый с замком; 5 рядов, 60 модулей, IP30, t-раб.-60…+40°C, 1130х365х130 мм. Цвет белый RAL 9016 | IEK | руб./шт | 35050.88
NEW | Корпус комбинированный встраиваемый TITAN 5 ЩРв-24 (2х24) 505х625х130 IP30 белый (TI5-51-V-2х024-30) | Щит распределительный металлический встраиваемый с замком; 2 ряда, 24 модулей, IP30, t-раб.-60…+40°C, 505х625х130 мм. Цвет белый RAL 9016 | IEK | руб./шт | 27426.1
NEW | Корпус комбинированный встраиваемый TITAN 5 ЩРв-36 (2х36) 630х625х130 IP30 белый (TI5-51-V-2х036-30) | Щит распределительный металлический встраиваемый с замком; 3 ряда, 36 модулей, IP30, t-раб.-60…+40°C, 630х625х130 мм. Цвет белый RAL 9016 | IEK | руб./шт | 30955.36
NEW | Корпус комбинированный встраиваемый TITAN 5 ЩРв-48 (2х48) 755х625х130 IP30 белый (TI5-51-V-2х048-30) | Щит распределительный металлический встраиваемый с замком; 4 ряда, 48 модулей, IP30, t-раб.-60…+40°C, 755х625х130 мм. Цвет белый RAL 9016 | IEK | руб./шт | 36003.18
NEW | Корпус комбинированный встраиваемый TITAN 5 ЩРв-72 (2х72) 1005х625х130 IP30 белый (TI5-51-V-2х072-30) | Щит распределительный металлический встраиваемый с замком; 6 рядов, 72 модулей, IP30, t-раб.-60…+40°C, 1005х625х130 мм. Цвет белый RAL 9016 | IEK | руб./шт | 46108.14
NEW | Корпус комбинированный встраиваемый TITAN 5 ЩРв-84 (2х84) 1130х625х130 IP30 белый (TI5-51-V-2х084-30) | Щит распределительный металлический встраиваемый с замком; 7 рядов, 84 модулей, IP30, t-раб.-60…+40°C, 1130х625х130 мм. Цвет белый RAL 9016 | IEK | руб./шт | 50374.04
NEW | Корпус комбинированный встраиваемый TITAN 5 ЩРв-72 (3х36) 630х885х130 IP30 белый (TI5-51-V-3х036-30) | Щит распределительный металлический встраиваемый с замком; 3 ряда, 72 модулей, IP30, t-раб.-60…+40°C, 1630х885х130 мм. Цвет белый RAL 9016 | IEK | руб./шт | 40633.12
NEW | Корпус комбинированный встраиваемый TITAN 5 ЩРв-96 (3х48) 755х885х130 IP30 белый (TI5-51-V-3х048-30) | Щит распределительный металлический встраиваемый с замком; 4 ряда, 96 модулей, IP30, t-раб.-60…+40°C, 1630х885х130 мм. Цвет белый RAL 9016 | IEK | руб./шт | 50514.14
NEW | Корпус комбинированный встраиваемый TITAN 5 ЩРв-120 (3х60) 880х885х130 IP30 белый (TI5-51-V-3х060-30) | Щит распределительный металлический встраиваемый с замком; 5 рядов, 120 модулей, IP30, t-раб.-60…+40°C, 880х885х130 мм. Цвет белый RAL 9016 | IEK | руб./шт | 56371.69
NEW | Корпус комбинированный встраиваемый TITAN 5 ЩРв-144 (3х72) 1005х885х130 IP30 белый (TI5-51-V-3х072-30) | Щит распределительный металлический встраиваемый с замком; 6 рядов, 144 модулей, IP30, t-раб.-60…+40°C, 1005х885х130 мм. Цвет белый RAL 9016 | IEK | руб./шт | 62454.43
NEW | Корпус комбинированный встраиваемый TITAN 5 ЩРв-168 (3х84) 1130х885х130 IP30 белый (TI5-51-V-3х084-30) | Щит распределительный металлический встраиваемый с замком; 7 рядов, 168 модулей, IP30, t-раб.-60…+40°C, 1130х885х130 мм. Цвет белый RAL 9016 | IEK | руб./шт | 64610.96
NEW | Корпус металлический навесной TITAN ЩУ 1/2-0 310х420х150 У1 IP66 (MKM51-N-02-54) | Щит распределительный металлический навесной с замком, IP66, t-раб.-60…+40°C, 310х420х150 мм. Цвет серый RAL 7035 | IEK | руб./шт | 8775.23
NEW | Корпус металлический навесной TITAN ЩУ 3/1-1 445х400х150 У1 IP66 (MKM51-N-09-54) | Щит распределительный металлический навесной с замком, IP66, t-раб.-60…+40°C, 445х400х150 мм. Цвет серый RAL 7035 | IEK | руб./шт | 10571.74
NEW | Корпус металлический встраиваемый TITAN ЩУРв-1/12 480х320х165 IP31 (MKM25-V-12-31-ZO) | Щит распределительный металлический встраиваемый с замком, IP31, t-раб.-60…+40°C, 480х320х165 мм. Цвет серый RAL 7035 | IEK | руб./шт | 6364.84
NEW | Корпус металлический встраиваемый TITAN ЩУРв-3/12 550х320х165 IP31 (MKM35-V-12-31-ZO) | Щит распределительный металлический встраиваемый с замком, IP31, t-раб.-60…+40°C, 480х320х165 мм. Цвет серый RAL 7035 | IEK | руб./шт | 7016.41
NEW | Корпус металлический встраиваемый TITAN ЩУРв-3/30 550х500х165 IP31 (MKM35-V-30-31-1-ZO) | Щит распределительный металлический встраиваемый с замком, IP31, t-раб.-60…+40°C, 550х500х165 мм. Цвет серый RAL 7035 | IEK | руб./шт | 9943.54
NEW | Корпус металлический встраиваемый TITAN ЩУРв-3/48 550х610х165 IP31 (MKM35-V-48-31-ZO) | Щит распределительный металлический встраиваемый с замком, IP31, t-раб.-60…+40°C, 550х610х165 мм. Цвет серый RAL 7035 | IEK | руб./шт | 13470.61
NEW | Корпус металлический навесной TITAN ЩУРн-1/9 470х260х145 IP31 (MKM22-N-09-31-ZO) | Щит распределительный металлический навесной с замком, IP31, t-раб.-60…+40°C, 470х260х145 мм. Цвет серый RAL 7035 | IEK | руб./шт | 5508.82
NEW | Корпус металлический навесной TITAN ЩУРн-1/12 395х310х165 IP31 (MKM25-N-12-31-ZO) | Щит распределительный металлический навесной с замком, IP31, t-раб.-60…+40°C, 480х320х165 мм. Цвет серый RAL 7035 | IEK | руб./шт | 5224.54
NEW | Корпус металлический навесной TITAN ЩУРн-3/9 540х290х165 IP31 (MKM32-N-09-31-ZO) | Щит распределительный металлический навесной с замком, IP31, t-раб.-60…+40°C, 540х290х165 мм. Цвет серый RAL 7035 | IEK | руб./шт | 6292.77
NEW | Корпус металлический навесной TITAN ЩУРн-3/18 560х440х165 IP31 (MKM32-N-18-31-ZO) | Щит распределительный металлический навесной с замком, IP31, t-раб.-60…+40°C, 560х440х165 мм. Цвет серый RAL 7035 | IEK | руб./шт | 8900.34
NEW | Корпус металлический навесной TITAN ЩУРн-3/24 560х480х165 IP31 (MKM32-N-24-31-ZO) | Щит распределительный металлический встраиваемый с замком, IP31, t-раб.-60…+40°C, 560х480х165 мм. Цвет серый RAL 7035 | IEK | руб./шт | 9575.6
NEW | Корпус металлический навесной TITAN ЩУРн-3/36 560х550х165 IP31 (MKM32-N-36-31-ZO) | Щит распределительный металлический навесной с замком, IP31, t-раб.-60…+40°C, 560х550х165 мм. Цвет серый RAL 7035 | IEK | руб./шт | 10593.25
NEW | Корпус металлический навесной TITAN ЩУРн-3/12 540х310х165 IP31 (MKM35-N-12-31-ZO) | Щит распределительный металлический навесной с замком, IP31, t-раб.-60…+40°C, 540х310х165 мм. Цвет серый RAL 7035 | IEK | руб./шт | 6200.86
NEW | Корпус металлический навесной TITAN ЩУРн-3/30 540х490х165 IP31 (MKM35-N-30-1-31-ZO) | Щит распределительный металлический навесной с замком, IP31, t-раб.-60…+40°C, 540х490х165 мм. Цвет серый RAL 7035 | IEK | руб./шт | 9977.85
NEW | Корпус металлический навесной TITAN ЩУРн-3/48 540х600х165 IP31 (MKM35-N-48-31-ZO) | Щит распределительный металлический навесной с замком, IP31, t-раб.-60…+40°C, 540х600х165 мм. Цвет серый RAL 7035 | IEK | руб./шт | 13042.23
NEW | Корпус металлический навесной TITAN ЩУРн-1/12 395х310х145 IP54 (MKM22-N-12-54-ZO) | Щит распределительный металлический встраиваемый с замком, IP54, t-раб.-60…+40°C, 395х310х145 мм. Цвет серый RAL 7035 | IEK | руб./шт | 8908.34
NEW | Корпус металлический коттеджный навесной TITAN ЩУРн-1/9 370х250х135 IP54 (MKM24-N-009-54-ZO) | Щит распределительный металлический встраиваемый с замком, IP54, t-раб.-60…+40°C, 370х250х135 мм. Цвет серый RAL 7035 | IEK | руб./шт | 8109.09
NEW | Корпус металлический навесной TITAN ЩУРн-3/12 540х310х165 IP54 без окна (MKM32-N-12-54-Z) | Щит распределительный металлический встраиваемый с замком, IP31, t-раб.-60…+40°C, 540х310х165 мм. Цвет серый RAL 7035 | IEK | руб./шт | 9887.94
NEW | Корпус металлический навесной TITAN ЩУРн-3/12 540х310х165 IP54 (MKM32-N-12-54-ZO) | Щит распределительный металлический встраиваемый с замком, IP31, t-раб.-60…+40°C, 540х310х165 мм. Цвет серый RAL 7035 | IEK | руб./шт | 10194.32
NEW | Корпус металлический коттеджный навесной TITAN ЩУРн-3/9 500х250х135 IP54 (MKM34-N-009-54-ZO) | Щит распределительный металлический встраиваемый с замком, IP31, t-раб.-60…+40°C, 500х250х135 мм. Цвет серый RAL 7035 | IEK | руб./шт | 9078.56
NEW | Корпус металлический ЩМП-100.60.20 1000х600х200 УХЛ3 IP31 (YKM40-100-060-020-31) | Корпус металлический с монтажной панелью, кол-во вводов 5 шт, ввод кабеля снизу, толщина металла 0.8 мм, климат.исполнение УХЛ3, IP31, t-раб. -60…+40°C, габ.размеры (ВхШхГ) 1000х600х200 мм, цвет серый | IEK | руб./шт | 17687.31
NEW | Корпус металлический ЩМП-100.60.25 1000х600х250 УХЛ3 IP31 (YKM40-100-060-025-31) | Корпус металлический с монтажной панелью, кол-во вводов 5 шт, ввод кабеля снизу, толщина металла 0.8 мм, климат.исполнение УХЛ3, IP31, t-раб. -60…+40°C, габ.размеры (ВхШхГ) 1000х600х250 мм, цвет серый | IEK | руб./шт | 18860.43
NEW | Корпус металлический ЩМП-120.60.20 1200х600х200 УХЛ3 IP31 (YKM40-120-060-020-31) | Корпус металлический с монтажной панелью, кол-во вводов 5 шт, ввод кабеля снизу, толщина металла 0.8 мм, климат.исполнение УХЛ3, IP31, t-раб. -60…+40°C, габ.размеры (ВхШхГ) 1200х600х250 мм, цвет серый | IEK | руб./шт | 19097.98
NEW | Корпус металлический ЩМП-20.30.15 200х300х150 УХЛ3 IP31 (YKM40-020-030-015-31) | Корпус металлический с монтажной панелью, кол-во вводов 3 шт, ввод кабеля снизу, толщина металла 0.8 мм, климат.исполнение УХЛ3, IP31, t-раб. -60…+40°C, габ.размеры (ВхШхГ) 200х300х150 мм, цвет серый | IEK | руб./шт | 3889.6
NEW | Корпус металлический ЩМП-30.25.15 300х250х150 УХЛ3 IP31 (YKM40-030-025-015-31) | Корпус металлический с монтажной панелью, кол-во вводов 3 шт, ввод кабеля снизу, толщина металла 0.8 мм, климат.исполнение УХЛ3, IP31, t-раб. -60…+40°C, габ.размеры (ВхШхГ) 300х250х150 мм, цвет серый | IEK | руб./шт | 3976.54
NEW | Корпус металлический ЩМП-30.30.15 300х300х150 УХЛ3 IP31 (YKM40-030-030-015-31) | Корпус металлический с монтажной панелью, кол-во вводов 3 шт, ввод кабеля снизу, толщина металла 0.8 мм, климат.исполнение УХЛ3, IP31, t-раб. -60…+40°C, габ.размеры (ВхШхГ) 300х300х150 мм, цвет серый | IEK | руб./шт | 5209.75
NEW | Корпус металлический ЩМП-30.30.20 300х300х200 УХЛ3 IP31 (YKM40-030-030-020-31) | Корпус металлический с монтажной панелью, кол-во вводов 3 шт, ввод кабеля снизу, толщина металла 0.8 мм, климат.исполнение УХЛ3, IP31, t-раб. -60…+40°C, габ.размеры (ВхШхГ) 300х300х200 мм, цвет серый | IEK | руб./шт | 5616.13
NEW | Корпус металлический ЩМП-30.40.15 300х400х150 УХЛ3 IP31 (YKM40-030-040-015-31) | Корпус металлический с монтажной панелью, кол-во вводов 3 шт, ввод кабеля снизу, толщина металла 0.8 мм, климат.исполнение УХЛ3, IP31, t-раб. -60…+40°C, габ.размеры (ВхШхГ) 300х400х150 мм, цвет серый | IEK | руб./шт | 5609.53
NEW | Корпус металлический ЩМП-30.40.20 300х400х200 УХЛ3 IP31 (YKM40-030-040-020-31) | Корпус металлический с монтажной панелью, кол-во вводов 3 шт, ввод кабеля снизу, толщина металла 0.8 мм, климат.исполнение УХЛ3, IP31, t-раб. -60…+40°C, габ.размеры (ВхШхГ) 300х400х200 мм, цвет серый | IEK | руб./шт | 6019.2
NEW | Корпус металлический ЩМП-40.40.20 400х400х200 УХЛ3 IP31 (YKM40-040-040-020-31) | Корпус металлический с монтажной панелью, кол-во вводов 3 шт, ввод кабеля снизу, толщина металла 0.8 мм, климат.исполнение УХЛ3, IP31, t-раб. -60…+40°C, габ.размеры (ВхШхГ) 400х400х200 мм, цвет серый | IEK | руб./шт | 6731.9
NEW | Корпус металлический ЩМП-40.60.20 400х600х200 УХЛ3 IP31 (YKM40-040-060-020-31) | Корпус металлический с монтажной панелью, кол-во вводов 3 шт, ввод кабеля снизу, толщина металла 0.8 мм, климат.исполнение УХЛ3, IP31, t-раб. -60…+40°C, габ.размеры (ВхШхГ) 400х600х200 мм, цвет серый | IEK | руб./шт | 9034.21
NEW | Корпус металлический ЩМП-50.30.15 500х300х150 УХЛ3 IP31 (YKM40-050-030-015-31) | Корпус металлический с монтажной панелью, кол-во вводов 3 шт, ввод кабеля снизу, толщина металла 0.8 мм, климат.исполнение УХЛ3, IP31, t-раб. -60…+40°C, габ.размеры (ВхШхГ) 500х300х150 мм, цвет серый | IEK | руб./шт | 6312.96
NEW | Корпус металлический ЩМП-50.30.20 500х300х200 УХЛ3 IP31 (YKM40-050-030-020-31) | Корпус металлический с монтажной панелью, кол-во вводов 3 шт, ввод кабеля снизу, толщина металла 0.8 мм, климат.исполнение УХЛ3, IP31, t-раб. -60…+40°C, габ.размеры (ВхШхГ) 500х300х200 мм, цвет серый | IEK | руб./шт | 7458.99
NEW | Корпус металлический ЩМП-50.40.25 500х400х250 УХЛ3 IP31 (YKM40-050-040-025-31) | Корпус металлический с монтажной панелью, кол-во вводов 3 шт, ввод кабеля снизу, толщина металла 0.8 мм, климат.исполнение УХЛ3, IP31, t-раб. -60…+40°C, габ.размеры (ВхШхГ) 500х400х250 мм, цвет серый | IEK | руб./шт | 8236.64
NEW | Корпус металлический ЩМП-50.50.20 500х500х200 УХЛ3 IP31 (YKM40-050-050-020-31) | Корпус металлический с монтажной панелью, кол-во вводов 3 шт, ввод кабеля снизу, толщина металла 0.8 мм, климат.исполнение УХЛ3, IP31, t-раб. -60…+40°C, габ.размеры (ВхШхГ) 500х500х200 мм, цвет серый | IEK | руб./шт | 9041.78
NEW | Корпус металлический ЩМП-50.60.20 500х600х200 УХЛ3 IP31 (YKM40-050-060-020-31) | Корпус металлический с монтажной панелью, кол-во вводов 3 шт, ввод кабеля снизу, толщина металла 0.8 мм, климат.исполнение УХЛ3, IP31, t-раб. -60…+40°C, габ.размеры (ВхШхГ) 500х600х200 мм, цвет серый | IEK | руб./шт | 10182.88
NEW | Корпус металлический ЩМП-60.40.20 600х400х200 УХЛ3 IP31 (YKM40-060-040-020-31) | Корпус металлический с монтажной панелью, кол-во вводов 3 шт, ввод кабеля снизу, толщина металла 0.8 мм, климат.исполнение УХЛ3, IP31, t-раб. -60…+40°C, габ.размеры (ВхШхГ) 600х400х200 мм, цвет серый | IEK | руб./шт | 8573.36
NEW | Корпус металлический ЩМП-60.40.25 600х400х250 УХЛ3 IP31 (YKM40-060-040-025-31) | Корпус металлический с монтажной панелью, кол-во вводов 3 шт, ввод кабеля снизу, толщина металла 0.8 мм, климат.исполнение УХЛ3, IP31, t-раб. -60…+40°C, габ.размеры (ВхШхГ) 600х400х250 мм, цвет серый | IEK | руб./шт | 9476.1
NEW | Корпус металлический ЩМП-60.50.15 600х500х150 УХЛ3 IP31 (YKM40-060-050-015-31) | Корпус металлический с монтажной панелью, кол-во вводов 3 шт, ввод кабеля снизу, толщина металла 0.8 мм, климат.исполнение УХЛ3, IP31, t-раб. -60…+40°C, габ.размеры (ВхШхГ) 600х500х150 мм, цвет серый | IEK | руб./шт | 10003.54
NEW | Корпус металлический ЩМП-60.50.20 600х500х200 УХЛ3 IP31 (YKM40-060-050-020-31) | Корпус металлический с монтажной панелью, кол-во вводов 3 шт, ввод кабеля снизу, толщина металла 0.8 мм, климат.исполнение УХЛ3, IP31, t-раб. -60…+40°C, габ.размеры (ВхШхГ) 600х500х200 мм, цвет серый | IEK | руб./шт | 10056.02
NEW | Корпус металлический ЩМП-60.50.25 600х500х250 УХЛ3 IP31 (YKM40-060-050-025-31) | Корпус металлический с монтажной панелью, кол-во вводов 3 шт, ввод кабеля снизу, толщина металла 0.8 мм, климат.исполнение УХЛ3, IP31, t-раб. -60…+40°C, габ.размеры (ВхШхГ) 600х500х250 мм, цвет серый | IEK | руб./шт | 11291.46
NEW | Корпус металлический ЩМП-70.50.20 700х500х200 УХЛ3 IP31 (YKM40-070-050-020-31) | Корпус металлический с монтажной панелью, кол-во вводов 3 шт, ввод кабеля снизу, толщина металла 0.8 мм, климат.исполнение УХЛ3, IP31, t-раб. -60…+40°C, габ.размеры (ВхШхГ) 700х500х200 мм, цвет серый | IEK | руб./шт | 9982.38
NEW | Корпус металлический ЩМП-70.50.25 700х500х250 УХЛ3 IP31 (YKM40-070-050-025-31) | Корпус металлический с монтажной панелью, кол-во вводов 3 шт, ввод кабеля снизу, толщина металла 0.8 мм, климат.исполнение УХЛ3, IP31, t-раб. -60…+40°C, габ.размеры (ВхШхГ) 700х500х250 мм, цвет серый | IEK | руб./шт | 11561.73
NEW | Корпус металлический ЩМП-80.60.20 800х600х200 УХЛ3 IP31 (YKM40-080-060-020-31) | Корпус металлический с монтажной панелью, кол-во вводов 4 шт, ввод кабеля снизу, толщина металла 0.8 мм, климат.исполнение УХЛ3, IP31, t-раб. -60…+40°C, габ.размеры (ВхШхГ) 800х600х200 мм, цвет серый | IEK | руб./шт | 12509.64
NEW | Корпус металлический ЩМП-80.60.25 800х600х250 УХЛ3 IP31 (YKM40-080-060-025-31) | Корпус металлический с монтажной панелью, кол-во вводов 4 шт, ввод кабеля снизу, толщина металла 0.8 мм, климат.исполнение УХЛ3, IP31, t-раб. -60…+40°C, габ.размеры (ВхШхГ) 800х600х250 мм, цвет серый | IEK | руб./шт | 13405.29
NEW | Корпус металлический ЩМП-80.80.20 800х800х200 УХЛ3 IP31 (YKM40-080-080-020-31) | Корпус металлический с монтажной панелью, кол-во вводов 4 шт, ввод кабеля снизу, толщина металла 0.8 мм, климат.исполнение УХЛ3, IP31, t-раб. -60…+40°C, габ.размеры (ВхШхГ) 800х800х200 мм, цвет серый | IEK | руб./шт | 16561.64
NEW | Щит распределительный серии PROmec встраиваемый ЩРВ-12 IP41 белый (MEC1200) | Щит распределительный встраиваемый для установки модульных устройств с DIN-рейкой, 12 модулей; возможность установки изображения на лицевой панели; IP41, 220х322х80 мм. Цвет белый. Материал сталь. В комплекте шины N и PE, DIN-рейка, маркировочная лента. | МЭК-Электрика | руб./шт | 5500
NEW | Щит распределительный серии PROmec встраиваемый ЩРВ-12 IP41 черный (MEC1201) | Щит распределительный встраиваемый для установки модульных устройств с DIN-рейкой, 12 модулей; возможность установки изображения на лицевой панели; IP41, 220х322х80 мм. Цвет чёрный. Материал сталь. В комплекте шины N и PE, DIN-рейка, маркировочная лента. | МЭК-Электрика | руб./шт | 5500
NEW | Щит распределительный серии PROmec встраиваемый ЩРВ-13 IP41 белый (MEC1300) | Щит распределительный встраиваемый для установки модульных устройств с DIN-рейкой, 13 модулей; возможность установки изображения на лицевой панели; IP41, 220х322х80 мм. Цвет белый. Материал сталь. В комплекте шины N и PE, DIN-рейка, маркировочная лента. | МЭК-Электрика | руб./шт | 5900
NEW | Щит распределительный серии PROmec встраиваемый ЩРВ-13 IP41 черный (MEC1301) | Щит распределительный встраиваемый для установки модульных устройств с DIN-рейкой, 13 модулей; возможность установки изображения на лицевой панели; IP41, 220х322х80 мм. Цвет чёрный. Материал сталь. В комплекте шины N и PE, DIN-рейка, маркировочная лента. | МЭК-Электрика | руб./шт | 5900
NEW | Щит распределительный серии PROmec встраиваемый ЩРВ-16 IP41 белый (MEC1600) | Щит распределительный встраиваемый для установки модульных устройств с DIN-рейкой, 16 модулей; возможность установки изображения на лицевой панели; IP41, 220х376х80 мм. Цвет белый. Материал сталь. В комплекте шины N и PE, DIN-рейка, маркировочная лента. | МЭК-Электрика | руб./шт | 6500
NEW | Щит распределительный серии PROmec встраиваемый ЩРВ-16 IP41 черный (MEC1601) | Щит распределительный встраиваемый для установки модульных устройств с DIN-рейкой, 16 модулей; возможность установки изображения на лицевой панели; IP41, 220х376х80 мм. Цвет чёрный. Материал сталь. В комплекте шины N и PE, DIN-рейка, маркировочная лента. | МЭК-Электрика | руб./шт | 6500
NEW | Щит распределительный серии PROmec встраиваемый ЩРВ-18 IP41 белый (MEC1800) | Щит распределительный встраиваемый для установки модульных устройств с DIN-рейкой, 18 модулей; возможность установки изображения на лицевой панели; IP41, 220х448х80 мм. Цвет белый. Материал сталь. В комплекте шины N и PE, DIN-рейка, маркировочная лента. | МЭК-Электрика | руб./шт | 6800
NEW | Щит распределительный серии PROmec встраиваемый ЩРВ-18 IP41 черный (MEC1801) | Щит распределительный встраиваемый для установки модульных устройств с DIN-рейкой, 18 модулей; возможность установки изображения на лицевой панели; IP41, 220х448х80 мм. Цвет чёрный. Материал сталь. В комплекте шины N и PE, DIN-рейка, маркировочная лента. | МЭК-Электрика | руб./шт | 6800
NEW | Щит распределительный серии PROmec встраиваемый ЩРВ-20 IP41 белый (MEC2000) | Щит распределительный встраиваемый для установки модульных устройств с DIN-рейкой, 20 модулей; возможность установки изображения на лицевой панели; IP41, 220х448х80 мм. Цвет белый. Материал сталь. В комплекте шины N и PE, DIN-рейка, маркировочная лента. | МЭК-Электрика | руб./шт | 7000
NEW | Щит распределительный серии PROmec встраиваемый ЩРВ-20 IP41 черный (MEC2001) | Щит распределительный встраиваемый для установки модульных устройств с DIN-рейкой, 20 модулей; возможность установки изображения на лицевой панели; IP41, 220х448х80 мм. Цвет чёрный. Материал сталь. В комплекте шины N и PE, DIN-рейка, маркировочная лента. | МЭК-Электрика | руб./шт | 7000
NEW | Щит распределительный серии PROmec встраиваемый ЩРВ-24 IP41 белый (MEC2400) | Щит распределительный встраиваемый для установки модульных устройств с DIN-рейкой, 24 модулей; возможность установки изображения на лицевой панели; IP41, 452х322х80 мм. Цвет белый. Материал сталь. В комплекте шины N и PE, DIN-рейка, маркировочная лента. | МЭК-Электрика | руб./шт | 7900
NEW | Щит распределительный серии PROmec встраиваемый ЩРВ-24 IP41 черный (MEC2401) | Щит распределительный встраиваемый для установки модульных устройств с DIN-рейкой, 24 модулей; возможность установки изображения на лицевой панели; IP41, 452х322х80 мм. Цвет чёрный. Материал сталь. В комплекте шины N и PE, DIN-рейка, маркировочная лента. | МЭК-Электрика | руб./шт | 7900
NEW | Щит распределительный серии PROmec встраиваемый ЩРВ-26 IP41 белый (MEC2600) | Щит распределительный встраиваемый для установки модульных устройств с DIN-рейкой, 26 модулей; возможность установки изображения на лицевой панели; IP41, 452х322х80 мм. Цвет белый. Материал сталь. В комплекте шины N и PE, DIN-рейка, маркировочная лента. | МЭК-Электрика | руб./шт | 9400
NEW | Щит распределительный серии PROmec встраиваемый ЩРВ-26 IP41 черный (MEC2601) | Щит распределительный встраиваемый для установки модульных устройств с DIN-рейкой, 26 модулей; возможность установки изображения на лицевой панели; IP41, 452х322х80 мм. Цвет чёрный. Материал сталь. В комплекте шины N и PE, DIN-рейка, маркировочная лента. | МЭК-Электрика | руб./шт | 9400
NEW | Щит распределительный серии PROmec встраиваемый ЩРВ-32 IP41 белый (MEC3200) | Щит распределительный встраиваемый для установки модульных устройств с DIN-рейкой, 32 модулей; возможность установки изображения на лицевой панели; IP41, 484х376х80 мм. Цвет белый. Материал сталь. В комплекте шины N и PE, DIN-рейка, маркировочная лента. | МЭК-Электрика | руб./шт | 10000
NEW | Щит распределительный серии PROmec встраиваемый ЩРВ-32 IP41 черный (MEC3201) | Щит распределительный встраиваемый для установки модульных устройств с DIN-рейкой, 32 модулей; возможность установки изображения на лицевой панели; IP41, 484х376х80 мм. Цвет чёрный. Материал сталь. В комплекте шины N и PE, DIN-рейка, маркировочная лента. | МЭК-Электрика | руб./шт | 10000
NEW | Щит распределительный серии PROmec встраиваемый ЩРВ-36 IP41 белый (MEC3600) | Щит распределительный встраиваемый для установки модульных устройств с DIN-рейкой, 36 модулей; возможность установки изображения на лицевой панели; IP41, 484х448х80 мм. Цвет белый. Материал сталь. В комплекте шины N и PE, DIN-рейка, маркировочная лента. | МЭК-Электрика | руб./шт | 11820
NEW | Щит распределительный серии PROmec встраиваемый ЩРВ-36 IP41 черный (MEC3601) | Щит распределительный встраиваемый для установки модульных устройств с DIN-рейкой, 36 модулей; возможность установки изображения на лицевой панели; IP41, 484х448х80 мм. Цвет чёрный. Материал сталь. В комплекте шины N и PE, DIN-рейка, маркировочная лента. | МЭК-Электрика | руб./шт | 11820
NEW | Щит распределительный серии PROmec встраиваемый ЩРВ-40 IP41 белый (MEC4000) | Щит распределительный встраиваемый для установки модульных устройств с DIN-рейкой, 40 модулей; возможность установки изображения на лицевой панели; IP41, 484х448х80 мм. Цвет белый. Материал сталь. В комплекте шины N и PE, DIN-рейка, маркировочная лента. | МЭК-Электрика | руб./шт | 11950
NEW | Щит распределительный серии PROmec встраиваемый ЩРВ-40 IP41 черный (MEC4001) | Щит распределительный встраиваемый для установки модульных устройств с DIN-рейкой, 40 модулей; возможность установки изображения на лицевой панели; IP41, 484х448х80 мм. Цвет чёрный. Материал сталь. В комплекте шины N и PE, DIN-рейка, маркировочная лента. | МЭК-Электрика | руб./шт | 11950
NEW | ЩМП - 067 МЭК (650х550х250) IP31 (MEC11103) | Щит навесной с монтажной панелью; IP31, 550х650х250 мм. Цвет серый. Стальной. | МЭК-Электрика | руб./шт | 6948.4
NEW | ЩУ-1/1 (310х240х120) IP31 (MEC13101) | Щит учета навесной под один однофазный счётчик с монтажной панелью; IP31, 240х310х120 мм. Цвет серый. Стальной. | МЭК-Электрика | руб./шт | 2651.25
NEW | ЩУ-1/1 (310х300х150) IP31 (MEC13102) | Щит учета навесной под один однофазный счётчик с монтажной панелью; IP31, 300х310х150 мм. Цвет серый. Стальной. | МЭК-Электрика | руб./шт | 2577.02
NEW | ЩУ-1/1-С (310х240х120) IP65 (MEC12301) | Щит учета навесной под один однофазный счётчик с монтажной панелью с креплением на столб; IP65, 240х310х120 мм. Цвет серый. Стальной. | МЭК-Электрика | руб./шт | 4454.1
NEW | ЩУ-1/2 (310х420х120) IP31 (MEC13103) | Щит учета навесной под два однофазных счётчика с монтажной панелью; IP31, 420х310х120 мм. Цвет серый. Стальной. | МЭК-Электрика | руб./шт | 5196.45
NEW | ЩУ-1/2-С (310х420х150) IP65 (MEC23302) | Щит учета навесной под два однофазных счётчика с монтажной панелью с креплением на столб; IP65, 420х310х150 мм. Цвет серый. Стальной. | МЭК-Электрика | руб./шт | 6850.83
NEW | ЩУ-1/4-С (620х420х120) IP65 (MEC23303) | Щит учета навесной под четыре однофазных счётчика с монтажной панелью с креплением на столб; IP65, 420х620х120 мм. Цвет серый. Стальной. | МЭК-Электрика | руб./шт | 12195.75
NEW | Щит учета ЩУ-3/1 (445х260х120) IP31 (MEC13105) | Щит учета навесной под один трёхфазный счётчик с монтажной панелью; IP31, 260х445х120 мм. Цвет серый. Стальной. | МЭК-Электрика | руб./шт | 4772.25
NEW | ЩУ-3/1-С (445х260х120) IP65 (MEC13304) | Щит учета навесной под один трёхфазный счётчик с монтажной панелью с креплением на столб; IP65, 260х445х120 мм. Цвет серый. Стальной. | МЭК-Электрика | руб./шт | 10318.67
NEW | ЩУ-3/2 (445х520х120) IP31 (MEC13108) | Щит учета навесной под два трёхфазных счётчика с монтажной панелью; IP31, 520х445х120 мм. Цвет серый. Стальной. | МЭК-Электрика | руб./шт | 6893.25
NEW | ЩУ-3/2-С (445х520х120) IP65 (MEC13305) | Щит учета навесной под два трёхфазных счётчика с монтажной панелью с креплением на столб; IP65, 520х445х120 мм. Цвет серый. Стальной. | МЭК-Электрика | руб./шт | 10074.75
NEW | ЩУ-3/4 (890х520х120) IP31 (MEC13109) | Щит учета навесной под четыре трёхфазных счётчика с монтажной панелью; IP31, 520х890х120 мм. Цвет серый. Стальной. | МЭК-Электрика | руб./шт | 11241.3
NEW | ЩУ-3/4-С (890х520х120) IP65 (MEC13306) | Щит учета навесной под четыре трёхфазных счётчика с монтажной панелью с креплением на столб; IP65, 520х890х120 мм. Цвет серый. Стальной. | МЭК-Электрика | руб./шт | 16968
NEW | ЩРв-9 (275х320х120) IP31 (MEC12101) | Щит распределительный встраиваемый с DIN-рейкой; 1 ряд, 18 модулей; IP31, 320х275х120 м. Цвет серый. Стальной. | МЭК-Электрика | руб./шт | 2459.1
NEW | ЩРв-12 (275х320х120) IP31 (MEC12113) | Щит распределительный встраиваемый с DIN-рейкой; 1 ряд, 18 модулей; IP31, 320х275х120 м. Цвет серый. Стальной. | МЭК-Электрика | руб./шт | 2459.1
NEW | ЩРв-18 (275х450х120) IP31 (MEC12114) | Щит распределительный встраиваемый с DIN-рейкой; 1 ряд, 18 модулей; IP31, 450х275х120 м. Цвет серый. Стальной. | МЭК-Электрика | руб./шт | 5015.9
NEW | ЩРв-24 (405х320х120) IP31 (MEC12115) | Щит распределительный встраиваемый с DIN-рейкой; 2 ряда, 36 модулей; IP31, 320х405х120 м. Цвет серый. Стальной. | МЭК-Электрика | руб./шт | 4963.63
NEW | ЩРв-36 (550х320х120) IP31 (MEC12116) | Щит распределительный встраиваемый с DIN-рейкой; 3 ряда, 54 модуля; IP31, 320х550х120 м. Цвет серый. Стальной. | МЭК-Электрика | руб./шт | 6390.66
NEW | ЩРв-48 (630х320х120) IP31 (MEC12117) | Щит распределительный встраиваемый с DIN-рейкой; 4 ряда, 72 модуля; IP31, 320х630х120 м. Цвет серый. Стальной. | МЭК-Электрика | руб./шт | 6596.58
NEW | ЩРв-54 (550х450х120) IP31 (MEC12118) | Щит распределительный встраиваемый с DIN-рейкой; 3 ряда, 54 модуля; IP31, 450х550х120 м. Цвет серый. Стальной. | МЭК-Электрика | руб./шт | 8360.14
NEW | ЩРв-72 (650х550х120) IP31 (MEC12103) | Щит распределительный встраиваемый с DIN-рейкой; 6 рядов, 108 модуля; IP31, 550х650х120 м. Цвет серый. Стальной. | МЭК-Электрика | руб./шт | 14522.73
NEW | ЩРн-9 (265х310х120) IP31 (MEC12119) | Щит распределительный навесной с DIN-рейкой; 1 ряд, 18 модулей; IP31, 310х265х120 м. Цвет серый. Стальной. | МЭК-Электрика | руб./шт | 3148.02
NEW | ЩРн-9 (240х330х120) IP65 (MEC12309) | Щит распределительный навесной с DIN-рейкой; 1 ряд, 18 модулей; IP65, 330х240х120 м. Цвет серый. Стальной. | МЭК-Электрика | руб./шт | 5799.93
NEW | ЩРн-12 (265х310х120) IP31 (MEC12120) | Щит распределительный навесной с DIN-рейкой; 1 ряд, 18 модулей; IP31, 310х265х120 м. Цвет серый. Стальной. | МЭК-Электрика | руб./шт | 3148.02
NEW | ЩРн-12 (240х310х120) IP65 (MEC12303) | Щит распределительный навесной с DIN-рейкой; 1 ряд, 18 модулей; IP65, 240х310х120 м. Цвет серый. Стальной. | МЭК-Электрика | руб./шт | 5799.93
NEW | ЩРн-12 (240х330х120) IP65 (MEC12310) | Щит распределительный навесной с DIN-рейкой; 1 ряд, 18 модулей; IP65, 330х240х120 м. Цвет серый. Стальной. | МЭК-Электрика | руб./шт | 5799.93
NEW | ЩРн-18 (265х440х120) IP31 (MEC12121) | Щит распределительный навесной с DIN-рейкой; 1 ряд, 18 модулей; IP31, 440х265х120 м. Цвет серый. Стальной. | МЭК-Электрика | руб./шт | 3822.39
NEW | ЩРн-18 (265х440х120) IP65 (MEC12302) | Щит распределительный навесной с DIN-рейкой; 1 ряд, 18 модулей; IP65, 440х265х120 м. Цвет серый. Стальной. | МЭК-Электрика | руб./шт | 6676.75
NEW | ЩРн-24 (395х310х120) IP31 (MEC12122) | Щит распределительный навесной с DIN-рейкой; 2 ряда, 36 модулей; IP31, 310х395х120 м. Цвет серый. Стальной. | МЭК-Электрика | руб./шт | 4091.45
NEW | ЩРн-24 (410х330х120) IP65 (MEC12304) | Щит распределительный навесной с DIN-рейкой; 2 ряда, 36 модулей; IP65, 330х410х120 м. Цвет серый. Стальной. | МЭК-Электрика | руб./шт | 7123.32
NEW | ЩРн-36 (540х310х120) IP31 (MEC12123) | Щит распределительный навесной с DIN-рейкой; 3 ряда, 54 модуля; IP31, 310х540х120 м. Цвет серый. Стальной. | МЭК-Электрика | руб./шт | 5665.17
NEW | ЩРн-36 (540х330х120) IP65 (MEC12305) | Щит распределительный навесной с DIN-рейкой; 3 ряда, 54 модуля; IP65, 330х540х120 м. Цвет серый. Стальной. | МЭК-Электрика | руб./шт | 8057.76
NEW | ЩРн-48 (620х310х120) IP31 (MEC12124) | Щит распределительный навесной с DIN-рейкой; 4 ряда, 72 модуля; IP31, 310х320х120 м. Цвет серый. Стальной. | МЭК-Электрика | руб./шт | 6178.98
NEW | ЩРн-48 (670х330х120) IP65 (MEC12306) | Щит распределительный навесной с DIN-рейкой; 4 ряда, 72 модуля; IP65, 330х670х120 м. Цвет серый. Стальной. | МЭК-Электрика | руб./шт | 9022.11
NEW | ЩРн-54 (540х440х120) IP31 (MEC12125) | Щит распределительный навесной с DIN-рейкой; 3 ряда, 54 модуля; IP31, 440х540х120 м. Цвет серый. Стальной. | МЭК-Электрика | руб./шт | 7705.93
NEW | ЩРн-54 (580х460х120) IP65 (MEC12307) | Щит распределительный навесной с DIN-рейкой; 3 ряда, 54 модуля; IP65, 460х580х120 м. Цвет серый. Стальной. | МЭК-Электрика | руб./шт | 9829.19
NEW | ЩРн-72 (540х600х120) IP31 (MEC12126) | Щит распределительный навесной с DIN-рейкой две двери; 6 рядов, 108 модулей; IP31, 600х540х120 м. Цвет серый. Стальной. | МЭК-Электрика | руб./шт | 9438.74
NEW | ЩРн-72 (540х600х120) IP65 (MEC12308) | Щит распределительный навесной с DIN-рейкой две двери; 6 рядов, 108 модулей; IP65, 600х540х120 м. Цвет серый. Стальной. | МЭК-Электрика | руб./шт | 11694.44
NEW | ЩУРн-1/12 (395х310х165) IP31 (MEC13128) | Щит учётно-распределительный навесной под один счётчик с монтажной панелью; IP31, 310х395х165 мм. Цвет серый. Стальной. | МЭК-Электрика | руб./шт | 3605.7
NEW | ЩУРн-3/12 (540х310х165) IP31 (MEC13110) | Щит учётно-распределительный навесной под один счётчик с монтажной панелью; IP31, 310х540х165 мм. Цвет серый. Стальной. | МЭК-Электрика | руб./шт | 4507.13
NEW | ЩУРн-3/30 (540х490х165) IP31 (MEC13111) | Щит учётно-распределительный навесной под один счётчик с монтажной панелью две двери; IP31, 490х540х165 мм. Цвет серый. Стальной. | МЭК-Электрика | руб./шт | 6203.93
NEW | ЩУРн-3/48 (540х600х165) IP31 (MEC13112) | Щит учётно-распределительный навесной под один счётчик с монтажной панелью две двери; IP31, 600х540х165 мм. Цвет серый. Стальной. | МЭК-Электрика | руб./шт | 6893.25
NEW | ЩАП 12 10А IP31 (350х250х170) (MEC22104) | Щит автоматического переключения; I-ном.10 А, индикация; IP31, 250х350х170 мм. Цвет серый. Стальной. | МЭК-Электрика | руб./шт | 17850
NEW | ЩАП 12 16А IP31 (350х250х170) (MEC22105) | Щит автоматического переключения; I-ном.16 А, индикация; IP31, 350х250х170 мм. Цвет серый. Стальной. | МЭК-Электрика | руб./шт | 17850
NEW | ЩАП 12 10А IP65 (350х250х170) (MEC22301) | Щит автоматического переключения; I-ном.10 А, индикация; IP65, 250х350х170 мм. Цвет серый. Стальной. | МЭК-Электрика | руб./шт | 18900
NEW | ЩАП 12 16А IP65 (350х250х170) (MEC22302) | Щит автоматического переключения; I-ном.16 А, индикация; IP65, 250х350х170 мм. Цвет серый. Стальной. | МЭК-Электрика | руб./шт | 18900
NEW | ЩАП 12M 10А IP31 (350х250х170) (MEC22106) | Щит автоматического переключения; I-ном.10 А, индикация; IP31, 350х250х170 мм. Цвет серый. Стальной. | МЭК-Электрика | руб./шт | 25515
NEW | ЩАП 12M 16А IP31 (350х250х170) (MEC22107) | Щит автоматического переключения; I-ном.16 А, индикация; IP31, 250х350х170 мм. Цвет серый. Стальной. | МЭК-Электрика | руб./шт | 25515
NEW | ЩАП 12M 10А IP65 (350х250х170) (MEC22303) | Щит автоматического переключения; I-ном.10 А, индикация; IP65, 250х350х170 мм. Цвет серый. Стальной. | МЭК-Электрика | руб./шт | 26365.5
NEW | ЩАП 12M 16A IP65 (350х250х170) (MEC22304) | Щит автоматического переключения; I-ном.16 А, индикация; IP65, 250х350х170 мм. Цвет серый. Стальной. | МЭК-Электрика | руб./шт | 26365.5
NEW | ЩМП-А-МЭК (350х250х170) IP31 (MEC80472) | Щит с монтажной панелью; IP31, 250х350х170 мм. Цвет серый. Стальной. | МЭК-Электрика | руб./шт | 1610
NEW | ЩМП-А-МЭК (350х250х170) IP65 (MEC80478) | Щит с монтажной панелью; IP65, 250х350х170 мм. Цвет серый. Стальной. | МЭК-Электрика | руб./шт | 5920
NEW | ЩАП 23 25А IP65 (470х350х170) (MEC22305) | Щит автоматического переключения; I-ном.25 А, индикация; IP65, 350х470х170 мм. Цвет серый. Стальной. | МЭК-Электрика | руб./шт | 20475
NEW | ЩАП 23М 25А IP31 (470х350х170) (MEC22109) | Щит автоматического переключения; I-ном.25 А, индикация; IP31, 350х470х170 мм. Цвет серый. Стальной. | МЭК-Электрика | руб./шт | 26985
NEW | ЩАП 23М 25А IP65 (470х350х170) (MEC22306) | Щит автоматического переключения; I-ном.25 А, индикация; IP65, 350х470х170 мм. Цвет серый. Стальной. | МЭК-Электрика | руб./шт | 27726.3
NEW | ЩМП-А-МЭК (470х350х170) IP31 (MEC80473) | Щит с монтажной панелью; IP31, 350х470х170 мм. Цвет серый. Стальной. | МЭК-Электрика | руб./шт | 5986.6
NEW | ЩМП-А-МЭК (470х350х170) IP65 (MEC80479) | Щит с монтажной панелью; IP65, 350х470х170 мм. Цвет серый. Стальной. | МЭК-Электрика | руб./шт | 7000
NEW | ЩАП 33 40А IP31 (680х350х170) (MEC22110) | Щит автоматического переключения; I-ном.40 А, индикация; IP31, 350х680х170 мм. Цвет серый. Стальной. | МЭК-Электрика | руб./шт | 23814
NEW | ЩАП 33 40А IP65 (680х350х170) (MEC22307) | Щит автоматического переключения; I-ном.40 А, индикация; IP65, 350х680х170 мм. Цвет серый. Стальной. | МЭК-Электрика | руб./шт | 24664.5
NEW | ЩМП-А-МЭК (680х350х170) IP31 (MEC80474) | Щит с монтажной панелью; IP31, 350х680х170 мм. Цвет серый. Стальной. | МЭК-Электрика | руб./шт | 8216.9
NEW | ЩМП-А-МЭК (680х350х170) IP65 (MEC80480) | Щит с монтажной панелью; IP65, 350х680х170 мм. Цвет серый. Стальной. | МЭК-Электрика | руб./шт | 8210
NEW | ЩАП 33М 40А IP31 (680х350х170) (MEC22111) | Щит автоматического переключения; I-ном.40 А, индикация; IP31, 350х680х170 мм. Цвет серый. Стальной. | МЭК-Электрика | руб./шт | 31638.6
NEW | ЩАП 33М 40А IP65 (680х350х170) (MEC22308) | Щит автоматического переключения; I-ном.40 А, индикация; IP65, 350х680х170 мм. Цвет серый. Стальной. | МЭК-Электрика | руб./шт | 34500
NEW | ЩАП 43 63А IP31 (550х450х200) (MEC22112) | Щит автоматического переключения; I-ном.63 А, индикация; IP31, 450х550х200 мм. Цвет серый. Стальной. | МЭК-Электрика | руб./шт | 23440
NEW | ЩАП 43 63А IP65 (550х450х200) (MEC22309) | Щит автоматического переключения; I-ном.63 А, индикация; IP65, 450х550х200 мм. Цвет серый. Стальной. | МЭК-Электрика | руб./шт | 30450
NEW | ЩАП 43М 63А IP31 (550х450х200) (MEC22113) | Щит автоматического переключения; I-ном.63 А, индикация; IP31, 450х550х200 мм. Цвет серый. Стальной. | МЭК-Электрика | руб./шт | 34190.1
NEW | ЩАП 43М 63А IP65 (550х450х200) (MEC22310) | Щит автоматического переключения; I-ном.63 А, индикация; IP65, 450х550х200 мм. Цвет серый. Стальной. | МЭК-Электрика | руб./шт | 34615.35
NEW | ЩМП-А-МЭК (550х450х200) IP31 (MEC80475) | Щит с монтажной панелью; IP31, 450х550х200 мм. Цвет серый. Стальной. | МЭК-Электрика | руб./шт | 8803.82
NEW | ЩМП-А-МЭК (550х450х200) IP65 (MEC80481) | Щит с монтажной панелью; IP65, 450х550х200 мм. Цвет серый. Стальной. | МЭК-Электрика | руб./шт | 8130
NEW | ЩАП 53 125A IP31 (680х450х200) (MEC22116) | Щит автоматического переключения; I-ном.125 А, индикация; IP31, 450х680х200 мм. Цвет серый. Стальной. | МЭК-Электрика | руб./шт | 75000
NEW | ЩАП 53 100A IP31 (с пускателем на 95А) (680х450х200) (MEC22115) | Щит автоматического переключения с пускателем 95А; I-ном.100 А, индикация; IP31, 450х680х200 мм. Цвет серый. Стальной. | МЭК-Электрика | руб./шт | 35891.1
NEW | ЩАП 53 100A IP65 (с пускателем на 100А) (680х450х200) (MEC22311) | Щит автоматического переключения с пускателем 100А; I-ном.100 А, индикация; IP65, 450х680х200 мм. Цвет серый. Стальной. | МЭК-Электрика | руб./шт | 49560
NEW | ЩАП 53 100A IP65 (с пускателем на 95А) (680х450х200) (MEC22312) | Щит автоматического переключения с пускателем 95А; I-ном.100 А, индикация; IP65, 450х680х200 мм. Цвет серый. Стальной. | МЭК-Электрика | руб./шт | 44100
NEW | ЩАП 53 125A IP65 (680х450х200) (MEC22313) | Щит автоматического переключения; I-ном.125 А, индикация; IP65, 450х680х200 мм. Цвет серый. Стальной. | МЭК-Электрика | руб./шт | 34190.1
NEW | ЩАП 53M 125A IP31 (680х450х200) (MEC22117) | Щит автоматического переключения; I-ном.125 А, индикация; IP31, 450х680х200 мм. Цвет серый. Стальной. | МЭК-Электрика | руб./шт | 84000
NEW | ЩАП 53М 100А IP31 (680х450х200) (MEC22118) | Щит автоматического переключения; I-ном.100 А, индикация; IP31, 450х680х200 мм. Цвет серый. Стальной. | МЭК-Электрика | руб./шт | 60900
NEW | ЩАП 53M 125A IP65 (680х450х200) (MEC22314) | Щит автоматического переключения; I-ном.125 А, индикация; IP65, 450х680х200 мм. Цвет серый. Стальной. | МЭК-Электрика | руб./шт | 107100
NEW | ЩАП 53М 100А IP65 (680х450х200) (MEC22315) | Щит автоматического переключения; I-ном.100 А, индикация; IP65, 450х680х200 мм. Цвет серый. Стальной. | МЭК-Электрика | руб./шт | 62160
NEW | ЩМП-А-МЭК (680х450х200) IP31 (MEC80476) | Щит с монтажной панелью; IP31, 450х680х200 мм. Цвет серый. Стальной. | МЭК-Электрика | руб./шт | 10458.91
NEW | ЩМП-А-МЭК (680х450х200) IP65 (MEC80482) | Щит с монтажной панелью; IP65, 450х680х200 мм. Цвет серый. Стальной. | МЭК-Электрика | руб./шт | 8440
NEW | ЩАП 63 160A IP31 (800х600х250) (MEC22119) | Щит автоматического переключения; I-ном.160 А, индикация; IP31, 600х800х250 мм. Цвет серый. Стальной. | МЭК-Электрика | руб./шт | 115500
NEW | ЩАП 63 160A IP65 (800х600х250) (MEC22316) | Щит автоматического переключения; I-ном.160 А, индикация; IP65, 600х800х250 мм. Цвет серый. Стальной. | МЭК-Электрика | руб./шт | 123900
NEW | ЩАП 63М 160A IP31 (800х600х250) (MEC22120) | Щит автоматического переключения; I-ном.160 А, индикация; IP31, 600х800х250 мм. Цвет серый. Стальной. | МЭК-Электрика | руб./шт | 122850
NEW | ЩАП 63М 160A IP65 (800х600х250) (MEC22317) | Щит автоматического переключения; I-ном.160 А, индикация; IP65, 600х800х250 мм. Цвет серый. Стальной. | МЭК-Электрика | руб./шт | 126000
NEW | ЩМП-А-МЭК (800х600х250) IP31 (MEC80477) | Щит с монтажной панелью; IP31, 600х800х250 мм. Цвет серый. Стальной. | МЭК-Электрика | руб./шт | 12380
NEW | ЩАП 83 250A IP31 (1000х650х260) (MEC22121) | Щит автоматического переключения; I-ном.250 А, индикация; IP31, 650х1000х260 мм. Цвет серый. Стальной. | МЭК-Электрика | руб./шт | 141750
NEW | ЩАП 83 250A IP65 (1000х650х260) (MEC22318) | Щит автоматического переключения; I-ном.250 А, индикация; IP65, 650х1000х260 мм. Цвет серый. Стальной. | МЭК-Электрика | руб./шт | 144900
NEW | ЩАП 83М 250A IP31 (1000х650х260) (MEC22122) | Щит автоматического переключения; I-ном.250 А, индикация; IP31, 650х1000х260 мм. Цвет серый. Стальной. | МЭК-Электрика | руб./шт | 152250
NEW | ЩАП 83М 250A IP65 (1000х650х260) (MEC22319) | Щит автоматического переключения; I-ном.250 А, индикация; IP65, 650х1000х260 мм. Цвет серый. Стальной. | МЭК-Электрика | руб./шт | 152250
7 | Аксессуары для электрических шкафов
| 60A-14-12GR | Шина заземления 1000 мм, 22 точки, 5×15 мм. | Eurolan | руб./шт | 9304
| CGB-1U-19 (7113c) | Медная шина заземления (покрытие никелем), 19" дюймов, в комплекте винты, шайбы | CABEUS | руб./шт | 3212.97
| DIN-рейка 10см оцинкованная (YDN10-00100) | DIN-рейка оцинкованная; длина 100 мм; ширина 35 мм; высота 7,5 мм; толщина 1 мм. | IEK | руб./шт | 29.06
| DIN-рейка 125см оцинкованная (YDN10-0125) | DIN-рейка оцинкованная; длина 125 см; ширина 35 мм; высота 7,5 мм; толщина 1 мм. | IEK | руб./шт | 253.03
| DIN-рейка 25см оцинкованная (YDN10-0025) | DIN-рейка оцинкованная; длина 250 мм; ширина 35 мм; высота 7,5 мм; толщина 1 мм. | IEK | руб./шт | 54.67
| DIN-рейка 60см оцинкованная (YDN10-0060) | DIN-рейка оцинкованная; длина 600 мм; ширина 35 мм; высота 7,5 мм; толщина 1 мм. | IEK | руб./шт | 119.77
| DIN-рейка перфорированная G1F 32х15 мм L2000 (02125) | DIN-рейка перфорированная, 32х15мм, L=2м | ДКС | руб./м | 980.48
| DIN-рейка перфорированная OMEGA 2F 15х5,5 мм L2000 (02130) | DIN-рейка перфорированная, 15х5,5мм, L=2м | ДКС | руб./м | 398.01
| DIN-рейка перфорированная С1F 30х15х16 мм L2000 (02165) | DIN-рейка перфорированная, 30х15х16мм, L=2м | ДКС | руб./м | 1130.61
| DIN-рейка с насечкой OMEGA 3B 35х15 мм L2000 (02155) | DIN-рейка с насечкой, усиленная OMEGA 3B, 35х15мм, L=2м | ДКС | руб./м | 1398.22
| DIN-рейка с насечкой С1 30х15х16 мм L2000 (02160) | DIN-рейка с насечкой, 30х15х16мм, L=2м | ДКС | руб./м | 1141.76
| EMS-2-50 | Комплект монтажный для крепления аксессуаров EMS, гайка закладная М6 -50шт, винт М6х12 DIN 967 - 50шт. | Elbox | руб./шт | 3740
| EMS-CC | Соединитель внутренний угловой для шкафов EMS, 4 шт, 65х115х115 мм. | Elbox | руб./шт | 1266.5
| EMS-CE | Соединитель внешний для шкафов EMS | Elbox | руб./шт | 816
| EMS-CMP-1600 | Соединитель монтажных панелей для шкафов EMS высотой 1600 мм, 1500х96х28 мм. | Elbox | руб./шт | 2448
| EMS-CMP-1800 | Соединитель монтажных панелей для шкафов EMS высотой 1800 мм, 1700х96х28 мм. | Elbox | руб./шт | 2720
| EMS-CMP-2000 | Соединитель монтажных панелей для шкафов EMS высотой 2000 мм, 1900х96х28 мм. | Elbox | руб./шт | 3077
| EMS-CMP-2200 | Соединитель монтажных панелей для шкафов EMS высотой 2200 мм, 2100х96х28 мм. | Elbox | руб./шт | 3357.5
| EMS-CS | Соединитель внутренний прямой для шкафов EMS, 6 шт, 35х40х80 мм. | Elbox | руб./шт | 901
| EMS-D5-1600 | Замок D5 для напольных шкафов серии EMS высотой 1600, материал корпуса и ручки замка алюмо-цинк,горючесть UL94 HB, цвет корпуса RAL 7035, цвет ручки RAL 9005, IP65. | Elbox | руб./шт | 8347
| EMS-D5-1800 | Замок D5 для напольных шкафов серии EMS высотой 1800, материал корпуса и ручки замка алюмо-цинк,горючесть UL94 HB, цвет корпуса RAL 7035, цвет ручки RAL 9005, IP65. | Elbox | руб./шт | 9248
| EMS-D5-2000 | Замок D5 для напольных шкафов серии EMS высотой 2000, материал корпуса и ручки замка алюмо-цинк,горючесть UL94 HB, цвет корпуса RAL 7035, цвет ручки RAL 9005, IP65. | Elbox | руб./шт | 9613.5
| EMS-D5-2200 | Замок D5 для напольных шкафов серии EMS высотой 2200, материал корпуса и ручки замка алюмо-цинк,горючесть UL94 HB, цвет корпуса RAL 7035, цвет ручки RAL 9005, IP65. | Elbox | руб./шт | 8797.5
| EMS-DIN-15-1000 | DIN-рейка, высота 35 мм, глубина 15 мм, оцинкованная сталь, длина 1000 мм. | Elbox | руб./шт | 637.5
| EMS-DIN-7.5-1000 | DIN-рейка, высота 35 мм, глубина 7.5 мм, оцинкованная сталь, длина 1000 мм. | Elbox | руб./шт | 544
| EMS-DIN-7.5-2000 | DIN-рейка, высота 35 мм, глубина 7.5 мм, оцинкованная сталь, длина 2000 мм. | Elbox | руб./шт | 901
| EMS-DS | Фиксатор двери для шкафов EMS | Elbox | руб./шт | 816
| EMS-GP | Точка заземления для шкафов EMS | Elbox | руб./шт | 238
| EMS-JM-1000 | Перемычка монтажная для шкафов EMS, распределенная нагрузка 60 кг, 23х10х958 мм. | Elbox | руб./шт | 6290
| EMS-JM-1200 | Перемычка монтажная для шкафов EMS, распределенная нагрузка 60 кг, 23х10х1158 мм. | Elbox | руб./шт | 7531
| EMS-JM-400 | Перемычка монтажная для шкафов EMS, распределенная нагрузка 60 кг, 23х10х358 мм. | Elbox | руб./шт | 2473.5
| EMS-JM-500 | Перемычка монтажная для шкафов EMS ширина/глубина 500 мм | Elbox | руб./шт | 3238.5
| EMS-JM-600 | Перемычка монтажная для шкафов EMS, распределенная нагрузка 60 кг, 23х10х558 мм. | Elbox | руб./шт | 3808
| EMS-JM-800 | Перемычка монтажная для шкафов EMS, распределенная нагрузка 60 кг, 23х10х758 мм. | Elbox | руб./шт | 5049
| EMS-JMD-295 | Перемычка монтажная двери шкафов EMS, 16 шт, 23х10х295 мм. | Elbox | руб./шт | 2448
| EMS-JMD-395 | Перемычка монтажная двери шкафов EMS, 16 шт, 23х10х395 мм. | Elbox | руб./шт | 2898.5
| EMS-JMD-495 | Перемычка монтажная двери шкафов EMS, 16 шт, 23х10х495 мм. | Elbox | руб./шт | 3536
| EMS-JMD-695 | Перемычка монтажная двери шкафов EMS, 16 шт, 23х10х695 мм. | Elbox | руб./шт | 4267
| EMS-KM-W | Комплект монтажный для крепления стенок EMS. | Elbox | руб./шт | 7199.5
| EMS-LP | Накладка под опломбировку замка шкафов EMS, в комплекте 10 шт, 12х44х240 мм. | Elbox | руб./шт | 1912.5
| EMS-M12 | Комплект ножек опорных М12 для шкафов EMS, нагрузочная способность одной ножки 300кг, 4 шт, 60х35х35 мм. | Elbox | руб./шт | 8984.5
| EMS-M5-500 | Винт самонарезающий М5, 500 шт. | Elbox | руб./уп | 4080
| EMS-MPM | Комплект крепления монтажной панели EMS. | Elbox | руб./шт | 2533
| EMS-PCD-1000.100 | Панель для ввода кабеля 4 места, в шкаф EMS шириной 1000 мм, комплект состоит их четырех панелей, 15х100х420. | Elbox | руб./шт | 3621
| EMS-PCD-1200.100 (4шт) | Панель для ввода кабеля 6 мест в шкаф EMS шириной 1200 мм | Elbox | руб./компл | 3901.5
| EMS-PCD-600.100 | Панель для ввода кабеля 5 мест в шкаф EMS шириной 600 мм (4 шт.) | Elbox | руб./шт | 3723
| EMS-PCD-800.100 | Панель для ввода кабеля 8 мест в шкаф EMS шириной 800 мм (4 шт.) | Elbox | руб./шт | 4352
| EMS-PRM-48.23.1000 | Профиль монтажный 23×48 для шкафов EMS, распределенная нагрузка 80 кг, 48х23х958 мм. | Elbox | руб./шт | 3995
| EMS-PRM-48.23.1200 | Профиль монтажный 23×48 для шкафов EMS, распределенная нагрузка 80 кг, 48х23х1158 мм. | Elbox | руб./шт | 4768.5
| EMS-PRM-48.23.400 | Профиль монтажный 23×48 для шкафов EMS, распределенная нагрузка 80 кг, 48х23х358 мм. | Elbox | руб./шт | 1810.5
| EMS-PRM-48.23.500 | Профиль монтажный 23х48 для шкафов EMS ширина/глубина 500 мм. | Elbox | руб./шт | 2099.5
| EMS-PRM-48.23.600 | Профиль монтажный 23×48 для шкафов EMS, распределенная нагрузка 80 кг, 48х23х558 мм. | Elbox | руб./шт | 2575.5
| EMS-PRM-48.23.800 | Профиль монтажный 23х48 для шкафов EMS ширина/глубина 800 мм | Elbox | руб./шт | 2958
| EMS-PRM-73.23.1000 | Профиль монтажный 23х73 для шкафов EMS ширина/глубина 1000 мм | Elbox | руб./шт | 4955.5
| EMS-PRM-73.23.1200 | Профиль монтажный 23×73 для шкафов EMS, распределенная нагрузка 120 кг, 73х23х1158 мм. | Elbox | руб./шт | 5814
| EMS-PRM-73.23.400 | Профиль монтажный 23×73 для шкафов EMS, распределенная нагрузка 120 кг, 73х23х358 мм. | Elbox | руб./шт | 2099.5
| EMS-PRM-73.23.500 | Профиль монтажный 23×73 для шкафов EMS, распределенная нагрузка 120 кг, 73х23х458 мм. | Elbox | руб./шт | 2575.5
| EMS-PRM-73.23.600 | Профиль монтажный 23х73 для шкафов EMS ширина/глубина 600 мм | Elbox | руб./шт | 3043
| EMS-PRM-73.23.800 | Профиль монтажный 23х73 для шкафов EMS ширина/глубина 800 мм | Elbox | руб./шт | 3612.5
| EMS-PZ | Комплект проводов заземления для шкафов EMS, 250 мм, 4мм.кв., 8 шт. | Elbox | руб./шт | 994.5
| EMS-RB-600.400 | Полка аккумуляторная для шкафов серии EMS, глубиной 360 мм, сталь 2.5мм, распределенная нагрузка 600 кг, цвет серый RAL 7035, 65х506х360 мм. | Elbox | руб./шт | 4386
| EMS-RB-600.500 | Полка аккумуляторная для шкафов серии EMS, глубиной 460 мм, сталь 2.5мм, распределенная нагрузка 600 кг, цвет серый RAL 7035, 65х506х460 мм. | Elbox | руб./шт | 5338
| EMS-RB-600.600 | Полка аккумуляторная для шкафов серии EMS, глубиной 560 мм, сталь 2.5мм, распределенная нагрузка 600 кг, цвет серый RAL 7035, 65х506х560 мм. | Elbox | руб./шт | 6392
| EMS-RB-600.800 | Полка аккумуляторная для шкафов серии EMS, глубиной 760 мм, сталь 2.5мм, распределенная нагрузка 600 кг, цвет серый RAL 7035, 65х512х760 мм. | Elbox | руб./шт | 8287.5
| EMS-RB-800.400 | Полка аккумуляторная для шкафов серии EMS, глубиной 360 мм, сталь 2.5мм, распределенная нагрузка 600 кг, цвет серый RAL 7035, 65х706х360 мм. | Elbox | руб./шт | 5525
| EMS-RB-800.500 | Полка аккумуляторная для шкафов серии EMS, глубиной 460 мм, сталь 2.5мм, распределенная нагрузка 600 кг, цвет серый RAL 7035, 65х706х460 мм. | Elbox | руб./шт | 6774.5
| EMS-RB-800.600 | Полка аккумуляторная для шкафов серии EMS, глубиной 560 мм, сталь 2.5мм, распределенная нагрузка 600 кг, цвет серый RAL 7035, 65х706х560 мм. | Elbox | руб./шт | 8007
| EMS-RB-800.800 | Полка аккумуляторная для шкафов серии EMS, глубиной 760 мм, сталь 2.5мм, распределенная нагрузка 600 кг, цвет серый RAL 7035, 65х712х760 мм. | Elbox | руб./шт | 10480.5
| EMS-RI-600.400 | Полка приборная для шкафов серии EMS, цвет серый RAL 7035, 29х482х400 мм. | Elbox | руб./шт | 1904
| EMS-RI-600.700 | Полка приборная для шкафов серии EMS, цвет серый RAL 7035, 29х482х700 мм. | Elbox | руб./шт | 2856
| EMS-RI-800.400 | Полка приборная для шкафов серии EMS, цвет серый RAL 7035, 29х682х400 мм. | Elbox | руб./шт | 2473.5
| EMS-RIS-400-600 | Полка приборная раздвижная 19" глубинной 400-600 мм, для шкафов серии EMS, 25х496х400 мм. | Elbox | руб./шт | 3153.5
| EMS-RM-23.23.1000 | Шина монтажная 23×23 с держателем для шкафов EMS, распределенная нагрузка 40 кг, 23х23х895 мм. | Elbox | руб./шт | 4768.5
| EMS-RM-23.23.1200 | Шина монтажная 23х23 с держателем для шкафов EMS высота/ширина/глубина 1200 мм | Elbox | руб./шт | 5525
| EMS-RM-23.23.1600 | Шина монтажная 23×23 с держателем для шкафов EMS, распределенная нагрузка 40 кг, 23х23х1495 мм. | Elbox | руб./шт | 7046.5
| EMS-RM-23.23.1800 | Шина монтажная 23х23 с держателем для шкафов EMS высота/ширина/глубина 1800 мм | Elbox | руб./шт | 7718
| EMS-RM-23.23.2000 | Шина монтажная 23×23 с держателем для шкафов EMS, распределенная нагрузка 40 кг, 23х23х1895 мм. | Elbox | руб./шт | 8763.5
| EMS-RM-23.23.2200 | Шина монтажная 23×23 с держателем для шкафов EMS, распределенная нагрузка 40 кг, 23х23х2095 мм. | Elbox | руб./шт | 9435
| EMS-RM-23.23.400 | Шина монтажная 23×23 с держателем для шкафов EMS, распределенная нагрузка 40 кг, 23х23х295 мм. | Elbox | руб./шт | 2669
| EMS-RM-23.23.500 | Шина монтажная 23×23 с держателем для шкафов EMS, распределенная нагрузка 40 кг, 23х23х395 мм. | Elbox | руб./шт | 3043
| EMS-RM-23.23.600 | Шина монтажная 23х23 с держателем для шкафов EMS высота/ширина/глубина 600 мм | Elbox | руб./шт | 3425.5
| EMS-RM-23.23.800 | Шина монтажная 23х23 с держателем для шкафов EMS высота/ширина/глубина 800 мм | Elbox | руб./шт | 4097
| EMS-RM-73.23.1000 | Шина монтажная 23×73 с держателем для шкафов EMS, распределенная нагрузка 180 кг, 73х23х895 мм. | Elbox | руб./шт | 7718
| EMS-RM-73.23.1200 | Шина монтажная 23×73 с держателем для шкафов EMS, распределенная нагрузка 180 кг, 73х23х1095 мм. | Elbox | руб./шт | 8576.5
| EMS-RM-73.23.1600 | Шина монтажная 23×73 с держателем для шкафов EMS, распределенная нагрузка 180 кг, 73х23х1495 мм. | Elbox | руб./шт | 10395.5
| EMS-RM-73.23.1800 | Шина монтажная 23×73 с держателем для шкафов EMS, распределенная нагрузка 180 кг, 73х23х1695 мм. | Elbox | руб./шт | 11339
| EMS-RM-73.23.2000 | Шина монтажная 23×73 с держателем для шкафов EMS, распределенная нагрузка 180 кг, 73х23х1895 мм. | Elbox | руб./шт | 12673.5
| EMS-RM-73.23.2200 | Шина монтажная 23×73 с держателем для шкафов EMS, распределенная нагрузка 180 кг, 73х23х2095 мм. | Elbox | руб./шт | 13532
| EMS-RM-73.23.400 | Шина монтажная 23×73 с держателем для шкафов EMS, распределенная нагрузка 180 кг, 73х23х295 мм. | Elbox | руб./шт | 4955.5
| EMS-RM-73.23.500 | Шина монтажная 23×73 с держателем для шкафов EMS, распределенная нагрузка 180 кг, 73х23х395 мм. | Elbox | руб./шт | 5338
| EMS-RM-73.23.600 | Шина монтажная 23х73 с держателем для шкафов EMS высота/ширина/глубина 600 мм | Elbox | руб./шт | 5814
| EMS-RM-73.23.800 | Шина монтажная 23х73 с держателем для шкафов EMS высота/ширина/глубина 800 мм | Elbox | руб./шт | 6774.5
| EMS-RMH-400 | Шина несущая для тяжелого оборудования шкафов EMS, 20х75х358 мм. | Elbox | руб./шт | 2575.5
| EMS-RMH-500 | Шина несущая для тяжелого оборудования шкафов EMS, 20х75х458 мм. | Elbox | руб./шт | 3238.5
| EMS-RMH-600 | Шина несущая для тяжелого оборудования шкафов EMS, 20х75х558 мм. | Elbox | руб./шт | 3910
| EMS-RMH-800 | Шина несущая для тяжелого оборудования шкафов EMS, 20х75х758 мм. | Elbox | руб./шт | 4862
| EMS-S-1000.400.100 | Цоколь (основание) для шкафов серии EMS, разборный, сталь 2.0 мм, 100х998х376 мм. | Elbox | руб./шт | 7046.5
| EMS-S-1000.400.200 | Цоколь (основание) для шкафов серии EMS, разборный, сталь 2.0 мм, 200х998х376 мм. | Elbox | руб./шт | 10769.5
| EMS-S-1000.500.100 | Цоколь (основание) для шкафов серии EMS, разборный, сталь 2.0 мм, 100х998х476 мм. | Elbox | руб./шт | 7148.5
| EMS-S-1000.500.200 | Цоколь (основание) для шкафов серии EMS, разборный, сталь 2.0 мм, 200х998х476 мм. | Elbox | руб./шт | 11152
| EMS-S-1000.600.100 | Цоколь (основание) для шкафов серии EMS, разборный, сталь 2.0 мм, 100х998х576 мм. | Elbox | руб./шт | 7344
| EMS-S-1000.600.200 | Цоколь (основание) для шкафов серии EMS, разборный, сталь 2.0 мм, 200х998х576 мм. | Elbox | руб./шт | 11432.5
| EMS-S-1000.800.100 | Цоколь (основание) для шкафов серии EMS, разборный, сталь 2.0 мм, 100х998х776 мм. | Elbox | руб./шт | 7811.5
| EMS-S-1000.800.200 | Цоколь (основание) для шкафов серии EMS, разборный, сталь 2.0 мм, 200х998х776 мм. | Elbox | руб./шт | 12291
| EMS-S-1200.400.100 | Цоколь (основание) для шкафов серии EMS, разборный, сталь 2.0 мм, 100х1198х376 мм. | Elbox | руб./шт | 7344
| EMS-S-1200.400.200 | Цоколь (основание) для шкафов серии EMS, разборный, сталь 2.0 мм, 200х1198х376 мм. | Elbox | руб./шт | 11534.5
| EMS-S-1200.500.100 | Цоколь (основание) для шкафов серии EMS, разборный, сталь 2.0 мм, 100х1198х476 мм. | Elbox | руб./шт | 7616
| EMS-S-1200.500.200 | Цоколь (основание) для шкафов серии EMS, разборный, сталь 2.0 мм, 200х1198х476 мм. | Elbox | руб./шт | 11908.5
| EMS-S-1200.600.100 | Цоколь (основание) для шкафов серии EMS, разборный, сталь 2.0 мм, 100х1198х576 мм. | Elbox | руб./шт | 7811.5
| EMS-S-1200.600.200 | Цоколь (основание) для шкафов серии EMS, разборный, сталь 2.0 мм, 200х1198х576 мм. | Elbox | руб./шт | 12197.5
| EMS-S-1200.800.100 | Цоколь (основание) для шкафов серии EMS, разборный, сталь 2.0 мм, 100х1198х776 мм. | Elbox | руб./шт | 8100.5
| EMS-S-1200.800.200 | Цоколь (основание) для шкафов серии EMS, разборный, сталь 2.0 мм, 200х1198х776 мм. | Elbox | руб./шт | 12954
| EMS-S-600.400.100 | Цоколь (основание) для шкафов серии EMS, разборный, сталь 2.0 мм, 100х598х376 мм. | Elbox | руб./шт | 6290
| EMS-S-600.400.200 | Цоколь (основание) для шкафов серии EMS, разборный, сталь 2.0 мм, 200х598х376 мм. | Elbox | руб./шт | 9239.5
| EMS-S-600.500.100 | Цоколь (основание) для шкафов серии EMS, разборный, сталь 2.0 мм, 100х598х476 мм. | Elbox | руб./шт | 6392
| EMS-S-600.500.200 | Цоколь (основание) для шкафов серии EMS, разборный, сталь 2.0 мм, 200х598х476 мм. | Elbox | руб./шт | 9715.5
| EMS-S-600.600.100 | Цоколь (основание) для шкафов серии EMS, разборный, сталь 2.0 мм, 100х598х576 мм. | Elbox | руб./шт | 6579
| EMS-S-600.600.200 | Цоколь (основание) высотой 200 мм для шкафов серии EMS (Ш600х600) | Elbox | руб./шт | 10013
| EMS-S-800.400.100 | Цоколь (основание) для шкафов серии EMS, разборный, сталь 2.0 мм, 100х798х376 мм. | Elbox | руб./шт | 6579
| EMS-S-800.400.200 | Цоколь (основание) для шкафов серии EMS, разборный, сталь 2.0 мм, 200х798х376 мм. | Elbox | руб./шт | 10013
| EMS-S-800.500.100 | Цоколь (основание) для шкафов серии EMS, разборный, сталь 2.0 мм, 100х798х476 мм. | Elbox | руб./шт | 6859.5
| EMS-S-800.500.200 | Цоколь (основание) для шкафов серии EMS, разборный, сталь 2.0 мм, 200х798х476 мм. | Elbox | руб./шт | 10480.5
| EMS-S-800.600.100 | Цоколь (основание) высотой 100 мм для шкафов серии EMS (Ш800х600) | Elbox | руб./шт | 7046.5
| EMS-S-800.600.200 | Цоколь (основание) для шкафов серии EMS, разборный, сталь 2.0 мм, 200х798х576 мм. | Elbox | руб./шт | 10769.5
| EMS-S-800.800.100 | Цоколь (основание) высотой 100 мм для шкафов серии EMS (Ш800х800) | Elbox | руб./шт | 7344
| EMS-S-800.800.200 | Цоколь (основание) для шкафов серии EMS, разборный, сталь 2.0 мм, 200х798х776 мм. | Elbox | руб./шт | 11534.5
| EMS-SMP-1100.300 | Панель монтажная секционная для шкафов EMS, сталь 3мм, несущая способность до 180кг, 1100х300х20 мм. | Elbox | руб./шт | 5338
| EMS-SMP-1100.400 | Панель монтажная секционная для шкафов EMS, сталь 3мм, несущая способность до 180кг, 1100х400х20 мм. | Elbox | руб./шт | 6859.5
| EMS-SMP-1100.500 | Панель монтажная секционная для шкафов EMS, сталь 3мм, несущая способность до 180кг, 1100х500х20 мм. | Elbox | руб./шт | 8194
| EMS-SMP-500.300 | Панель монтажная секционная 500 × 300 для шкафов EMS ширина/глубина 400 и 600 мм. | Elbox | руб./шт | 2958
| EMS-SMP-500.400 | Панель монтажная секционная для шкафов EMS, сталь 3мм, несущая способность до 180кг, 500х400х20 мм. | Elbox | руб./шт | 3527.5
| EMS-SMP-500.500 | Панель монтажная секционная 500х500 для шкафов EMS ширина/глубина 600 мм | Elbox | руб./шт | 4292.5
| EMS-SMP-700.300 | Панель монтажная секционная для шкафов EMS, сталь 3мм, несущая способность до 180кг, 700х300х20 мм. | Elbox | руб./шт | 3808
| EMS-SMP-700.400 | Панель монтажная секционная для шкафов EMS, сталь 3мм, несущая способность до 180кг, 700х400х20 мм. | Elbox | руб./шт | 4666.5
| EMS-SMP-700.500 | Панель монтажная секционная 700х500 для шкафов EMS ширина/глубина 600 и 800 мм | Elbox | руб./шт | 5525
| EMS-SMP-700.700 | Панель монтажная секционная 700х700 для шкафов EMS ширина/глубина 800 мм | Elbox | руб./шт | 7429
| EMS-SMP-900.300 | Панель монтажная секционная для шкафов EMS, сталь 3мм, несущая способность до 180кг, 900х300х20 мм. | Elbox | руб./шт | 4666.5
| EMS-SMP-900.400 | Панель монтажная секционная для шкафов EMS, сталь 3мм, несущая способность до 180кг, 900х400х20 мм. | Elbox | руб./шт | 5814
| EMS-SMP-900.500 | Панель монтажная секционная 900х500 для шкафов EMS ширина/глубина 600 и 1000 мм | Elbox | руб./шт | 6961.5
| EMS-TG-400 | Комплект телескопических направляющих для полок глубиной 400 мм серии EMS-RI, распределенная нагрузка 30 кг, 40х60х370 мм. | Elbox | руб./шт | 858.5
| EMS-TG-500 | Комплект телескопических направляющих для полок глубиной 500 мм серии EMS-RI, распределенная нагрузка 30 кг, 40х60х470 мм. | Elbox | руб./шт | 1054
| EMS-TG-700 | Комплект телескопических направляющих для полок глубиной 700 мм серии EMS-RI, распределенная нагрузка 30 кг, 40х60х620 мм. | Elbox | руб./шт | 1521.5
| EMS-U | Уплотнитель для соединения шкафов EMS сечением 5х10мм (10 м) | Elbox | руб./шт | 2091
| EMS-US1 | Кабельный ввод ,в упаковке 20 шт, полипропилен, для кабеля ø до 47 мм, 53х66х65 мм. | Elbox | руб./шт | 5542
| EMS-US3 | Кабельный ввод EMS-US3 | Elbox | руб./шт | 5805.5
| EMS-US8 | Кабельный ввод EMS-US8 | Elbox | руб./шт | 6120
| EMS-VG-33U.600 | Комплект вертикальных направляющих 33U для шкафов серии EMS (1600х600) Комплект поставки: вертикальная направляющая - 4 шт., кронштейн поперечный - 4 шт., кронштейн монтажный - 8 шт., винт резьбоформирующий М5х10 - 16 шт., винт резьбоформирующий М5х12 - 24 шт., гайка с фиксатором М6 -24 шт. Комплект поставляется в одной коробке. | Elbox | руб./компл | 12010.5
| EMS-VG-33U.800 | Комплект вертикальных направляющих 33U для шкафов серии EMS 1600х800 мм, комплект поставки: вертикальная направляющая - 4 шт., кронштейн поперечный - 4 шт., кронштейн монтажный - 8 шт., винт резьбоформирующий М5х10 - 16 шт., винт резьбоформирующий М5х12 - 24 шт., гайка с фиксатором М6 -24 шт. Комплект поставляется в одной коробке. | Elbox | руб./шт | 12954
| EMS-VG-38U.600 | Комплект вертикальных направляющих 38U для шкафов серии EMS (1800х600) Комплект поставки: вертикальная направляющая - 4 шт., кронштейн поперечный - 4 шт., кронштейн монтажный - 8 шт., винт резьбоформирующий М5х10 - 16 шт., винт резьбоформирующий М5х12 - 24 шт., гайка с фиксатором М6 -24 шт. Комплект поставляется в одной коробке. | Elbox | руб./компл | 12860.5
| EMS-VG-38U.800 | Комплект вертикальных направляющих 38U для шкафов серии EMS (1800х800) Комплект поставки: вертикальная направляющая - 4 шт., кронштейн поперечный - 4 шт., кронштейн монтажный - 8 шт., винт резьбоформирующий М5х10 - 16 шт., винт резьбоформирующий М5х12 - 24 шт., гайка с фиксатором М6 -24 шт. Комплект поставляется в одной коробке. | Elbox | руб./компл | 13906
| EMS-VG-42U.600 | Комплект вертикальных направляющих 42U для шкафов серии EMS 2000х600 мм, комплект поставки: вертикальная направляющая - 4 шт., кронштейн поперечный - 4 шт., кронштейн монтажный - 8 шт., винт резьбоформирующий М5х10 - 16 шт., винт резьбоформирующий М5х12 - 24 шт., гайка с фиксатором М6 -24 шт. Комплект поставляется в одной коробке. | Elbox | руб./шт | 13821
| EMS-VG-42U.800 | Комплект вертикальных направляющих 42U для шкафов серии EMS 2000х800 мм, комплект поставки: вертикальная направляющая - 4 шт., кронштейн поперечный - 4 шт., кронштейн монтажный - 8 шт., винт резьбоформирующий М5х10 - 16 шт., винт резьбоформирующий М5х12 - 24 шт., гайка с фиксатором М6 -24 шт. Комплект поставляется в одной коробке. | Elbox | руб./шт | 14773
| EMS-VG-47U.600 | Комплект вертикальных направляющих 47U для шкафов серии EMS 2200х600 мм, комплект поставки: вертикальная направляющая - 4 шт., кронштейн поперечный - 4 шт., кронштейн монтажный - 8 шт., винт резьбоформирующий М5х10 - 16 шт., винт резьбоформирующий М5х12 - 24 шт., гайка с фиксатором М6 -24 шт. Комплект поставляется в одной коробке. | Elbox | руб./шт | 14671
| EMS-VG-47U.800 | Комплект вертикальных направляющих 47U для шкафов серии EMS 2200х800 мм, комплект поставки: вертикальная направляющая - 4 шт., кронштейн поперечный - 4 шт., кронштейн монтажный - 8 шт., винт резьбоформирующий М5х10 - 16 шт., винт резьбоформирующий М5х12 - 24 шт., гайка с фиксатором М6 -24 шт. Комплект поставляется в одной коробке. | Elbox | руб./шт | 15725
| EMS-VGAF-19.800 | Кронштейн крепления для дополнительного крепления L-образных вертикальных направляющих EMS-VGL с целью усиления 19" монтажного пространства в шкафах серии EMS шириной 800 мм. В комплекте 4 шт. | Elbox | руб./шт | 1632
| EMS-VGL-33 | Комплект L-образных направляющих 33U для шкафов серии EMS, необходимо использовать кронштейны EMS-VGAF-19.800. | Elbox | руб./шт | 3238.5
| EMS-VGL-38 | Комплект L-образных направляющих 38U для шкафов серии EMS, необходимо использовать кронштейны EMS-VGAF-19.800. | Elbox | руб./шт | 3612.5
| EMS-VGL-42 | Комплект L-образных направляющих 42U для шкафов серии EMS, необходимо использовать кронштейны EMS-VGAF-19.800. | Elbox | руб./шт | 3995
| EMS-VGL-47 | Комплект L-образных направляющих 47U для шкафов серии EMS, необходимо использовать кронштейны EMS-VGAF-19.800. | Elbox | руб./шт | 4386
| EMS-VGS-12U.800 | Комплект направляющих 12U для шкафов серии EMS шириной 800 мм | Elbox | руб./компл | 3238.5
| EMS-VGS-15U.600 | Комплект направляющих 15U для шкафов серии EMS шириной 600 мм. | Elbox | руб./шт | 3043
| EMS-VGS-15U.800 | Комплект направляющих 15U для шкафов серии EMS шириной 800 мм. | Elbox | руб./шт | 3527.5
| EMS-VGS-18U.600 | Комплект направляющих 18U для шкафов серии EMS шириной 600 мм. | Elbox | руб./шт | 3340.5
| EMS-VGS-18U.800 | Комплект направляющих 18U для шкафов серии EMS шириной 800 мм. | Elbox | руб./шт | 3723
| EMS-VGS-3U.600 | Комплект направляющих 3U для шкафов серии EMS шириной 600 мм. | Elbox | руб./шт | 1904
| EMS-VGS-3U.800 | Комплект направляющих 3U для шкафов серии EMS шириной 800 мм. | Elbox | руб./шт | 2473.5
| EMS-VGS-6U.600 | Комплект направляющих 6U для шкафов серии EMS шириной 600 мм. | Elbox | руб./шт | 2201.5
| EMS-VGS-6U.800 | Комплект направляющих 6U для шкафов серии EMS шириной 800 мм. | Elbox | руб./шт | 2669
| EMS-VGS-9U.600 | Комплект направляющих 9U для шкафов серии EMS шириной 600 мм | Elbox | руб./компл | 2473.5
| EMS-VGS-9U.800 | Комплект направляющих 9U для шкафов серии EMS шириной 800 мм. | Elbox | руб./шт | 2958
| EMS-W-1600.x.400 | Комплект боковых стенок для шкафов серии EMS (1600х400) | Elbox | руб./компл | 14858
| EMS-W-1600.x.500 | Комплект боковых стенок для шкафов серии EMS, сталь 1.5 мм с полимерным покрытием RAL7035 светло-серый, распределенная нагрузка 90 кг, 1597х466 мм. | Elbox | руб./шт | 16575
| EMS-W-1600.x.600 | Комплект боковых стенок для шкафов серии EMS, сталь 1.5 мм с полимерным покрытием RAL7035 светло-серый, распределенная нагрузка 90 кг, 1597х566 мм. | Elbox | руб./шт | 18394
| EMS-W-1600.x.800 | Комплект боковых стенок для шкафов серии EMS (1600х800) | Elbox | руб./компл | 21828
| EMS-W-1800.x.400 | Комплект боковых стенок для шкафов серии EMS, сталь 1.5 мм с полимерным покрытием RAL7035 светло-серый, распределенная нагрузка 90 кг, 1797х366 мм. | Elbox | руб./шт | 16107.5
| EMS-W-1800.x.500 | Комплект боковых стенок для шкафов серии EMS, сталь 1.5 мм с полимерным покрытием RAL7035 светло-серый, распределенная нагрузка 90 кг, 1797х466 мм. | Elbox | руб./шт | 17909.5
| EMS-W-1800.x.600 | Комплект боковых стенок для шкафов серии EMS (1800х600) | Elbox | руб./компл | 19915.5
| EMS-W-1800.x.800 | Комплект боковых стенок для шкафов серии EMS, сталь 1.5 мм с полимерным покрытием RAL7035 светло-серый, распределенная нагрузка 90 кг, 1797х766 мм. | Elbox | руб./шт | 23723.5
| EMS-W-2000.x.400 | Комплект боковых стенок для шкафов серии EMS, сталь 1.5 мм с полимерным покрытием RAL7035 светло-серый, распределенная нагрузка 90 кг, 1997х366 мм. | Elbox | руб./шт | 17153
| EMS-W-2000.x.500 | Комплект боковых стенок для шкафов серии EMS, сталь 1.5 мм с полимерным покрытием RAL7035 светло-серый, распределенная нагрузка 90 кг, 1997х466 мм. | Elbox | руб./шт | 19150.5
| EMS-W-2000.x.600 | Комплект боковых стенок для шкафов серии EMS (2000х600) | Elbox | руб./компл | 21343.5
| EMS-W-2000.x.800 | Комплект боковых стенок для шкафов серии EMS, сталь 1.5 мм с полимерным покрытием RAL7035 светло-серый, распределенная нагрузка 90 кг, 1997х766 мм. | Elbox | руб./шт | 25636
| EMS-W-2200.x.400 | Комплект боковых стенок для шкафов серии EMS, сталь 1.5 мм с полимерным покрытием RAL7035 светло-серый, распределенная нагрузка 90 кг, 2197х366 мм. | Elbox | руб./шт | 18292
| EMS-W-2200.x.500 | Комплект боковых стенок для шкафов серии EMS, сталь 1.5 мм с полимерным покрытием RAL7035 светло-серый, распределенная нагрузка 90 кг, 2197х466 мм. | Elbox | руб./шт | 20485
| EMS-W-2200.x.600 | Комплект боковых стенок для шкафов серии EMS, сталь 1.5 мм с полимерным покрытием RAL7035 светло-серый, распределенная нагрузка 90 кг, 2197х566 мм. | Elbox | руб./шт | 22967
| EMS-W-2200.x.800 | Комплект боковых стенок для шкафов серии EMS, сталь 1.5 мм с полимерным покрытием RAL7035 светло-серый, распределенная нагрузка 90 кг, 2197х766 мм. | Elbox | руб./шт | 27727
| EMS-WF-1600.x.600 | Комплект боковых стенок для монтажа вентилятора PF для шкафов серии EMS, сталь 1.5 мм с полимерным покрытием RAL7035 светло-серый, распределенная нагрузка 90 кг, 1597х566х16 мм. | Elbox | руб./шт | 18292
| EMS-WF-1600.x.800 | Комплект боковых стенок для монтажа вентилятора PF для шкафов серии EMS, сталь 1.5 мм с полимерным покрытием RAL7035 светло-серый, распределенная нагрузка 90 кг, 1597х766х16 мм. | Elbox | руб./шт | 21717.5
| EMS-WF-1800.x.600 | Комплект боковых стенок для монтажа вентилятора PF для шкафов серии EMS, сталь 1.5 мм с полимерным покрытием RAL7035 светло-серый, распределенная нагрузка 90 кг, 1797х566х16 мм. | Elbox | руб./шт | 19822
| EMS-WF-1800.x.800 | Комплект боковых стенок для монтажа вентилятора PF для шкафов серии EMS, сталь 1.5 мм с полимерным покрытием RAL7035 светло-серый, распределенная нагрузка 90 кг, 1797х766х16 мм. | Elbox | руб./шт | 23630
| EMS-WF-2000.x.600 | Комплект боковых стенок для монтажа вентилятора PF для шкафов серии EMS, сталь 1.5 мм с полимерным покрытием RAL7035 светло-серый, распределенная нагрузка 90 кг, 1997х566х16 мм. | Elbox | руб./шт | 21250
| EMS-WF-2000.x.800 | Комплект боковых стенок для монтажа вентилятора PF для шкафов серии EMS, сталь 1.5 мм с полимерным покрытием RAL7035 светло-серый, распределенная нагрузка 90 кг, 1997х766х16 мм. | Elbox | руб./шт | 25534
| EMS-WF-2200.x.600 | Комплект боковых стенок для монтажа вентилятора PF для шкафов серии EMS, сталь 1.5 мм с полимерным покрытием RAL7035 светло-серый, распределенная нагрузка 90 кг, 2197х566х16 мм. | Elbox | руб./шт | 22865
| EMS-WF-2200.x.800 | Комплект боковых стенок для монтажа вентилятора PF для шкафов серии EMS, сталь 1.5 мм с полимерным покрытием RAL7035 светло-серый, распределенная нагрузка 90 кг, 2197х766х16 мм. | Elbox | руб./шт | 27633.5
| EMW-KKC-200-300 | Комплект крепления на столб шкафа, ширина 200-300 мм, на опоры следующих размеров: круглых - 40-175мм., прямоугольных - 60-150мм. | Elbox | руб./шт | 2813.5
| EMW-KKC-400-600 | Комплект крепления на столб шкафа, ширина 400-600 мм, на опоры следующих размеров: круглых - 40-500 мм., прямоугольных - 60-260мм. | Elbox | руб./шт | 3621
| EMW-KKC-600 | Комплект крепления двойной на столб для шкафов ШТВ-Н и EMW шириной 600 мм.Допустимая статическая нагрузка до 150 кг, 55х625х135. | Elbox | руб./компл | 6987
| EMW-KKC-800 | Комплект крепления двойной на столб для шкафов ШТВ-Н и EMW шириной 800 мм. Допустимая нагрузка до 150 кг. | Elbox | руб./компл | 7616
| EMW-MP-1000.1000 | Панель монтажная перфорированная для шкафов EMW , сталь 3мм, 955х930х3 мм. | Elbox | руб./шт | 13336.5
| EMW-MP-1000.1200 | Панель монтажная перфорированная для шкафов EMW , сталь 3мм, 955х1130х3 мм. | Elbox | руб./шт | 17629
| EMW-MP-1000.600 | Панель монтажная перфорированная для шкафов EMW , сталь 3 мм, 955х530х3 мм. | Elbox | руб./шт | 8483
| EMW-MP-1000.800 | Панель монтажная перфорированная 950х750 для шкафов EMW высота/ширина 1000 и 800 мм | Elbox | руб./шт | 11534.5
| EMW-MP-1200.1000 | Панель монтажная перфорированная для шкафов EMW , сталь 3мм, 1155х930х3 мм. | Elbox | руб./шт | 16201
| EMW-MP-1200.1200 | Панель монтажная перфорированная для шкафов EMW , сталь 3мм, 1155х1130х3 мм. | Elbox | руб./шт | 18861.5
| EMW-MP-1200.600 | Панель монтажная перфорированная для шкафов EMW высота/ширина 1200 и 600 мм. | Elbox | руб./шт | 10285
| EMW-MP-1200.800 | Панель монтажная перфорированная для шкафов EMW , сталь 3мм, 1155х730х3 мм. | Elbox | руб./шт | 13906
| EMW-MP-1400.1000 | Панель монтажная перфорированная для шкафов EMW , сталь 3мм, 1355х930х3 мм. | Elbox | руб./шт | 19150.5
| EMW-MP-1400.1200 | Панель монтажная перфорированная для шкафов EMW , сталь 3мм, 1355х1130х3 мм. | Elbox | руб./шт | 23247.5
| EMW-MP-1400.800 | Панель монтажная перфорированная для шкафов EMW , сталь 3мм, 1355х730х3 мм. | Elbox | руб./шт | 16201
| EMW-MP-300.200 | Панель монтажная перфорированная для шкафов EMW , сталь 2.5мм, 255х130х2.5 мм. | Elbox | руб./шт | 1054
| EMW-MP-300.300 | Панель монтажная перфорированная для шкафов EMW , сталь 2.5мм, 255х230х2.5 мм. | Elbox | руб./шт | 1334.5
| EMW-MP-300.400 | Панель монтажная перфорированная для шкафов EMW , сталь 2.5мм, 255х330х2.5 мм. | Elbox | руб./шт | 1623.5
| EMW-MP-400.300 | Панель монтажная перфорированная 350х250 для шкафов EMW высота/ширина 400 и 300 мм | Elbox | руб./шт | 1717
| EMW-MP-400.400 | Панель монтажная перфорированная 350х350 для шкафов EMW высота/ширина 400 и 400 мм | Elbox | руб./шт | 1997.5
| EMW-MP-500.400 | Панель монтажная перфорированная 450х350 для шкафов EMW высота/ширина 500 и 400 мм | Elbox | руб./шт | 2388.5
| EMW-MP-500.500 | Панель монтажная перфорированная 450х450 для шкафов EMW высота/ширина 500 и 500 мм | Elbox | руб./шт | 3043
| EMW-MP-600.400 | Панель монтажная перфорированная для шкафов EMW , сталь 2.5мм, 555х330х2.5 мм. | Elbox | руб./шт | 2958
| EMW-MP-600.500 | Панель монтажная перфорированная для шкафов EMW , сталь 2.5мм, 555х430х2.5 мм. | Elbox | руб./шт | 3527.5
| EMW-MP-600.600 | Панель монтажная перфорированная 550х550 для шкафов EMW высота/ширина 600 и 600 мм | Elbox | руб./шт | 4292.5
| EMW-MP-600.800 | Панель монтажная перфорированная для шкафов EMW , сталь 2.5мм, 555х530х2.5 мм. | Elbox | руб./шт | 5720.5
| EMW-MP-800.1000 | Панель монтажная перфорированная для шкафов EMW , сталь 2.5мм, 755х930х2.5 мм. | Elbox | руб./шт | 9528.5
| EMW-MP-800.500 | Панель монтажная перфорированная для шкафов EMW , сталь 2.5мм, 755х430х2.5 мм. | Elbox | руб./шт | 4666.5
| EMW-MP-800.600 | Панель монтажная перфорированная для шкафов EMW высота/ширина 800 и 600 мм. | Elbox | руб./шт | 5525
| EMW-PCD-126.109 | Панель кабельных вводов EMW-PCD-126.109 с отверстиями Ø20мм-4шт. | Elbox | руб./шт | 272
| EMW-PCD-226.129 | Панель кабельных вводов EMW-PCD-226.129 с отверстиями Ø20мм-10шт. | Elbox | руб./шт | 416.5
| EMW-PCD-326.109 | Панель кабельных вводов EMW-PCD-326.109 с отверстиями Ø12,5мм-2шт., Ø20мм-9шт., Ø32,5мм-2шт. | Elbox | руб./шт | 544
| EMW-PCD-326.129 | Панель кабельных вводов EMW-PCD-326.129 с отверстиями Ø12,5мм-2шт., Ø20мм-9шт., Ø32,5мм-2шт. | Elbox | руб./шт | 544
| EMW-PCD-426.109 | Панель кабельных вводов с отверстиями Ø12.5мм-2шт., Ø20мм-13шт., Ø32.5мм-2шт, 108.5х426 мм. | Elbox | руб./шт | 603.5
| EMW-PCD-426.129 | Панель кабельных вводов EMW-PCD-426.129 с отверстиями Ø12,5мм-4шт., Ø20мм-13шт., Ø32,5мм-2шт. | Elbox | руб./шт | 654.5
| EMW-PCD-526.129 | Панель кабельных вводов EMW-PCD-526.129 с отверстиями Ø12,5мм-6шт., Ø20мм-13шт., Ø32,5мм-7шт. | Elbox | руб./шт | 799
| EMW-PCD-686.129 | Панель кабельных вводов EMW-PCD-686.129 с отверстиями Ø12,5мм-10шт., Ø20мм-17шт., Ø32,5мм-9шт. | Elbox | руб./шт | 943.5
| EMW-RM-25.45.210 | Шина монтажная 25х45 для шкафов EMW глубиной 210 мм | Elbox | руб./шт | 858.5
| EMW-RM-25.45.250 | Шина монтажная 25х45 для шкафов EMW глубиной 250 мм | Elbox | руб./шт | 952
| EMW-RM-25.45.300 | Шина монтажная 25х45 для шкафов EMW/EMWS глубиной 300 мм | Elbox | руб./шт | 1054
| EMW-RM-25.45.400 | Шина монтажная 25×45 для шкафов EMW/EMWS глубиной 400 мм, распределенная нагрузка 40 кг, 45х385х32 мм. | Elbox | руб./шт | 1241
| EMW-RR-1000.300 | Крыша дождевая для шкафов серии EMW, сталь 1.5 мм с полимерным покрытием RAL7035 светло-серый, 72х1010х320 мм. | Elbox | руб./шт | 5049
| EMW-RR-1000.400 | Крыша дождевая для шкафов серии EMW, сталь 1.5 мм с полимерным покрытием RAL7035 светло-серый, 82х1010х420 мм. | Elbox | руб./шт | 6290
| EMW-RR-1200.300 | Крыша дождевая для шкафов серии EMW, сталь 1.5 мм с полимерным покрытием RAL7035 светло-серый, 72х1210х320 мм. | Elbox | руб./шт | 5814
| EMW-RR-1200.400 | Крыша дождевая для шкафов серии EMW, сталь 1.5 мм с полимерным покрытием RAL7035 светло-серый, 82х1210х420 мм. | Elbox | руб./шт | 7233.5
| EMW-RR-200.150 | Крыша дождевая для шкафов серии EMW, сталь 1.5 мм с полимерным покрытием RAL7035 светло-серый, 37х210х170 мм. | Elbox | руб./шт | 1147.5
| EMW-RR-300.150 | Крыша дождевая для шкафов серии EMW, сталь 1.5 мм с полимерным покрытием RAL7035 светло-серый, 37х310х170 мм. | Elbox | руб./шт | 1334.5
| EMW-RR-300.210 | Крыша дождевая для шкафов серии EMW, сталь 1.5 мм с полимерным покрытием RAL7035 светло-серый, 42х310х230 мм. | Elbox | руб./шт | 1623.5
| EMW-RR-400.150 | Крыша дождевая для шкафов серии EMW, сталь 1.5 мм с полимерным покрытием RAL7035 светло-серый, 37х410х170 мм. | Elbox | руб./шт | 1521.5
| EMW-RR-400.210 | Крыша дождевая для шкафов серии EMW, сталь 1.5 мм с полимерным покрытием RAL7035 светло-серый, 42х410х230 мм. | Elbox | руб./шт | 1904
| EMW-RR-500.150 | Крыша дождевая для шкафов серии EMW, сталь 1.5 мм с полимерным покрытием RAL7035 светло-серый, 37х510х170 мм. | Elbox | руб./шт | 1717
| EMW-RR-500.210 | Крыша дождевая для шкафов серии EMW, сталь 1.5 мм с полимерным покрытием RAL7035 светло-серый, 42х510х230 мм. | Elbox | руб./шт | 2201.5
| EMW-RR-500.250 | Крыша дождевая для шкафов серии EMW, сталь 1.5 мм с полимерным покрытием RAL7035 светло-серый, 45х510х270 мм. | Elbox | руб./шт | 2575.5
| EMW-RR-500.300 | Крыша дождевая для шкафов серии EMW, сталь 1.5 мм с полимерным покрытием RAL7035 светло-серый, 50х510х320 мм. | Elbox | руб./шт | 2958
| EMW-RR-500.400 | Крыша дождевая для шкафов серии EMW, сталь 1.5 мм с полимерным покрытием RAL7035 светло-серый, 58х510х420 мм. | Elbox | руб./шт | 3723
| EMW-RR-600.210 | Крыша дождевая для шкафов серии EMW, сталь 1.5 мм с полимерным покрытием RAL7035 светло-серый, 42х610х230 мм. | Elbox | руб./шт | 2575.5
| EMW-RR-600.250 | Крыша дождевая для шкафов серии EMW, сталь 1.5 мм с полимерным покрытием RAL7035 светло-серый, 45х610х270 мм. | Elbox | руб./шт | 2856
| EMW-RR-600.300 | Крыша дождевая для шкафов серии EMW, сталь 1.5 мм с полимерным покрытием RAL7035 светло-серый, 50х610х320 мм. | Elbox | руб./шт | 3340.5
| EMW-RR-600.400 | Крыша дождевая для шкафов серии EMW, сталь 1.5 мм с полимерным покрытием RAL7035 светло-серый, 50х610х420 мм. | Elbox | руб./шт | 4292.5
| EMW-RR-800.210 | Крыша дождевая для шкафов серии EMW, сталь 1.5 мм с полимерным покрытием RAL7035 светло-серый, 42х810х230 мм. | Elbox | руб./шт | 3043
| EMW-RR-800.300 | Крыша дождевая для шкафов серии EMW, сталь 1.5 мм с полимерным покрытием RAL7035 светло-серый, 50х810х320 мм. | Elbox | руб./шт | 4097
| EMW-RR-800.400 | Крыша дождевая для шкафов серии EMW, сталь 1.5 мм с полимерным покрытием RAL7035 светло-серый, 58х810х420 мм. | Elbox | руб./шт | 5142.5
| GR 0022.001 (315s) | Шина 19" дюймовая с изоляторами; I-max250А; 485х20х4мм. | SYSMATRIX | руб./шт | 3407.99
| GrW (7708c) | Набор кабелей заземления (30см - 6 шт, 40см- 2шт, гайка с фланцем - 16 шт) | CABEUS | руб./компл | 1225.25
| TGRB-SET | Комплект заземления для шкафов (шина заземления+винты) | Hyperline | руб./шт | 2880
| TGRD-19 | Медная шина заземления, 19", 482 мм, комплект (шина с винтами, крепление в стойку, кабель заземления 30 см) | Hyperline | руб./шт | 5520
| TGRD-CC-15 | Кабель заземления кольцо-кольцо 0.15м (без крепежа) | Hyperline | руб./шт | 226
| TGRD-CC-30 | Кабель заземления кольцо-кольцо 0.30м (без крепежа) | Hyperline | руб./шт | 264
| TGRD-CC-80 | Кабель заземления кольцо-кольцо 0.8м (без крепежа) | Hyperline | руб./шт | 644
| TGRD-CP-20 | Кабель заземления кольцо-разъем(мама) 0.20м (без крепежа) | Hyperline | руб./шт | 253
| TGRD-CP-25 | Кабель заземления кольцо-разъем(мама) 0.25м (без крепежа) | Hyperline | руб./шт | 259
| TGRD-CP-30 | Кабель заземления кольцо-разъем(мама) 0.30м (без крепежа) | Hyperline | руб./шт | 264
| TLK-ERH-CU | Шина заземления медная TLK, 19", горизонтальная | NIKOMAX | руб./шт | 2498
| WAGO 2002-1201 клемма 2-х проводная | Клемма 2-х проводная проходная на DIN рейку, номинальный ток 32 А, номинальное напряжение 800 В, количество контактов 2 шт, размеры ВхДхШ 33х57,5х5,2 мм, сечение жилы 0,25 - 2,5 кв.мм, температура эксплуатации: -60…+105С, цвет серый | WAGO | руб./шт | 64.34
| WAGO 2002-1204 клемма 2-х проводная | Клемма 2-х проводная проходная на DIN рейку, номинальный ток 32 А, номинальное напряжение 800 В, количество контактов 2 шт, размеры ВхДхШ 33х48,5х5,2 мм, сечение жилы 0,25 - 2,5 кв.мм, температура эксплуатации: -60…+105С, цвет синий | WAGO | руб./шт | 46.98
| WAGO 2002-1207, клемма 2-х проводная с заземлением | Клемма 2-х проводная с заземлением на DIN рейку, номинальный ток 32 А, номинальное напряжение 800 В, количество контактов 2 шт, размеры ВхДхШ 33х48,5х5,2 мм, сечение жилы 0,25 - 2,5 кв.мм, температура эксплуатации: -60…+105С, цвет желто-зелёный | WAGO | руб./шт | 238.08
| WAGO 2002-1301 клемма 3-х проводная | Клемма 3-х проводная проходная на DIN рейку, номинальный ток 32 А, номинальное напряжение 800 В, количество контактов 3 шт, размеры ВхДхШ 33х48,5х5,2 мм, сечение жилы 0,25 - 2,5 кв.мм, температура эксплуатации: -60…+105С, цвет серый | WAGO | руб./шт | 129.35
| WAGO 2002-1401 клемма 4-х проводная | Клемма 4-х проводная проходная на DIN рейку, номинальный ток 32 А, номинальное напряжение 800 В, количество контактов 4 шт, размеры ВхДхШ 33х70х5,2 мм, сечение жилы 0,25 - 2,5 кв.мм, температура эксплуатации: -60…+105С, цвет серый | WAGO | руб./шт | 220.84
| WAGO 2002-1404 клемма 4-проводная проходная, синяя | Клемма 4-х проводная проходная на DIN рейку, номинальный ток 32 А, номинальное напряжение 800 В, количество контактов 4 шт, размеры ВхДхШ 35x15 мм, сечение жилы 0,25 - 4 кв.мм, температура эксплуатации: -60…+105С, цвет синий | WAGO | руб./шт | 213.08
| WAGO 2004-1207, клемма 2-х проводная с заземлением желто-зелёная | 2-проводная клемма с заземлением; для проводников 0.5...6 мм.кв./ 20...10 AWG; для DIN-рейки 35x15 и 35x7,5. Цвет желто-зеленый. | WAGO | руб./шт | 538.75
| WAGO 2004-1291 пластина торцевая серая | Пластина торцевая и промежуточная WAGO. | WAGO | руб./шт | 155.1
| WAGO 209-120 кронштейн монтажный серый | Кронштейн монтажный на DIN-рейку, ВхДхШ: 4.6х42.4х6.4 мм, цвет серый | WAGO | руб./шт | 110.39
| WAGO 221-510 монтажный адаптер клемм | Адаптер монтажный для крепления зажимов 221 серии 6 кв.мм на Din-рейку | WAGO | руб./шт | 803.5
| WAGO 2273-500 | Монтажный адаптер на DIN-рейку для клемм серии 2273. | WAGO | руб./шт | 270.13
| WAGO 249-116 безвинтовой стопор | Безвинтовой стопор, размеры ВхДхШ 38,5х45,5х6 мм | WAGO | руб./шт | 77.94
| WAGO 279-101 клемма 2-проводная с боковым подключение, серая | Клемма 2-проводная на DIN-рейку с боковым подключение, I-ном.18 А, U-ном.800 В, 2 контакта 1.5 кв.мм, t-раб.-60…+105°С, 30.5х42.5х9 мм, цвет серый | WAGO | руб./шт | 227.95
| WAGO 279-104 клемма 2-проводная с боковым подключение, синяя | Клемма 2-проводная на DIN-рейку с боковым подключение, I-ном.18 А, U-ном.800 В, 2 контакта 1.5 кв.мм, t-раб.-60…+105°С, 30.5х42.5х9 мм, цвет синий | WAGO | руб./шт | 84.65
| WAGO 279-325 торцевая и промежуточная пластина, серая | Торцевая и промежуточная пластина, I-ном.18 А, U-ном.800 В, t-раб.-60…+105°С, 0.4х2.7 мм, цвет серый | WAGO | руб./шт | 139.75
| WAGO 279-681 клемма 3-проводная проходная, серая | Клемма 3-проводная на DIN-рейку проходная, I-ном.18 А, U-ном.800 В, 3 контакта 1.5 кв.мм, t-раб.-60…+105°С, 6.3х4х2.7 мм, цвет серый | WAGO | руб./шт | 500.79
| WAGO 279-831 клемма 4-проводная проходная, серая | Клемма 4-проводная на DIN-рейку с боковым подключение, I-ном.18 А, U-ном.800 В, 4 контакта 1.5 кв.мм, t-раб.-60…+105°С, 6.3х4х2.7 мм, цвет серый | WAGO | руб./шт | 247.94
| WAGO 279-901 клемма 2-проводная проходная, серая | Клемма 2-проводная на DIN-рейку проходная, I-ном.18 А, U-ном.800 В, 2 контакта 1.5 кв.мм, t-раб.-60…+105°С, 5.2х4х2.5 мм, цвет серый | WAGO | руб./шт | 375
| WAGO 280-101 клемма 2-х проводная серая | Клемма 2-х проходная на DIN-рейку с боковым подключением, номинальный ток 24 А, номинальное напряжение 800 В, количество контактов 2 шт, размеры ВхДхШ 30,5х42,5х9 мм, сечение жилы 0,08 - 2,5 кв.мм, температура эксплуатации: -35…+105С, цвет серый | WAGO | руб./шт | 315
| WAGO 280-104 клемма 2-х проводная синия | Клемма 2-х проходная на DIN-рейку с боковым подключением, номинальный ток 24 А, номинальное напряжение 800 В, количество контактов 2 шт, размеры ВхДхШ 30,5х42,5х9 мм, сечение жилы 0,08 - 2,5 кв.мм, температура эксплуатации: -35…+105С, цвет синий | WAGO | руб./шт | 287.5
| WAGO 280-107 клемма 2-х проводная зеленая | Клемма 2-х проходная на DIN-рейку с боковым подключением, номинальный ток 24 А, номинальное напряжение 800 В, количество контактов 2 шт, размеры ВхДхШ 30,5х42,5х9 мм, сечение жилы 0,08 - 2,5 кв.мм, температура эксплуатации: -35…+105С, цвет зеленый | WAGO | руб./шт | 967.19
| WAGO 280-301 торцевая пластина серая | Торцевая и промежуточная пластина, размеры ВхДхШ 30,5х40х2,5 мм, цвет серый | WAGO | руб./шт | 152.44
| WAGO 280-308 торцевая и промежуточная пластина, серая | Торцевая и промежуточная пластина, 28х52,5х2.5 мм, цвет серый | WAGO | руб./шт | 130.75
| WAGO 280-324 торцевая и промежуточная пластина, серая | Торцевая и промежуточная пластина, 28х75х2.5 мм, цвет серый | WAGO | руб./шт | 143.75
| WAGO 280-326 торцевая и промежуточная пластина, оранжевая | Торцевая и промежуточная пластина, 28х75х2.5 мм, цвет оранжевый | WAGO | руб./шт | 117.5
| WAGO 280-402 перемычка изолирующая 24А для клеммы 2,5 кв.мм | Перемычка изолирующая для клеммы 2.5 кв.мм, I-ном.24 А, 8х5 мм, цвет серый | WAGO | руб./шт | 64.94
| WAGO 280-483 перемычка гребешкового типа | Перемычка гребешкового типа, 4х15 мм, цвет серый | WAGO | руб./шт | 260
| WAGO 280-484 перемычка гребешкового типа | Перемычка гребешкового типа, 4х20 мм, цвет серый | WAGO | руб./шт | 211.8
| WAGO 280-637 клемма 3-проводная угловая, желто-зеленая | Клемма 3-проводная на DIN-рейку проходная, 3 контакта 0,08..2.5 кв.мм, t-раб.-60…+105°С, 36.5х50.5х9 мм, цвет желто-зеленый | WAGO | руб./шт | 1121.99
| WAGO 280-641 клемма 3-проводная проходная угловая, серая | Клемма 3-проводная на DIN-рейку проходная, I-ном.24 А, U-ном.800 В, 3 контакта 0,08..2.5 кв.мм, t-раб.-60…+105°С, 36.5х50.5х9 мм, цвет серый | WAGO | руб./шт | 479.16
| WAGO 280-653 клемма 3-х проводная | Клемма 3-х проводная проходная на DIN рейку, номинальный ток 24 А, номинальное напряжение 800 В, количество контактов 3 шт, размеры ВхДхШ 28х64х9 мм, сечение жилы 0,08 - 2,5 кв.мм, температура эксплуатации: -60…+105С, цвет красный | WAGO | руб./шт | 392
| WAGO 280-672 клемма 3-проводная проходная, желтая | Клемма 3-проводная на DIN-рейку проходная, I-ном.24 А, U-ном.800 В, 3 контакта 0,08..2.5 кв.мм, t-раб.-60…+105°С, 28х64х9 мм, цвет желтый | WAGO | руб./шт | 295.56
| WAGO 280-681 клемма 3-х проводная | Клемма 3-х проводная проходная на DIN рейку, номинальный ток 24 А, номинальное напряжение 800 В, количество контактов 3 шт, размеры ВхДхШ 28х64х9 мм, сечение жилы 0,08 - 2,5 кв.мм, температура эксплуатации: -60…+105С, цвет серый | WAGO | руб./шт | 412.63
| WAGO 280-684 клемма 3-проводная проходная, синяя | Клемма 3-проводная на DIN-рейку проходная, I-ном.24 А, U-ном.800 В, 3 контакта 0,08..2.5 кв.мм, t-раб.-60…+105°С, 28х64х9 мм, цвет синий | WAGO | руб./шт | 357
| WAGO 280-687 клемма 3-проводная с заземлением, желто-зеленая | Клемма 3-проводная на DIN-рейку проходная с заземлением, I-ном.24 А, U-ном.800 В, 3 контакта 0,08..2.5 кв.мм, t-раб.-60…+105°С, 28х64х9 мм,цвет желто-зеленый | WAGO | руб./шт | 1153.13
| WAGO 280-833 клемма 4-х проводная | Клемма 4-х проводная проходная на DIN рейку, номинальный ток 24 А, номинальное напряжение 800 В, количество контактов 4 шт, размеры ВхДхШ 28х75х9 мм, сечение жилы 0,08 - 2,5 кв.мм, температура эксплуатации: -60…+105С, цвет серый | WAGO | руб./шт | 498.75
| WAGO 280-901 клемма 2-х проводная | Клемма 2-х проводная проходная на DIN рейку, номинальный ток 24 А, номинальное напряжение 800 В, количество контактов 2 шт, размеры ВхДхШ 28х53х5 мм, сечение жилы 0,08 - 2,5 кв.мм, температура эксплуатации: -60…+105С, цвет серый | WAGO | руб./шт | 324.94
| WAGO 280-907 клемма 2-проводная с заземлением, желто-зеленая | Клемма 2-проводная на DIN-рейку проходная с заземлением, I-ном.24 А, U-ном.800 В, 3 контакта 0,08..2.5 кв.мм, t-раб.-60…+105°С, 28х64х9 мм, цвет желто-зеленый | WAGO | руб./шт | 1222.91
| WAGO 793-501 WMB система мульти маркировки | Маркировочная система, материал изделия PA 6.6, ширина маркера 5 мм, 1 лист (на листе 100 маркеров) | WAGO | руб./шт | 1241.25
| Зажим наборный ЗНИ-2,5мм2 (JXB24А) серый (YZN10-002-K03) | Клеммный зажим на DIN-рейку, U-номин.раб. 600 В, I-номин. 35 А, кол-во полюсов - 1, кол-во контактов 2 шт, сечение жилы ≤2,5 мм², УХЛ3, t-раб. -40…+80 ⁰С, габ.размеры 46х42х6 мм, цвет серый | IEK | руб./шт | 46.31
| Зажим наборный ЗНИ-2,5мм2 (JXB24А) синий (YZN10-002-K07) | Клеммный зажим на DIN-рейку, U-номин.раб. 600 В, I-номин. 35 А, кол-во полюсов - 1, кол-во контактов 2 шт, сечение жилы ≤2,5 мм², УХЛ3, t-раб. -40…+80 ⁰С, габ.размеры 46х42х6 мм, цвет синий | IEK | руб./шт | 46.13
| Зажим наборный ЗНИ-4PEN 4мм2 (JXB-земля) желто-зеленая (YZN20-004-K52) | Клеммный зажим на DIN-рейку, U-номин.раб. 600 В, I-номин. 35 А, кол-во полюсов - 1, кол-во контактов 2 шт, сечение жилы ≤4 мм², УХЛ3, t-раб. -40…+80 ⁰С, габ.размеры 58х41х7 мм, цвет жёлто-зелёный | IEK | руб./шт | 122.34
| Заземлитель для "Импульс" | Для заземления электронных блоков ИМПУЛЬС-12 и ИМПУЛЬС-мини 1. | ОМЕГА-Микродизайн | руб./шт | 1110
| ЗВС-3 | Заземлитель вертикальный стержневой. Длина стержня заземления: 1500 мм; Глубина монтажа ЗВС (без учета глубины приямка): 4,5 м; Диаметр стержня заземления: 16 мм; Покрытие ЗВС: горячее цинкование; Срок службы: более 30 лет; | Тахион | руб./компл | 17325
| Кабельный ввод, IP54, 16 отверстий (R5HTC16) | Кабельный ввод, пластик V0 UL94, IP54, tраб +130...-40 °С, 16 отверстий | ДКС | руб./шт | 3594.67
| Кабельный ввод, IP65, 35 отверстий (R5HTC35) | Кабельный ввод, пластик V0 UL94, IP65, tраб +130...-40 °С, 35 отверстий | ДКС | руб./шт | 4384.35
| Кабельный ввод, IP65, 50 отверстий (R5HTC50) | Кабельный ввод, пластик V0 UL94, IP65, tраб +130...-40 °С, 50 отверстий | ДКС | руб./шт | 4728.31
| Кабельный ввод, IP65, 6 отверстий (R5HTC03) | Кабельный ввод, пластик V0 UL94, IP65, tраб +130...-40 °С, 6 отверстий | ДКС | руб./шт | 3794.36
| Клемма пружинная КПИ 2в-2,5 31А синий (YZN11-002-K07) | Проходной клеммный пружинный зажим для нулевых проводников, сечение 0,2…4 кв.мм, U-номин. 800 В, I-номин. 24 А, t-раб. -40…+85°С, размеры 52х44х5 мм, цвет синий, монтаж на DIN-рейку. | IEK | руб./шт | 68.04
| Клемма пружинная КПИ 2в-2,5-PEN желто-зеленая (YZN21-002-K52) | Проходной клеммный пружинный зажим для заземляющих проводников, сечение 0,2…4 кв.мм, U-номин. 800 В, I-номин. 24 А, t-раб. -40…+85°С, размеры 52х44х5 мм, цвет желто-зеленый, монтаж на DIN-рейку. | IEK | руб./шт | 248.78
| Клеммная колодка 12 модулей 3х5.4 мм + 10х4.5 мм (87412) | Клеммная колодка на 12 модулей, диаметр отверстий 3х5.4 мм + 10х4.5 мм | ДКС | руб./шт | 426.8
| Клеммная колодка 12 модулей 3х9 мм + 10х5,4 мм (87112) | Усиленная клеммная колодка на 12 модулей, диаметр отверстий 3х9 мм + 10х5,4 мм | ДКС | руб./шт | 461.67
| Клеммная колодка 18 модулей 5х5.4 мм + 14х4.5 мм (87418) | Клеммная колодка на 18 модулей, диаметр отверстий 5х5.4 мм + 14х4.5 мм | ДКС | руб./шт | 609.77
| Клеммная колодка 8 модулей 1х5.4 мм + 7х4.5 мм (87408) | Клеммная колодка на 8 модулей, диаметр отверстий 1х5.4 мм + 7х4.5 мм | ДКС | руб./шт | 243.93
| Клеммная колодка 8 модулей 1х9 мм + 7х5,4 мм (87108) | Усиленная клеммная колодка на 8 модулей, диаметр отверстий 1х9 мм + 7х5,4 мм | ДКС | руб./шт | 285.43
| Клеммная колодка 8 модулей 5х9 мм + 14х5,4 мм (87118) | Усиленная клеммная колодка на 18 модулей, диаметр отверстий 5х9 мм + 14х5,4 мм | ДКС | руб./шт | 884.59
| Клеммный блок 2х12 модуля + суппорты, с крепежом (87512) | Клеммный блок 2х12 модуля + суппорты в комплекте с крепежом | ДКС | руб./шт | 807.96
| Клеммный блок 2х18 модуля + суппорты, с крепежом (87518) | Клеммный блок 2х18 модуля + суппорты в комплекте с крепежом | ДКС | руб./шт | 1143.24
| Клеммный блок 2х8 модуля + суппорты, с крепежом (87508) | Клеммный блок 2х8 модуля + суппорты в комплекте с крепежом | ДКС | руб./шт | 551.82
| Комплект крепления металлокорпуса к столбу монтажной полосой (YKK-0-125) | Комплект крепления металлокорпуса монтажной полосой к столбу круглого сечения диаметром до 350 мм, наибольший вес закрепляемого корпуса 80 кг | IEK | руб./компл | 3429.91
| Комплект крепления металлокорпуса к столбу скобой (YKK-0-126) | Комплект крепления металлокорпуса скобой к столбы круглого сечения диаметром до 350 мм и железобетонные стойки типа СВ110 и СВ105, наибольший вес закрепляем корпуса 80 кг | IEK | руб./компл | 2485.52
| Комплект крепления шкафов CE/RAM box к столбу (R5FB300) | Комплект крепления шкафов серии CE/RAM box к столбу, ширина шкафа 300 мм | ДКС | руб./компл | 2226.61
| Комплект крепления шкафов CE/RAM box к столбу (R5FB400) | Комплект крепления шкафов серии CE/RAM box к столбу, ширина шкафа 400 мм | ДКС | руб./компл | 2374.93
| Комплект крепления шкафов CE/RAM box к столбу (R5FB500) | Комплект крепления шкафов серии CE/RAM box к столбу, ширина шкафа 500 мм | ДКС | руб./компл | 2519.28
| Комплект крепления шкафов CE/RAM box к столбу (R5FB600) | Комплект крепления шкафов серии CE/RAM box к столбу, ширина шкафа 600 мм | ДКС | руб./компл | 2596.48
| Комплект крепления шкафов CE/RAM box к столбу (R5FB800) | Комплект крепления шкафов серии CE/RAM box к столбу, ширина шкафа 800 мм | ДКС | руб./компл | 3783.28
| Ограничитель на DIN-рейку (металл) (YXD10) | Ограничитель на DIN-рейку (YXD10) | IEK | руб./шт | 34.01
| Панель монтажная 300х545 для ЩМП-х.6.4 (SQ0905-0404) | Панель монтажная 300х545 для ЩМП-16.6.4 TDM, габ.размеры (ШхВхГ) 545х300х15 мм | TDM ЕLECTRIC | руб./шт | 2632.85
| Панель монтажная 300х745 для ЩМП-х.8.4 (SQ0905-0405) | Панель монтажная 300х745 для ЩМП-16.8.4 TDM, габ.размеры (ШхВхГ) 745х300х15 мм | TDM ЕLECTRIC | руб./шт | 2724.15
| Панель монтажная 500х545 для ЩМП-х.6.4 (SQ0905-0406) | Панель монтажная 500х545 для ЩМП-16.6.4 TDM, габ.размеры (ШхВхГ) 545х500х15 мм | TDM ЕLECTRIC | руб./шт | 3337.93
| Панель монтажная 500х745 для ЩМП-х.8.4 (SQ0905-0407) | Панель монтажная 500х745 для ЩМП-16.8.4 TDM, габ.размеры (ШхВхГ) 745х500х15 мм | TDM ЕLECTRIC | руб./шт | 4224.69
| Панель ПН для ЩМП-x.6.4 (SQ0905-0408) | Панель ПН для ЩМП-16.6.4 TDM, габ.размеры (ШхВхГ) 545х135х20 мм | TDM ЕLECTRIC | руб./шт | 792.89
| Панель ПН для ЩМП-x.8.4 (SQ0905-0409) | Панель ПН для ЩМП-16.8.4 TDM, габ.размеры (ШхВхГ) 745х135х20 мм | TDM ЕLECTRIC | руб./шт | 1046.73
| ПЗ-1000.200А | Панель заземления вертикальная 19", 1000 мм, нагрузочная способность 200А. | ЦМО | руб./шт | 3808
| ПЗ-19-500.200А | Панель заземления горизонтальная/вертикальная 19", 500 мм, нагрузочная способность 200А. | ЦМО | руб./шт | 2091
| ПЗ-200.200А | Панель заземления; I-нагр.200А; 9 точек крепления, винт М5; латунь 5х15мм, длина 200мм | ЦМО | руб./шт | 1445
| ПЗ-СТК | Комплект проводов заземления для стоек/шкафов, универсальный. Включает набор проводов и фиксирующих гаек: Провод заземления 400 мм. сечение 4 кв.мм (кольцевой наконечник-розетка) – 8 шт. Клемма ножевая B6.3-0.8 DIN46342 – 8 шт. Саморез 4.2х9.5 - 8 шт. | ЦМО | руб./компл | 1079.5
| ПЗ-ШРН | Комплект проводов заземления для шкафа/стойки , универсальный. Включает набор проводов и фиксирующих гаек: Провод заземления 200 мм. сечение 4 кв.мм. (кольцевой наконечник-розетка) – 2шт. Провод заземления 200 мм. сечение 4 кв.мм. (розетка-розетка) – 1 шт. Клемма ножевая B6.3-0.8 DIN46342 – 3 шт. Саморез 4.2х9.5 -3 шт. | ЦМО | руб./компл | 467.5
| ПЗ-ШТК-М | Комплект проводов заземления для шкафа, универсальный. Включает набор проводов и фиксирующих гаек: Провод заземления 250 мм. сечение 4 кв.мм. (кольцевой наконечник-розетка) –4 шт. Провод заземления 150 мм. сечение 4 кв.мм. (кольцевой наконечник-розетка) – 4 шт. Винт М6х12 - 10 шт. Гайка зубчатая М6 - 10 шт. | ЦМО | руб./компл | 824.5
| Планка 30х545 для ЩМП-х.6.4 (SQ0905-0410) | Планка 30х545 для ЩМП-16.6.4 TDM | TDM ЕLECTRIC | руб./шт | 342.39
| Планка 30х745 для ЩМП-х.8.4 (SQ0905-0411) | Планка 30х745 для ЩМП-16.8.4 TDM | TDM ЕLECTRIC | руб./шт | 427.96
| Уголок вертикальный 1560 для ЩМП-16.х.х (SQ0905-0412) | Уголок вертикальный 1560 для ЩМП-16.х.х TDM | TDM ЕLECTRIC | руб./шт | 1083.32
| Уголок вертикальный 1760 для ЩМП-18.х.х (SQ0905-0413) | Уголок вертикальный 1760 для ЩМП-18.х.х TDM | TDM ЕLECTRIC | руб./шт | 1103.85
| Усиленный клеммный блок (2х12 мод.) с крепежом (87312) | Усиленный клеммный блок в комплекте с крепежом; 24 полюса, U-ном.400 В; ширина ячейки 9 мм; t-раб.-60...+80°С, 231.8х15 мм | ДКС | руб./шт | 1247.5
| Цоколь для ЩМП-х.6.4 (SQ0905-0414) | Цоколь для ЩМП-х.6.4 TDM | TDM ЕLECTRIC | руб./шт | 4098.12
| Цоколь для ЩМП-х.8.4 (SQ0905-0415) | Цоколь для ЩМП-х.8.4 TDM | TDM ЕLECTRIC | руб./шт | 4716.46
| Шина на DIN-рейку в корпусе (кросс-модуль) ШНК 2х15 L+PEN (YND10-2-15-125) | Шина на DIN-рейку в корпусе (кросс-модуль) L+PEN, сечение подкл.кабеля 10/25 кв.мм, 15 контактов, I-нагр. 125 А, t-раб. -25 ... +45 °С, габ.размеры 51х45х132 мм, материал латунь, цвет изолятора серый | IEK | руб./шт | 1276.79
| Шина на DIN-рейку в корпусе (кросс-модуль) ШНК 4х7 3L+PEN (YND10-4-07-100) | Шина на DIN-рейку в корпусе (кросс-модуль) L+PEN, сечение подкл.кабеля 10/25 кв.мм, 4х7 контактов, I-нагр. 100 А, t-раб. -25 ... +45 °С, габ.размеры 50х87х50 мм, материал латунь, цвет изолятора серый | IEK | руб./шт | 1318.68
| Шина L "фаза" в корпусном изоляторе на DIN-рейку ШНИ-6х9-10-К-Ср (YNN10-69-10KD-K02) | Шина L "фаза" на корпусном изоляторе на DIN-рейку, сечение шины 6х9 мм, 10 контактов, In 100 А, 75х31х13.5 мм, материал латунь, t-раб. -40 ... +50 °С, цвет изолятора серый | IEK | руб./шт | 178.96
| Шина L "фаза" в корпусном изоляторе на DIN-рейку ШНИ-6х9-8-К-Ср (YNN10-69-8KD-K02) | Шина L "фаза" на корпусном изоляторе на DIN-рейку, сечение шины 6х9 мм, 8 контактов, In 100 А, 62х31х13.5 мм, материал латунь, t-раб. -40 ... +50 °С, цвет изолятора серый | IEK | руб./шт | 168.42
| Шина N "ноль" на DIN-изоляторе ШНИ-6х9-10-Д-С (YNN10-69-10D-K07) | Шина N "ноль" на DIN-изоляторе, сечение шины 6х9 мм, 10 контактов, In 100 А, 88,5х42х12 мм, материал латунь, t-раб. -40 ... +50 °С, цвет изолятора синий | IEK | руб./шт | 155.43
| Шина N "ноль" на DIN-изоляторе ШНИ-6х9-12-Д-С (YNN10-69-12D-K07) | Шина N "ноль" на DIN-изоляторе, сечение шины 6х9 мм, 12 контактов, In 100 А, 88,5х42х12 мм, материал латунь, t-раб. -40 ... +50 °С, цвет изолятора синий | IEK | руб./шт | 161.26
| Шина N "ноль" на DIN-изоляторе типа "Стойка" ШНИ-6х9-12-С-С (YNN10-69-12P-K07) | Шина N "ноль" на DIN-изоляторе типа "стойка", сечение шины 6х9 мм, 12 контактов, I-нагр. 100 А, t-раб. -40 ... +50 °С, габ.размеры 29.6х22.5х85 мм, материал латунь, цвет изолятора синий | IEK | руб./шт | 189.37
| Шина N "ноль" на DIN-изоляторе ШНИ-6х9-20-Д-С (YNN10-69-20D-K07) | Шина N "ноль" на DIN-изоляторе, сечение шины 6х9 мм, 12 контактов, I-нагр. 100 А, t-раб. -40 ... +50 °С, габ.размеры 42х88,5х142 мм, материал латунь, цвет изолятора синий | IEK | руб./шт | 271.3
| Шина N "ноль" на DIN-изоляторе ШНИ-6х9-6-Д-С (YNN10-69-6D-K07) | Шина N "ноль" на DIN-изоляторе, сечение шины 6х9 мм, 6 контактов, In 100 А, 88,5х42х12 мм, материал латунь, t-раб. -40 ... +50 °С, цвет изолятора синий | IEK | руб./шт | 117.52
| Шина N "ноль" на DIN-изоляторе ШНИ-6х9-8-Д-С (YNN10-69-8D-K07) | Шина N "ноль" на DIN-изоляторе, сечение шины 6х9 мм, 8 контактов, In 100 А, 88,5х42х12 мм, материал латунь, t-раб. -40 ... +50 °С, цвет изолятора синий | IEK | руб./шт | 131.81
| Шина N "ноль" в корпусном изоляторе на DIN-рейку ШНИ-6х9-8-К-С (YNN10-69-8KD-K07) | Шина N "ноль" в корпусном изоляторе на DIN-рейку, 8 контактов, 31х62х14 мм, материал латунь, t-раб. -40 ... +50 °С, цвет синий | IEK | руб./шт | 172.17
| Шина N "ноль" на DIN-изоляторе ШНИ-8х12-10-Д-С (YNN10-812-10D-K07) | Шина N "ноль" на DIN-изоляторе, сечение шины 6х9 мм, 10 контактов, In 100 А, 88,5х42х12 мм, материал латунь, t-раб. -40 ... +50 °С, цвет изолятора синий | IEK | руб./шт | 381.4
| Шина PE "земля" на DIN-изоляторе ШНИ-6х9-10-Д-Ж (YNN10-69-10D-K05) | Шина PE "земля" в корпусном изоляторе на DIN-рейку, 10 контактов, I-нагр. 100 А, t-раб. -40 ... +50 °С, габ.размеры 88.5х42х77 мм, материал латунь, цвет желтый | IEK | руб./шт | 196.35
| Шина PE "земля" на DIN-изоляторе ШНИ-6х9-12-Д-Ж (YNN10-69-12D-K05) | Шина PE "земля" в корпусном изоляторе на DIN-рейку, 12 контактов, I-нагр. 100 А, t-раб. -40 ... +50 °С, габ.размеры 88,5х42х90 мм, материал латунь, цвет желтый | IEK | руб./шт | 211.18
| Шина PE "земля" на DIN-изолятор ШНИ-6х9-20-Д-Ж (YNN10-69-20D-K05) | Шина PE "земля" в корпусе изолированном на DIN-рейку, 20 контактов, I-нагр. 100 А, t-раб. -40 ... +50 °С, габ.размеры 12х42х88,5 мм, материал латунь, цвет желтый | IEK | руб./шт | 303.45
| Шина PE "земля" в корпусном изоляторе на DIN-рейку ШНИ-6х9-8-К-З (YNN10-69-8KD-K06) | Шина PE "земля" в корпусном изоляторе на DIN-рейку, 8 контактов, 31х62х14 мм, материал латунь, t-раб. -40 ... +50 °С, цвет зелёный | IEK | руб./шт | 171.94
| Шина PE "земля" на двух угловых изоляторах ШНИ-8х12-10-У2-Ж (YNN10-812-10C2-K05) | Шина PE "земля" на одном угловом изоляторе, сечение шины 8х12 мм, 10 контактов, I-нагр. 125 А, t-раб. -40 ... +50 °С, габ.размеры 15х29.3х96 мм, материал латунь, цвет изолятора желтый | IEK | руб./шт | 323.57
| Шина PE "земля" на DIN-изоляторе ШНИ-8х12-4-Д-Ж (YNN10-812-4D-K05) | Шина PE "земля" на DIN-изоляторе, сечение шины 8х12 мм, 4 контакта, I-ном. 125 А, t-раб. -40... +50°C, 88,5х45,4х12 мм, материал латунь, цвет изолятора желтый | IEK | руб./шт | 189.06
| Шина PE "земля" на двух угловых изоляторах ШНИ-8х12-4-У2-Ж (YNN10-812-4C2-K05) | Шина PE "земля" на двух угловых изоляторах, сечение шины 8х12 мм, 4 контакта, In 125 А, 88х45х12 мм, материал латунь, t-раб. -40... +50°C, цвет изолятора желтый | IEK | руб./шт | 248.05
| Шина PEN "земля-ноль" 6х9мм 10/2 (YNN11-10-100) | Шина PEN "земля-ноль" без изолятора на DIN-рейку, 10 контактов, 78х6х9 мм, материал латунь, t-раб. -40 ... +50 °С | IEK | руб./шт | 176.77
| Шина PEN "земля-ноль" 6х9мм 12/2 (YNN11-12-100) | Шина PEN "земля-ноль" без изолятора, 12 контактов, неизолированные отверстия под крепление по краям, сечение шины 6х9 мм, I-нагр. 100 А, t-раб. -40 ... +50 °С, габ.размеры 6х9х90 мм, материал латунь. | IEK | руб./шт | 201.72
| Шина PEN "земля-ноль" 6х9мм 14/2 (YNN11-14-100) | Шина PEN "земля-ноль" без изолятора на DIN-рейку, 14 контактов, 102х6х9 мм, материал латунь, t-раб. -40 ... +50 °С | IEK | руб./шт | 231.63
| Шина PEN "земля-ноль" 6х9мм 8/2 (YNN11-08-100) | Шина PEN "земля-ноль" без изолятора на DIN-рейку, 8 контактов, 66х6х9 мм, материал латунь, t-раб. -40 ... +50 °С | IEK | руб./шт | 121.27
| Шина PEN "земля-ноль" 8х12мм 8/2 (YNN21-08-100) | Шина PEN "земля-ноль" без изолятора, 8 контактов, неизолированные отверстия под крепление по краям, сечение шины 8х12 мм, I-нагр. 125 А, t-раб. -40 ... +50 °С, габ.размеры 12х8х77 мм, материал латунь | IEK | руб./шт | 317.16
| Шина соединительная типа PIN (штырь) 1Р 63А 1м (YNS21-1-063) | Шина соединительная типа PIN (штырь) медная в пласт.изолирующем корпусе, 1 полюс., 53 подкл. устройства (штыря), U-ном. 230/400 В, I-ном. 63А, t-раб.-45... +40°С, габ.размеры 13.9х15.5х1000 мм, материал медь | IEK | руб./шт | 907.41
| Шина соединительная типа PIN (12 штырей) 1Р 63А 22см (YNS21-1-063-22-12) | Шина соединительная типа PIN медная, 1 полюс (1Р), 12 подключений (12 штырей с шагом18 мм), U-ном. 230 В, I-ном.63А, t-раб.-45... +40°С, длина 240 мм | IEK | руб./шт | 256.37
| Шины на DIN-рейку в корпусе (кросс-модуль) ШНК 2х7 L+PEN (YND10-2-07-100) | Шина L+PEN в корпусе (кросс-модуль) на DIN-рейку, 7 вводов, количество шин - 2 шт, 65х45х51 мм, материал латунь, t-раб. -25 ... +40 °С | IEK | руб./шт | 722.35
| CGB-IN-1U-20-19 (11134c) | Медная шина заземления с изоляторами, 20 точек подключения, 19", 20х483х4 мм. | CABEUS | руб./шт | 2881.68
| CGB-IN-1U-11-19 (11142c) | Медная шина заземления, 11 точек подключения, 19", 25х483х3 мм. | CABEUS | руб./шт | 2719.2
| Кабельный ввод FL13, 10 отверстий (R5HTB10) | Кабельный ввод, пластик V0 UL94, IP55, tраб +130...-40°С, 10 отверстий, светло-серый. | ДКС | руб./шт | 3727.86
| WB 8 (4шт) | Скобы для крепления корпуса вертикально или горизонтально на стене. | ПРОВЕНТО | руб./компл | 770
| EK 6 (10компл) | Комплект заземления М6. Комплектность: болт, 2 шайбы, контактная шайба, пружинная шайба и знак заземления. | ПРОВЕНТО | руб./уп | 817
| WB 8 S (4шт) | Скобы для крепления корпуса вертикально или горизонтально на стене из нержавеющей стали. | ПРОВЕНТО | руб./компл | 2251
| ZA 60.00 v.2 (2шт) | Боковые элементы цоколя; IP20, 100х600 мм. RAL7021 | ПРОВЕНТО | руб./компл | 7212
| ZA 00.40 v.2 (2шт) | Боковые элементы цоколя; IP20, 100х400х400 мм. RAL7021 | ПРОВЕНТО | руб./компл | 1789
| B 5.35 DR (20шт) | Держатель DIN-реек под углом 30°. | ПРОВЕНТО | руб./компл | 3523
| PK 42.08 P (2шт) | Панель кабельного ввода; IP55, 422х75 мм | ПРОВЕНТО | руб./компл | 2328
| CL 18 (25шт) | Зажим кабельный; сечение кабеля 12...18 мм.кв. | ПРОВЕНТО | руб./компл | 4562
| ZA 120.00 H v.2 (2шт) | Боковые элементы цоколя; IP20, 200х1200 мм. RAL7021 | ПРОВЕНТО | руб./компл | 10839
| ZA 00.60 H v.2 (2шт) | Боковые элементы цоколя; IP20, 200х600х600 мм. RAL7021 | ПРОВЕНТО | руб./компл | 3068
| GK 13.8 (25шт) | Ввод кабельный мембранный; 8 вводов, диаметр кабеля 13 мм; IP55 | ПРОВЕНТО | руб./компл | 13549
| GK 21.3 (25шт) | Ввод кабельный мембранный; 3 ввода, диаметр кабеля 21 мм; IP55 | ПРОВЕНТО | руб./компл | 12356
| GK 47.1 (25шт) | Ввод кабельный мембранный; 1 ввод, диаметр кабеля 47 мм; IP55 | ПРОВЕНТО | руб./компл | 10894
| LE 12 (4шт) | Рым-болт М12 | ПРОВЕНТО | руб./компл | 1231
| FA 20.230 Fd | Вентилятор фильтрующий; серия D; U-раб.230 В; 325х325х161 мм | ПРОВЕНТО | руб./шт | 11188
| MG 60 | Рейка кабельная; 400 мм | ПРОВЕНТО | руб./шт | 668
| TB 2,5 (50шт) | Клемма винтовая универсальная; сечение 0,25…2.5 кв.мм, U-номин. 24/32 В, цвет серый, монтаж на DIN-рейку. | ПРОВЕНТО | руб./компл | 2800
| FA 15.230 Fd | Вентилятор фильтрующий; серия D; U-раб.230 В; 250х250х121 мм | ПРОВЕНТО | руб./шт | 6601
| FF 15 D | Решётка с фильтром; серия D; U-раб.230 В; IP54, 250х250 мм | ПРОВЕНТО | руб./шт | 1814
| PK 62.08 P (2шт) | Панель кабельного ввода; IP55, 622х75 мм | ПРОВЕНТО | руб./компл | 2783
| ZA 00.60 v.2 (2шт) | Боковые элементы цоколя; IP20, 100х600х600 мм. RAL7021 | ПРОВЕНТО | руб./компл | 2192
| CK 05.16 (15шт) | Зажим шинный; сечение кабеля 2.5...16 мм.кв. | ПРОВЕНТО | руб./компл | 2173
| BI 1.45 N | Шина зануления медная 15 x 5 мм, длина 450 мм; 20 точек с винтами резьбовыдавливающими М5; 2 подключения заземления 25 мм²; I-нагр.200 А | ПРОВЕНТО | руб./компл | 3215
| EK 8 (10компл) | Комплект заземления М8. Комплектность: болт, 2 шайбы, контактная шайба, пружинная шайба и знак заземления. | ПРОВЕНТО | руб./уп | 1209
| MG 60.03 (8шт) | Рейка монтажная; 24х600 мм | ПРОВЕНТО | руб./компл | 4244
| MG 60.06 (4шт) | Рейка монтажная; 1 уровень монтажа; 49х600х600 мм | ПРОВЕНТО | руб./компл | 3286
| MG 60.09 (4шт) | Рейка монтажная; 1 уровень монтажа; 74х600х600 мм | ПРОВЕНТО | руб./компл | 3161
| B 8 MG (6шт) | Держатель монтажной траверсы; вертикально, горизонтально и под углом 45⁰. | ПРОВЕНТО | руб./компл | 4796
| B 6 DR (10шт) | Держатель DIN-рейки на модульной раме напольного или настенного шкафа. | ПРОВЕНТО | руб./компл | 2752
| PL 09 (4шт) | Заглушка пластиковая; IP66, 9.3х11 мм | ПРОВЕНТО | руб./компл | 153
| BI 1.45 E | Шина заземления медная 15 x 5 мм, длина 450 мм; 20 точек с винтами резьбовыдавливающими М5; 2 подключения заземления 25 мм²; I-нагр.200 А. | ПРОВЕНТО | руб./компл | 3585
| IK 01 | Соединительный комплект для объединения двух рам напольных распределительных шкафов сбоку или сзади | ПРОВЕНТО | руб./компл | 2636
| MG 40.04 CL (4шт) | Траверса монтажная; 400х400 мм | ПРОВЕНТО | руб./компл | 1920
| MG 60.04 CL (4шт) | Траверса монтажная; 600х600 мм | ПРОВЕНТО | руб./компл | 2600
| MG 60.09 L v.2 (4шт) | Рейка монтажная; 2 уровня монтажа; 74х600х600 мм | ПРОВЕНТО | руб./компл | 5329
| MG 80.04 CL (4шт) | Траверса монтажная; 800х800 мм | ПРОВЕНТО | руб./компл | 3385
| MG 30 E (4шт) | Рейка монтажная распорная для шкафов глубиной 210...300 мм; 30х187 мм | ПРОВЕНТО | руб./компл | 3347
| MG 50 E (4шт) | Рейка монтажная распорная для шкафов глубиной 400...500 мм; 30х187 мм | ПРОВЕНТО | руб./компл | 3867
| MG 80.06 (4шт) | Рейка монтажная; 1 уровень монтажа; 49х800х800 мм | ПРОВЕНТО | руб./компл | 4002
| SP 180.40 (2шт) | Панель боковая; IP55, 1800х400х мм. RAL7035 | ПРОВЕНТО | руб./компл | 12850
| SP 180.60 (2шт) | Панель боковая; IP55, 1800х600х мм. RAL7035 | ПРОВЕНТО | руб./компл | 15003
| SP 200.40 (2шт) | Панель боковая; IP55, 2000х400х мм. RAL7035 | ПРОВЕНТО | руб./компл | 11627
| SP 200.60 (2шт) | Панель боковая; IP55, 2000х600х мм. RAL7035 | ПРОВЕНТО | руб./компл | 15477
| WB 8 B (4шт) | Скобы для крепления корпуса вертикально или горизонтально на стене. | ПРОВЕНТО | руб./компл | 849
| PK 32.08 P (2шт) | Панель кабельного ввода; IP55, 322х75 мм | ПРОВЕНТО | руб./компл | 1793
| MG 80.06 L v.2 (4шт) | Рейка монтажная; 2 уровня монтажа; 49х800х800 мм | ПРОВЕНТО | руб./компл | 5633
| MG 80.09 L v.2 (4шт) | Рейка монтажная; 2 уровня монтажа; 74х800х800 мм | ПРОВЕНТО | руб./компл | 5591
| MG 60.06 L v.2 (4шт) | Рейка монтажная; 2 уровня монтажа; 49х600х600 мм | ПРОВЕНТО | руб./компл | 5103
| SP 200.80 (2шт) | Панель боковая; IP55, 2000х800х мм. RAL7035 | ПРОВЕНТО | руб./компл | 20403
| ZA 00.40 H v.2 (2шт) | Боковые элементы цоколя; IP20, 200х400х400 мм. RAL7021 | ПРОВЕНТО | руб./компл | 2559
| IK 01 ZA v.2 | Соединительный комплект для соединения цоколей напольных распределительных шкафов | ПРОВЕНТО | руб./компл | 248
| ZA 80.00 v.2 (2шт) | Боковые элементы цоколя; IP20, 100х800 мм. RAL7021 | ПРОВЕНТО | руб./компл | 7698
| ZA 120.00 v.2 (2шт) | Боковые элементы цоколя; IP20, 100х1200 мм. RAL7021 | ПРОВЕНТО | руб./компл | 8735
| ZA 60.00 H v.2 (2шт) | Боковые элементы цоколя; IP20, 200х600 мм. RAL7021 | ПРОВЕНТО | руб./компл | 8786
| ZA 80.00 H v.2 (2шт) | Боковые элементы цоколя; IP20, 200х800 мм. RAL7021 | ПРОВЕНТО | руб./компл | 9642
| MG 80 EMC | Рейка кабельная с контактом ЭМС; 800 мм | ПРОВЕНТО | руб./шт | 1994
| FF 08 D | Решётка с фильтром; серия D; U-раб.230 В; IP54, 105х105 мм | ПРОВЕНТО | руб./шт | 1340
| FF 13 D | Решётка с фильтром; серия D; 204х204 мм | ПРОВЕНТО | руб./шт | 1539
| FF 20 D | Решётка с фильтром; серия D; U-раб.230 В; IP54, 325х325 мм | ПРОВЕНТО | руб./шт | 2630
| MP 200.80 | Панель монтажная для шкафов MPS; 2000х800 мм | ПРОВЕНТО | руб./шт | 17224
| RV 38.38 | Панель вентиляторная для распределительных шкафов типа MPx; 500 м.куб/ч, U-пит.230 В; IP44, t-раб.-10...+50°С, 120х380х380 мм | ПРОВЕНТО | руб./шт | 8265
| D 200.60 | Дверь для шкафа MPx; одиночная; IP55, 2000х600 мм. RAL7035 | ПРОВЕНТО | руб./шт | 28307
| D 200.80 | Дверь для шкафа MPx; одиночная; IP55, 2000х800 мм. RAL7035 | ПРОВЕНТО | руб./шт | 32839
| BP 200.60 | Панель задняя для шкафов MPx; IP55, 2000х600 мм. RAL7035 | ПРОВЕНТО | руб./шт | 11113
| BP 200.80 | Панель задняя для шкафов MPx; IP55, 2000х800 мм. RAL7035 | ПРОВЕНТО | руб./шт | 17615
| FA 08.230 Fd | Вентилятор фильтрующий; серия D; U-раб.230 В; 105х105х67 мм | ПРОВЕНТО | руб./шт | 3091
| FA 12.230 FD | Вентилятор фильтрующий; серия D; U-раб.230 В; 150х150х71 мм | ПРОВЕНТО | руб./шт | 3112
| FA 13.230 Fd | Вентилятор фильтрующий; серия D; U-раб.230 В; 204х204х98 мм | ПРОВЕНТО | руб./шт | 4735
| DP 40 P | Карман для документации пластиковый; 22х23.5х3 мм | ПРОВЕНТО | руб./шт | 816
| SD | Ограничитель дверной Монтируется к раме двери и к раме напольного распределительного шкафа. | ПРОВЕНТО | руб./шт | 1050
| Клемма проходная, винтовой зажим, 4 кв.мм, синяя (TUR-4-BU) | Клемма проходная; винтовой зажим; 2 точки подключения; сечение 0,14…4 мм²; U-ном. 1000 В; I-ном. 32 А; I-макс. 41 А; t-раб. -40…+105°С; габ.размеры 47,5х47,7х6,2 мм; цвет синий | ДКС | руб./шт | 84.89
| Клемма проходная, винтовой зажим, 4 кв.мм, серая (TUR-4) | Клемма проходная; винтовой зажим; 2 точки подключения; сечение 0,14…4 мм²; U-ном. 1000 В; I-ном. 32 А; I-макс. 41 А; t-раб. -40…+105°С; габ.размеры 47,5х47,7х6,2 мм; цвет серый | ДКС | руб./шт | 72.25
| Клемма проходная, винтовой зажим, 6 кв.мм, серая (TUR-6) | Клемма проходная; винтовой зажим; 2 точки подключения; сечение 0,2…6 мм²; U-ном. 1000 В; I-ном. 41 А; I-макс. 57 А; t-раб. -40…+105°С; габ.размеры 47,5х47,7х8,2 мм; цвет серый | ДКС | руб./шт | 101.31
| Клемма проходная, винтовой зажим, 6 кв.мм, синяя (TUR-6-BU) | Клемма проходная; винтовой зажим; 2 точки подключения; сечение 0,2…6 мм²; U-ном. 1000 В; I-ном. 41 А; I-макс. 57 А; t-раб. -40…+105°С; габ.размеры 47,5х47,7х8,2 мм; цвет синий | ДКС | руб./шт | 114.88
| Клемма проходная, винтовой зажим, 10 кв.мм, серая (TUR-10) | Клемма проходная; винтовой зажим; 2 точки подключения; сечение 0,5…10 мм²; U-ном. 1000 В; I-ном. 57 А; I-макс. 76 А; t-раб. -40…+105°С; габ.размеры 47,5×47,7×10,2 мм; цвет серый | ДКС | руб./шт | 140.19
| Клемма проходная, винтовой зажим, 10 кв.мм, синяя (TUR-10-BU) | Клемма проходная; винтовой зажим; 2 точки подключения; сечение 0,5…10 мм²; U-ном. 1000 В; I-ном. 57 А; I-макс. 76 А; t-раб. -40…+105°С; габ.размеры 47,5×47,7×10,2 мм; цвет синий | ДКС | руб./шт | 158.58
| Клемма проходная, винтовой зажим, 16 кв.мм, серая (TUR-16) | Клемма проходная; винтовой зажим; 2 точки подключения; сечение 1,5…16 мм²; U-ном. 1000 В; I-ном. 76 А; I-макс. 101 А; t-раб. -40…+105°С; габ.размеры 55×55,7×12 мм; цвет серый | ДКС | руб./шт | 205.55
| Клемма проходная, винтовой зажим, 16 кв.мм, синяя (TUR-16-BU) | Клемма проходная; винтовой зажим; 2 точки подключения; сечение 1,5…16 мм²; U-ном. 1000 В; I-ном. 76 А; I-макс. 101 А; t-раб. -40…+105°С; габ.размеры 55×55,7×12 мм; цвет синий | ДКС | руб./шт | 236.63
| Клемма двухуровневая, винтовой зажим, 4 кв.мм, серая (TTURB-4) | Клемма двухуровневая; винтовой зажим; 4 точки подключения; сечение 0,2…4 мм²; U-ном. 1000 В; I-ном. 32 А; I-макс. 36 А; t-раб. -40…+105°С; габ.размеры 66x73,5x6,2 мм; цвет серый | ДКС | руб./шт | 304.87
| Клемма двухуровневая, винтовой зажим, 2.5 кв.мм, серая (KRUKB-3) | Клемма двухуровневая; винтовой зажим; 4 точки подключения; сечение 0,2…2,5 мм²; U-ном. 500 В; I-ном. 24 А; I-макс. 32 А; t-раб. -40…+105°С; габ.размеры 62х67х5,2 мм; цвет серый | ДКС | руб./шт | 356.11
| Клемма двухуровневая, винтовой зажим, 2.5 кв.мм, синяя (KRUKB-3-BU) | Клемма двухуровневая; винтовой зажим; 4 точки подключения; сечение 0,2…2,5 мм²; U-ном. 500 В; I-ном. 24 А; I-макс. 32 А; t-раб. -40…+105°С; габ.размеры 62х67х5,2 мм; цвет синий | ДКС | руб./шт | 269.72
| Клемма двухуровневая, винтовой зажим, 4 кв.мм, серая (KRUKB-5) | Клемма двухуровневая; винтовой зажим; 4 точки подключения; сечение 0,2…4 мм²; U-ном. 500 В; I-ном. 32 А; I-макс. 32 А; t-раб. -40…+105°С; габ.размеры 62х67х6,2 мм; цвет серый | ДКС | руб./шт | 428.33
| Клемма двухуровневая, винтовой зажим, 2.5 кв.мм, серая (KRUK-3-PV) | Клемма двухуровневая; винтовой зажим; 4 точки подключения; уровни соединены перемычкой; сечение 0,2…2,5 мм²; U-ном. 1000 В; I-ном. 24 А; I-макс. 24 А; t-раб. -40…+105°С; габ.размеры 62х56х5,2 мм; цвет серый | ДКС | руб./шт | 493.64
| Клемма трехуровневая, винтовой зажим, 2.5 кв.мм, серая (DKIDR-1.5) | Клемма трехуровневая; винтовой зажим; 6 точек подключения; уровни соединены перемычкой; сечение 0,14…2,5 мм²; U-ном. 1000 В; I-ном. 24 А; I-ном. 30 А; t-раб. -40…+105°С; габ.размеры 54,5x72,5x6,2 мм; цвет серый | ДКС | руб./шт | 585.66
| Клемма для предохранителя, 4 кв.мм, серая (TUR-4-HESILED250) | Клемма для предохранителя; винтовой зажим; 2 точки подключения; индикация 250В; сечение 0,14…4 мм²; U-ном. 110-250 В; I-ном. 6,3 А; I-макс. 6,3 А; t-раб. -40…+105°С; габ.размеры 73х57,8х8,2 мм; цвет серый | ДКС | руб./шт | 1571.7
| Клемма расцепительная, 4 кв.мм, серая (TUR-4-MT) | Клемма расцепительная; винтовой зажим; 2 точки подключения; индикация 250В; сечение 0,14…4 мм²; U-ном. 500 В; I-ном. 20 А; I-ном. 20 А; t-раб. -40…+105°С; габ.размеры 49,1x57,8x6,2 мм; цвет серый | ДКС | руб./шт | 624.54
| Клемма измерительная, 6 кв.мм, серая (TUR-6-RTK-S) | Клемма измерительная; винтовой зажим; 2 точки подключения; индикация 250В; сечение 0,5…6 мм²; U-ном. 1000 В; I-ном. 57 А; t-раб. -40…+105°С; габ.размеры 51,5x72x8,2 мм; цвет серый | ДКС | руб./шт | 639.15
| Клемма заземления, винтовой зажим, 2.5 кв.мм (TUR-2.5-PE) | Клемма заземления, винтовой зажим; сечение 0,14…2,5 мм²; U-ном. 1000 В; t-раб. -40…+105°С; габ.размеры 47,5х47,7х5,2 мм; цвет желто-зеленый | ДКС | руб./шт | 301.43
| Клемма заземления, винтовой зажим, 4 кв.мм (TUR-4-PE) | Клемма заземления, винтовой зажим; сечение 0,14…4 мм²; U-ном. 1000 В; t-раб. -40…+105°С; габ.размеры 47,5х47,7х6,2 мм; цвет желто-зеленый | ДКС | руб./шт | 238.16
| Клемма заземления, винтовой зажим, 6 кв.мм (TUR-6-PE) | Клемма заземления, винтовой зажим; сечение 0,2…6 мм²; U-ном. 1000 В; t-раб. -40…+105°С; габ.размеры 47,5х47,7х8,2 мм; цвет желто-зеленый | ДКС | руб./шт | 290.9
| Клемма проходная, зажим push-in, 2 точки подключения, 2.5 кв.мм, серая (VPR-2.5-GY) | Клемма проходная, зажим push-in; 2 точки подключения; сечение 0,14…2,5 мм²; U-ном. 800 В; I-ном. 24 А; t-раб. -40…+105°С; габ.размеры 36,9х48,7х5,2 мм; цвет серый | ДКС | руб./шт | 90.77
| Клемма проходная, зажим push-in, 2 точки подключения, 2.5 кв.мм, синяя (VPR-2.5-BU) | Клемма проходная, зажим push-in; 2 точки подключения; сечение 0,14…2,5 мм²; U-ном. 800 В; I-ном. 24 А; t-раб. -40…+105°С; габ.размеры 36,9х48,7х5,2 мм; цвет синий | ДКС | руб./шт | 105.71
| Клемма проходная, зажим push-in, 3 точки подключения, 2.5 кв.мм, серая (VPR-2.5-TWIN-GY) | Клемма проходная, зажим push-in; 3 точки подключения; сечение 0,14…2,5 мм²; U-ном. 800 В; I-ном. 24 А; t-раб. -40…+105°С; габ.размеры 37,2х60,7х5,2 мм; цвет серый | ДКС | руб./шт | 133.72
| Клемма проходная, зажим push-in, 3 точки подключения, 2.5 кв.мм, синяя (VPR-2.5-TWIN-BU) | Клемма проходная, зажим push-in; 3 точки подключения; сечение 0,14…2,5 мм²; U-ном. 800 В; I-ном. 24 А; t-раб. -40…+105°С; габ.размеры 37,2х60,7х5,2 мм; цвет синий | ДКС | руб./шт | 135.97
| Клемма проходная, зажим push-in, 4 точки подключения, 2.5 кв.мм, серая (VPR-2.5-QUATTRO-GY) | Клемма проходная, зажим push-in; 4 точки подключения; сечение 0,14…2,5 мм²; U-ном. 800 В; I-ном. 24 А; t-раб. -40…+105°С; габ.размеры 37,2х73х5,2 мм; цвет серый | ДКС | руб./шт | 184.95
| Клемма проходная, зажим push-in, 4 точки подключения, 2.5 кв.мм, синяя (VPR-2.5-QUATTRO-BU) | Клемма проходная, зажим push-in; 4 точки подключения; сечение 0,14…2,5 мм²; U-ном. 800 В; I-ном. 24 А; t-раб. -40…+105°С; габ.размеры 37,2х73х5,2 мм; цвет синий | ДКС | руб./шт | 182.98
| Клемма проходная, зажим push-in, 2 точки подключения, 4 кв.мм, серая (VPR-4-GY) | Клемма проходная, зажим push-in; 2 точки подключения; сечение 0,2…4 мм²; U-ном. 800 В; I-ном. 32 А; t-раб. -40…+105°С; габ.размеры 36,9х48,7х5,2 мм; цвет серый | ДКС | руб./шт | 110.92
| Клемма проходная, зажим push-in, 2 точки подключения, 4 кв.мм, синяя (VPR-4-BU) | Клемма проходная, зажим push-in; 2 точки подключения; сечение 0,2…4 мм²; U-ном. 800 В; I-ном. 32 А; t-раб. -40…+105°С; габ.размеры 36,9х48,7х5,2 мм; цвет синий | ДКС | руб./шт | 138.95
| Клемма проходная, зажим push-in, 3 точки подключения, 4 кв.мм, серая (VPR-4-TWIN-GY) | Клемма проходная, зажим push-in; 3 точки подключения; сечение 0,2…4 мм²; U-ном. 800 В; I-ном. 32 А; t-раб. -40…+105°С; габ.размеры 36,9х67х6,2 мм; цвет серый | ДКС | руб./шт | 178.96
| Клемма проходная, зажим push-in, 2 точки подключения, 6 кв.мм, синяя (VPR-6-BU) | Клемма проходная, зажим push-in; 2 точки подключения; сечение 0,5…6 мм²; U-ном. 1000 В; I-ном. 41 А; t-раб. -40…+105°С; габ.размеры 47,5х47,7х8,2 мм; цвет синий | ДКС | руб./шт | 197.05
| Клемма проходная, зажим push-in, 2 точки подключения, 10 кв.мм, серая (VPR-10-GY) | Клемма проходная, зажим push-in; 2 точки подключения; сечение 0,5…10 мм²; U-ном. 1000 В; I-ном. 57 А; t-раб. -40…+105°С; габ.размеры 51,3х67,7х10,2 мм; цвет серый | ДКС | руб./шт | 233.22
| Клемма двухуровневая, зажим push-in, 2.5 кв.мм, серая (VPRTT-2.5-GY) | Клемма двухуровневая, зажим push-in; 4 точки подключения; сечение 0,14…2,5 мм²; U-ном. 500 В; I-ном. 24 А; t-раб. -40…+105°С; габ.размеры 47,6х68,9х5,2 мм; цвет серый | ДКС | руб./шт | 239.13
| Клемма двухуровневая, зажим push-in, 2.5 кв.мм, синяя (VPRTT-2.5-BU) | Клемма двухуровневая, зажим push-in; 4 точки подключения; сечение 0,14…2,5 мм²; U-ном. 500 В; I-ном. 24 А; t-раб. -40…+105°С; габ.размеры 47,6х68,9х5,2 мм; цвет синий | ДКС | руб./шт | 266.95
| Клемма двухуровневая, зажим push-in, 2.5 кв.мм, серая | Клемма двухуровневая; зажим push-in; 4 точки подключения; уровни соединены перемычкой; сечение 0,14…2,5 мм²; U-ном. 500 В; I-ном. 24 А; t-раб. -40…+105°С; габ.размеры 47,6х68,9х5,2 мм; цвет серый | ДКС | руб./шт | 525.64
| Клемма двухуровневая, зажим push-in, 4 кв.мм, серая (VPRTT-4-GY) | Клемма двухуровневая, зажим push-in; 4 точки подключения; сечение 0,2…4 мм²; U-ном. 500 В; I-ном. 32 А; t-раб. -40…+105°С; габ.размеры 47,6х83,7х6,2 мм; цвет серый | ДКС | руб./шт | 351.06
| Клемма трехуровневая, зажим push-in, 2.5 кв.мм, серая (VPR-2.5-3L-GY) | Клемма трехуровневая, зажим push-in; 4 точки подключения; сечение 0,14…2,5 мм²; U-ном. 500 В; I-ном. 24 А; t-раб. -40…+105°С; габ.размеры 58,1x103x5,2 мм; цвет серый | ДКС | руб./шт | 446.7
| Клемма трехуровневая, зажим push-in, 2.5 кв.мм, синяя (VPR-2.5-3L-BU) | Клемма трехуровневая, зажим push-in; 4 точки подключения; сечение 0,14…2,5 мм²; U-ном. 500 В; I-ном. 24 А; t-раб. -40…+105°С; габ.размеры 58,1x103x5,2 мм; цвет синий | ДКС | руб./шт | 573.58
| Изолятор торцевой для клемм VPR-2.5 (D-VPR-2.5) | Изолятор торцевой для клемм VPR-2.5, цвет серый | ДКС | руб./шт | 63.26
| Изолятор торцевой для клеммы VPR-2.5-TWIN (D-VPR-2.5-TWIN) | Изолятор торцевой для клеммы VPR-2.5-TWIN, цвет серый | ДКС | руб./шт | 64.18
| Изолятор торцевой для клеммы VPR-2.5-QUATTRO (D-VPR-2.5-QUATTRO) | Изолятор торцевой для клеммы VPR-2.5-QUATTRO, цвет серый | ДКС | руб./шт | 75.97
| Изолятор торцевой для клеммы VPR-4 (D-VPR-4) | Изолятор торцевой для клеммы VPR-4, цвет серый | ДКС | руб./шт | 63.7
| Изолятор торцевой для клеммы VPR-4-TWIN (D-VPR-4-TWIN) | Изолятор торцевой для клеммы VPR-4-TWIN, цвет серый | ДКС | руб./шт | 73.46
| Изолятор торцевой для клеммы VPR-4-QUATTRO (D-VPR-4-QUATTRO) | Изолятор торцевой для клеммы VPR-4-QUATTRO, цвет серый | ДКС | руб./шт | 57.35
| Изолятор торцевой для клеммы VPR-10 (D-VPR-10) | Изолятор торцевой для клеммы VPR-10, цвет серый | ДКС | руб./шт | 74.04
| Изолятор торцевой для клеммы VPRTT-2.5 (D-VPRTT-2.5) | Изолятор торцевой для клеммы VPRTT-2.5, цвет серый | ДКС | руб./шт | 89.9
| Изолятор торцевой для клеммы VPRTT-4 (D-VPRTT-4) | Изолятор торцевой для клеммы VPRTT-4, цвет серый | ДКС | руб./шт | 89.9
| Изолятор торцевой для клеммы VPR-2.5-3L (D-VPR-2.5-3L) | Изолятор торцевой для клеммы VPR-2.5-3L, цвет серый | ДКС | руб./шт | 82.2
| Разделитель для клемм TUR (PTA-TUR) | Разделитель для клемм TUR | ДКС | руб./шт | 112.92
| Изолятор торцевой для клемм TUR-2.5...10 (D-TUR-2.5-10) | Проходной зажим для проводом до 10 мм², цвет серый | ДКС | руб./шт | 51.68
| Изолятор торцевой для клемм TUR-16 (D-TUR-16) | Изолятор торцевой для клемм TUR-16, цвет серый | ДКС | руб./шт | 67.77
| Изолятор торцевой для клеммы TUR-4-HESI (D-TUR-4-HESI) | Изолятор торцевой для клеммы TUR-4-HESI, цвет серый | ДКС | руб./шт | 109.09
| Изолятор торцевой для клеммы TTURB-4 (D-TTURB-4) | Изолятор торцевой для клеммы TTURB-4, цвет серый | ДКС | руб./шт | 88.16
| Изолятор торцевой для клемм KRUKB-3-5 (D-KRUKB-3-5) | Изолятор торцевой для клемм KRUKB-3-5, цвет серый | ДКС | руб./шт | 86.18
| Торцевой фиксатор 5мм BTO (ZBT008) | Торцевой фиксатор 5мм BTO | ДКС | руб./шт | 108.58
| Торцевой фиксатор на рейку 35мм, ширина 9,5 мм (UK-E) | Торцевой фиксатор на рейку 35мм, ширина 9,5 мм | ДКС | руб./шт | 97.15
| JXB-S-2.5 24А 2-проводная, серая (plc-jxb-s-2.5g) | Проходной клеммный пружинный зажим для фазных проводников, 2 контакта, подвод проводника сбоку, I-ном. 24 А, U-ном. 800 В, сечение жилы 0,08 - 2,5 мм², t-раб. -40…+80 °С, размеры ВхДхШ 30.5х42.5х5 мм, цвет серый, монтаж на DIN-рейку | EKF | руб./шт | 83.87
| JXB-ST-1.5 2-проводная, серая (plc-jxb-st-1.5) | Проходной клеммный пружинный зажим для фазных проводников, 2 контакта, I-ном. 17.5 А, U-ном. 800 В, сечение жилы 0,25 - 1,5 мм², t-раб. -40…+80 °С, размеры ВхДхШ 36.9х48.9х5.2 мм, цвет серый, монтаж на DIN-рейку | EKF | руб./шт | 66.81
| JXB-ST-1.5 3-проводная, серая (plc-jxb-st-1.5-3) | Проходной клеммный пружинный зажим для фазных проводников, 3 контакта, I-ном. 17.5 А, U-ном. 800 В, сечение жилы 0,25 - 1,5 мм², t-раб. -40…+80 °С, размеры ВхДхШ 60.8х36.5х4.2 мм, цвет серый, монтаж на DIN-рейку | EKF | руб./шт | 88.04
| JXB-ST-1.5 4-проводная, серая (plc-jxb-st-1.5-4) | Проходной клеммный пружинный зажим для фазных проводников, 4 контакта, I-ном. 17.5 А, U-ном. 800 В, сечение жилы 0,25 - 1,5 мм², t-раб. -40…+80 °С, размеры ВхДхШ, 72.6х36.5х4.2 мм, цвет серый, монтаж на DIN-рейку | EKF | руб./шт | 109.46
| JXB-ST-2.5 2-проводная земля, желто-зеленная (plc-jxb-st-2.5-pen) | Проходной клеммный пружинный зажим для заземляющих проводников, 2 контакта, I-ном. 31 А, U-ном. 800 В, сечение жилы 0,25 - 2,5 кв.мм, t-раб. -40…+80 °С, размеры ВхДхШ 36.9х48.9х5.2 мм, цвет желто-зелёный, монтаж на DIN-рейку | EKF | руб./шт | 233.83
| JXB-ST-2.5 3-проводная, серая (plc-jxb-st-2.5-3) | Проходной клеммный пружинный зажим для фазных проводников, 3 контакта, I-ном. 31 А, U-ном. 800 В, сечение жилы 0,25 - 2,5 кв.мм, t-раб. -40…+80С, размеры ВхДхШ 36.5х60.8х5.2 мм, цвет серый, монтаж на DIN-рейку | EKF | руб./шт | 95.98
| JXB-ST-2.5 4-проводная, серая (plc-jxb-st-2.5-4) | Проходной клеммный пружинный зажим для фазных проводников, 4 контакта, I-ном. 31 А, U-ном. 800 В, сечение жилы 0,25 - 2,5 кв.мм, t-раб. -40…+80С, размеры ВхДхШ 36.5х72.6х5.2 мм, цвет серый, монтаж на DIN-рейку | EKF | руб./шт | 131.91
| WAGO 2002-402 | Перемычка изолированная вставная на 2 контакта на DIN рейку, U-ном. 800 В, I-ном. 20 А, t-раб. -60…+105°C, цвет серый | WAGO | руб./шт | 73.5
| Держатель маркировки для КПИ на концевой стопор (YZN11DFMH-003-K03) | Держатель маркировки, устанавливается на концевой стопор (ограничитель), пластик, габ.размеры 46х37х9.4 мм. В комплект поставки входит маркировочная полоса. | IEK | руб./шт | 49.38
| Заглушка для JXB-ST-1.5/2.5 PROxima, серая (sak-st-1.5/2.5) | Заглушка для JXB-ST-1.5/2.5, цвет серый | EKF | руб./шт | 21.95
| Заглушка для JXB-ST-4 PROxima, серая (sak-st-4) | Торцевая заглушка (концевая пластина), цвет серый | EKF | руб./шт | 33.07
| Заглушка для КПИ 2в-1,5/2,5 серая (YZN11D-ZGL-002-K03) | Заглушки для закрытия торцов и изоляции токоведущих частей пружинных клемм типа КПИ. | IEK | руб./шт | 26.49
| Вентиляционная решётка с фильтром 124x124 IP54 PROxima (EXF52) | Вентиляционная решётка с фильтром, монтажный проём 124x124 мм, IP54, ВхШхГ 148х148х24 мм | EKF | руб./шт | 1442.79
| Вентиляционная решётка с фильтром 176x176 IP54 PROxima (EXF170) | Вентиляционная решётка с фильтром, монтажный проём 176х176 мм, IP54, ВхШхГ 204х204х24 мм | EKF | руб./шт | 1919.3
| Вентиляционная решётка с фильтром 223x223 IP54 PROxima (EXF305) | Вентиляционная решётка с фильтром, монтажный проём 223x223 мм, IP54, ВхШхГ 253х253х24 мм | EKF | руб./шт | 2197.37
| W 6.04.6.200 (10шт) | Провод заземления с кабельными наконечниками М6; длина 200 мм, сечение кабеля 4 мм²; присоединение М6-М6. | ПРОВЕНТО | руб./уп | 3238
| W 6.04.6.400 (10шт) | Провод заземления с кабельными наконечниками М6; длина 400 мм, сечение кабеля 4 мм²; присоединение М6-М6. | ПРОВЕНТО | руб./уп | 3297
| LC 1C.ZH | Замок цинковый с цилиндром и поворотной ручкой LC 1C.ZH предназначен для замены стандартного с двойной бородкой. Позволяет ограничить право доступа и уменьшить нагрузку на ключ. | ПРОВЕНТО | руб./шт | 3310
| WB 6 (4шт) | Скобы для крепления корпуса на стене; максимальная нагрузка 30 кг; КОМПЛЕКТ ПОСТАВКИ: Скобы для монтажа на стене - 4шт.; Крепеж: гайка с фланцем оц. М6 - 4 шт.; болт оц. М6x16 - 4 шт.; шайба пластиковая - 4 шт. | ПРОВЕНТО | руб./компл | 661
| DP 60 M | Карман для документации металлический, для хранения монтажных схем, дискет и многого другого, регулировка высоты установки, внутр. глубина 30 мм, ширина 600 мм, цвет серый (RAL7035) | ПРОВЕНТО | руб./шт | 1761
| T 10 MH CL (50шт) | Держатель для маркировки клеммных групп; используется совместно с упором на Din-рейку T 30 CL; упак. 50 шт. | ПРОВЕНТО | руб./уп | 1800
| T 5 MT (50шт) | Маркировка клемм; предназначена для всех типов клемм, с допустимым сечением многожильного кабеля до 2,5 мм². | ПРОВЕНТО | руб./уп | 1315
| T 30 CL (50шт) | Торцевой упор (ограничитель) на DIN-рейку; оснащен универсальным креплением двух типов - Омега и G-образных реек; винтовые зажимы; совместим с держателем маркировки T 10 MH CL; упак. 50 шт. | ПРОВЕНТО | руб./уп | 3300
| DP 50 M | Карман для документации металлический, для хранения монтажных схем, дискет и многого другого, регулировка высоты установки, внутр. глубина 30 мм, ширина 500 мм, цвет серый (RAL7035) | ПРОВЕНТО | руб./шт | 1184.79
| ZA 100.00 v.2 (2шт) | Передние и задние элементы цоколя предназначены для монтажа напольного распределительного шкафа к полу; габ.размеры (ВхШ) 100х1000 мм, цвет чёрный RAL7021. КОМПЛЕКТ ПОСТАВКИ: угловой элемент цоколя - 4шт.; панель цоколя - 2шт.; Крепеж: гайка закладная квадратная оц. М8 - 4 шт.; шайба стопорная с наружными зубьями M8 - 4 шт.; винт с фланцем оц. М6х10 - 2 шт.; гайка закладная квадратная оц. М6 - 2 шт.; болт оц. М8х20 - 4 шт.; | ПРОВЕНТО | руб./компл | 8171
| BI 3 (2шт) | Держатель для крепления, фиксации и изоляции трёх токоведущих плоских шин 20-120 x 5(10) мм в электрических шкафах и щитах различного назначения, расстояние между центрами шин 100 мм. КОМПЛЕКТ ПОСТАВКИ: Шпилька M10x200 - 2 шт.; Изоляторы плоских шин (3 полюса) - 2 шт.; Втулка d20x20 - 4 шт.; Втулка d20x30 - 2 шт.; Втулка d20x40 - 2 шт.; Крепеж: гайка ходовая М10 - 2 шт.; шайба оцинкованная M10 - 2 шт.; шайба гроверная М10 - 2 шт.; гайка низкая оц. М10 - 4 шт. | ПРОВЕНТО | руб./компл | 6756
| EK 8 GP | Элемент заземления для подключения проводов заземления к вертикальному и горизонтальному профилю шкафа. Соединительная пластина крепится двумя саморезами к раме шкафа, чем обеспечивается надежный контакт. Подключение заземления осуществляется через резьбовую шпильку M8 x 20 мм. | ПРОВЕНТО | руб./компл | 443
| MG 120.04 C (6шт) | Траверса монтажная для установки оборудования с бесступенчатой регулировкой, изоляторов, шинных сборок, кабелей; крепится к раме напольного распределительного шкафа во внутренней плоскости; длина 1200 мм. КОМПЛЕКТ ПОСТАВКИ: траверса монтажная - 6 шт.; Крепеж: винт специальный самонарезающий оцинк. 5,2x11 - 12 шт.; гайка закладная квадратная оц. М6 - 12 шт.; | ПРОВЕНТО | руб./компл | 5973
| MG 50.04 CL (4шт) | Траверса монтажная для установки оборудования с бесступенчатой регулировкой, изоляторов, шинных сборок, кабелей; крепится к раме напольного распределительного шкафа в наружной плоскости.; длина 500 мм. КОМПЛЕКТ ПОСТАВКИ: траверса монтажная - 4 шт.; Крепеж: винт специальный самонарезающий оцинк. 5,2x11 - 16 шт.; | ПРОВЕНТО | руб./компл | 2238
| MG 55.03 IL (2шт) | Опорная рейка из оцинкованной листовой стали 2,0 мм для поддержки тяжелого оборудования. Крепится в двух плоскостях 19”, габ.размеры (ВхШ) 550х30 мм. В комплекте - 2 шт. | ПРОВЕНТО | руб./компл | 1337
| MG 60.04 C (6шт) | Траверса монтажная используется для установки: оборудования с бесступенчатой регулировкой, изоляторов, шинных сборок, кабелей. Крепится к раме напольного распределительного шкафа во внутренней плоскости; длина 600 мм. КОМПЛЕКТ ПОСТАВКИ: траверса монтажная - 6 шт.; Крепеж: винт специальный самонарезающий оц. 5,2x11 - 12 шт.; гайка закладная квадратная оц. М6 - 12 шт. | ПРОВЕНТО | руб./компл | 4244
| MG 80.04 C (6шт) | Траверса монтажная используется для установки: оборудования с бесступенчатой регулировкой, изоляторов, шинных сборок, кабелей. Крепится к раме напольного распределительного шкафа во внутренней плоскости; длина 800 мм. КОМПЛЕКТ ПОСТАВКИ: траверса монтажная - 6 шт.; Крепеж: винт специальный самонарезающий оц. 5,2x11 - 12 шт.; гайка закладная квадратная оц. М6 - 12 шт.; | ПРОВЕНТО | руб./компл | 4732
| MG 80.09 (4 шт) | Шина монтажная предназначена для регулирования установки оборудования по глубине напольного распределительного шкафа; на рейке выполнена перфорация под закладные гайки и саморезы с шагом 25 мм; крепится рейка к раме шкафа во внутренней плоскости и/или к другим рейкам; статическая нагрузка 1800N; длина 800 мм, ширина 74 мм; комплект - 4 шт. | ПРОВЕНТО | руб./компл | 3883
| VB 50 (2шт) | Предназначена для компактных распределительных корпусов высотой 500 мм и более. Используются для крепления принадлежностей (например, кабельных каналов) к внутренней стороне глухой двери. Также предназначены для крепления принадлежностей на внутренних поверхностях боковых стенок компактных распределительных корпусов глубиной 400 мм. На рейках имеются отверстия 3,6 мм с шагом 25 мм. Рейки входят в комплект корпусов с глухими дверями высотой 1200, 1400 и 1600 мм. | ПРОВЕНТО | руб./компл | 478
| VB 60 (2шт) | Предназначена для компактных распределительных корпусов высотой 500 мм и более. Используются для крепления принадлежностей (например, кабельных каналов) к внутренней стороне глухой двери. Также предназначены для крепления принадлежностей на внутренних поверхностях боковых стенок компактных распределительных корпусов глубиной 400 мм. На рейках имеются отверстия 3,6 мм с шагом 25 мм. Рейки входят в комплект корпусов с глухими дверями высотой 1200, 1400 и 1600 мм. | ПРОВЕНТО | руб./компл | 530
| VB 80 (2шт) | Предназначена для компактных распределительных корпусов высотой 500 мм и более. Используются для крепления принадлежностей (например, кабельных каналов) к внутренней стороне глухой двери. Также предназначены для крепления принадлежностей на внутренних поверхностях боковых стенок компактных распределительных корпусов глубиной 400 мм. На рейках имеются отверстия 3,6 мм с шагом 25 мм. Рейки входят в комплект корпусов с глухими дверями высотой 1200, 1400 и 1600 мм. | ПРОВЕНТО | руб./компл | 679
| ZA 00.50 v.2 (2шт) | Боковые элементы цоколя выбираются в соответствии с глубиной и/или шириной шкафа; монтаж осуществляется на угловые элементы цоколя снаружи; предназначены для шкафов глубиной 500 мм; габ.размеры (ВхШ) 100х500 мм, цвет чёрный RAL7021. КОМПЛЕКТ ПОСТАВКИ: панель цоколя - 2 шт.; Крепеж: винт с фланцем оц. М6х10 - 4 шт.; гайка закладная квадратная оц. М6 - 4 шт.; | ПРОВЕНТО | руб./компл | 1961
| ZA 00.80 v.2 (2шт) | Боковые элементы цоколя выбираются в соответствии с глубиной и/или шириной шкафа; монтаж осуществляется на угловые элементы цоколя снаружи; предназначены для шкафов глубиной 500 мм; габ.размеры (ВхШ) 100х800 мм, цвет чёрный RAL7021. КОМПЛЕКТ ПОСТАВКИ: панель цоколя - 2 шт.; Крепеж: винт с фланцем оц. М6х10 - 4 шт.; гайка закладная квадратная оц. М6 - 4 шт.; | ПРОВЕНТО | руб./компл | 2860
| ZA 100.00 H v.2 (2шт) | Передние и задние элементы цоколя предназначены для монтажа напольного распределительного шкафа к полу; габ.размеры (ВхШ) 200х1000 мм, цвет чёрный RAL7021. КОМПЛЕКТ ПОСТАВКИ: угловой элемент цоколя - 4шт.; панель цоколя - 2шт.; гайка закладная квадратная оц. М8 - 4 шт.; шайба стопорная с наружными зубьями M8 - 4 шт.; винт с фланцем оц. М6х10 - 4 шт.; гайка закладная квадратная оц. М6 - 4 шт.; болт оц. М8х20 - 4 шт.; | ПРОВЕНТО | руб./компл | 10065
| G 60.4 B (2шт) | Ввод щеточный угловой для установки в шкафы MPx шириной 600 и 1200 мм (длина щетки 390 мм), комплект 2 шт | ПРОВЕНТО | руб./компл | 4976
| SP 200.50 (2шт) | Стенка боковая шкафа (MPx); листовая сталь толщиной 1,5 мм; по периметру панелей полиуретановое уплотнение; IP55, габ.размеры (ВхШ) 2000х500 мм, цвет серый RAL 7035. КОМПЛЕКТ ПОСТАВКИ: панель боковая - 2шт.; крепеж: винт с фланцем оцинк. М6х10 - 16 шт.; | ПРОВЕНТО | руб./компл | 15234
| SP 200.60 N | Стенка боковая шкафа (SPS); нержавеющая листовая сталь AISI 304 толщиной 1,5 мм; по периметру панелей полиуретановое уплотнение; IP55, габ.размеры (ВхШ) 2000х600 мм. КОМПЛЕКТ ПОСТАВКИ: панель боковая из нержавеющей стали - 2шт.; Крепеж: винт с фланцем AISI304 М6х10 - 16 шт.; | ПРОВЕНТО | руб./компл | 7681
| B 0 B (2шт) | Держатель крышки B 0 В предназначен для всех распределительных коробок (за исключением коробок глубиной 60 мм); используется для поддержки крышки коробки в открытом состоянии. | ПРОВЕНТО | руб./уп | 868
| BI 45 (6шт) | Опорный изолятор из полимерного материала для крепления шин внутри шкафа; обеспечивает надежную фиксацию и изоляцию токоведущих частей от корпуса и панелей шкафа; резьба М8. В упак. 6 шт. | ПРОВЕНТО | руб./уп | 2289
| CK 05.04 (15шт) | Универсальный зажим, предназначенный для подключения кабеля 1…4 мм² к плоской шине толщиной 4-5 мм; открытая клеммная камера и невыпадающий болт обеспечивают быстрый и простой монтаж | ПРОВЕНТО | руб./уп | 2982
| CL 10 EMC (10 шт) | Обеспечивает контакт ЭМС посредством прижима экранов кабелей к кабельной рейке с контактом ЭМС. Ø экрана кабеля 3-10 мм. | ПРОВЕНТО | руб./уп | 2886
| CL 15 EMC (10шт) | Обеспечивает контакт ЭМС посредством прижима экранов кабелей к кабельной рейке с контактом ЭМС. Ø экрана кабеля 4-15 мм. | ПРОВЕНТО | руб./уп | 2896
| CL 42 (25шт) | Предназначен для крепления кабеля на монтажных траверсах и кабельных рейках с контактом ЭМС. Ø кабеля 38-42 мм. | ПРОВЕНТО | руб./уп | 6886
| DR 15.2000 (10шт) | DIN - рейка для установки модульных устройств, оцинк. листовая сталь 1.2 мм, глубина 15 мм, длина 2000 мм | ПРОВЕНТО | руб./уп | 25865
| LL 12 (2шт) | Кронштейн предназначен для равномерного распределения подъемной силы при транспортировке двух соединенных шкафов при помощи крана. Легко монтируется в резьбовые отверстия рамы, предназначенные для крепления потолочной панели, диаметр резьбы - 12 мм. Предельно допустимая статическая нагрузка 500 кг при транспортировке под углом 60°. | ПРОВЕНТО | руб./уп | 1702
| MP 06.10 PL (8шт) | Панель монтажная угловая предназначена для закрепления оборудования с помощью закладных гаек и/или самонарезающих винтов; крепится к раме напольных распределительных и сетевых шкафов и/или к монтажным рейкам; выполнена перфорация под закладные гайки (квадратные отверстия 9,5 мм) и саморезы (диам. 4 мм) с шагом 25 мм | ПРОВЕНТО | руб./уп | 3291
| S 5.13 T (100шт) | Самонарезающий винт S 5.13 T - головка под torx T25; размер 5,5х13 мм; упак. 100 шт. | ПРОВЕНТО | руб./уп | 928
| S 6.10 MX (100шт) | Винт крепежный S 6.10 MX подходит для крепления панелей, кронштейнов и реек путём заворачивания в гайки N 6 MF; шестигранный шлиц; размер M6 x 10; упак. 100 шт. | ПРОВЕНТО | руб./уп | 1620
| TB 4 D (33шт) | Клемма винтовая 4-х контактная проходная на DIN рейку, сдвоенный зажим, I-ном. 32 А, U-ном. 630 В, сечение жилы 0,25 - 4 мм², температура эксплуатации: -60…+130°С, цвет серый | ПРОВЕНТО | руб./уп | 4950
| BB 10 E | Шина заземления, винтовые зажимы для подключения проводов, количество точек подключения - 10, цвет зеленый | ПРОВЕНТО | руб./шт | 868
| BB 10 N | Шина "ноль", винтовые зажимы для подключения проводов, количество точек подключения - 10, цвет синий | ПРОВЕНТО | руб./шт | 786
| DP 40 M | Карман для документации металлический, для хранения монтажных схем, дискет и многого другого, регулировка высоты установки, внутр. глубина 30 мм, ширина 400 мм, цвет серый (RAL7035) | ПРОВЕНТО | руб./шт | 1421
| DP 80 M | Карман для документации металлический, для хранения монтажных схем, дискет и многого другого, регулировка высоты установки, внутр. глубина 30 мм, ширина 800 мм, цвет серый (RAL7035) | ПРОВЕНТО | руб./шт | 2080
| HG 180.90 ME | Петля стальная в сборе HG 180.90 ME предназначена для монтажа дверей с углом открывания 180 в навесных шкафах (кроме шкафов глубиной 80 и 120 мм). | ПРОВЕНТО | руб./шт | 928
| KY 5 DB.Z | Ключ цинковый с двойной бородкой KY 5 DB.Z предназначен для замочных вкладышей с двойной бородкой (double bit 5). | ПРОВЕНТО | руб./шт | 300
| LC 1C.Z | Замок цинковый с цилиндром LC 1C.Z предназначен для замены стандартного с двойной бородкой. | ПРОВЕНТО | руб./шт | 1347
| LC 5 DB.Z | Стандартный замок с двойной бородкой для двери. Входит в комплект поставки навесных шкафов, а так же пультов и панелей управления из окрашенной стали. | ПРОВЕНТО | руб./шт | 714.67
| LH 1C.Z | Ручка поворотная предназначена для замены стандартной накладки с замком с двойной бородкой в шкафах серии MPх (за исключением шкафа MPP, в котором ручка поворотная входит в состав шкафа). Шкафы серии IPx Обеспечивает более высокую степень ограничения доступа чем замок с двойной бородкой. | ПРОВЕНТО | руб./шт | 4318
| MB 30.50 | Панель модульная глухая MB 30.50 предназначена для монтажа на модульную раму напольного распределительного шкафа, цвет серый | ПРОВЕНТО | руб./шт | 1071
| SD 2 v2 | Ограничитель дверной SD 2 предназначен для ограничения угла открывания двери компактного распределительного шкафа; монтируется к корпусу и двери компактного распределительного шкафа. | ПРОВЕНТО | руб./шт | 1345
| CS 7035.01 | Баллончик с краской для подкрашивания или восстановления поверхностей с порошковым покрытием и окраской, сушка на воздухе; цвет серый RAL7035, объем 400 мл. | ПРОВЕНТО | руб./шт | 2962
| HG 180.90 CE | Петля стальная с покрытием Сатин для шкафов SES; для монтажа дверей с углом открывания дверей в навесных шкафах (кроме шкафов глубиной 80 и 120 мм) | ПРОВЕНТО | руб./шт | 818
| LA 5.024 LED M | Светильник светодиодный с магнитным креплением; P-свет.5 Вт, U-пит. 24 В DC; габ.размеры 345х40х35 мм | ПРОВЕНТО | руб./шт | 4139
| Кронштейны для настенного крепления (4 шт) (R5A55R) | Кронштейны для настенного крепления для навесных и клеммных корпусов, комплект 4 шт. | ДКС | руб./уп | 1029.47
| Перемычка вставная, для клемм на 2.5 кв.мм, 2-х полюсная (SBF-2-5) | Перемычка втычная с изоляцией для клемм на 2.5 кв.мм, 2P, шаг 9,2 мм, I-ном.24А, цвет красный | ДКС | руб./шт | 67.1
| Клемма проходная, винтовой зажим, 2.5 кв.мм, серая (TUR-2.5-QUATTRO) | Клемма проходная, винтовой зажим, 4 точки подключения, 2.5 кв.мм, на DIN-рейку 35 мм; U-ном.1000 В, I-ном.24 А; t-раб.-40…105°С. Цвет серый | ДКС | руб./шт | 282.14
| WAGO 2004-1292 | Пластина торцевая и промежуточная, цвет оранжевый | WAGO | руб./шт | 86.3
| Кронштейн на столб MASTERMANN 400-600 | Кронштейн на столб шкафов шириной 400…600 мм на круглую или прямоугольную опору-мачту (столб). В комплекте: профильная шина (2 шт), кронштейн крепления (4 шт), зажимной уголок (4 шт), перфорированная лента (2 шт), болт М8х16 (4 шт), болт М8х40 (4 шт), гайка М8 (8 шт), шайба 8 (8 шт) | Телеком-Мастер | руб./компл | 8644.64
| Комплект адаптеров Mastermann 600 под бандажную ленту | Комплект адаптеров под бандажную ленту для шкафов серий (ширина шкафа до 600 мм): Masterman-2У, Masterman-3У, Masterman-4У, Masterman-5У, Masterman-6У, Masterman-7У, Masterman-8У, Masterman-11У, Masterman-12У, Masterman-13У, Masterman-14У. Бандажная лента в комплект не входит | Телеком-Мастер | руб./компл | 2554.11
| Комплект адаптеров Mastermann 400 для крепления на опоре | Комплект адаптеров для крепления на опоре для шкафов серий (ширина шкафа до 450 мм): Masterman-2У, Masterman-3У, Masterman-6У, Masterman-8У, Masterman-11У, Masterman-12У, Masterman-13У, Masterman-14У. В комплекте: четыре П-образных профиля, резьбовые шпильки М6, гайки и шайбы. | Телеком-Мастер | руб./компл | 4322.33
| Комплект адаптеров Mastermann 600 для крепления на опоре | Комплект адаптеров для крепления на опоре для шкафов серий (ширина шкафа до 600 мм): Masterman-2У, Masterman-3У, Masterman-4У, Masterman-5У, Masterman-6У, Masterman-7У, Masterman-8У, Masterman-11У, Masterman-12У, Masterman-13У, Masterman-14У. В комплекте: четыре П-образных профиля, резьбовые шпильки М6, гайки и шайбы. | Телеком-Мастер | руб./компл | 5697.6
| Кронштейн на столб MASTERMANN 200-300 | Кронштейн на столб шкафов шириной 200…300 мм на круглую или прямоугольную опору-мачту (столб). В комплекте: профильная шина (2 шт), кронштейн крепления (4 шт), зажимной уголок (4 шт), перфорированная лента (2 шт), болт М8х16 (4 шт), болт М8х40 (4 шт), гайка М8 (8 шт), шайба 8 (8 шт) | Телеком-Мастер | руб./компл | 6778.19
| Заглушка для КПИ 2в-1,5/2,5 красная (YZN11D-ZGL-002-K04) | Заглушки для закрытия торцов и изоляции токоведущих частей пружинных клемм типа КПИ, цвет красный | IEK | руб./шт | 36.55
| Шина N "ноль" на DIN-изоляторе с никелевым покрытием ШНИ-6х9-6-Д-С (YNN10-06-D-K07-N) | Шина N "ноль" на DIN-изоляторе с никелевым покрытием, сечение шины 6х9 мм, 6 контактов, In 100 А, 88,5х42х51 мм, материал латунь, t-раб. -40 ... +50 °С, цвет изолятора синий | IEK | руб./шт | 149.73
| КМА3 | Крепление на опору (столб) до 350 мм, для термошкафов шириной 400-600 мм, под шпильку M8. Допустимая нагрузка 150 кг. Опорная и ответная часть в комплекте. | АМАДОН | руб./шт | 4368
| КМА4 | Крепление на опору (столб) до 430 мм, для термошкафов шириной 400-800 мм, под шпильку М12. Допустимая нагрузка 200 кг. Опорная и ответная часть в комплекте. | АМАДОН | руб./шт | 9212
| Клемма проходная, 3 точки подключения, 2.5 кв.мм, серая (TUR-2.5-TWIN) | Клемма проходная; винтовой зажим; 3 точки подключения; сечение 0,14…2,5 мм²; U-ном. 1000 В; I-ном. 24 А; I-макс. 36 А; t-раб. -40…+105°C; габ.размеры 57,8х47,5х5,2 мм; цвет серый | ДКС | руб./шт | 214.83
| Клемма двухуровневая, 4 точки подключения, 4 кв.мм, синяя (TTURB-4-BU) | Клемма двухуровневая; винтовой зажим; 4 точки подключения; сечение 0,2…4 мм²; U-ном. 1000 В; I-ном. 32 А; I-макс. 36 А; t-раб. -40…+105°C; габ.размеры 66х73,5х6,2 мм; цвет синий | ДКС | руб./шт | 365.09
| Клемма для предохранителя, 2 точки подключения, 4 кв.мм, серая (TUR-4-HESI) | Клемма для предохранителя; винтовой зажим; 2 точки подключения; сечение 0,14…4 мм²; тип используемого предохранителя: цилиндр. плавкий предохранитель 5х20 мм; U-ном. 500 В; I-ном. 6,3 А; t-раб. -40…+105°C; габ.размеры 57,8х82х5,2 мм; цвет серый | ДКС | руб./шт | 414.19
| Клемма заземления, 2 точки подключения, 10 кв.мм (TUR-10-PE) | Клемма заземления, винтовой зажим; сечение 0,5…16 мм²; U-ном. 1000 В; t-раб. -40…+105°C; габ.размеры 53х47,5х5,2 мм; цвет желто-зеленый | ДКС | руб./шт | 477.72
| Клемма проходная, 3 точки подключения, 6 кв.мм, серая (VPR-6-TWIN-GY) | Клемма проходная, зажим push-in; 3 точки подключения; сечение 0,5…6 мм²; U-ном. 1000 В; I-ном. 41 А; t-раб. -40…+105°C; габ.размеры 74,2х44,1х8,2 мм; цвет серый | ДКС | руб./шт | 272.06
| Клемма проходная, 2 точки подключения, 16 кв.мм, серая (VPR-16-GY) | Клемма проходная, зажим push-in; 2 точки подключения; сечение 0,5…16 мм²; U-ном. 1000 В; I-ном. 76 А; t-раб. -40…+105°C; габ.размеры 75,4х60,1х12,2 мм; цвет серый | ДКС | руб./шт | 381.96
| Клемма для предохранителя, 4 кв.мм, серая (IPR-4-HESI) | Клемма для предохранителя, зажим push-in; 2 точки подключения; сечение 0,2…6 мм²; U-ном. 1000 В; I-ном. 6,3 А; t-раб. -40…+105°C; габ.размеры 69х65х6,2 мм; цвет серый | ДКС | руб./шт | 608.28
| Клемма для предохранителя, 4 кв.мм, серая (IPR-4-HESILED24) | Клемма для предохранителя, зажим push-in; 2 точки подключения; индикация 24В; сечение 0,2…6 мм²; U-ном. 30 В; I-ном. 6,3 А; t-раб. -40…+105°C; габ.размеры 69х65х6,2 мм; цвет серый | ДКС | руб./шт | 1312.07
| Клемма для предохранителя, 4 кв.мм, серая (IPR-4-HESILED250) | Клемма для предохранителя, зажим push-in; 2 точки подключения; индикация 250В; сечение 0,2…6 мм²; U-ном. 30 В; I-ном. 6,3 А; t-раб. -40…+105°C; габ.размеры 69х65х6,2 мм; цвет серый | ДКС | руб./шт | 1577.66
| Клемма расцепительная, 4 кв.мм, серая (IPR-4-MT) | Клемма расцепительная, зажим push-in; 2 точки подключения; индикация 250В; сечение 0,2…6 мм²; U-ном. 30 В; I-ном. 6,3 А; t-раб. -40…+105°C; габ.размеры 69х65х6,2 мм; цвет серый | ДКС | руб./шт | 433.41
| Клемма заземления, 2 точки подключения, 2.5 кв.мм (VPR-2.5-PE-YG) | Клемма заземления, зажим push-in; 2 точки подключения; сечение 0,14…2,5 мм²; U-ном. 1000 В; t-раб. -40…+105°C; габ.размеры 48,7х36,9х5,2 мм; цвет желто-зеленый | ДКС | руб./шт | 372.11
| Клемма заземления, 3 точки подключения, 2.5 кв.мм (VPR-2.5-TWIN-PE-YG) | Клемма заземления, зажим push-in; 3 точки подключения; сечение 0,14…2,5 мм²; U-ном. 1000 В; t-раб. -40…+105°C; габ.размеры 60,7х37,2х5,2 мм; цвет желто-зеленый | ДКС | руб./шт | 397.98
| Клемма заземления, 4 точки подключения, 2.5 кв.мм (VPR-2.5-QUATTRO-PE) | Клемма заземления, зажим push-in; 4 точки подключения; сечение 0,2…2,5 мм²; U-ном. 1000 В; t-раб. -40…+105°C; габ.размеры 73х36,9х5,2 мм; цвет желто-зеленый | ДКС | руб./шт | 510.28
| Клемма заземления, 2 точки подключения, 4 кв.мм (VPR-4-PE-YG) | Клемма заземления, зажим push-in; 2 точки подключения; сечение 0,2…6 мм²; U-ном. 1000 В; t-раб. -40…+105°C; габ.размеры 55,9х36,8х6,2 мм; цвет желто-зеленый | ДКС | руб./шт | 399.65
| Клемма заземления, 2 точки подключения, 10 кв.мм (VPR-10-PE-YG) | Клемма заземления, зажим push-in; 2 точки подключения; сечение 0,5…16 мм²; U-ном. 1000 В; t-раб. -40…+105°C; габ.размеры 67,7х51,3х10,2 мм; цвет желто-зеленый | ДКС | руб./шт | 486.52
| Клемма заземления двухуровневая, 4 кв.мм (VPRTT-4-PE-YG) | Клемма заземления двухуровневая, зажим push-in; 4 точки подключения; сечение 0,2…6 мм²; U-ном. 1000 В; t-раб. -40…+105°C; габ.размеры 83,7х47,6х6,2 мм; цвет желто-зеленый | ДКС | руб./шт | 1006.52
| Клемма заземления трехуровневая, 2.5 кв.мм (VPR-2.5-3L-PE-YG) | Клемма заземления трехуровневая, зажим push-in; 6 точки подключения; сечение 0,14…4 мм²; U-ном. 1000 В; t-раб. -40…+105°C; габ.размеры 103х58,1х5,2 мм; цвет желто-зеленый | ДКС | руб./шт | 1036.26
| Изолятор торцевой для клемм TUR-2.5-TWIN (D-TUR-2.5-TWIN) | Изолятор торцевой для клемм TUR-2.5-TWIN, цвет серый | ДКС | руб./шт | 77.12
| Изолятор торцевой для клемм TUR-2.5-QUATTRO (D-TUR-2.5-QUATTRO) | Изолятор торцевой для клемм TUR-2.5-QUATTRO, цвет серый | ДКС | руб./шт | 77.12
| Изолятор торцевой для клемм TUR-6-RTK-S (D-TUR-6-RTK) | Изолятор торцевой для клемм TUR-6-RTK-S, цвет серый | ДКС | руб./шт | 107.09
| Изолятор торцевой для клемм VPR-6-TWIN (D-VPR-6-TWIN) | Изолятор торцевой для клемм VPR-6-TWIN, цвет серый | ДКС | руб./шт | 78.29
| Изолятор торцевой для клемм VPR-16 (D-VPR-16) | Изолятор торцевой для клемм VPR-16, цвет серый | ДКС | руб./шт | 50.09
| Изолятор торцевой для клеммы IPR-4-HESI/MT (D-IPR-4-HESI) | Изолятор торцевой для клеммы IPR-4-HESI/MT, цвет серый | ДКС | руб./шт | 78.52
| Компенсатор ширины для клемм TTURB-4 (DP-TTURB-4) | Компенсатор ширины для клемм TTURB-4, цвет серый | ДКС | руб./шт | 67.89
| Компенсатор ширины для клемм KRUK-3-5 (DP-KRUK-3-5) | Компенсатор ширины для клемм KRUK-3-5, цвет серый | ДКС | руб./шт | 51.24
| Компенсатор ширины для клемм KRUKB-3-5 (DP-KRUKB-3-5) | Компенсатор ширины для клемм KRUKB-3-5, цвет серый | ДКС | руб./шт | 57.64
| Разделитель PTA-TUR-QUATTRO для клемм TUR-QUATTRO (PTA-TUR-QUATTRO) | Разделитель для клемм TUR-QUATTRO, цвет серый | ДКС | руб./шт | 112.92
| Перемычка вставная, для клемм на 2.5 кв.мм, 5-и полюсная (SBF-5-5) | Перемычка втычная с изоляцией для клемм на 2.5 кв.мм, 5P, шаг 24,6 мм, I-ном.24А, цвет красный | ДКС | руб./шт | 181.29
| Перемычка вставная, для клемм на 2.5 кв.мм, 10-и полюсная (SBF-10-5) | Перемычка втычная с изоляцией для клемм на 2.5 кв.мм, 10P, шаг 50,6 мм, I-ном.24А, цвет красный | ДКС | руб./шт | 385.24
| Перемычка вставная, для клемм на 4 кв.мм, 2-х полюсная (SBF-2-6) | Перемычка втычная с изоляцией для клемм на 4 кв.мм, 2P, шаг 10,7 мм, I-ном.32А, цвет красный | ДКС | руб./шт | 51
| Перемычка вставная, для клемм на 4 кв.мм, 3-х полюсная (SBF-3-6) | Перемычка втычная с изоляцией для клемм на 4 кв.мм, 3P, шаг 16,9 мм, I-ном.32А, цвет красный | ДКС | руб./шт | 90.65
| Перемычка вставная, для клемм на 4 кв.мм, 4-х полюсная (SBF-4-6) | Перемычка втычная с изоляцией для клемм на 4 кв.мм, 4P, шаг 23,1 мм, I-ном.32А, цвет красный | ДКС | руб./шт | 160.13
| Перемычка вставная, для клемм на 4 кв.мм, 10-и полюсная (SBF-10-6) | Перемычка втычная с изоляцией для клемм на 4 кв.мм, 10P, шаг 60,3 мм, I-ном.32А, цвет красный | ДКС | руб./шт | 389.19
| Перемычка вставная, для клемм на 6 кв.мм, 2-х полюсная (SBF-2-8) | Перемычка втычная с изоляцией для клемм на 6 кв.мм, 2P, шаг 14,7 мм, I-ном.41А, цвет красный | ДКС | руб./шт | 262.45
| Перемычка вставная, для клемм на 6 кв.мм, 3-х полюсная (SBF-3-8) | Перемычка втычная с изоляцией для клемм на 6 кв.мм, 3P, шаг 22,9 мм, I-ном.41А, цвет красный | ДКС | руб./шт | 452.58
| Перемычка вставная, для клемм на 6 кв.мм, 10-и полюсная (SBF-10-8) | Перемычка втычная с изоляцией для клемм на 6 кв.мм, 10P, шаг 80,3 мм, I-ном.41А, цвет красный | ДКС | руб./шт | 982.49
| Перемычка вставная, для клемм на 10 кв.мм, 2-х полюсная (SBF-2-10) | Перемычка втычная с изоляцией для клемм на 10 кв.мм, 2P, шаг 17,8 мм, I-ном.76А, цвет красный | ДКС | руб./шт | 172.48
| Перемычка вставная, для клемм на 16 кв.мм, 2-х полюсная (SBF-2-12) | Перемычка втычная с изоляцией для клемм на 16 кв.мм, 2P, шаг 20,6 мм, I-ном.101А, цвет красный | ДКС | руб./шт | 299.69
| Перемычка винтовая, для клемм на 2.5 кв.мм, 2-х полюсная (IBF-2-5) | Перемычка винтовая, для клемм на 2.5 кв.мм, 2P; U-ном. 500 В; I-ном.28А, цвет серый | ДКС | руб./шт | 76.91
| Перемычка винтовая, для клемм на 2.5 кв.мм, 3-х полюсная (IBF-3-5) | Перемычка винтовая, для клемм на 2.5 кв.мм, 3P; U-ном. 500 В; I-ном.28А, цвет серый | ДКС | руб./шт | 125.31
| Перемычка винтовая, для клемм на 2.5 кв.мм, 10-и полюсная (IBF-10-5) | Перемычка винтовая, для клемм на 2.5 кв.мм, 10P; U-ном. 500 В; I-ном.28А, цвет серый | ДКС | руб./шт | 356.81
| Перемычка винтовая, для клемм на 4 кв.мм, 2-х полюсная (IBF-2-6) | Перемычка винтовая, для клемм на 4 кв.мм, 2P; U-ном. 500 В; I-ном.32А, цвет серый | ДКС | руб./шт | 239.66
| Перемычка винтовая, для клемм на 4 кв.мм, 3-х полюсная (IBF-3-6) | Перемычка винтовая, для клемм на 4 кв.мм, 3P; U-ном. 500 В; I-ном.32А, цвет серый | ДКС | руб./шт | 347.76
| Перемычка винтовая, для клемм на 4 кв.мм, 10-и полюсная (IBF-10-6) | Перемычка винтовая, для клемм на 4 кв.мм, 10P; U-ном. 500 В; I-ном.32А, цвет серый | ДКС | руб./шт | 1040.48
| Перемычка винтовая, для клемм на 2.5 кв.мм, 2-х полюсная (RBFIN-2-5) | Перемычка винтовая, для клемм на 2.5 кв.мм, 2P; U-ном. 500 В; I-ном.28А, цвет серый | ДКС | руб./шт | 76.91
| Перемычка винтовая, для клемм на 2.5 кв.мм, 3-х полюсная (RBFIN-3-5) | Перемычка винтовая, для клемм на 2.5 кв.мм, 3P; U-ном. 500 В; I-ном.28А, цвет серый | ДКС | руб./шт | 125.31
| Перемычка винтовая, для клемм на 2.5 кв.мм, 10-и полюсная (RBFIN-10-5) | Перемычка винтовая, для клемм на 2.5 кв.мм, 10P; U-ном. 500 В; I-ном.28А, цвет серый | ДКС | руб./шт | 356.81
| Перемычка стационарная винтовая, 3-х полюсная (BF-3-RTKS-S) | Перемычка стационарная винтовая, 3P; U-ном. 1000 В; I-ном.45А, цвет серый | ДКС | руб./шт | 108.88
| Перемычка стационарная винтовая, 4-х полюсная (BF-4-RTKS-S) | Перемычка стационарная винтовая, 4P; U-ном. 1000 В; I-ном.45А, цвет серый | ДКС | руб./шт | 139.63
| Перемычка сдвижная винтовая, 2-х полюсная (BS-2-RTKS-S) | Перемычка сдвижная винтовая, 2P; U-ном. 1000 В; I-ном.39А, цвет серый | ДКС | руб./шт | 108.36
| Перемычка сдвижная винтовая, 4-х полюсная (BS-4-RTKS-S) | Перемычка сдвижная винтовая, 4P; U-ном. 1000 В; I-ном.39А, цвет серый | ДКС | руб./шт | 164.7
| Перемычка сдвижная винтовая, 2-х полюсная (BSU-2-RTKS-S) | Перемычка сдвижная винтовая, 2P; U-ном. 1000 В; I-ном.39А, цвет серый | ДКС | руб./шт | 108.36
| Перемычка сдвижная винтовая, 4-х полюсная (BSU-4-RTKS-S) | Перемычка сдвижная винтовая, 4P; U-ном. 1000 В; I-ном.39А, цвет серый | ДКС | руб./шт | 148.58
| Перемычка вставная, для клемм на 2.5 кв.мм, 3-х полюсная (SBF-3-5) | Перемычка втычная с изоляцией для клемм на 2.5 кв.мм, 3P, шаг 14,2 мм, I-ном.24А, цвет красный | ДКС | руб./шт | 90.65
| PK 35.13 | Панель кабельного ввода с выбивными отверстиями; IP66, 347х133 мм. Листовая сталь 1.5 мм. Цвет RAL7035. | ПРОВЕНТО | руб./шт | 1029
| MP 100.60 | Панель монтажная для компактных шкафов; 1000х600 мм. Листовая сталь. | ПРОВЕНТО | руб./шт | 5369
| ZL 40.21 | Стойка монтажная для шкафов MES и MED размером не более 600х400х250 мм; 800х400х210 мм. Листовая сталь. Цвет RAL7035. | ПРОВЕНТО | руб./шт | 17189
| R 40.21 | Козырек защитный для шкафов MEx; IP23, 400х210 мм. Листовая сталь 1.5 мм. Цвет RAL7035. | ПРОВЕНТО | руб./шт | 3762
| R 80.80 IK | Панель телекоммуникационная потолочная с щеточным вводом для кабелей; IP20, 800х800 мм. Листовая сталь 1.2 мм. Цвет RAL7035. | ПРОВЕНТО | руб./шт | 10337
| ZA 00.80 v.2 | Боковые элементы цоколя; IP20, 100х800х800 мм. Листовая сталь. В комплекте две боковых панели и крепеж. Цвет RAL7021. | ПРОВЕНТО | руб./шт | 2860
| ZA 80.00 P v.2 | Передние и задние элементы цоколя с вентиляцией; высота 100 м, ширина 800 мм, IP20. Листовая сталь 1.5 мм. В комплекте две боковых панели и крепеж. Цвет RAL7021. | ПРОВЕНТО | руб./шт | 7404
| DR 15.325 (уп 10 шт) | DIN-рейка; высота 15 мм, длина 325 мм, толщина 1.2 мм. Листовая сталь. | ПРОВЕНТО | руб./уп | 5123
| IF 180.80.80 | Рама телекоммуникационная 19"; 38U, допустимая нагрузка до 600 кг; 1800х800х800 мм. Цвета RAL7035. | ПРОВЕНТО | руб./шт | 36604
| SP 180.80 I (компл 2 шт) | Панель телекоммуникационная боковая; IP30, 1800х800 мм. Листовая сталь 1.2 мм. Цвет RAL7035. | ПРОВЕНТО | руб./компл | 31410
| IG 38 (компл 2 шт) | Рейка вертикальная 19" для шкафов IPx С-образная; 38U, 1800 мм, толщина 2 мм. Листовая сталь | ПРОВЕНТО | руб./компл | 4256
| FC 02.230 D | Панель вентиляторная для шкафов IPx; 2 вентилятора (до 4); U-раб.220 В; IP20, t-раб.-10…+50°C, 420х420х20 мм | ПРОВЕНТО | руб./шт | 17084
| MB 10.48 CLG | Кронштейн светильника; 1U, IP20, 43,6х48,2 мм. Листовая сталь | ПРОВЕНТО | руб./шт | 928
| DR 15.225 (уп 10 шт) | DIN-рейка; высота 15 мм, длина 255 мм, толщина 1.2 мм. Листовая сталь. | ПРОВЕНТО | руб./уп | 3385
| WB 8 BS (компл 4 шт) | Скобы для крепления компактных распределительных корпусов исключая MBS и SBS глубиной 60 мм; максимальная нагрузка 60 кг. | ПРОВЕНТО | руб./компл | 2789
| PK 25.13 | Панель кабельного ввода с выбивными отверстиями; IP66, 247х133 мм. Листовая сталь 1.5 мм. Цвет RAL7035. | ПРОВЕНТО | руб./шт | 816
| MG 100 | Рейка кабельная; ширина 1000 мм. Листовая сталь 2 мм. В комплекте рейка и крепёж. | ПРОВЕНТО | руб./шт | 775
| SH 60 D | Подставка для документов, программируемых устройств и т.п.; 600х320 мм.Листовая сталь 1.5 мм. Максимальная нагрузка 30 кг. Цвет RAL7035. В комплекте подставка, 2 держателя, 2 упора, пластиковые шайбы и крепеж. | ПРОВЕНТО | руб./шт | 6992
| HD 250.45 Z | Ручка алюминиевая; 250 мм. | ПРОВЕНТО | руб./шт | 10311
| T 6 MT (уп 50 шт) | Полоса маркировочная, 50 шт.; ширина 6.2 мм. | ПРОВЕНТО | руб./уп | 1315
| T 8 MT (уп 50 шт) | Полоса маркировочная, 50 шт.; ширина 8.2 мм. | ПРОВЕНТО | руб./уп | 1315
| GK 32 M (уп 15 шт) | Ввод М32 по кабель диаметром 16…21 мм; IP68, t-раб.-40…+100°C. Полиамид | ПРОВЕНТО | руб./уп | 2368
| GK 16 M (уп 50 шт) | Ввод М16 по кабель диаметром 4…8 мм; IP68, t-раб.-40…+100°C. Полиамид | ПРОВЕНТО | руб./уп | 2726
| MP 60.40 | Панель монтажная для компактных шкафов; 600х400 мм. Листовая сталь. | ПРОВЕНТО | руб./шт | 1839
| VB 60 G (компл 10 шт) | Рейка для глухой двери; 600 мм. Листовая сталь 2 мм. | ПРОВЕНТО | руб./компл | 6047
| ZA 60.00 S v.2 (компл 2 шт) | Передние и задние элементы цоколя; высота 100 м, ширина 600 мм, IP20. Нержавеющая сталь. В комплекте четыре уголка, передняя и задняя панели, крепеж. | ПРОВЕНТО | руб./компл | 20147
| ZA 00.30 S v.2 (компл 2 шт) | Боковые элементы цоколя; IP20, 100х300х300 мм. Нержавеющая сталь. В комплекте две боковых панели и крепеж. | ПРОВЕНТО | руб./компл | 5059
| R 60.30 S | Козырек защитный для шкафов MEx; IP23, 600х300 мм. Листовая сталь 1.5 мм. | ПРОВЕНТО | руб./шт | 13585
| MG 100.04 C (компл 6 шт) | Траверса монтажная; 1000 мм. Листовая сталь 2 мм. В комплекте траверса, крепёж. | ПРОВЕНТО | руб./компл | 3918.64
| EU-400.300 | Комплект боковых монтажных панелей 19", в комплекте 12 уголков, 400х300 мм. | Elbox | руб./шт | 2771
| EU-500.300 | Комплект боковых монтажных панелей 19", в комплекте 18 уголков, 500х300 мм. | Elbox | руб./шт | 3808
| EU-600.300 | Комплект боковых монтажных панелей 19", в комплекте 24 уголка, 600х300 мм. | Elbox | руб./шт | 4955.5
| EU-800.300 | Комплект боковых монтажных панелей 19", в комплекте 30 уголков, 800х300 мм. | Elbox | руб./шт | 6094.5
| Замок почтовый (18-16/38-ip31) | Замок почтовый 18-16/38 IP31 | EKF | руб./шт | 110.89
| Заглушка 12 модулей (ak-0-1) | Заглушка под модульные автоматы, 12 модулей, серая | EKF | руб./шт | 62.74
| Карман для документации пласт А4 (mb-kar-a4) | Карман для документации пластиковый А4 EKF | EKF | руб./шт | 546.59
| Шина соед. типа PIN (pin-01-63) | Шина соединительная типа PIN (штырь) медная в пласт.изолирующем корпусе, 1 полюс., 54 подкл. устройства (54 штыря с шагом 17.8мм), U-ном. 230 В, I-ном. 63 А, длина 1000 мм | EKF | руб./шт | 790.78
| Шина соед. типа PIN (pin-03-100) | Шина соединительная типа PIN (штырь) медная в пласт.изолирующем корпусе, 3 полюсная (на 3 фазы), 18 подкл. устройства (54 штыря с шагом 17.8мм), U-ном. 400 В, I-ном. 100 А, длина 1000 мм | EKF | руб./шт | 5059.62
| Шина соед. типа PIN (pin-03-100m) | Шина соединительная типа PIN (штырь) медная в пласт.изолирующем корпусе, 3 полюсная (на 3 фазы), 12 подкл. устройства (36 штырей с шагом 27мм), U-ном. 400 В, I-ном. 100 А, длина 1000 мм | EKF | руб./шт | 6035.64
| Шина соед. типа PIN (pin-01-63-12) | Шина соединительная типа PIN (штырь) медная в пласт.изолирующем корпусе, 1 полюс., 12 подкл. устройства (12 штырей с шагом 17.8мм), U-ном. 230 В, I-ном. 63 А, длина 220 мм | EKF | руб./шт | 216.5
| Шина соед. типа PIN (pin-03-63-12) | Шина соединительная типа PIN (штырь) медная в пласт.изолирующем корпусе, 3 полюсная (на 3 фазы), 4 подкл. устройства (12 штырей с шагом 17.8мм), U-ном. 400 В, I-ном. 63 А, длина 220 мм | EKF | руб./шт | 574.36
| Шина 0 N 6х9 10 отв. (sn0-63-10-d) | Шина N "ноль" на DIN-изоляторе, сечение шины 6х9 мм, 10 контактов, I-нагр. 100 А, t-раб. -40... +50°C, материал латунь., цвет изолятора синий | EKF | руб./шт | 101.48
| Шина 0 N 6х9 12 отв. (sn0-63-12-d) | Шина N "ноль" на DIN-изоляторе, сечение шины 6х9 мм, 12 контактов, I-нагр. 100 А, t-раб. -40... +50°C, материал латунь., цвет изолятора синий | EKF | руб./шт | 111.62
| Шина 0 N 6х9 14 отв. (sn0-63-14-d) | Шина N "ноль" на DIN-изоляторе, сечение шины 6х9 мм, 14 контактов, I-нагр. 100 А, t-раб. -40... +50°C, материал латунь., цвет изолятора синий | EKF | руб./шт | 106.04
| Шина 0 N 6х9 8 отв. (sn0-63-08-dn) | Шина N "ноль" на DIN-изоляторе, сечение шины 6х9 мм, 8 контактов, I-нагр. 100 А, t-раб. -40... +50°C, материал латунь., цвет изолятора синий | EKF | руб./шт | 106.04
| Шина нулевая в корпусе 2х15 (sn0-2х15) | Шина PEN "земля-ноль" в корпусе (кросс-модуль) на DIN-рейку, 11 контактов D5.5 мм, 2 контакта D7.5 мм, 2 контакта D9.0 мм, габ.размеры 132х45х50 мм, материал латунь | EKF | руб./шт | 1090.64
| Шина нулевая в корпусе 4х11 (sn0-4х11) | Шина PEN "земля-ноль" в корпусе (кросс-модуль) на DIN-рейку, 7 контактов D5.5 мм, 2 контакта D7.5 мм, 2 контакта D9.0 мм, габ.размеры 100х87х50 мм, материал латунь | EKF | руб./шт | 1404.57
| Шина нулевая в корпусе 4х15 (sn0-4х15) | Шина PEN "земля-ноль" в корпусе (кросс-модуль) на DIN-рейку, 11 контактов D5.5 мм, 1 контакт D7.5 мм, 3 контакта D9.0 мм, габ.размеры 132х87х50 мм, материал латунь | EKF | руб./шт | 1665.98
| Шина нулевая в корпусе 4х7 (sn0-4х7) | Шина PEN "земля-ноль" в корпусе (кросс-модуль) на DIN-рейку, 5 контактов D5.5 мм, 2 контакта D7.5 мм, габ.размеры 10х87х50 мм, материал латунь | EKF | руб./шт | 1116.29
| Шинный распределительный блок ШРБ-160 (plc-shrb-160) | Шинный распределительный блок в корпусе на DIN-рейку, U-ном. 400 В, I-ном. 160 А, 8 контактов D7 мм, 4 контакта D9 мм, 1 контакт D12 мм, габ.размеры 183х136х72 мм, материал латунь | EKF | руб./шт | 4930.28
| Шинный распределительный блок ШРБ-400 (plc-shrb-400) | Шинный распределительный блок в корпусе на DIN-рейку, U-ном. 400 В, I-ном. 400 А, 1 контактов с винтом М8, 9 контактов с винтом М6, габ.размеры 267х137х119 мм, материал медь | EKF | руб./шт | 11848.49
| Изолятор SM-25 275А 6кВ (plc-sm-25) | Шинный изолятор «Бочонок» для крепления токопроводящих шин внутри силовых шкафов, U-ном. 6 кВ, I-ном. 275 А, два болта М6, габ.размеры D29х25 мм | EKF | руб./шт | 72.37
| Изолятор SM-30 380А 8кВ (plc-sm-30) | Шинный изолятор «Бочонок» для крепления токопроводящих шин внутри силовых шкафов, U-ном. 8 кВ, I-ном. 380 А, два болта М8, габ.размеры D32х30 мм | EKF | руб./шт | 96.8
| Изолятор SM-35 380А 10кВ (plc-sm-35) | Шинный изолятор «Бочонок» для крепления токопроводящих шин внутри силовых шкафов, U-ном. 10 кВ, I-ном. 380 А, два болта М8, габ.размеры D32х35 мм | EKF | руб./шт | 118.89
| Изолятор SM-40 475А 12кВ (plc-sm-40) | Шинный изолятор «Бочонок» для крепления токопроводящих шин внутри силовых шкафов, U-ном. 12 кВ, I-ном. 475 А, два болта М8, габ.размеры D40х40 мм | EKF | руб./шт | 135.46
| Изолятор шинный 450А 9кВ (plc-sl-450) | Шинный изолятор «Лесенка» для крепления токопроводящих шин внутри силовых шкафов, U-ном. 9 кВ, I-ном. 450 А, 4 полюса (болты М8), габ.размеры 132х132х28 мм | EKF | руб./шт | 754.37
| Изолятор шинный 600А 12кВ (plc-sl-600) | Шинный изолятор «Лесенка» для крепления токопроводящих шин внутри силовых шкафов, U-ном. 12 кВ, I-ном. 600 А, 4 полюса (болты М10), габ.размеры 148х165х30 мм | EKF | руб./шт | 852.77
| Шинодержатель для плоских шин (BFS270) | Шинодержатель для плоских шин, на 3 шины, толщина устанавливаемых шин 5/10 мм, комплект 2 шт. | EKF | руб./шт | 1146.53
| Клемма вводная КСВ 16-95 серая (plc-kvs-16-95-gray) | Вводный одинарный клеммный винтовой зажим, 1 полюс, I-ном. 245 А, U-ном. 800 В, сечение жилы 16 - 95 мм², t-раб. -40…+50°C, размеры ВхДхШ, 44х86х24 мм, цвет серый, монтаж на DIN-рейку | EKF | руб./шт | 408.57
| Клемма вводная КСВ 16-50 синяя (plc-kvs-16-50-blue) | Вводный одинарный клеммный винтовой зажим, 1 полюс, I-ном. 160 А, U-ном. 800 В, сечение жилы 2.5 - 50 мм², t-раб. -40…+50°C, размеры ВхДхШ, 43х49х17.8 мм, цвет синий, монтаж на DIN-рейку | EKF | руб./шт | 216.04
| Клемма вводная КСВ 16-50 серая (plc-kvs-16-50-gray) | Вводный одинарный клеммный винтовой зажим, 1 полюс, I-ном. 160 А, U-ном. 800 В, сечение жилы 2.5 - 50 мм², t-раб. -40…+50°C, размеры ВхДхШ, 43х49х17.8 мм, цвет серый, монтаж на DIN-рейку | EKF | руб./шт | 218.19
| Блок КБР на DIN-рейку (plc-kbr400) | Блок клеммный распределительный на DIN-рейку; U-ном. 690 В, I-ном. 400 A, 1 ввод под кабель 95…185 мм² (винт М16), 2 ввода под кабель 6…35 мм² (винт М10), 5 вводов под кабель 2,5…16 мм² (винт М8), 4 ввода под кабель 2,5…10 мм² (винт М6); IP20, t-раб. -40…+105°C, габ.размеры (ВхШхГ) 97х48х50 мм | EKF | руб./шт | 2490.04
| Блок КБР на DIN-рейку (plc-kbr250) | Блок клеммный распределительный на DIN-рейку; U-ном. 690 В, I-ном. 250 A, 1 ввод под кабель 35…120 мм² (винт М16), 2 ввода под кабель 6…35 мм² (винт М10), 5 вводов под кабель 2,5…16 мм² (винт М8), 4 ввода под кабель 2,5…10 мм² (винт М6); IP20, t-раб. -40…+105°C, габ.размеры (ВхШхГ) 97х48х50 мм | EKF | руб./шт | 2406.1
| Блок КБР на DIN-рейку (plc-kbr160) | Блок клеммный распределительный на DIN-рейку; U-ном. 690 В, I-ном. 160 A, 1 ввод под кабель 10…70 мм² (винт М10), 7 вводов под кабель 2,5…16 мм² (винт М6); IP20, t-раб. -40…+105°C, габ.размеры (ВхШхГ) 77х31х46 мм | EKF | руб./шт | 979.23
| DIN-рейка усил.35х15х2000 (tdr-2.0) | DIN-рейка (с Ω-профилем), усиленная 1.5 мм, 35 мм ширина, 15 мм высота, длина 2000 мм | EKF | руб./шт | 1300.92
| Держатель для маркировки клеммных групп (ahdw-2-38) | Держатель для маркировки клеммных групп | EKF | руб./шт | 78.16
| DIN-рейка перфорированная OMEGA 3AF, 35х15, L1000 мм (02150R-RET10) | DIN-рейка 35х15 мм, L=1000 мм, расстояние от центра отверстия 25 мм, размеры 1000х35х15 мм, толщина материала 1,5 мм | ДКС | руб./шт | 848.84
| DIN-рейка перфорированная OMEGA 3AF, 35х15, L300 мм (02150R-RET3) | DIN-рейка 35х15 мм, L=300 мм, расстояние от центра отверстия 25 мм, размеры 300х35х15 мм, толщина материала 1,5 мм | ДКС | руб./шт | 321.85
| DIN-рейка перфорированная OMEGA 3AF, 35х15, L600 мм (02150R-RET6) | DIN-рейка 35х15 мм, L=600 мм, расстояние от центра отверстия 25 мм, размеры 600х35х15 мм, толщина материала 1,5 мм | ДКС | руб./шт | 617.95
| DIN-рейка перфорированная OMEGA 35х7,5, L1000 мм (02140R-RET10) | DIN-рейка 35х7,5 мм, L=1000 мм, расстояние от центра отверстия 25 мм, размеры 1000х35х7,5 мм, толщина материала 1,0 мм | ДКС | руб./шт | 495.49
| DIN-рейка перфорированная OMEGA 35х7,5, L300 мм (02140R-RET3) | DIN-рейка 35х7,5 мм, L=300 мм, расстояние от центра отверстия 25 мм, 300х35х7,5 мм, толщина материала 1,0 мм | ДКС | руб./шт | 187.88
| DIN-рейка перфорированная OMEGA 35х7,5, L600 мм (02140R-RET6) | DIN-рейка 35х7,5 мм, L=600 мм, расстояние от центра отверстия 25 мм, 600х35х7,5 мм, толщина материала 1,0 мм | ДКС | руб./шт | 360.73
| DIN-рейка перфорированная OMEGA 3F, 35х7,5 мм, L2000 (02140R-RET) | DIN-рейка 35х7,5 мм, L=2000 мм, расстояние от центра отверстия 25 мм, 2000х35х7,5 мм, толщина материала 1,0 мм | ДКС | руб./шт | 861.73
| DIN-рейка L-100 мм перфорированная оцинкованная (0,8мм) (PR08.6002) | DIN-рейка L-100 мм перфорированная оцинкованная (0,8мм) | Промрукав | руб./шт | 45.27
| DIN-рейка L-1000 мм перфорированная оцинкованная (0,8мм) (PR08.25222) | DIN-рейка L-1000 мм перфорированная оцинкованная (0,8мм) | Промрукав | руб./шт | 400.83
| DIN-рейка L-115 мм перфорированная оцинкованная (0,8мм) (PR08.6003) | DIN-рейка L-115 мм перфорированная оцинкованная (0,8мм) | Промрукав | руб./шт | 52.53
| DIN-рейка L-1200 мм перфорированная оцинкованная (0,8мм) (PR08.25223) | DIN-рейка L-1200 мм перфорированная оцинкованная (0,8мм) | Промрукав | руб./шт | 484.1
| DIN-рейка L-125 мм перфорированная оцинкованная (0,8мм) (PR08.5997) | DIN-рейка L-125 мм перфорированная оцинкованная (0,8мм) | Промрукав | руб./шт | 54.25
| DIN-рейка L-130 мм перфорированная оцинкованная (0,8мм) (PR08.5998) | DIN-рейка L-130 мм перфорированная оцинкованная (0,8мм) | Промрукав | руб./шт | 56.84
| DIN-рейка L-1400 мм перфорированная оцинкованная (0,8мм) (PR08.25224) | DIN-рейка L-1400 мм перфорированная оцинкованная (0,8мм) | Промрукав | руб./шт | 557.97
| DIN-рейка L-150 мм перфорированная оцинкованная (0,8мм) (PR08.5999) | DIN-рейка L-150 мм перфорированная оцинкованная (0,8мм) | Промрукав | руб./шт | 64.06
| DIN-рейка L-300 мм перфорированная оцинкованная (0,8мм) (PR08.25055) | DIN-рейка L-300 мм перфорированная оцинкованная (0,8мм) | Промрукав | руб./шт | 122.1
| DIN-рейка L-500 мм перфорированная оцинкованная (0,8мм) (PR08.25056) | DIN-рейка L-500 мм перфорированная оцинкованная (0,8мм) | Промрукав | руб./шт | 201.15
| DIN-рейка L-800 мм перфорированная оцинкованная (0,8мм) (PR08.25221) | DIN-рейка L-800 мм перфорированная оцинкованная (0,8мм) | Промрукав | руб./шт | 320.28
| DIN-рейка L-95 мм перфорированная оцинкованная (0,8мм) (PR08.5995) | DIN-рейка L-95 мм перфорированная оцинкованная (0,8мм) | Промрукав | руб./шт | 42.73
| Кабельный ввод мембранный 25 отверстий d=5-26 мм IP65 серый (PR08.26509) | Кабельный ввод мембранный 25 отверстий d=5-26 мм IP65. Цвет серый | Промрукав | руб./шт | 4862.97
| Кабельный ввод мембранный 35 отверстий d=6-32 мм IP65 серый (PR08.26508) | Кабельный ввод мембранный 35 отверстий d=6-32 мм IP65. Цвет серый | Промрукав | руб./шт | 4858.27
| Кабельный ввод мембранный 6 отверстий d=6-59 мм IP65 серый (PR08.26510) | Кабельный ввод мембранный 6 отверстий d=6-59 мм IP65. Цвет серый | Промрукав | руб./шт | 4799.36
| Кронштейны для настенного крепления для навесных и клеммных корпусов (4 шт) (R5A56R) | Кронштейны для настенного крепления с удлиненными болтами и гайкой самофиксации для навесных и клеммных корпусов, комплект 4 шт. | ДКС | руб./уп | 2742.45
| B 6 IG (4 шт) | Консоли требуются при установке реек 19" в шкафы шириной 800 мм. Материал: оцинкованная листовая сталь 2,0 мм. Комплект из 4 шт. | ПРОВЕНТО | руб./компл | 2312
| CL 38 (25 шт) | Кабельный зажим из оцинкованной стали для крепления кабелей D22…30 мм на монтажных траверсах и рейках с контактом ЭМС. Комплект из 25 шт. | ПРОВЕНТО | руб./компл | 4801.94
| R 80.30 S | Козырек защитный из нержавеющей стали для шкафов SES, 800х300 мм | ПРОВЕНТО | руб./шт | 12175
| CL 64 (25 шт) | Кабельный зажим из оцинкованной стали для крепления кабелей D50…64 мм на монтажных траверсах и рейках с контактом ЭМС. Комплект из 25 шт. | ПРОВЕНТО | руб./компл | 13739
| PK 55.13 | Панель кабельного ввода с выбивными отверстиями 547х133, RAL7035 | ПРОВЕНТО | руб./шт | 1327
| BI 3 U (2 шт) | Держатель шинной сборки для плоских шин 15х5, 20х5, 25х5, 30х5, 15х10, 20х10, 25х10 и 30х10 мм. Отличается быстротой установки с минимальным количеством операций. Может быть использован в качестве промежуточного держателя. Изготовлен из термопластичного полиэфира (SMC), армированного стекловолокном. Комплект из 2-х шт. | ПРОВЕНТО | руб./компл | 4545
| MP 70.50 | Панель монтажная, габ.размеры 700х500 мм | ПРОВЕНТО | руб./шт | 2712
| MG 60 EMC | Кабельная рейка с контактом ЭМС предназначена для разводки и разгрузки от натяжения входящих и отходящих кабелей посредством кабельных зажимов. Установка регулируется с шагом 25 мм. Рейку можно крепить непосредственно к раме шкафа или через держатели траверсы B 8 MG (в комплект не входят). Есть два отверстия для дополнительного контакта. | ПРОВЕНТО | руб./шт | 1848
| MG 50.04 C (6 шт) | Предназначена для установки оборудования с бесступенчатой регулировкой: изоляторов; шинных сборок; кабелей. Крепится непосредственно к раме напольного распределительного шкафа, либо через держатель траверсы или монтажные рейки. Оборудование устанавливается на траверсы с помощью присоединительного комплекта IK 08 MG. | ПРОВЕНТО | руб./компл | 3617
| MP 200.11 | Панель монтажная промежуточная, позволяет сохранять непрерывность монтажной плоскости между двумя монтажными панелями напольных распределительных шкафов. Высота 2000 мм | ПРОВЕНТО | руб./шт | 3469
| SP 220.60 (2 шт) | Панель боковая 2200х600 мм комплект из 2 шт. | ПРОВЕНТО | руб./компл | 16221
| Z 100 (4 шт) | Угловой элемент цоколя, высота 10 см, 4 шт. | ПРОВЕНТО | руб./компл | 5971
| Z 200 (4 шт) | Угловой элемент цоколя, высота 20 см, 4 шт. | ПРОВЕНТО | руб./компл | 7520
| MP 220.80 P | Панель монтажная микроперфорированная для шкафов MPx, габ.размеры 2200х800 мм, вес 32.6 кг | ПРОВЕНТО | руб./шт | 24472
| MF 60 MP (2 шт) | Рейки направляющие для установки монтажных панелей по глубине шкафа. По умолчанию установлены снизу в каждой раме MF, комплект из 2 шт. | ПРОВЕНТО | руб./компл | 1501
| IK 03 MP | Комплект для соединения двух монтажных панелей "спина к спине" в напольных шкафах МРх | ПРОВЕНТО | руб./шт | 175
| MG 80 | Рейка кабельная для быстрой и простой разводки входящих и отходящих кабелей. Установка по глубине регулируется с шагом 25 мм, оцинкованная листовая сталь | ПРОВЕНТО | руб./шт | 796
| FT 67.80 | Обзорное окно. Обзорное окно для защиты от случайного нажатия. Быстрый бесключевой доступ по кнопке. Степень защиты IP66. | ПРОВЕНТО | руб./шт | 32000
| MG 60.07 R (2 шт) | Рейка опорная для основания, устанавливается в верхнюю или нижнюю часть рамы MF по глубине или по ширине, компл. из 2 шт. | ПРОВЕНТО | руб./компл | 1172
| MG 200 IT (4 шт) | Вертикальная рейка предназначена для крепления крейтов и других 19" компонентов в шкафах для систем распределения и автоматизации (серия MPx). Комплект из 4 шт. Внимание! При установке реек в шкаф шириной 800 мм требуются консоли B 6 G. | ПРОВЕНТО | руб./компл | 9339
| B 6 G (4 шт) | Консоли 19" требуются при установке реек в шкафы для систем распределения и автоматизации шириной 800 мм. Комплект из 4 шт. | ПРОВЕНТО | руб./компл | 2250
| ID 200.80 | Внутренняя дверь предназначена для наблюдения за установленным на ней оборудованием через обзорную дверь напольного распределительного шкафа. Монтируется к каркасу напольного распределительного шкафа. Регулирование установки по глубине с шагом 25 мм. Блокировка двумя язычковыми замками с двойной бородкой. Право или левостороннее открывание. Листовая сталь 1.5 мм, RAL7035. Комплектность: дверь, 2 опорных профиля, 2 замка, дверная ручка, петли и крепеж | ПРОВЕНТО | руб./шт | 17698
| R 80.60 PK | Панель потолочная с перфорацией и вводом для кабелей, 800х600х5.5 мм | ПРОВЕНТО | руб./шт | 12599
| R 80.60 | Козырек защитный для шкафа MPx, для защиты напольных распределительных шкафов от прямого попадания воды, 800х600 мм | ПРОВЕНТО | руб./шт | 7190
| SH 80.60 | Полка 800х600 мм для напольного распределительного шкафа, листовая сталь, нагрузка до 75 кг | ПРОВЕНТО | руб./шт | 5538
| MP 03.10 PL (8 шт) | Панель монтажная угловая для закрепления оборудования с помощью закладных гаек и/или самонарезающих винтов. Крепится к раме напольных распределительных и сетевых шкафов и/или к монтажным рейкам, комплект из 8-ми шт. | ПРОВЕНТО | руб./компл | 4002
| C 12.125 T | Ролик транспортировочный с тормозом, М12, комплект из 2 шт. | ПРОВЕНТО | руб./компл | 4063
| F 12.40 (4 шт) | Опоры винтовые М12, (к-т 4 шт.), для напольных распределительных шкафов | ПРОВЕНТО | руб./компл | 3077
| MG 100.05 MP (4 шт) | Дополнительный усилитель монтажной панели шириной 600 и 800 мм, комплект из 4 шт. | ПРОВЕНТО | руб./компл | 4365
| MC 200.80 IRP | Рама 19" поворотная для шкафов MPx для монтажа внутреннего оборудования 19" в напольных распределительных шкафах. Устанавливается только в шкафы шириной 800 мм. Монтаж производится на монтажные рейки, установленные по глубине шкафа. Возможно регулирование установки по глубине. Блокировка производится двумя замками под ключ с двойной бородкой 5 мм. Право или левостороннее открывание. Материал: листовая сталь 2,0 мм профиля вертикальные, балки - оцинкованная; профиля горизонтальные - RAL7035. Допустимая нагрузка: 80 кг. Собственный вес 11 кг. | ПРОВЕНТО | руб./шт | 10377
| C 30 E | Ролик направляющий для устранения возможного провисания дверей при установке оборудования на шкафах MEx (комплектуется по умолчанию в шкафах MEx высотой 1200-1600 мм и во всех шкафах глубиной 400мм) | ПРОВЕНТО | руб./шт | 640
| VB 80 G (10 шт) | Рейка для глухой двери напольного шкафа, горизонтальная, для монтажа оборудования (например, кабелей и кабельных каналов) к двери. Крепится к раме двери напольных распределительных шкафов, а также к внутренней стороне двери, крышке или боковой стенке нижней части пульта, компл из 10 шт. | ПРОВЕНТО | руб./компл | 6928
| SH 80 D | Подставка для документов, программируемых устройств, измерительных инструментов и т.д. Монтируется к раме двери напольного распределительного шкафа. Максимальная нагрузка 30 кг, 800х320 мм | ПРОВЕНТО | руб./шт | 7888
| SH 80.60 M | Полка выдвижная для шкафов MPx, габ.размеры 800х600 мм | ПРОВЕНТО | руб./шт | 9019
| MP 65.110 M | Панель монтажная секционная, габ.размеры 1100х650 мм | ПРОВЕНТО | руб./шт | 8677
| MC 80.60 | Шасси для монтажа модульного оборудования в шкафы MES, MEV, 96 модулей (4х24), 800х600 мм, вес 8.1 кг. | ПРОВЕНТО | руб./шт | 12084
| DR 15.125 (10 шт) | DIN - рейка 125х35 мм, оцинкованная листовая сталь 1.2 мм, комплект 10 шт. | ПРОВЕНТО | руб./компл | 2045
| TB6T | Клемма винтовая измерительная с ползунковым размыкателем для кабеля D6 мм², I-ном. 41 А, I-макс. 57 А, серая | ПРОВЕНТО | руб./шт | 343
| TB4DC | Клемма винтовая с ножевым размыкателем для кабеля D6 мм², I-ном. 16 А, I-макс. 16 А, серая | ПРОВЕНТО | руб./шт | 202
| T2,5-10EC | Крышка торцевая для винтовой клеммы 2,5-10 мм², серая | ПРОВЕНТО | руб./шт | 28
| T6ECT | Крышка торцевая для измерительной винтовой клеммы 6 мм², серая | ПРОВЕНТО | руб./шт | 53
| T5.10FB | Перемычка винтовая для проходных клемм, ширина 0.52 мм | ПРОВЕНТО | руб./шт | 218
| T5.10IB | Перемычка гребенчатая для винтовых клемм на 10 контактов, ширина 0.52 мм | ПРОВЕНТО | руб./шт | 183
| T6.10IB | Перемычка гребенчатая для винтовых клемм на 10 контактов, ширина 0.62 мм | ПРОВЕНТО | руб./шт | 267
| T2,5-16PP | Разделитель клеммных групп, серый | ПРОВЕНТО | руб./шт | 36
| R 80.80 IP v.2 | Панель потолочная; IP20, IK08; 800х800 мм; светло-серый. | ПРОВЕНТО | руб./шт | 18480
| Козырек дождезащитный для шкафов 400х200 "Аякс", белый | Для защиты термошкафов, блоков питания, телекоммуникационных шкафов и других приборов от атмосферных осадков и механических повреждений; материал - сталь 1.5 мм, порошковая покраска; t-раб.-70…+150°C, 400х230х42,5 мм. Цвет белый. | Магнито-Контакт | руб./шт | 3824.7
| Козырек дождезащитный для шкафов 400х200 "Аякс", нержавеющая сталь | Для защиты термошкафов, блоков питания, телекоммуникационных шкафов и других приборов от атмосферных осадков и механических повреждений; материал - нержавеющая сталь 1.5 мм; t-раб.-70…+250°C, 400х230х42,5 мм. | Магнито-Контакт | руб./шт | 4986.14
| Козырек дождезащитный для шкафов 500х200 "Аякс", белый | Для защиты термошкафов, блоков питания, телекоммуникационных шкафов и других приборов от атмосферных осадков и механических повреждений; материал - сталь Ст3 1.5 мм, порошковая покраска; t-раб.-70…+150°C, 500х230х42,5 мм. Цвет белый. | Магнито-Контакт | руб./шт | 4177.28
| Козырек дождезащитный для шкафов 500х200 "Аякс", нержавеющая сталь | Для защиты термошкафов, блоков питания, телекоммуникационных шкафов и других приборов от атмосферных осадков и механических повреждений; материал - нержавеющая сталь 1.5 мм; t-раб.-70…+250°C, 500х230х42,5 мм. | Магнито-Контакт | руб./шт | 5418.02
| Козырек дождезащитный для шкафов 400х250 "Аякс", белый | Для защиты термошкафов, блоков питания, телекоммуникационных шкафов и других приборов от атмосферных осадков и механических повреждений; материал - сталь Ст3 1.5 мм, порошковая покраска; t-раб.-70…+150°C, 400х280х42,5 мм. Цвет белый. | Магнито-Контакт | руб./шт | 4177.28
| Козырек дождезащитный для шкафов 400х250 "Аякс", нержавеющая сталь | Для защиты термошкафов, блоков питания, телекоммуникационных шкафов и других приборов от атмосферных осадков и механических повреждений; материал - нержавеющая сталь 1.5 мм; t-раб.-70…+250°C, 400х280х42,5 мм. | Магнито-Контакт | руб./шт | 5418.02
| Козырек дождезащитный для шкафов 500х250 "Аякс", белый | Для защиты термошкафов, блоков питания, телекоммуникационных шкафов и других приборов от атмосферных осадков и механических повреждений; материал - сталь Ст3 1.5 мм, порошковая окраска; 500х280х42,5 мм. Цвет белый. | Магнито-Контакт | руб./шт | 4288.3
| Козырек дождезащитный для шкафов 500х250 "Аякс", нержавеющая сталь | Для защиты термошкафов, блоков питания, телекоммуникационных шкафов и других приборов от атмосферных осадков и механических повреждений; материал - нержавеющая сталь 1.5 мм; t-раб.-70…+250°C, 500х280х42,5 мм. | Магнито-Контакт | руб./шт | 5418.02
| Козырек дождезащитный для шкафов 600х250 "Аякс", белый | Для защиты термошкафов, блоков питания, телекоммуникационных шкафов и других приборов от атмосферных осадков и механических повреждений; материал - сталь 1.5 мм, порошковая окраска; 600х280х42,5 мм. Цвет белый. | Магнито-Контакт | руб./шт | 4601.84
| Козырек дождезащитный для шкафов 600х250 "Аякс", нержавеющая сталь | Для защиты термошкафов, блоков питания, телекоммуникационных шкафов и других приборов от атмосферных осадков и механических повреждений; материал - нержавеющая сталь 1.5 мм; t-раб.-70…+250°C, 600х280х42,5 мм. | Магнито-Контакт | руб./шт | 5874.3
| Козырек дождезащитный для шкафов 500х300 "Аякс", белый | Для защиты термошкафов, блоков питания, телекоммуникационных шкафов и других приборов от атмосферных осадков и механических повреждений; материал - сталь 1.5 мм, порошковая покраска; t-раб.-70…+150°C, 500х330х42,5 мм. Цвет белый. | Магнито-Контакт | руб./шт | 4438.36
| Козырек дождезащитный для шкафов 500х300 "Аякс", нержавеющая сталь | Для защиты термошкафов, блоков питания, телекоммуникационных шкафов и других приборов от атмосферных осадков и механических повреждений; материал - нержавеющая сталь 1.5 мм; t-раб.-70…+250°C, 500х330х42,5 мм. | Магнито-Контакт | руб./шт | 5568.08
| Козырек дождезащитный для шкафов 600х300 "Аякс", белый | Для защиты термошкафов, блоков питания, телекоммуникационных шкафов и других приборов от атмосферных осадков и механических повреждений; материал - сталь 1.5 мм, порошковая покраска; t-раб.-70…+150°C, 600х330х42,5 мм. Цвет белый. | Магнито-Контакт | руб./шт | 4594.52
| Козырек дождезащитный для шкафов 600х300 "Аякс", нержавеющая сталь | Для защиты термошкафов, блоков питания, телекоммуникационных шкафов и других приборов от атмосферных осадков и механических повреждений; материал - нержавеющая сталь 1.5 мм; t-раб.-70…+250°C, 600х330х42,5 мм. | Магнито-Контакт | руб./шт | 5652.26
| Козырек дождезащитный для шкафов 800х300 "Аякс", белый | Для защиты термошкафов, блоков питания, телекоммуникационных шкафов и других приборов от атмосферных осадков и механических повреждений; материал - сталь 1.5 мм, порошковая покраска; t-раб.-70…+150°C, 800х330х42,5 мм. Цвет белый. | Магнито-Контакт | руб./шт | 4934.9
| Козырек дождезащитный для шкафов 800х300 "Аякс", нержавеющая сталь | Для защиты термошкафов, блоков питания, телекоммуникационных шкафов и других приборов от атмосферных осадков и механических повреждений; материал - нержавеющая сталь 1.5 мм; t-раб.-70…+250°C, 800х330х42,5 мм. | Магнито-Контакт | руб./шт | 6135.38
| NTSS-KZ | Комплект заземления (проводники 300 мм, шайбы, гайки) | NTSS | руб./компл | 537.02
| NTSS-CBR дл.485мм | Шина заземления, 4х485х20 мм. | NTSS | руб./шт | 2272.08
| Замок с ключом для щитов серии Unix65 (ux65-lock) | Замок с ключом для щитов серии Unix65 | EKF | руб./шт | 1537.5
| Комплект для монтажа к столбу без метизов, универсальный (2 шт) TDM (SQ0905-0099) | Крепление для монтажа электрошкафа к столбу без метизов (универсальный), комплект 2 шт. | TDM ЕLECTRIC | руб./компл | 1619.66
| DIN-рейка перфорированная OMEGA 3F, 35х7,5 мм L2000 (02140R) | DIN-рейка перфорированная OMEGA 3F, 35х7,5 мм, L=2000 мм, расстояние от центра отверстия 25 мм, размеры 2000х35х7,5 мм, толщина материала 1,0 мм | ДКС | руб./м | 430.87
| DIN-рейка перфорированная OMEGA 3AF 35х15 мм L2000 (02150R-RET) | DIN-рейка перфорированная OMEGA 3AF, 35х15 мм, L=2000 мм, расстояние от центра отверстия 25 мм, размеры 2000х35х15 мм, толщина материала 1,5 мм | ДКС | руб./шт | 1476.22
| Кронштейн крепления на столб SUPRLAN LK (05-0901) | Кронштейн крепления на столб LK 05-0901 предназначен для коробки базовой ТМ Suprlan арт. 05-0900 и 05-0900-B | SUPRLAN | руб./шт | 254.17
| DIN-рейка 80см оцинкованная (YDN10-0080) | DIN-рейка оцинкованная; длина 80 см; ширина 35 мм; высота 7,5 мм; толщина 0,8 мм. | IEK | руб./шт | 167.68
| DIN-рейка 200см оцинкованная (YDN10-0200) | DIN-рейка оцинкованная; длина 200 см; ширина 35 мм; высота 7,5 мм; толщина 0,8 мм. | IEK | руб./шт | 398.19
| DIN-рейка 10см оцинкованная 1мм TEKFOR (YDN14-0010) | DIN-рейка оцинкованная; длина 10 см; ширина 35 мм; высота 7,5 мм; толщина 1 мм. | IEK | руб./шт | 30.34
| DIN-рейка 11см оцинкованная 1мм TEKFOR (YDN14-0011) | DIN-рейка оцинкованная; длина 11 см; ширина 35 мм; высота 7,5 мм; толщина 1 мм. | IEK | руб./шт | 30.3
| DIN-рейка 13см оцинкованная 1мм TEKFOR (YDN14-0013) | DIN-рейка оцинкованная; длина 13 см; ширина 35 мм; высота 7,5 мм; толщина 1 мм. | IEK | руб./шт | 34.65
| DIN-рейка 15см оцинкованная 1мм TEKFOR (YDN14-0015) | DIN-рейка оцинкованная; длина 15 см; ширина 35 мм; высота 7,5 мм; толщина 1 мм. | IEK | руб./шт | 37.34
| DIN-рейка 20см оцинкованная 1мм TEKFOR (YDN14-0020) | DIN-рейка оцинкованная; длина 20 см; ширина 35 мм; высота 7,5 мм; толщина 1 мм. | IEK | руб./шт | 47.48
| DIN-рейка 25см оцинкованная 1мм TEKFOR (YDN14-0025) | DIN-рейка оцинкованная; длина 25 см; ширина 35 мм; высота 7,5 мм; толщина 1 мм. | IEK | руб./шт | 57.92
| DIN-рейка 100см оцинкованная 1мм TEKFOR (YDN14-0100) | DIN-рейка оцинкованная; длина 100 см; ширина 35 мм; высота 7,5 мм; толщина 1 мм. | IEK | руб./шт | 227.3
| DIN-рейка 200см оцинкованная 1мм TEKFOR (YDN14-0200) | DIN-рейка оцинкованная; длина 200 см; ширина 35 мм; высота 7,5 мм; толщина 1 мм. | IEK | руб./шт | 436.69
| Наклейка "Молния" (50х50х50) PROxima (an-1-03) | Знак безопасности "Молния" наклейка треугольная, габ.размеры 50х50х50 мм | EKF | руб./шт | 5.21
| Наклейка "Земля" (d20) PROxima (an-1-04) | Знак безопасности "Земля" наклейка круглая, габ.размеры D20 мм | EKF | руб./шт | 4.14
| Наклейка "Молния" (150х150х150) PROxima (an-1-00) | Знак безопасности "Молния" наклейка треугольная, габ.размеры 150х150х150 мм | EKF | руб./шт | 43.8
| Наклейка "Молния" (100х100х100) PROxima (an-1-01) | Знак безопасности "Молния" наклейка треугольная, габ.размеры 100х100х100 мм | EKF | руб./шт | 15.75
| Наклейка "Молния" (85х85х85) PROxima (an-1-03-2) | Знак безопасности "Молния" наклейка треугольная, габ.размеры 85х85х85 мм | EKF | руб./шт | 15.23
| Наклейка "Молния" (25х25х25) PROxima (an-1-02) | Знак безопасности "Молния" наклейка треугольная, габ.размеры 25х25х25 мм | EKF | руб./шт | 4.29
| Наклейка "Не влезай убьет" (100х200) PROxima (an-3-03) | Знак безопасности "Не влезай. Убьет" наклейка прямоугольная, габ.размеры 100х200 мм | EKF | руб./шт | 67.13
| Наклейка "Стой! Напряжение" (100х200) PROxima (an-3-05) | Знак безопасности "Стой! Напряжение" наклейка прямоугольная, габ.размеры 100х200 мм | EKF | руб./шт | 67.13
| Наклейка "Молния" (130х130х130) PROxima (an-1-05) | Знак безопасности "Молния" наклейка треугольная, габ.размеры 130х130х130 мм | EKF | руб./шт | 25.82
| Наклейка "220В" (20х40) PROxima (an-2-18) | Знак безопасности "220 В" наклейка прямоугольная, габ.размеры 20х40 мм | EKF | руб./шт | 5.03
| Наклейка "380В" (20х40) PROxima (an-2-16) | Знак безопасности "380 В" наклейка прямоугольная, габ.размеры 20х40 мм | EKF | руб./шт | 5.03
| Наклейка "Земля" (d30) PROxima (an-1-06) | Знак безопасности "Земля" наклейка круглая, габ.размеры D30 мм | EKF | руб./шт | 3.78
| Наклейка "N" (d20) PROxima (an-2-07) | Знак безопасности "N" наклейка круглая, габ.размеры D20 мм | EKF | руб./шт | 4.14
| Наклейка "PE" (d20) PROxima (an-2-08) | Знак безопасности "PE" наклейка круглая, габ.размеры D20 мм | EKF | руб./шт | 4.14
| Наклейка "220В" (10х15) PROxima (an-2-02) | Знак безопасности "220 В" наклейка прямоугольная, габ.размеры 10х15 мм | EKF | руб./шт | 4.98
| Наклейка "380В" (10х15) PROxima (an-2-05) | Знак безопасности "380 В" наклейка прямоугольная, габ.размеры 10х15 мм | EKF | руб./шт | 4.98
| Наклейка "24В" (10х15) PROxima (an-2-03) | Знак безопасности "24 В" наклейка прямоугольная, габ.размеры 10х15 мм | EKF | руб./шт | 4.98
| Наклейка "Не включать! Работают люди" (100х200) PROxima (an-3-02) | Знак безопасности "Не включать. Работают люди" наклейка прямоугольная, габ.размеры 100х200 мм | EKF | руб./шт | 67.13
| Наклейка "Стой! Опасно для жизни" (100х200) PROxima (an-3-06) | Знак безопасности "Стой! Опасно для жизни" наклейка прямоугольная, габ.размеры 100х200 мм | EKF | руб./шт | 57.49
| Знак пластик "Опасность поражения электрическим током" (Молния) (100х100) PROxima (pn-1-01) | Знак безопасности "Молния" пластик ПВХ (толщ. 2мм) треугольная, габ.размеры 100х100х100 мм | EKF | руб./шт | 87.38
| Знак пластик "Опасность поражения электрическим током" (Молния) (150х150) PROxima (pn-1-02) | Знак безопасности "Молния" пластик ПВХ (толщ. 2мм) треугольная, габ.размеры 150х150х150 мм | EKF | руб./шт | 124.13
| Знак пластик "Заземлено" (100х200) PROxima (pn-2-03) | Знак безопасности "Заземлено" пластик ПВХ (толщ. 2мм) прямоугольная, габ.размеры 100х200 мм | EKF | руб./шт | 108.62
| Знак пластик "Не включать! Работа на линии" (100х200) PROxima (pn-2-04) | Знак безопасности "Не включать! Работа на линии" пластик ПВХ (толщ. 2мм) прямоугольная, габ.размеры 100х200 мм | EKF | руб./шт | 108.62
| Знак пластик "Не включать! Работают люди" (100х200) PROxima (pn-2-05) | Знак безопасности "Не включать! Работают люди" пластик ПВХ (толщ. 2мм) прямоугольная, габ.размеры 100х200 мм | EKF | руб./шт | 108.62
| Знак пластик "Стой! напряжение" (150х300) PROxima (pn-2-06) | Знак безопасности "Стой! напряжение" пластик ПВХ (толщ. 2мм) прямоугольная, габ.размеры 150х300 мм | EKF | руб./шт | 236.83
| Знак пластик "Работать здесь" (250х250) PROxima (pn-2-01) | Знак безопасности "Работать здесь" пластик ПВХ (толщ. 2мм) прямоугольная, габ.размеры 250х250 мм | EKF | руб./шт | 285.83
| Знак пластик "Не влезай убьет" (150х300) PROxima (pn-2-07) | Знак безопасности "Не влезай убьет" пластик ПВХ (толщ. 2мм) прямоугольная, габ.размеры 150х300 мм | EKF | руб./шт | 236.83
| Знак пластик "Влезать здесь" (250х250) PROxima (pn-2-02) | Знак безопасности "Влезать здесь" пластик ПВХ (толщ. 2мм) прямоугольная, габ.размеры 250х250 мм | EKF | руб./шт | 285.83
| DIN-рейка (7,5см) оцинкованная TDM (SQ0804-0009) | DIN-рейка (7,5 см) 0,8 мм оцинкованная | TDM ЕLECTRIC | руб./шт | 21.55
| DIN-рейка (30см) оцинкованная TDM (SQ0804-0006) | DIN-рейка (30 см) 0,8 мм оцинкованная | TDM ЕLECTRIC | руб./шт | 54.2
| DIN-рейка (60см) оцинкованная TDM (SQ0804-0007) | DIN-рейка (60 см) 0,8 мм оцинкованная | TDM ЕLECTRIC | руб./шт | 102
| DIN-рейка (45см) оцинкованная TDM (SQ0804-0014) | DIN-рейка (45 см) 0,8 мм оцинкованная | TDM ЕLECTRIC | руб./шт | 91
| Символ "Молния" (треугольник) 25х25х25мм (SQ0817-0013) (100 шт) | Символ "Молния" (треугольник) 25х25х25мм | TDM ЕLECTRIC | руб./уп | 225
| Символ "Молния" (треугольник) 50х50х50мм (SQ0817-0014) (110 шт) | Символ "Молния" (треугольник) 50х50х50мм | TDM ЕLECTRIC | руб./уп | 368.5
| Символ "Молния" (треугольник) 85х85х85мм (SQ0817-0015) (96 шт) | Символ "Молния" (треугольник) 85х85х85мм | TDM ЕLECTRIC | руб./уп | 1473.6
| Символ "Молния" (треугольник) 100х100х100мм (SQ0817-0016) (96 шт) | Символ "Молния" (треугольник) 100х100х100мм | TDM ЕLECTRIC | руб./уп | 1473.6
| Символ "Молния" (треугольник) 130х130х130мм (SQ0817-0017) (100 шт) | Символ "Молния" (треугольник) 130х130х130мм | TDM ЕLECTRIC | руб./уп | 2735
| Символ "Молния" (треугольник) 160х160х160мм (SQ0817-0018) (100 шт) | Символ "Молния" (треугольник) 160х160х160мм | TDM ЕLECTRIC | руб./уп | 4875
| Символ "Заземление" 20х20мм (SQ0817-0019) (96 шт) | Символ "Заземление" 20х20мм | TDM ЕLECTRIC | руб./уп | 240
| Изолятор на DIN рейку желтый (SQ0810-0001) (100 шт) | Изолятор на DIN рейку. Цвет жёлтый. | TDM ЕLECTRIC | руб./уп | 1234
| Изолятор на DIN рейку синий (SQ0810-0002) (100 шт) | Изолятор на DIN рейку. Цвет синий. | TDM ЕLECTRIC | руб./уп | 1234
| Изолятор на DIN рейку зелёный (SQ0810-0003) (100 шт) | Изолятор на DIN рейку. Цвет зелёный. | TDM ЕLECTRIC | руб./уп | 1382
| Изолятор угловой желтый (SQ0810-0004) (100 шт) | Изолятор угловой. Цвет жёлтый. | TDM ЕLECTRIC | руб./уп | 623
| Изолятор угловой синий (SQ0810-0005) (100 шт) | Изолятор угловой. Цвет синий. | TDM ЕLECTRIC | руб./уп | 612
| B 6 GB (4 шт) | Консоль опорная, для 19" шкафов, 4 шт. | ПРОВЕНТО | руб./компл | 4464
| CK 10.16 (15 шт) | Шинный зажим универсального применения; применяется для подключения как плоских шин, так и кабелей круглого сечения; 15 шт. | ПРОВЕНТО | руб./компл | 2279
| EK 8 E (10 шт) | Комплект для подключения заземления к цоколю напольного шкафа 19" и в других случаях, где требуется внешнее заземление. Резьба М8 | ПРОВЕНТО | руб./компл | 678
| G 50.4 B (2 шт) | Щеточный ввод угловой для установки в шкафы MPD шириной 1000 мм (длина щетки 290мм), 2 шт. | ПРОВЕНТО | руб./компл | 3312
| G 68.3 B (2 шт) | Ввод щеточный плоский на кромку детали толщиной 1.2-1.5 мм, длина щетины 30 мм, длина щетки 678 мм, 2 шт. | ПРОВЕНТО | руб./компл | 5789
| IG 43 (2 шт) | Рейка вертикальная 19"; С-образная; высота 43U (2000мм) | ПРОВЕНТО | руб./компл | 3575
| IK 08 MG (20 шт) | Присоединительный набор, (в комплекте гайка ходовая, болт, шайба и гайка М8), 20 компл. | ПРОВЕНТО | руб./компл | 5154
| MG 80.03 (8 шт) | Рейка монтажная, для регулирования установки оборудования по глубине напольного распределительного шкафа, для шкафов глубиной 800 мм. | ПРОВЕНТО | руб./компл | 5071
| N 6 MF (100 шт) | Гайки с фланцем, используется с винтами S 6.10 MX, S 6.16 MX; 100 шт. | ПРОВЕНТО | руб./компл | 1079
| S 5.12 FT (100 шт) | Винт резьбовыдавливающий, М5х12; 100 шт. | ПРОВЕНТО | руб./компл | 3011
| S 8.16 MX (100 шт) | Винт крепежный, 100 шт | ПРОВЕНТО | руб./компл | 6095
| SP 180.50 (2 шт) | Панели боковые, 1800х500 мм, 2 шт, серый | ПРОВЕНТО | руб./компл | 12805
| VB 100 (2 шт) | Рейка для глухой двери компактного шкафа, вертикальная, 2 шт, 1000 мм. | ПРОВЕНТО | руб./компл | 806
| VB 120 (2 шт) | Рейка для глухой двери компактного шкафа, вертикальная, 2 шт, 1200 мм. | ПРОВЕНТО | руб./компл | 965
| VB 140 (2 шт) | Рейка для глухой двери компактного шкафа, вертикальная, 2 шт, 1400 мм. | ПРОВЕНТО | руб./компл | 1133
| VB 40 G (10 шт) | Рейка для глухой двери напольного шкафа, горизонтальная, 10 шт, 400 мм | ПРОВЕНТО | руб./компл | 4880
| VB 40 GE (10 шт) | Рейка для глухой двери компактного шкафа, горизонтальная, 10 шт, 400 мм. | ПРОВЕНТО | руб./компл | 2473
| VB 50 G (10 шт) | Рейка для глухой двери напольного шкафа, горизонтальная, 10 шт, 500 мм | ПРОВЕНТО | руб./компл | 5358
| VB 50 GE (10 шт) | Рейка для глухой двери компактного шкафа, горизонтальная, 10 шт, 500 мм. | ПРОВЕНТО | руб./компл | 2988
| VB 60 GE (10 шт) | Рейка для глухой двери компактного шкафа, горизонтальная, 10 шт, 600 мм. | ПРОВЕНТО | руб./компл | 2962
| VB 70 (2 шт) | Рейка для глухой двери компактного шкафа, вертикальная, 2 шт, 700 мм. | ПРОВЕНТО | руб./компл | 615
| VB 80 GE (10 шт) | Рейка для глухой двери компактного шкафа, горизонтальная, 10 шт, 800 мм. | ПРОВЕНТО | руб./компл | 3594
| W 8.10.8.300 (10 шт) | Провода заземления, M8-M8, 10 шт, 300 мм. | ПРОВЕНТО | руб./компл | 7601
| ZA 00.50 H v.2 (2 шт) | Боковые элементы цоколя 200х500 мм, 2 шт., высота 200 мм; черный. | ПРОВЕНТО | руб./компл | 2780
| ZA 00.80 H v.2 (2 шт) | Боковые элементы цоколя 800х800 мм, 2 шт., высота 200 мм; черный. | ПРОВЕНТО | руб./компл | 4336
| BP 200.40 | Панель задняя для установки на фронтальную и/или тыльную часть шкафов 19" серии MPx (в комплекте шкафов серии MPS), 2000х400 мм, серый. | ПРОВЕНТО | руб./шт | 13057
| FT 37.60 | Обзорное окно для защиты от случайного нажатия. Быстрый бесключевой доступ по кнопке | ПРОВЕНТО | руб./шт | 20271
| GB 60 R | Накладка на стык шкафов глубиной 600 мм, серый | ПРОВЕНТО | руб./шт | 1199
| ID 60.40 | Предназначена для монтажа элементов управления и сигнализации; монтируется к корпусу компактного распределительного шкафа MES, MEV; блокировка одним или двумя язычковыми замками с двойной бородкой; имеет возможность установки с право или левосторонним открыванием; 600х400 мм, серый. | ПРОВЕНТО | руб./шт | 4520
| ID 70.50 | Предназначена для монтажа элементов управления и сигнализации; монтируется к корпусу компактного распределительного шкафа MES, MEV; блокировка одним или двумя язычковыми замками с двойной бородкой; имеет возможность установки с право или левосторонним открыванием; 700х500 мм, серый. | ПРОВЕНТО | руб./шт | 5825
| ID 80.60 | Предназначена для монтажа элементов управления и сигнализации; монтируется к корпусу компактного распределительного шкафа MES, MEV; блокировка одним или двумя язычковыми замками с двойной бородкой; имеет возможность установки с право или левосторонним открыванием; 800х600 мм, серый. | ПРОВЕНТО | руб./шт | 7733
| MB 40.50 | Панель модульная сплошная предназначена для монтажа на модульную раму напольного распределительного шкафа. Вырезы в панели предназначены для установки модульных распределительных устройств; 400х600 мм, серый. | ПРОВЕНТО | руб./шт | 1263
| MB 40.70 | Панель модульная сплошная предназначена для монтажа на модульную раму напольного распределительного шкафа. Вырезы в панели предназначены для установки модульных распределительных устройств; 400х800 мм, серый. | ПРОВЕНТО | руб./шт | 1570
| MC 100.60 | Модульное шасси является готовым решением для установки модульного оборудования с креплением на DIN-рейку в шкафы типа Mex, 1000х600 мм, серый | ПРОВЕНТО | руб./шт | 15574
| MC 120.60 | Модульное шасси является готовым решением для установки модульного оборудования с креплением на DIN-рейку в шкафы типа Mex, 1200х600 мм, серый | ПРОВЕНТО | руб./шт | 17607
| MC 120.80 | Модульное шасси является готовым решением для установки модульного оборудования с креплением на DIN-рейку в шкафы типа Mex, 1200х800 мм, серый | ПРОВЕНТО | руб./шт | 20647
| MC 200.60 | Модульная рама предназначена для установки модульных панелей и DIN-реек; поворотная рама блокируется двумя язычковыми замками с двойной бородкой, имеет возможность право или левостороннего открывания, 2000х600 мм | ПРОВЕНТО | руб./шт | 11654
| MC 200.80 | Модульная рама предназначена для установки модульных панелей и DIN-реек; поворотная рама блокируется двумя язычковыми замками с двойной бородкой, имеет возможность право или левостороннего открывания, 2000х800 мм | ПРОВЕНТО | руб./шт | 11854
| MF 200.80.60 | Рама с потолочной панелью и панелями кабельного ввода, 2000х800х600 мм. | ПРОВЕНТО | руб./шт | 34312
| MP 180.11 | Панель монтажная промежуточная, 1800х110 мм, серый | ПРОВЕНТО | руб./шт | 4161
| MP 45.15 M | Панель монтажная секционная, 450х150 мм. | ПРОВЕНТО | руб./шт | 2680
| MP 45.25 M | Панель монтажная секционная сплошная, для универсального монтажа коммутационной и управляющей аппаратуры внутри напольного распределительного шкафа, 450х250 мм. | ПРОВЕНТО | руб./шт | 3494
| MP 45.35 M | Панель монтажная секционная сплошная, для универсального монтажа коммутационной и управляющей аппаратуры внутри напольного распределительного шкафа, 450х350 мм. | ПРОВЕНТО | руб./шт | 3600
| MP 45.55 M | Панель монтажная секционная сплошная, для универсального монтажа коммутационной и управляющей аппаратуры внутри напольного распределительного шкафа, 450х550 мм. | ПРОВЕНТО | руб./шт | 4295
| MP 65.55 M | Панель монтажная секционная сплошная, для универсального монтажа коммутационной и управляющей аппаратуры внутри напольного распределительного шкафа, 650х550 мм. | ПРОВЕНТО | руб./шт | 4276
| PK 80.40 GP | Панель кабельного ввода глухая для напольных шкафов MPx, позволяющие повысить степень защиты до IP65; 800х400 мм. | ПРОВЕНТО | руб./шт | 2784
| PP 200.80 MC | Защита от прикосновения предназначена для ограничения доступа по периметру модульной рамы; подходит для установки в шкафы высотой 1800/2000 мм, шириной 600/800 мм; 2000х800 мм. | ПРОВЕНТО | руб./шт | 3717
| R 80.60 P | Панель потолочная с перфорацией; 800х600х55 мм, серый | ПРОВЕНТО | руб./шт | 8375
| SD P | Ограничитель дверной быстроразъемный, самостоятельно освобождает дверь при нажатии, позволяя ей поворачиваться в обе стороны. | ПРОВЕНТО | руб./шт | 1794
| R 12 FA | Защитный кожух для вентилятора фильтрующего | ПРОВЕНТО | руб./шт | 2571
| DIN-рейка (45см) оцинкованная (YDN10-0045) | DIN-рейка оцинкованная; длина 450 мм; ширина 35 мм; высота 7,5 мм; размер крепежного отверстия 20х6,5 мм; толщина 0,8 мм. | IEK | руб./шт | 94.54
| DIN-рейка (100см) оцинкованная (YDN10-0100) | DIN-рейка оцинкованная; длина 1000 мм; ширина 35 мм; высота 7,5 мм; размер крепежного отверстия 20х6,5 мм; толщина 0,8 мм. | IEK | руб./шт | 209.69
| Шина N "ноль" на DIN-изоляторе с никелевым покрытием ШНИ-6х9-10-Д-С (YNN10-10-D-K07-N) | Шина N "ноль" на DIN-изоляторе с никелевым покрытием, сечение шины 6х9 мм, 6 контактов, In 100 А, 89х42х12 мм, материал латунь, t-раб. -40... +50°C, цвет изолятора синий | IEK | руб./шт | 212.96
| DIN-рейка 7,5см оцинкованная (YDN10-0007) | DIN-рейка оцинкованная; длина 75 мм; ширина 35 мм; высота 7,5 мм; размер крепежного отверстия 20х6,5 мм; толщина 0,8 мм. | IEK | руб./шт | 22.45
| TEKFOR DIN-рейка 125см оцинкованная 1мм (YDN14-0125) | DIN-рейка оцинкованная; длина 1250 мм; ширина 35 мм; высота 7,5 мм; размер крепежного отверстия 20х6,5 мм; толщина 1,0 мм. | IEK | руб./шт | 280.08
| TEKFOR DIN-рейка 140см оцинкованная 1мм (YDN14-0140) | DIN-рейка оцинкованная; длина 1400 мм; ширина 35 мм; высота 7,5 мм; размер крепежного отверстия 20х6,5 мм; толщина 1,0 мм. | IEK | руб./шт | 311.74
| TEKFOR DIN-рейка 22,5см оцинкованная 1мм (YDN14-D225) | DIN-рейка оцинкованная; длина 225 мм; ширина 35 мм; высота 7,5 мм; размер крепежного отверстия 20х6,5 мм; толщина 1,0 мм. | IEK | руб./шт | 52.61
| TEKFOR DIN-рейка 7,5см оцинкованная 1мм (YDN14-D75) | DIN-рейка оцинкованная; длина 75 мм; ширина 35 мм; высота 7,5 мм; размер крепежного отверстия 20х6,5 мм; толщина 1,0 мм. | IEK | руб./шт | 24.02
| Шина на DIN-рейку в корпусе (кросс-модуль) 2х11 (PR08.32830) | Шина на DIN-рейку в корпусе (кросс-модуль) L+PEN, 2х11 контактов, сечение подкл.кабеля 10/16 кв.мм, U-ном. 500 В, I-ном. 125 А, IP20, t-раб. -25... +60°C, габ.размеры 105х105х53 мм, материал латунь | Промрукав | руб./шт | 954.33
| Шина на DIN-рейку в корпусе (кросс-модуль) 2х15 (PR08.32831) | Шина на DIN-рейку в корпусе (кросс-модуль) L+PEN, 2х15 контактов, сечение подкл.кабеля 10/16 кв.мм, U-ном. 500 В, I-ном. 125 А, IP20, t-раб. -25... +60°C, габ.размеры 137х137х53 мм, материал латунь | Промрукав | руб./шт | 1008.15
| Шина на DIN-рейку в корпусе (кросс-модуль) 2х7 (PR08.32829) | Шина на DIN-рейку в корпусе (кросс-модуль) L+PEN, 2х7 контактов, сечение подкл.кабеля 10/16 кв.мм, U-ном. 500 В, I-ном. 125 А, IP20, t-раб. -25... +60°C, габ.размеры 67х67х53 мм, материал латунь | Промрукав | руб./шт | 554.68
| Шина на DIN-рейку в корпусе (кросс-модуль) 4х11 (PR08.32833) | Шина на DIN-рейку в корпусе (кросс-модуль) 3L+PEN, 4х11 контактов, сечение подкл.кабеля 10/16 кв.мм, U-ном. 500 В, I-ном. 125 А, IP20, t-раб. -25... +60°C, материал латунь | Промрукав | руб./шт | 1338.31
| Шина на DIN-рейку в корпусе (кросс-модуль) 4х15 (PR08.32834) | Шина на DIN-рейку в корпусе (кросс-модуль) 3L+PEN, 4х15 контактов, сечение подкл.кабеля 10/16 кв.мм, U-ном. 500 В, I-ном. 125 А, IP20, t-раб. -25... +60°C, материал латунь | Промрукав | руб./шт | 1622.78
| Шина на DIN-рейку в корпусе (кросс-модуль) 4х7 (PR08.32832) | Шина на DIN-рейку в корпусе (кросс-модуль) 3L+PEN, 4х7 контактов, сечение подкл.кабеля 10/16 кв.мм, U-ном. 500 В, I-ном. 125 А, IP20, t-раб. -25... +60°C, габ.размеры 87х67х53 мм, материал латунь | Промрукав | руб./шт | 1002.07
| Крышка с заземлением на лоток осн.50 L3000 (3552010) | Крышка на лоток с заземлением осн.50 L3000, толщина 1,0 мм | ДКС | руб./м | 466.31
| Клемма проходная, винтовой зажим, 2.5 кв.мм, серая (TUR-2.5R) | Клемма проходная; винтовой зажим; 2 точки подключения; сечение 0,25…2,5 мм²; U-ном. 1000 В; I-ном. 24 А; I-макс. 36 А; t-раб. -40…+105°C; 47.5х47.7х5,2 мм. Цвет серый. | ДКС | руб./шт | 66.6
| Клемма проходная, винтовой зажим, 2.5 кв.мм, синяя (TUR-2.5R-BU) | Клемма проходная; винтовой зажим; 2 точки подключения; сечение 0,25…2,5 мм²; U-ном. 1000 В; I-ном. 24 А; I-макс. 36 А; t-раб. -40…+105°C; 47.5х47.7х5.2 мм. Цвет синий | ДКС | руб./шт | 71.5
| Клемма проходная, винтовой зажим, 4 кв.мм, серая (TUR-4R) | Клемма проходная; винтовой зажим; 2 точки подключения; сечение 0,14…4 мм²; U-ном. 1000 В; I-ном. 32 А; I-макс. 41 А; t-раб. -40…+105°C; 47.5х47.7х6.2 мм. Цвет серый. | ДКС | руб./шт | 72.25
| Клемма проходная, винтовой зажим, 4 кв.мм, синяя (TUR-4R-BU) | Клемма проходная; винтовой зажим; 2 точки подключения; сечение 0,14…4 мм²; U-ном. 1000 В; I-ном. 32 А; I-макс. 41 А; t-раб. -40…+105°C; 47.5х47.7х6.2 мм. Цвет синий. | ДКС | руб./шт | 84.89
| Клемма проходная, винтовой зажим, 35 кв.мм, серая (TUR-35R) | Клемма проходная, винтовой зажим, 2 точки подключения, 35 кв.мм. Цвет серый. | ДКС | руб./шт | 466.42
| Клемма проходная, винтовой зажим, 35 кв.мм, синяя (TUR-35R-BU) | Клемма проходная, винтовой зажим, 2 точки подключения, 35 кв.мм. Цвет синий. | ДКС | руб./шт | 501.3
| Изолятор торцевой для клемм D-TUR-2.5-10R, серый | Изолятор торцевой для клемм TUR-2.5...10. Цвет серый. | ДКС | руб./шт | 51.68
| Изолятор торцевой для клемм D-TUR-35R | Изолятор торцевой для клемм TUR-35R | ДКС | руб./шт | 70.46
| Заглушка FRAME на 6 модулей белая (F06MPW2) | Заглушка FRAME на 6 модулей белая | ДКС | руб./шт | 36.12
| Цветные маркировочные наклейки для щитков FRAME (90 шт) (F00SCMS) | Набор цветных маркировочных наклеек для щитков FRAME (90 наклеек) | ДКС | руб./уп | 323.03
| Замок для дверцы щитка FRAME (87189) | Замок для дверцы щитка FRAME | ДКС | руб./шт | 673.9
| Комплект для крепления встраиваемых щитков FRAME (F00APBW) | Комплект для крепления встраиваемых щитков FRAME в полые стены | ДКС | руб./шт | 349.99
| Шина латунная на 6 отв (2х6мм, 4х4мм) (F06AB011) | Шина латунная на 6 отв. (2х6 мм, 4х4мм) | ДКС | руб./шт | 96.22
| Шина латунная на 8 отв (2х6мм, 6х4мм) (F08AB011) | Шина латунная на 8 отв. (2х6 мм, 6х4мм) | ДКС | руб./шт | 111.64
| Шина латунная на 10 отв (2х6мм, 8х4мм) (F10AB011) | Шина латунная на 10 отв. (2х6 мм, 8х4мм) | ДКС | руб./шт | 138.32
| Шинный держатель FRAME (4 сегмента) черный (F08BBHU1) | Шинный держатель FRAME 162 мм (4 сегмента, до 20 полюсов), черный (для всех щитков) | ДКС | руб./шт | 73.61
| Шинный держатель FRAME (7 сегментов) черный (F12BBHU1) | Шинный держатель FRAME 306 мм (7 сегментов, до 35 полюсов), черный (для всех кроме 18, 54 и 72 модулей) | ДКС | руб./шт | 114.25
| Шинный держатель FRAME (9 сегментов) черный (F18BBHU1) | Шинный держатель FRAME 409 мм (9 сегментов, до 45 полюсов), черный (только для 18, 54 и 72 модуля) | ДКС | руб./шт | 185.5
| Соединительная шина BBS-MD63 типа PIN, 3P, 18 присоединений (BBS-MD63P-3P18) | Соединительная шина типа PIN, 3 полюса, 18 присоединений, для модульной аппаратуры | ДКС | руб./шт | 2444.88
| Соединительная шина BBS-MD63 типа PIN, 2P, 28 присоединений (BBS-MD63P-2P28) | Соединительная шина типа PIN, 2 полюса, 28 присоединений, для модульной аппаратуры | ДКС | руб./шт | 1700.68
| Соединительная шина BBS-MD63 типа PIN, 1P, 56 присоединений (BBS-MD63P-1P56) | Соединительная шина типа PIN, 1 полюс, 56 присоединений, для модульной аппаратуры | ДКС | руб./шт | 836.92
| Соединительная шина BBS-MD63 типа FORK, 3P, 18 присоединений (BBS-MD63F-3P18) | Соединительная шина типа FORK, 3 полюса, 18 присоединений, для модульной аппаратуры | ДКС | руб./шт | 2587.62
| Блок распределительный, зажим push-in, 10 красный (DTP1-010-04SPUR) | Блок распределительный, зажим push-in, 10 точек подключения 2.5 кв.мм. Корпус выполнен из полиамида 6.6. Цвет красный. | ДКС | руб./шт | 663.56
| DIN-рейка с насечкой OMEGA 3A 35х15мм L2000 (02145R) | DIN-рейка с насечкой OMEGA 3A, 35х15мм. | ДКС | руб./м | 702.1
| Шина соединительная типа PIN 3P, 100А, L=1000мм (R) (811006) | Шина соединительная типа PIN (одноштырьковая); 3P - трёхполюсная, I-номин. 100 А, L=1000 мм | CHINT | руб./шт | 3161.17
| Шина соединительная типа PIN 2P, 100А, L=1000мм (R) (811005) | Шина соединительная типа PIN (одноштырьковая); 2P - двухполюсная, I-номин. 100 А, L=1000 мм | CHINT | руб./шт | 2484.36
| Шина соединительная типа PIN 1P, 100А, L=1000мм (R) (811004) | Шина соединительная типа PIN (одноштырьковая); 1P - однополюсная, I-номин. 100 А, L=1000 мм | CHINT | руб./шт | 1038.35
| Шина соединительная типа PIN 3P, 63А, L=1000мм (R) (811002) | Шина соединительная типа PIN (одноштырьковая); 3P - трёхполюсная, I-номин. 63 А, L=1000 мм | CHINT | руб./шт | 1990.44
| Шина соединительная типа PIN 2P, 63А, L=1000мм (R) (811001) | Шина соединительная типа PIN (одноштырьковая); 2P - двухполюсная, I-номин. 63 А, L=1000 мм | CHINT | руб./шт | 1384.93
| Шина соединительная типа PIN 1P, 63А, L=1000мм (R) (811000) | Шина соединительная типа PIN (одноштырьковая); 1P - трёхполюсная, I-номин. 63 А, L=1000 мм | CHINT | руб./шт | 681.2
NEW | Кросс-модуль на DIN-рейку 2х7 групп, 100А ШН-103 (32015DEK) | Кросс-модуль на DIN-рейку; 2P, 7 контактов на полюс (5х5.3 + 2х7.5); I-ном.100 А; IP20, 65х45х51 мм. Материал нагревостойкий пластик. | DEKraft | руб./шт | 851.56
NEW | Кросс-модуль на DIN-рейку 4х11 групп, 125А ШН-103 (32018DEK) | Кросс-модуль на DIN-рейку; 4P, 11 контактов на полюс (7х5.3 + 2х7.5 + 2х9.0); I-ном.125 А; IP20, 100х87х44 мм. Материал нагревостойкий пластик. | DEKraft | руб./шт | 1945.9
NEW | Шина нулевая 8 групп/крепеж по центру, сеч. 6х9 (32001DEK) | Шина PEN земля-ноль на 8 соединений; I-ном.100 А; 9х6х64 мм. Материал латунь. | DEKraft | руб./шт | 126.88
NEW | Шина нулевая 14 гр., креп. по краям, сеч. 6х9 мм, дл. 115 мм, 100А, ШН-102 (32004DEK) | Шина PEN земля-ноль на 14 соединений; I-ном.100 А; 9х6х115 мм. Материал латунь. | DEKraft | руб./шт | 250.1
NEW | Кросс-модуль на DIN-рейку 2х15 групп, 125А ШН-103 (32016DEK) | Кросс-модуль на DIN-рейку; 2P, 15 контактов на полюс (11х5.3 + 2х7.5 + 2х9.0); I-ном.125 А; IP20, 132х45х51 мм. Материал нагревостойкий пластик. | DEKraft | руб./шт | 1482.3
NEW | Кросс-модуль на DIN-рейку 4х7 групп, 100А ШН-103 (32017DEK) | Кросс-модуль на DIN-рейку; 4P, 7 контактов на полюс (5х5.3 + 2х7.5); I-ном.100 А; IP20, 65х87х44 мм. Материал нагревостойкий пластик. | DEKraft | руб./шт | 1525
NEW | Кросс-модуль на DIN-рейку 4х15 групп, 125А ШН-103 (32019DEK) | Кросс-модуль на DIN-рейку; 4P, 15 контактов на полюс (11х5.3 + 2х7.5 + 2х9.0); I-ном.125 А; IP20, 132х87х44 мм. Материал нагревостойкий пластик. | DEKraft | руб./шт | 2446.1
NEW | Шина соединительная 1P 63А 1 м. 54х1 контактов ШС-101 (32030DEK) | Шина соединительная штырь (Pin) изолированная; 1P, 54 контакта, поперечное сечение 10 мм², размер шага 18 мм; U-раб.500 В, I-ном.63 А; 1000 мм. | DEKraft | руб./шт | 986.37
NEW | Шина соединительная 2P 63А 1 м. 27х2 контактов ШС-101 (32031DEK) | Шина соединительная штырь (Pin) изолированная; 2P, 27 контактов, поперечное сечение 10 мм², размер шага 18 мм; U-раб.500 В, I-ном.63 А; 1000 мм. | DEKraft | руб./шт | 1872.7
NEW | Шина соединительная 3P 75А 1 м. 18х3 контактов ШС-101 (32032DEK) | Шина соединительная штырь (Pin) изолированная; 3P, 18 контактов, поперечное сечение 16 мм², размер шага 18 мм; U-раб.500 В, I-ном.75 А; 1000 мм. | DEKraft | руб./шт | 3165.9
NEW | Шина соединительная 3P 63А 1 м. 18х3 контактов ШС-101 (32034DEK) | Шина соединительная штырь (Pin) изолированная; 3P, 18 контактов, поперечное сечение 10 мм², размер шага 18 мм; U-раб.500 В, I-ном.63 А; 1000 мм. | DEKraft | руб./шт | 2665.7
NEW | DIN-рейка оцинкованная сталь 125 см ДН-101 (32054DEK) | DIN-рейка (с Ω-профилем) 35/7.5 мм; 1250 мм. Материал оцинкованная сталь. | DEKraft | руб./шт | 314.76
NEW | Ограничитель металлич. на DIN-рейку с 1 винтом ФК101-01 (32055DEK) | Ограничитель металлический на DIN-рейку с 1 винтом. Материал оцинкованная сталь. | DEKraft | руб./шт | 33.49
NEW | Ограничитель пластик. на DIN-рейку с 1 винтом ФК102-01 (32057DEK) | Ограничитель металлический на DIN-рейку с 1 винтом. Материал полиамид. | DEKraft | руб./шт | 27.15
NEW | Заглушка для КВИ-2,5мм2 синяя (YZN30D-ZGL-002-K07) | Заглушки для закрытия торцов и изоляции токоведущих частей пружинных клемм типа КВИ. Цвет синий | IEK | руб./шт | 15.96
NEW | Заглушка для КВИ-2,5мм2 серая (YZN30D-ZGL-002-K03) | Заглушки для закрытия торцов и изоляции токоведущих частей пружинных клемм типа КВИ. Цвет серый | IEK | руб./шт | 16.55
NEW | Суппорт UNION для шин в корпус, ширина 4 модуля (UIC-KP00D-S-04) | Суппорт для шин в корпус, серия UNION, ширина 4 модуля, 11 полюсов, I-ном.63 A, пластик | IEK | руб./шт | 60.73
NEW | Суппорт UNION для шин в корпус, ширина 9 модулей (UIC-KP00D-S-09) | Суппорт для шин в корпус, серия UNION, ширина 4 модуля, 27 полюсов, I-ном.63 A, пластик | IEK | руб./шт | 81.59
NEW | Шины на DIN-рейку (кросс-модуль) ШНК 4х7 3L+PEN TEKFOR (TF-DN10-4-07-100) | Шина на DIN-рейку в корпусе (кросс-модуль) L+PEN серии TEKFOR, сечение подкл.кабеля 2,5…25 кв.мм, 4х7 контактов, I-нагр. 100 А, t-раб.-25…+40°C, 44х71х94 мм, материал латунь. Цвет изолятора серый | IEK | руб./шт | 1565.48
NEW | Кронштейн крепления DIN-рейки второго уровня для КМПн TEKFOR (TF-KP70D-KR) | Кронштейн крепления DIN-рейки второго уровня для КМПн, | IEK | руб./шт | 59.15
NEW | DIN-рейка 35х15х1,5мм оцинкованная 30см TEKFOR (TF-DN25-0030) | DIN-рейка оцинкованная серии TEKFOR; длина 30 см; ширина 35 мм; высота 15 мм; толщина 1,5 мм. | IEK | руб./шт | 250.4
NEW | DIN-рейка 35х15х1,5мм оцинкованная 60см TEKFOR (TF-DN25-0060) | DIN-рейка оцинкованная серии TEKFOR; длина 60 см; ширина 35 мм; высота 15 мм; толщина 1,5 мм. | IEK | руб./шт | 480.76
NEW | DIN-рейка 35х15х1,5мм оцинкованная 100см TEKFOR (TF-DN25-0100) | DIN-рейка оцинкованная серии TEKFOR; длина 100 см; ширина 35 мм; высота 15 мм; толщина 1,5 мм. | IEK | руб./шт | 632.73
NEW | DIN-рейка 35х15х1,5мм оцинкованная 200см TEKFOR (TF-DN25-0200) | DIN-рейка оцинкованная серии TEKFOR; длина 200 см; ширина 35 мм; высота 15 мм; толщина 1,5 мм. | IEK | руб./шт | 1100.41
NEW | Шины на DIN-рейку (кросс-модуль) ШНК 2х7 L+PEN TEKFOR (TF-DN10-2-07-100) | Шина на DIN-рейку в корпусе (кросс-модуль) L+PEN серии TEKFOR, сечение подкл.кабеля 2,5…25 кв.мм, 2х7 контактов, I-нагр. 100 А, t-раб.-25…+40°C, 44х51х77 мм, материал латунь. Цвет изолятора серый | IEK | руб./шт | 847.03
NEW | Шины на DIN-рейку (кросс-модуль) ШНК 2х11 L+PEN TEKFOR (TF-DN10-2-11-050) | Шина на DIN-рейку в корпусе (кросс-модуль) L+PEN серии TEKFOR, сечение подкл.кабеля 2,5…25 кв.мм, 2х11 контактов, I-нагр. 125 А, t-раб.-25…+40°C, 44х51х107 мм, материал латунь. Цвет изолятора серый | IEK | руб./шт | 1202.49
NEW | Шины на DIN-рейку (кросс-модуль) ШНК 2х15 L+PEN TEKFOR (TF-DN10-2-15-125) | Шина на DIN-рейку в корпусе (кросс-модуль) L+PEN серии TEKFOR, сечение подкл.кабеля 2,5…25 кв.мм, 2х15 контактов, I-нагр. 125 А, t-раб.-25…+40°C, 44х51х137 мм, материал латунь. Цвет изолятора серый | IEK | руб./шт | 1504.83
NEW | Шины на DIN-рейку (кросс-модуль) ШНК 4х11 3L+PEN TEKFOR (TF-DN10-4-11-125) | Шина на DIN-рейку в корпусе (кросс-модуль) L+PEN серии TEKFOR, сечение подкл.кабеля 2,5…25 кв.мм, 4х11 контактов, I-нагр. 100 А, t-раб.-25…+40°C, 44х94х107 мм, материал латунь. Цвет изолятора серый | IEK | руб./шт | 2277.58
NEW | Шины на DIN-рейку (кросс-модуль) ШНК 4х15 3L+PEN TEKFOR (TF-DN10-4-15-125) | Шина на DIN-рейку в корпусе (кросс-модуль) L+PEN серии TEKFOR, сечение подкл.кабеля 2,5…25 кв.мм, 4х15 контактов, I-нагр. 100 А, t-раб.-25…+40°C, 44х94х137 мм, материал латунь. Цвет изолятора серый | IEK | руб./шт | 2838.41
NEW | Шина L "фаза" неизолированная на универсальном держателе 6х9-4-Ср TEKFOR (TF-NN10-04-DL-K03) | Шина L "фаза" неизолированная на универсальном держателе, сечение шины 6х9 мм, 4 контакта, I-ном.100 А, 18,8х33х36,3 мм, материал латунь, t-раб.-40…+50°C. Цвет изолятора серый | IEK | руб./шт | 137.43
NEW | Шина L "фаза" неизолированная на универсальном держателе 6х9-4-Ж TEKFOR (TF-NN10-04-DL-K05) | Шина L "фаза" неизолированная на универсальном держателе, сечение шины 6х9 мм, 4 контакта, I-ном.100 А, 18,8х33х36,3 мм, материал латунь, t-раб.-40…+50°C. Цвет изолятора желтый | IEK | руб./шт | 137.43
NEW | Шина N "ноль" неизолированная на универсальном держателе 6х9-4-С TEKFOR (TF-NN10-04-DL-K07) | Шина N "ноль" неизолированная на универсальном держателе, сечение шины 6х9 мм, 4 контакта, I-ном.100 А, 18,8х33х36,3 мм, материал латунь, t-раб.-40…+50°C. Цвет изолятора синий | IEK | руб./шт | 137.43
NEW | Шина N "ноль" неизолированная на универсальном держателе 6х9-6-Ср TEKFOR (TF-NN10-06-DL-K03) | Шина N "ноль" неизолированная на универсальном держателе, сечение шины 6х9 мм, 6 контактов, I-ном.100 А, 18,8х33х36,3 мм, материал латунь, t-раб.-40…+50°C. Цвет изолятора серый | IEK | руб./шт | 165.92
NEW | Шина PE "земля" неизолированная на универсальном держателе 6х9-6-Ж TEKFOR (TF-NN10-06-DL-K05) | Шина PE "земля" неизолированная на универсальном держателе, сечение шины 6х9 мм, 6 контактов, I-ном.100 А, 18,8х45х36,3 мм, материал латунь, t-раб.-40…+50°C. Цвет изолятора серый | IEK | руб./шт | 165.92
NEW | Шина N "ноль" неизолированная на универсальном держателе 6х9-6-С TEKFOR (TF-NN10-06-DL-K07) | Шина N "ноль" неизолированная на универсальном держателе, сечение шины 6х9 мм, 6 контактов, I-ном.100 А, 18,8х45х36,3 мм, материал латунь, t-раб.-40…+50°C. Цвет изолятора синий | IEK | руб./шт | 165.92
NEW | Шина L "фаза" неизолированная на универсальном держателе 6х9-8-Ср TEKFOR (TF-NN10-08-DL-K03) | Шина L "фаза" неизолированная на универсальном держателе, сечение шины 6х9 мм, 8 контактов, I-ном.100 А, 18,8х57х36,3 мм, материал латунь, t-раб.-40…+50°C. Цвет изолятора серый | IEK | руб./шт | 192.8
NEW | Шина PE "земля" неизолированная на универсальном держателе 6х9-8-Ж TEKFOR (TF-NN10-08-DL-K05) | Шина PE "земля" неизолированная на универсальном держателе, сечение шины 6х9 мм, 4 контактов, I-ном.100 А, 18,8х57х36,3 мм, материал латунь, t-раб.-40…+50°C. Цвет изолятора желтый | IEK | руб./шт | 192.8
NEW | Шина N "ноль" неизолированная на универсальном держателе 6х9-8-С TEKFOR (TF-NN10-08-DL-K07) | Шина N "ноль" неизолированная на универсальном держателе, сечение шины 6х9 мм, 8 контактов, I-ном.100 А, 18,8х57х36,3 мм, материал латунь, t-раб.-40…+50°C. Цвет изолятора синий | IEK | руб./шт | 192.8
NEW | Шина L "фаза" неизолированная на универсальном держателе 6х9-10-Ср TEKFOR (TF-NN10-10-DL-K03) | Шина L "фаза" неизолированная на универсальном держателе, сечение шины 6х9 мм, 10 контактов, I-ном.100 А, 18,8х69х36,3 мм, материал латунь, t-раб.-40…+50°C. Цвет изолятора серый | IEK | руб./шт | 217.7
NEW | Шина PE "земля" неизолированная на универсальном держателе 6х9-10-Ж TEKFOR (TF-NN10-10-DL-K05) | Шина PE "земля" неизолированная на универсальном держателе, сечение шины 6х9 мм, 10 контактов, I-ном.100 А, 18,8х69х36,3 мм, материал латунь, t-раб.-40…+50°C. Цвет изолятора желтый | IEK | руб./шт | 217.7
NEW | Шина N "ноль" неизолированная на универсальном держателе 6х9-10-С TEKFOR (TF-NN10-10-DL-K07) | Шина N "ноль" неизолированная на универсальном держателе, сечение шины 6х9 мм, 10 контактов, I-ном.100 А, 18,8х69х36,3 мм, материал латунь, t-раб.-40…+50°C. Цвет изолятора синий | IEK | руб./шт | 217.7
NEW | Шина L "фаза" неизолированная на универсальном держателе 6х9-12-Ср TEKFOR (TF-NN10-12-DL-K03) | Шина L "фаза" неизолированная на универсальном держателе, сечение шины 6х9 мм, 12 контактов, I-ном.100 А, 18,8х81х36,3 мм, материал латунь, t-раб.-40…+50°C. Цвет изолятора серый | IEK | руб./шт | 248.57
NEW | Шина PE "земля" неизолированная на универсальном держателе 6х9-12-Ж TEKFOR (TF-NN10-12-DL-K05) | Шина PE "земля" неизолированная на универсальном держателе, сечение шины 6х9 мм, 12 контактов, I-ном.100 А, 18,8х81х36,3 мм, материал латунь, t-раб.-40…+50°C. Цвет изолятора желтый | IEK | руб./шт | 248.57
NEW | Шина N "ноль" неизолированная на универсальном держателе 6х9-12-С TEKFOR (TF-NN10-12-DL-K07) | Шина N "ноль" неизолированная на универсальном держателе, сечение шины 6х9 мм, 12 контактов, I-ном.100 А, 18,8х81х36,3 мм, материал латунь, t-раб.-40…+50°C. Цвет изолятора синий | IEK | руб./шт | 248.57
NEW | Шина L "фаза" неизолированная на универсальном держателе 6х9-14-Ср TEKFOR (TF-NN10-14-DL-K03) | Шина L "фаза" неизолированная на универсальном держателе, сечение шины 6х9 мм, 14 контактов, I-ном.100 А, 18,8х93х36,3 мм, материал латунь, t-раб.-40…+50°C. Цвет изолятора серый | IEK | руб./шт | 277.5
NEW | Шина PE "земля" неизолированная на универсальном держателе 6х9-14-Ж TEKFOR (TF-NN10-14-DL-K05) | Шина PE "земля" неизолированная на универсальном держателе, сечение шины 6х9 мм, 14 контактов, I-ном.100 А, 18,8х93х36,3 мм, материал латунь, t-раб.-40…+50°C. Цвет изолятора желтый | IEK | руб./шт | 277.5
NEW | Шина N "ноль" неизолированная на универсальном держателе 6х9-14-С TEKFOR (TF-NN10-14-DL-K07) | Шина N "ноль" неизолированная на универсальном держателе, сечение шины 6х9 мм, 14 контактов, I-ном.100 А, 18,8х93х36,3 мм, материал латунь, t-раб.-40…+50°C. Цвет изолятора серый | IEK | руб./шт | 277.5
NEW | Шина L "фаза" неизолированная на универсальном держателе 6х9-16-Ср TEKFOR (TF-NN10-16-DL-K03) | Шина L "фаза" неизолированная на универсальном держателе, сечение шины 6х9 мм, 16 контактов, I-ном.100 А, 18,8х105х36,3 мм, материал латунь, t-раб.-40…+50°C. Цвет изолятора серый | IEK | руб./шт | 311.79
NEW | Шина PE "земля" неизолированная на универсальном держателе 6х9-16-Ж TEKFOR (TF-NN10-16-DL-K05) | Шина PE "земля" неизолированная на универсальном держателе, сечение шины 6х9 мм, 16 контактов, I-ном.100 А, 18,8х105х36,3 мм, материал латунь, t-раб.-40…+50°C. Цвет изолятора желтый | IEK | руб./шт | 311.79
NEW | Шина N "ноль" неизолированная на универсальном держателе 6х9-16-С TEKFOR (TF-NN10-16-DL-K07) | Шина N "ноль" неизолированная на универсальном держателе, сечение шины 6х9 мм, 16 контактов, I-ном.100 А, 18,8х105х36,3 мм, материал латунь, t-раб.-40…+50°C. Цвет изолятора синий | IEK | руб./шт | 311.79
NEW | Шина L "фаза" неизолированная на универсальном держателе 6х9-18-Ср TEKFOR (TF-NN10-18-DL-K03) | Шина L "фаза" неизолированная на универсальном держателе, сечение шины 6х9 мм, 18 контактов, I-ном.100 А, 18,8х117х36,3 мм, материал латунь, t-раб.-40…+50°C. Цвет изолятора серый | IEK | руб./шт | 333.73
NEW | Шина PE "земля" неизолированная на универсальном держателе 6х9-18-Ж TEKFOR (TF-NN10-18-DL-K05) | Шина PE "земля" неизолированная на универсальном держателе, сечение шины 6х9 мм, 18 контактов, I-ном.100 А, 18,8х117х36,3 мм, материал латунь, t-раб.-40…+50°C. Цвет изолятора желтый | IEK | руб./шт | 333.73
NEW | Шина N "ноль" неизолированная на универсальном держателе 6х9-18-С TEKFOR (TF-NN10-18-DL-K07) | Шина N "ноль" неизолированная на универсальном держателе, сечение шины 6х9 мм, 18 контактов, I-ном.100 А, 18,8х117х36,3 мм, материал латунь, t-раб.-40…+50°C. Цвет изолятора синий | IEK | руб./шт | 333.73
NEW | Шина L "фаза" неизолированная на универсальном держателе 8х12-4-Ср TEKFOR (TF-NN20-04-DL-K03) | Шина L "фаза" неизолированная на универсальном держателе, сечение шины 8х12 мм, 4 контактов, I-ном.125 А, 18,8х40,6х39 мм, материал латунь, t-раб.-40…+50°C. Цвет изолятора серый | IEK | руб./шт | 233.13
NEW | Шина PE "земля" неизолированная на универсальном держателе 8х12-4-Ж TEKFOR (TF-NN20-04-DL-K05) | Шина PE "земля" неизолированная на универсальном держателе, сечение шины 8х12 мм, 4 контактов, I-ном.125 А, 18,8х40,6х39 мм, материал латунь, t-раб.-40…+50°C. Цвет изолятора желтый | IEK | руб./шт | 233.13
NEW | Шина N "ноль" неизолированная на универсальном держателе 8х12-4-С TEKFOR (TF-NN20-04-DL-K07) | Шина N "ноль" неизолированная на универсальном держателе, сечение шины 8х12 мм, 4 контактов, I-ном.125 А, 18,8х40,6х39 мм, материал латунь, t-раб.-40…+50°C. Цвет изолятора синий | IEK | руб./шт | 233.13
NEW | Шина L "фаза" неизолированная на универсальном держателе 8х12-6-Ср TEKFOR (TF-NN20-06-DL-K03) | Шина L "фаза" неизолированная на универсальном держателе, сечение шины 8х12 мм, 6 контактов, I-ном.125 А, 18,8х40,6х53 мм, материал латунь, t-раб.-40…+50°C. Цвет изолятора серый | IEK | руб./шт | 293.66
NEW | Шина PE "земля" неизолированная на универсальном держателе 8х12-6-Ж TEKFOR (TF-NN20-06-DL-K05) | Шина PE "земля" неизолированная на универсальном держателе, сечение шины 8х12 мм, 6 контактов, I-ном.125 А, 18,8х40,6х53 мм, материал латунь, t-раб.-40…+50°C. Цвет изолятора желтый | IEK | руб./шт | 293.66
NEW | Шина N "ноль" неизолированная на универсальном держателе 8х12-6-С TEKFOR (TF-NN20-06-DL-K07) | Шина N "ноль" неизолированная на универсальном держателе, сечение шины 8х12 мм, 6 контактов, I-ном.125 А, 18,8х40,6х53 мм, материал латунь, t-раб.-40…+50°C. Цвет изолятора синий | IEK | руб./шт | 293.66
NEW | Шина L "фаза" неизолированная на универсальном держателе 8х12-8-С TEKFOR (TF-NN20-08-DL-K03) | Шина L "фаза" неизолированная на универсальном держателе, сечение шины 8х12 мм, 8 контактов, I-ном.125 А, 18,8х40,6х66 мм, материал латунь, t-раб.-40…+50°C. Цвет изолятора серый | IEK | руб./шт | 346.47
NEW | Шина PE "земля" неизолированная на универсальном держателе 8х12-8-Ж TEKFOR (TF-NN20-08-DL-K05) | Шина PE "земля" неизолированная на универсальном держателе, сечение шины 8х12 мм, 8 контактов, I-ном.125 А, 18,8х40,6х66 мм, материал латунь, t-раб.-40…+50°C. Цвет изолятора желтый | IEK | руб./шт | 346.47
NEW | Шина N "ноль" неизолированная на универсальном держателе 8х12-8-С TEKFOR (TF-NN20-08-DL-K07) | Шина N "ноль" неизолированная на универсальном держателе, сечение шины 8х12 мм, 8 контактов, I-ном.125 А, 18,8х40,6х66 мм, материал латунь, t-раб.-40…+50°C. Цвет изолятора синий | IEK | руб./шт | 346.47
NEW | Шина L "фаза" неизолированная на универсальном держателе 8х12-10-Ср TEKFOR (TF-NN20-10-DL-K03) | Шина L "фаза" неизолированная на универсальном держателе, сечение шины 8х12 мм, 10 контактов, I-ном.125 А, 18,8х40,6х80 мм, материал латунь, t-раб.-40…+50°C. Цвет изолятора серый | IEK | руб./шт | 414.23
NEW | Шина PE "земля" неизолированная на универсальном держателе 8х12-10-Ж TEKFOR (TF-NN20-10-DL-K05) | Шина PE "земля" неизолированная на универсальном держателе, сечение шины 8х12 мм, 10 контактов, I-ном.125 А, 18,8х40,6х80 мм, материал латунь, t-раб.-40…+50°C. Цвет изолятора желтый | IEK | руб./шт | 414.23
NEW | Шина N "ноль" неизолированная на универсальном держателе 8х12-10-С TEKFOR (TF-NN20-10-DL-K07) | Шина N "ноль" неизолированная на универсальном держателе, сечение шины 8х12 мм, 10 контактов, I-ном.125 А, 18,8х40,6х80 мм, материал латунь, t-раб.-40…+50°C. Цвет изолятора синий | IEK | руб./шт | 414.23
NEW | Шина L "фаза" неизолированная на универсальном держателе 8х12-12-Ср TEKFOR (TF-NN20-12-DL-K03) | Шина L "фаза" неизолированная на универсальном держателе, сечение шины 8х12 мм, 12 контактов, I-ном.125 А, 18,8х40,6х93 мм, материал латунь, t-раб.-40…+50°C. Цвет изолятора серый | IEK | руб./шт | 467.01
NEW | Шина PE "земля" неизолированная на универсальном держателе 8х12-12-Ж TEKFOR (TF-NN20-12-DL-K05) | Шина PE "земля" неизолированная на универсальном держателе, сечение шины 8х12 мм, 12 контактов, I-ном.125 А, 18,8х40,6х93 мм, материал латунь, t-раб.-40…+50°C. Цвет изолятора желтый | IEK | руб./шт | 467.01
NEW | Шина N "ноль" неизолированная на универсальном держателе 8х12-12-С TEKFOR (TF-NN20-12-DL-K07) | Шина N "ноль" неизолированная на универсальном держателе, сечение шины 8х12 мм, 12 контактов, I-ном.125 А, 18,8х40,6х93 мм, материал латунь, t-раб.-40…+50°C. Цвет изолятора синий | IEK | руб./шт | 467.01
NEW | Шина L "фаза" неизолированная на универсальном держателе 8х12-14-Ср TEKFOR (TF-NN20-14-DL-K03) | Шина L "фаза" неизолированная на универсальном держателе, сечение шины 8х12 мм, 14 контактов, I-ном.125 А, 18,8х40,6х107 мм, материал латунь, t-раб.-40…+50°C. Цвет изолятора серый | IEK | руб./шт | 519.79
NEW | Шина PE "земля" неизолированная на универсальном держателе 8х12-14-Ж TEKFOR (TF-NN20-14-DL-K05) | Шина PE "земля" неизолированная на универсальном держателе, сечение шины 8х12 мм, 14 контактов, I-ном.125 А, 18,8х40,6х107 мм, материал латунь, t-раб.-40…+50°C. Цвет изолятора желтый | IEK | руб./шт | 519.79
NEW | Шина N "ноль" неизолированная на универсальном держателе 8х12-14-С TEKFOR (TF-NN20-14-DL-K07) | Шина N "ноль" неизолированная на универсальном держателе, сечение шины 8х12 мм, 14 контактов, I-ном.125 А, 18,8х40,6х107 мм, материал латунь, t-раб.-40…+50°C. Цвет изолятора синий | IEK | руб./шт | 519.79
NEW | Шина L "фаза" неизолированная на универсальном держателе 8х12-16-Ср TEKFOR (TF-NN20-16-DL-K03) | Шина L "фаза" неизолированная на универсальном держателе, сечение шины 8х12 мм, 16 контактов, I-ном.125 А, 18,8х40,6х121 мм, материал латунь, t-раб.-40…+50°C. Цвет изолятора серый | IEK | руб./шт | 576.09
NEW | Шина PE "земля" неизолированная на универсальном держателе 8х12-16-Ж TEKFOR (TF-NN20-16-DL-K05) | Шина PE "земля" неизолированная на универсальном держателе, сечение шины 8х12 мм, 16 контактов, I-ном.125 А, 18,8х40,6х121 мм, материал латунь, t-раб.-40…+50°C. Цвет изолятора желтый | IEK | руб./шт | 576.09
NEW | Шина N "ноль" неизолированная на универсальном держателе 8х12-16-С TEKFOR (TF-NN20-16-DL-K07) | Шина N "ноль" неизолированная на универсальном держателе, сечение шины 8х12 мм, 16 контактов, I-ном.125 А, 18,8х40,6х121 мм, материал латунь, t-раб.-40…+50°C. Цвет изолятора синий | IEK | руб./шт | 576.09
NEW | Шина L "фаза" неизолированная на универсальном держателе 8х12-18-Ср TEKFOR (TF-NN20-18-DL-K03) | Шина L "фаза" неизолированная на универсальном держателе, сечение шины 8х12 мм, 18 контактов, I-ном.125 А, 18,8х40,6х134 мм, материал латунь, t-раб.-40…+50°C. Цвет изолятора серый | IEK | руб./шт | 634.31
NEW | Шина PE "земля" неизолированная на универсальном держателе 8х12-18-Ж TEKFOR (TF-NN20-18-DL-K05) | Шина PE "земля" неизолированная на универсальном держателе, сечение шины 8х12 мм, 18 контактов, I-ном.125 А, 18,8х40,6х134 мм, материал латунь, t-раб.-40…+50°C. Цвет изолятора желтый | IEK | руб./шт | 634.31
NEW | Шина N "ноль" неизолированная на универсальном держателе 8х12-18-С TEKFOR (TF-NN20-18-DL-K07) | Шина N "ноль" неизолированная на универсальном держателе, сечение шины 8х12 мм, 18 контактов, I-ном.125 А, 18,8х40,6х134 мм, материал латунь, t-раб.-40…+50°C. Цвет изолятора синий | IEK | руб./шт | 634.31
NEW | Шина L "фаза" в комбинированном DIN-изоляторе "Стойка" 6х9-7-Ср TEKFOR (TF-NN10-07-DP-K03) | Шина L "фаза" в комбинированном DIN-изоляторе "Стойка", сечение шины 6х9 мм, 7 контактов, I-ном.100 А, 12,4х33,2х75 мм, материал латунь, t-раб.-40…+50°C. Цвет изолятора серый | IEK | руб./шт | 146.04
NEW | Шина N "ноль" в комбинированном DIN-изоляторе "Стойка" 6х9-7-С TEKFOR (TF-NN10-07-DP-K07) | Шина N "ноль" в комбинированном DIN-изоляторе "Стойка", сечение шины 6х9 мм, 7 контактов, I-ном.100 А, 12,4х33,2х75 мм, материал латунь, t-раб.-40…+50°C. Цвет изолятора синий | IEK | руб./шт | 146.04
NEW | Шина PE "земля" в комбинированном DIN-изоляторе "Стойка" 6х9-7-ЖЗ TEKFOR (TF-NN10-07-DP-K52) | Шина PE "земля" в комбинированном DIN-изоляторе "Стойка", сечение шины 6х9 мм, 7 контактов, I-ном.100 А, 12,4х33,2х75 мм, материал латунь, t-раб.-40…+50°C. Цвет изолятора желтый | IEK | руб./шт | 146.04
NEW | Шина L "фаза" в комбинированном DIN-изоляторе "Стойка" 6х9-9-Ср TEKFOR (TF-NN10-09-DP-K03) | Шина L "фаза" в комбинированном DIN-изоляторе "Стойка", сечение шины 6х9 мм, 9 контактов, I-ном.100 А, 12,4х33,2х89 мм, материал латунь, t-раб.-40…+50°C. Цвет изолятора серый | IEK | руб./шт | 179.72
NEW | Шина N "ноль" в комбинированном DIN-изоляторе "Стойка" 6х9-9-С TEKFOR (TF-NN10-09-DP-K07) | Шина N "ноль" в комбинированном DIN-изоляторе "Стойка", сечение шины 6х9 мм, 9 контактов, I-ном.100 А, 12,4х33,2х89 мм, материал латунь, t-раб.-40…+50°C. Цвет изолятора синий | IEK | руб./шт | 179.72
NEW | Шина PE "земля" в комбинированном DIN-изоляторе "Стойка" 6х9-9-ЖЗ TEKFOR (TF-NN10-09-DP-K52) | Шина PE "земля" в комбинированном DIN-изоляторе "Стойка", сечение шины 6х9 мм, 9 контактов, I-ном.100 А, 12,4х33,2х89 мм, материал латунь, t-раб.-40…+50°C. Цвет изолятора желтый | IEK | руб./шт | 179.72
NEW | Шина L "фаза" в комбинированном DIN-изоляторе "Стойка" 6х9-11-Ср TEKFOR (TF-NN10-11-DP-K03) | Шина L "фаза" в комбинированном DIN-изоляторе "Стойка", сечение шины 6х9 мм, 11 контактов, I-ном.100 А, 12,4х33,2х101 мм, материал латунь, t-раб.-40…+50°C. Цвет изолятора серый | IEK | руб./шт | 217.26
NEW | Шина N "ноль" в комбинированном DIN-изоляторе "Стойка" 6х9-11-С TEKFOR (TF-NN10-11-DP-K07) | Шина N "ноль" в комбинированном DIN-изоляторе "Стойка", сечение шины 6х9 мм, 11 контактов, I-ном.100 А, 12,4х33,2х101 мм, материал латунь, t-раб.-40…+50°C. Цвет изолятора синий | IEK | руб./шт | 217.26
NEW | Шина PE "земля" в комбинированном DIN-изоляторе "Стойка" 6х9-11-ЖЗ TEKFOR (TF-NN10-11-DP-K52) | Шина PE "земля" в комбинированном DIN-изоляторе "Стойка", сечение шины 6х9 мм, 11 контактов, I-ном.100 А, 12,4х33,2х101 мм, материал латунь, t-раб.-40…+50°C. Цвет изолятора желтый | IEK | руб./шт | 217.26
NEW | Шина L "фаза" в комбинированном DIN-изоляторе "Стойка" 6х9-13-Ср TEKFOR (TF-NN10-13-DP-K03) | Шина L "фаза" в комбинированном DIN-изоляторе "Стойка", сечение шины 6х9 мм, 13 контактов, I-ном.100 А, 12,4х33,2х115 мм, материал латунь, t-раб.-40…+50°C. Цвет изолятора серый | IEK | руб./шт | 247.79
NEW | Шина N "ноль" в комбинированном DIN-изоляторе "Стойка" 6х9-13-С TEKFOR (TF-NN10-13-DP-K07) | Шина N "ноль" в комбинированном DIN-изоляторе "Стойка", сечение шины 6х9 мм, 13 контактов, I-ном.100 А, 12,4х33,2х115 мм, материал латунь, t-раб.-40…+50°C. Цвет изолятора синий | IEK | руб./шт | 247.79
NEW | Шина PE "земля" в комбинированном DIN-изоляторе "Стойка" 6х9-13-ЖЗ TEKFOR (TF-NN10-13-DP-K52) | Шина PE "земля" в комбинированном DIN-изоляторе "Стойка", сечение шины 6х9 мм, 13 контактов, I-ном.100 А, 12,4х33,2х115 мм, материал латунь, t-раб.-40…+50°C. Цвет изолятора желтый | IEK | руб./шт | 247.79
NEW | Шина L "фаза" в комбинированном DIN-изоляторе "Стойка" 6х9-15-Ср TEKFOR (TF-NN10-15-DP-K03) | Шина L "фаза" в комбинированном DIN-изоляторе "Стойка", сечение шины 6х9 мм, 15 контактов, I-ном.100 А, 12,4х33,2х128 мм, материал латунь, t-раб.-40…+50°C. Цвет изолятора серый | IEK | руб./шт | 278.7
NEW | Шина N "ноль" в комбинированном DIN-изоляторе "Стойка" 6х9-15-С TEKFOR (TF-NN10-15-DP-K07) | Шина N "ноль" в комбинированном DIN-изоляторе "Стойка", сечение шины 6х9 мм, 15 контактов, I-ном.100 А, 12,4х33,2х128 мм, материал латунь, t-раб.-40…+50°C. Цвет изолятора синий | IEK | руб./шт | 278.7
NEW | Шина PE "земля" в комбинированном DIN-изоляторе "Стойка" 6х9-15-ЖЗ TEKFOR (TF-NN10-15-DP-K52) | Шина PE "земля" в комбинированном DIN-изоляторе "Стойка", сечение шины 6х9 мм, 15 контактов, I-ном.100 А, 12,4х33,2х128 мм, материал латунь, t-раб.-40…+50°C. Цвет изолятора желтый | IEK | руб./шт | 278.7
NEW | Шина L "фаза" в комбинированном DIN-изоляторе "Стойка" 6х9-17-Ср TEKFOR (TF-NN10-17-DP-K03) | Шина L "фаза" в комбинированном DIN-изоляторе "Стойка", сечение шины 6х9 мм, 17 контактов, I-ном.100 А, 12,4х33,2х140 мм, материал латунь, t-раб.-40…+50°C. Цвет изолятора серый | IEK | руб./шт | 308.25
NEW | Шина N "ноль" в комбинированном DIN-изоляторе "Стойка" 6х9-17-С TEKFOR (TF-NN10-17-DP-K07) | Шина N "ноль" в комбинированном DIN-изоляторе "Стойка", сечение шины 6х9 мм, 15 контактов, I-ном.100 А, 12,4х33,2х128 мм, материал латунь, t-раб.-40…+50°C. Цвет изолятора синий | IEK | руб./шт | 308.25
NEW | Шина PE "земля" в комбинированном DIN-изоляторе "Стойка" 6х9-17-ЖЗ TEKFOR (TF-NN10-17-DP-K52) | Шина PE "земля" в комбинированном DIN-изоляторе "Стойка", сечение шины 6х9 мм, 17 контактов, I-ном.100 А, 12,4х33,2х128 мм, материал латунь, t-раб.-40…+50°C. Цвет изолятора желтый | IEK | руб./шт | 308.25
NEW | Шина N "ноль" в комбинированном DIN-изоляторе "Стойка" 6х9-(3+4)-Ч TEKFOR (TF-NN10-34-DP-K02) | Шина N "ноль" в комбинированном DIN-изоляторе "Стойка", сечение шины 6х9 мм, 7 контактов, I-ном.100 А, 12,4х33,2х89 мм, материал латунь, t-раб.-40…+50°C. Цвет изолятора черный | IEK | руб./шт | 156.9
NEW | Шина N "ноль" в комбинированном DIN-изоляторе "Стойка" 6х9-(4+4)-Ч TEKFOR (TF-NN10-44-DP-K02) | Шина N "ноль" в комбинированном DIN-изоляторе "Стойка", сечение шины 6х9 мм, 8 контактов, I-ном.100 А, 12,4х33,2х101 мм, материал латунь, t-раб.-40…+50°C. Цвет изолятора черный | IEK | руб./шт | 180.32
NEW | Шина N "ноль" в комбинированном DIN-изоляторе "Стойка" 6х9-(4+6)-Ч TEKFOR (TF-NN10-46-DP-K02) | Шина N "ноль" в комбинированном DIN-изоляторе "Стойка", сечение шины 6х9 мм, 10 контактов, I-ном.100 А, 12,4х33,2х115 мм, материал латунь, t-раб.-40…+50°C. Цвет изолятора черный | IEK | руб./шт | 210.72
NEW | Шина N "ноль" в комбинированном DIN-изоляторе "Стойка" 6х9-(5+7)-Ч TEKFOR (TF-NN10-57-DP-K02) | Шина N "ноль" в комбинированном DIN-изоляторе "Стойка", сечение шины 6х9 мм, 12 контактов, I-ном.100 А, 12,4х33,2х128 мм, материал латунь, t-раб.-40…+50°C. Цвет изолятора черный | IEK | руб./шт | 239.91
NEW | Шина N "ноль" в комбинированном DIN-изоляторе "Стойка" 6х9-(7+7)-Ч TEKFOR (TF-NN10-77-DP-K02) | Шина N "ноль" в комбинированном DIN-изоляторе "Стойка", сечение шины 6х9 мм, 14 контактов, I-ном.100 А, 12,4х33,2х140 мм, материал латунь, t-раб.-40…+50°C. Цвет изолятора черный | IEK | руб./шт | 270.34
NEW | Шина L "фаза" в комбинированном DIN-изоляторе "Стойка" 8х12-7-Ср TEKFOR (TF-NN20-07-DP-K03) | Шина L "фаза" в комбинированном DIN-изоляторе "Стойка", сечение шины 8х12 мм, 7 контактов, I-ном.125 А, 12,4х39,2х83 мм, материал латунь, t-раб.-40…+50°C. Цвет изолятора серый | IEK | руб./шт | 239.36
NEW | Шина N "ноль" в комбинированном DIN-изоляторе "Стойка" 8х12-7-С TEKFOR (TF-NN20-07-DP-K07) | Шина N "ноль" в комбинированном DIN-изоляторе "Стойка", сечение шины 8х12 мм, 7 контактов, I-ном.125 А, 12,4х39,2х83 мм, материал латунь, t-раб.-40…+50°C. Цвет изолятора синий | IEK | руб./шт | 239.36
NEW | Шина PE "земля" в комбинированном DIN-изоляторе "Стойка" 8х12-7-ЖЗ TEKFOR (TF-NN20-07-DP-K52) | Шина PE "земля" в комбинированном DIN-изоляторе "Стойка", сечение шины 8х12 мм, 7 контактов, I-ном.125 А, 12,4х39,2х83 мм, материал латунь, t-раб.-40…+50°C. Цвет изолятора желтый | IEK | руб./шт | 239.36
NEW | Шина L "фаза" в комбинированном DIN-изоляторе "Стойка" 8х12-9-Ср TEKFOR (TF-NN20-09-DP-K03) | Шина L "фаза" в комбинированном DIN-изоляторе "Стойка", сечение шины 8х12 мм, 9 контактов, I-ном.125 А, 12,4х39,2х96 мм, материал латунь, t-раб.-40…+50°C. Цвет изолятора серый | IEK | руб./шт | 292.9
NEW | Шина N "ноль" в комбинированном DIN-изоляторе "Стойка" 8х12-9-С TEKFOR (TF-NN20-09-DP-K07) | Шина N "ноль" в комбинированном DIN-изоляторе "Стойка", сечение шины 8х12 мм, 9 контактов, I-ном.125 А, 12,4х39,2х96 мм, материал латунь, t-раб.-40…+50°C. Цвет изолятора синий | IEK | руб./шт | 292.9
NEW | Шина PE "земля" в комбинированном DIN-изоляторе "Стойка" 8х12-9-ЖЗ TEKFOR (TF-NN20-09-DP-K52) | Шина PE "земля" в комбинированном DIN-изоляторе "Стойка", сечение шины 8х12 мм, 9 контактов, I-ном.125 А, 12,4х39,2х96 мм, материал латунь, t-раб.-40…+50°C. Цвет изолятора желтый | IEK | руб./шт | 292.9
NEW | Шина L "фаза" в комбинированном DIN-изоляторе "Стойка" 8х12-11-Ср TEKFOR (TF-NN20-11-DP-K03) | Шина L "фаза" в комбинированном DIN-изоляторе "Стойка", сечение шины 8х12 мм, 11 контактов, I-ном.125 А, 12,4х39,2х110 мм, материал латунь, t-раб.-40…+50°C. Цвет изолятора серый | IEK | руб./шт | 346.19
NEW | Шина N "ноль" в комбинированном DIN-изоляторе "Стойка" 8х12-11-С TEKFOR (TF-NN20-11-DP-K07) | Шина N "ноль" в комбинированном DIN-изоляторе "Стойка", сечение шины 8х12 мм, 11 контактов, I-ном.125 А, 12,4х39,2х110 мм, материал латунь, t-раб.-40…+50°C. Цвет изолятора синий | IEK | руб./шт | 346.19
NEW | Шина PE "земля" в комбинированном DIN-изоляторе "Стойка" 8х12-11-ЖЗ TEKFOR (TF-NN20-11-DP-K52) | Шина PE "земля" в комбинированном DIN-изоляторе "Стойка", сечение шины 8х12 мм, 11 контактов, I-ном.125 А, 12,4х39,2х110 мм, материал латунь, t-раб.-40…+50°C. Цвет изолятора желтый | IEK | руб./шт | 346.19
NEW | Шина L "фаза" в комбинированном DIN-изоляторе "Стойка" 8х12-13-Ср TEKFOR (TF-NN20-13-DP-K03) | Шина L "фаза" в комбинированном DIN-изоляторе "Стойка", сечение шины 8х12 мм, 13 контактов, I-ном.125 А, 12,4х39,2х126 мм, материал латунь, t-раб.-40…+50°C. Цвет изолятора серый | IEK | руб./шт | 406.45
NEW | Шина N "ноль" в комбинированном DIN-изоляторе "Стойка" 8х12-13-С TEKFOR (TF-NN20-13-DP-K07) | Шина N "ноль" в комбинированном DIN-изоляторе "Стойка", сечение шины 8х12 мм, 13 контактов, I-ном.125 А, 12,4х39,2х126 мм, материал латунь, t-раб.-40…+50°C. Цвет изолятора синий | IEK | руб./шт | 406.45
NEW | Шина PE "земля" в комбинированном DIN-изоляторе "Стойка" 8х12-13-ЖЗ TEKFOR (TF-NN20-13-DP-K52) | Шина PE "земля" в комбинированном DIN-изоляторе "Стойка", сечение шины 8х12 мм, 13 контактов, I-ном.125 А, 12,4х39,2х126 мм, материал латунь, t-раб.-40…+50°C. Цвет изолятора желтый | IEK | руб./шт | 406.45
NEW | Шина L "фаза" в комбинированном DIN-изоляторе "Стойка" 8х12-15-Ср TEKFOR (TF-NN20-15-DP-K03) | Шина L "фаза" в комбинированном DIN-изоляторе "Стойка", сечение шины 8х12 мм, 15 контактов, I-ном.125 А, 12,4х39,2х139 мм, материал латунь, t-раб.-40…+50°C. Цвет изолятора серый | IEK | руб./шт | 457.93
NEW | Шина N "ноль" в комбинированном DIN-изоляторе "Стойка" 8х12-15-С TEKFOR (TF-NN20-15-DP-K07) | Шина N "ноль" в комбинированном DIN-изоляторе "Стойка", сечение шины 8х12 мм, 15 контактов, I-ном.125 А, 12,4х39,2х139 мм, материал латунь, t-раб.-40…+50°C. Цвет изолятора синий | IEK | руб./шт | 457.93
NEW | Шина PE "земля" в комбинированном DIN-изоляторе "Стойка" 8х12-15-ЖЗ TEKFOR (TF-NN20-15-DP-K52) | Шина PE "земля" в комбинированном DIN-изоляторе "Стойка", сечение шины 8х12 мм, 15 контактов, I-ном.125 А, 12,4х39,2х139 мм, материал латунь, t-раб.-40…+50°C. Цвет изолятора желтый | IEK | руб./шт | 457.93
NEW | Шина L "фаза" в комбинированном DIN-изоляторе "Стойка" 8х12-17-Ср TEKFOR (TF-NN20-17-DP-K03) | Шина L "фаза" в комбинированном DIN-изоляторе "Стойка", сечение шины 8х12 мм, 17 контактов, I-ном.125 А, 12,4х39,2х153 мм, материал латунь, t-раб.-40…+50°C. Цвет изолятора серый | IEK | руб./шт | 511.47
NEW | Шина N "ноль" в комбинированном DIN-изоляторе "Стойка" 8х12-17-С TEKFOR (TF-NN20-17-DP-K07) | Шина N "ноль" в комбинированном DIN-изоляторе "Стойка", сечение шины 8х12 мм, 17 контактов, I-ном.125 А, 12,4х39,2х153 мм, материал латунь, t-раб.-40…+50°C. Цвет изолятора синий | IEK | руб./шт | 511.47
NEW | Шина PE "земля" в комбинированном DIN-изоляторе "Стойка" 8х12-17-ЖЗ TEKFOR (TF-NN20-17-DP-K52) | Шина PE "земля" в комбинированном DIN-изоляторе "Стойка", сечение шины 8х12 мм, 17 контактов, I-ном.125 А, 12,4х39,2х153 мм, материал латунь, t-раб.-40…+50°C. Цвет изолятора желтый | IEK | руб./шт | 511.47
NEW | Шина N "ноль" в комбинированном DIN-изоляторе "Стойка" 8х12-(3+3)-Ч TEKFOR (TF-NN20-33-DP-K02) | Шина N "ноль" в комбинированном DIN-изоляторе "Стойка", сечение шины 8х12 мм, 6 контактов, I-ном.125 А, 12,4х39,2х83 мм, материал латунь, t-раб.-40…+50°C. Цвет изолятора черный | IEK | руб./шт | 217.15
NEW | Шина N "ноль" в комбинированном DIN-изоляторе "Стойка" 8х12-(3+4)-Ч TEKFOR (TF-NN20-34-DP-K02) | Шина N "ноль" в комбинированном DIN-изоляторе "Стойка", сечение шины 8х12 мм, 7 контактов, I-ном.125 А, 12,4х39,2х96 мм, материал латунь, t-раб.-40…+50°C. Цвет изолятора черный | IEK | руб./шт | 240.26
NEW | Шина N "ноль" в комбинированном DIN-изоляторе "Стойка" 8х12-(4+4)-Ч TEKFOR (TF-NN20-44-DP-K02) | Шина N "ноль" в комбинированном DIN-изоляторе "Стойка", сечение шины 8х12 мм, 8 контактов, I-ном.125 А, 12,4х39,2х96 мм, материал латунь, t-раб.-40…+50°C. Цвет изолятора черный | IEK | руб./шт | 258.69
NEW | Шина N "ноль" в комбинированном DIN-изоляторе "Стойка" 8х12-(4+5)-Ч TEKFOR (TF-NN20-45-DP-K02) | Шина N "ноль" в комбинированном DIN-изоляторе "Стойка", сечение шины 8х12 мм, 9 контактов, I-ном.125 А, 12,4х39,2х101 мм, материал латунь, t-раб.-40…+50°C. Цвет изолятора черный | IEK | руб./шт | 264.33
NEW | Шина N "ноль" в комбинированном DIN-изоляторе "Стойка" 8х12-(5+5)-Ч TEKFOR (TF-NN20-55-DP-K02) | Шина N "ноль" в комбинированном DIN-изоляторе "Стойка", сечение шины 8х12 мм, 10 контактов, I-ном.125 А, 12,4х39,2х110 мм, материал латунь, t-раб.-40…+50°C. Цвет изолятора черный | IEK | руб./шт | 329.18
NEW | Шина N "ноль" в комбинированном DIN-изоляторе "Стойка" 8х12-(5+6)-Ч TEKFOR (TF-NN20-56-DP-K02) | Шина N "ноль" в комбинированном DIN-изоляторе "Стойка", сечение шины 8х12 мм, 11 контактов, I-ном.125 А, 12,4х39,2х126 мм, материал латунь, t-раб.-40…+50°C. Цвет изолятора черный | IEK | руб./шт | 358.42
NEW | Шина N "ноль" в комбинированном DIN-изоляторе "Стойка" 8х12-(6+6)-Ч TEKFOR (TF-NN20-66-DP-K02) | Шина N "ноль" в комбинированном DIN-изоляторе "Стойка", сечение шины 8х12 мм, 12 контактов, I-ном.125 А, 12,4х39,2х126 мм, материал латунь, t-раб.-40…+50°C. Цвет изолятора черный | IEK | руб./шт | 382.47
NEW | Шина N "ноль" в комбинированном DIN-изоляторе "Стойка" 8х12-(6+8)-Ч TEKFOR (TF-NN20-68-DP-K02) | Шина N "ноль" в комбинированном DIN-изоляторе "Стойка", сечение шины 8х12 мм, 14 контактов, I-ном.125 А, 12,4х39,2х153 мм, материал латунь, t-раб.-40…+50°C. Цвет изолятора черный | IEK | руб./шт | 436.39
NEW | Шина N "ноль" в комбинированном DIN-изоляторе "Стойка" 8х12-(8+8)-Ч TEKFOR (TF-NN20-88-DP-K02) | Шина N "ноль" в комбинированном DIN-изоляторе "Стойка", сечение шины 8х12 мм, 16 контактов, I-ном.125 А, 12,4х39,2х153 мм, материал латунь, t-раб.-40…+50°C. Цвет изолятора черный | IEK | руб./шт | 485.46
NEW | Шина L "фаза" изолированная на универсальном держателе 6х9-8-Ср TEKFOR (TF-NN10-08-KL-K03) | Шина L "фаза" изолированная на универсальном держателе, сечение шины 6х9 мм, 8 контактов, I-ном.100 А, 18,8х40,4х61 мм, материал латунь, t-раб.-40…+50°C. Цвет изолятора серый | IEK | руб./шт | 223.46
NEW | Шина N "ноль" изолированная на универсальном держателе 6х9-8-С TEKFOR (TF-NN10-08-KL-K07) | Шина N "ноль" изолированная на универсальном держателе, сечение шины 6х9 мм, 8 контактов, I-ном.100 А, 18,8х40,4х61 мм, материал латунь, t-раб.-40…+50°C. Цвет изолятора синий | IEK | руб./шт | 227.13
NEW | Шина PE "земля" изолированная на универсальном держателе 6х9-8-ЖЗ TEKFOR (TF-NN10-08-KL-K52) | Шина PE "земля" изолированная на универсальном держателе, сечение шины 6х9 мм, 8 контактов, I-ном.100 А, 18,8х40,4х61 мм, материал латунь, t-раб.-40…+50°C. Цвет изолятора желтый | IEK | руб./шт | 225.72
NEW | Шина L "фаза" изолированная на универсальном держателе 6х9-10-Ср TEKFOR (TF-NN10-10-KL-K03) | Шина L "фаза" изолированная на универсальном держателе, сечение шины 6х9 мм, 10 контактов, I-ном.100 А, 18,8х40,4х73 мм, материал латунь, t-раб.-40…+50°C. Цвет изолятора серый | IEK | руб./шт | 245.39
NEW | Шина N "ноль" изолированная на универсальном держателе 6х9-10-С TEKFOR (TF-NN10-10-KL-K07) | Шина N "ноль" изолированная на универсальном держателе, сечение шины 6х9 мм, 10 контактов, I-ном.100 А, 18,8х40,4х73 мм, материал латунь, t-раб.-40…+50°C. Цвет изолятора синий | IEK | руб./шт | 245.39
NEW | Шина PE "земля" изолированная на универсальном держателе 6х9-10-ЖЗ TEKFOR (TF-NN10-10-KL-K52) | Шина PE "земля" изолированная на универсальном держателе, сечение шины 6х9 мм, 10 контактов, I-ном.100 А, 18,8х40,4х73 мм, материал латунь, t-раб.-40…+50°C. Цвет изолятора желтый | IEK | руб./шт | 245.39
NEW | Шина L "фаза" изолированная на универсальном держателе 6х9-12-Ср TEKFOR (TF-NN10-12-KL-K03) | Шина L "фаза" изолированная на универсальном держателе, сечение шины 6х9 мм, 12 контактов, I-ном.100 А, 18,8х40,4х85 мм, материал латунь, t-раб.-40…+50°C. Цвет изолятора серый | IEK | руб./шт | 292.08
NEW | Шина N "ноль" изолированная на универсальном держателе 6х9-12-С TEKFOR (TF-NN10-12-KL-K07) | Шина N "ноль" изолированная на универсальном держателе, сечение шины 6х9 мм, 12 контактов, I-ном.100 А, 18,8х40,4х85 мм, материал латунь, t-раб.-40…+50°C. Цвет изолятора синий | IEK | руб./шт | 296.94
NEW | Шина PE "земля" изолированная на универсальном держателе 6х9-12-ЖЗ TEKFOR (TF-NN10-12-KL-K52) | Шина PE "земля" изолированная на универсальном держателе, сечение шины 6х9 мм, 12 контактов, I-ном.100 А, 18,8х40,4х85 мм, материал латунь, t-раб.-40…+50°C. Цвет изолятора желтый | IEK | руб./шт | 295.07
NEW | Шина L "фаза" изолированная на универсальном держателе 6х9-14-Ср TEKFOR (TF-NN10-14-KL-K03) | Шина L "фаза" изолированная на универсальном держателе, сечение шины 6х9 мм, 14 контактов, I-ном.100 А, 18,8х40,4х97 мм, материал латунь, t-раб.-40…+50°C. Цвет изолятора серый | IEK | руб./шт | 306.73
NEW | Шина N "ноль" изолированная на универсальном держателе 6х9-14-С TEKFOR (TF-NN10-14-KL-K07) | Шина N "ноль" изолированная на универсальном держателе, сечение шины 6х9 мм, 14 контактов, I-ном.100 А, 18,8х40,4х97 мм, материал латунь, t-раб.-40…+50°C. Цвет изолятора синий | IEK | руб./шт | 306.73
NEW | Шина PE "земля" изолированная на универсальном держателе 6х9-14-ЖЗ TEKFOR (TF-NN10-14-KL-K52) | Шина PE "земля" изолированная на универсальном держателе, сечение шины 6х9 мм, 14 контактов, I-ном.100 А, 18,8х40,4х97 мм, материал латунь, t-раб.-40…+50°C. Цвет изолятора желтый | IEK | руб./шт | 306.73
NEW | Шина L "фаза" изолированная на универсальном держателе 6х9-16-Ср TEKFOR (TF-NN10-16-KL-K03) | Шина L "фаза" изолированная на универсальном держателе, сечение шины 6х9 мм, 16 контактов, I-ном.100 А, 18,8х40,4х109 мм, материал латунь, t-раб.-40…+50°C. Цвет изолятора серый | IEK | руб./шт | 366.05
NEW | Шина N "ноль" изолированная на универсальном держателе 6х9-16-С TEKFOR (TF-NN10-16-KL-K07) | Шина N "ноль" изолированная на универсальном держателе, сечение шины 6х9 мм, 16 контактов, I-ном.100 А, 18,8х40,4х109 мм, материал латунь, t-раб.-40…+50°C. Цвет изолятора синий | IEK | руб./шт | 371.76
NEW | Шина PE "земля" изолированная на универсальном держателе 6х9-16-ЖЗ TEKFOR (TF-NN10-16-KL-K52) | Шина PE "земля" изолированная на универсальном держателе, сечение шины 6х9 мм, 16 контактов, I-ном.100 А, 18,8х40,4х109 мм, материал латунь, t-раб.-40…+50°C. Цвет изолятора желтый | IEK | руб./шт | 369.64
NEW | Шина L "фаза" изолированная на универсальном держателе 8х12-8-Ср TEKFOR (TF-NN20-08-KL-K03) | Шина L "фаза" изолированная на универсальном держателе, сечение шины 8х12 мм, 8 контактов, I-ном.125 А, 18,8х45,4х71 мм, материал латунь, t-раб.-40…+50°C. Цвет изолятора серый | IEK | руб./шт | 362.68
NEW | Шина N "ноль" изолированная на универсальном держателе 8х12-8-С TEKFOR (TF-NN20-08-KL-K07) | Шина N "ноль" изолированная на универсальном держателе, сечение шины 8х12 мм, 8 контактов, I-ном.125 А, 18,8х45,4х71 мм, материал латунь, t-раб.-40…+50°C. Цвет изолятора синий | IEK | руб./шт | 367.51
NEW | Шина PE "земля" изолированная на универсальном держателе 8х12-8-ЖЗ TEKFOR (TF-NN20-08-KL-K52) | Шина PE "земля" изолированная на универсальном держателе, сечение шины 8х12 мм, 8 контактов, I-ном.125 А, 18,8х45,4х71 мм, материал латунь, t-раб.-40…+50°C. Цвет изолятора желтый | IEK | руб./шт | 365.64
NEW | Шина L "фаза" изолированная на универсальном держателе 8х12-10-Ср TEKFOR (TF-NN20-10-KL-K03) | Шина L "фаза" изолированная на универсальном держателе, сечение шины 8х12 мм, 10 контактов, I-ном.125 А, 18,8х45,4х85 мм, материал латунь, t-раб.-40…+50°C. Цвет изолятора серый | IEK | руб./шт | 398.75
NEW | Шина N "ноль" изолированная на универсальном держателе 8х12-10-С TEKFOR (TF-NN20-10-KL-K07) | Шина N "ноль" изолированная на универсальном держателе, сечение шины 8х12 мм, 10 контактов, I-ном.125 А, 18,8х45,4х85 мм, материал латунь, t-раб.-40…+50°C. Цвет изолятора синий | IEK | руб./шт | 398.75
NEW | Шина PE "земля" изолированная на универсальном держателе 8х12-10-ЖЗ TEKFOR (TF-NN20-10-KL-K52) | Шина PE "земля" изолированная на универсальном держателе, сечение шины 8х12 мм, 10 контактов, I-ном.125 А, 18,8х45,4х85 мм, материал латунь, t-раб.-40…+50°C. Цвет изолятора желтый | IEK | руб./шт | 398.75
NEW | Шина L "фаза" изолированная на универсальном держателе 8х12-12-Ср TEKFOR (TF-NN20-12-KL-K03) | Шина L "фаза" изолированная на универсальном держателе, сечение шины 8х12 мм, 12 контактов, I-ном.125 А, 18,8х45,4х98 мм, материал латунь, t-раб.-40…+50°C. Цвет изолятора серый | IEK | руб./шт | 487.66
NEW | Шина N "ноль" изолированная на универсальном держателе 8х12-12-С TEKFOR (TF-NN20-12-KL-K07) | Шина N "ноль" изолированная на универсальном держателе, сечение шины 8х12 мм, 12 контактов, I-ном.125 А, 18,8х45,4х98 мм, материал латунь, t-раб.-40…+50°C. Цвет изолятора синий | IEK | руб./шт | 493.85
NEW | Шина PE "земля" изолированная на универсальном держателе 8х12-12-ЖЗ TEKFOR (TF-NN20-12-KL-K52) | Шина PE "земля" изолированная на универсальном держателе, сечение шины 8х12 мм, 12 контактов, I-ном.125 А, 18,8х45,4х98 мм, материал латунь, t-раб.-40…+50°C. Цвет изолятора желтый | IEK | руб./шт | 491.55
NEW | Шина L "фаза" изолированная на универсальном держателе 8х12-14-Ср TEKFOR(TF-NN20-14-KL-K03) | Шина L "фаза" изолированная на универсальном держателе, сечение шины 8х12 мм, 14 контактов, I-ном.125 А, 18,8х45,4х112 мм, материал латунь, t-раб.-40…+50°C. Цвет изолятора серый | IEK | руб./шт | 521.45
NEW | Шина N "ноль" изолированная на универсальном держателе 8х12-14-С TEKFOR (TF-NN20-14-KL-K07) | Шина N "ноль" изолированная на универсальном держателе, сечение шины 8х12 мм, 14 контактов, I-ном.125 А, 18,8х45,4х112 мм, материал латунь, t-раб.-40…+50°C. Цвет изолятора синий | IEK | руб./шт | 521.45
NEW | Шина PE "земля" изолированная на универсальном держателе 8х12-14-ЖЗ TEKFOR (TF-NN20-14-KL-K52) | Шина PE "земля" изолированная на универсальном держателе, сечение шины 8х12 мм, 14 контактов, I-ном.125 А, 18,8х45,4х112 мм, материал латунь, t-раб.-40…+50°C. Цвет изолятора желтый | IEK | руб./шт | 521.45
NEW | Шина L "фаза" изолированная на универсальном держателе 8х12-16-Ср TEKFOR (TF-NN20-16-KL-K03) | Шина L "фаза" изолированная на универсальном держателе, сечение шины 8х12 мм, 16 контактов, I-ном.125 А, 18,8х45,4х125 мм, материал латунь, t-раб.-40…+50°C. Цвет изолятора серый | IEK | руб./шт | 604.45
NEW | Шина N "ноль" изолированная на универсальном держателе 8х12-16-С TEKFOR (TF-NN20-16-KL-K07) | Шина N "ноль" изолированная на универсальном держателе, сечение шины 8х12 мм, 16 контактов, I-ном.125 А, 18,8х45,4х125мм, материал латунь, t-раб.-40…+50°C. Цвет изолятора синий | IEK | руб./шт | 612.22
NEW | Шина PE "земля" изолированная на универсальном держателе 8х12-16-ЖЗ TEKFOR (TF-NN20-16-KL-K52) | Шина PE "земля" изолированная на универсальном держателе, сечение шины 8х12 мм, 16 контактов, I-ном.125 А, 18,8х45,4х125 мм, материал латунь, t-раб.-40…+50°C. Цвет изолятора желтый | IEK | руб./шт | 609.26
NEW | Суппорт для шин в корпус (ширина 6 модулей) TEKFOR (TF-KP00D-S-06) | Суппорт для установки и крепления шин PEN 6х9 мм в пластиковых корпусах серий TEKFOR и UNION Compact, ширина 6 модулей, 19P, I-ном.63А, пластик. Цвет черный | IEK | руб./шт | 66.72
NEW | Суппорт для шин в корпус (ширина 8 модулей) TEKFOR (TF-KP00D-S-08) | Суппорт для установки и крепления шин PEN 6х9 мм в пластиковых корпусах серий TEKFOR и UNION Compact, ширина 8 модулей, 24P, I-ном.63А, пластик. Цвет черный | IEK | руб./шт | 71.19
NEW | Суппорт для шин в корпус (ширина 12 модулей) TEKFOR (TF-KP00D-S-12) | Суппорт для установки и крепления шин PEN 6х9 мм в пластиковых корпусах серий TEKFOR и UNION Compact, ширина 12 модулей, 36P, I-ном.63А, пластик. Цвет черный | IEK | руб./шт | 91.48
NEW | Суппорт для шин в корпус (ширина 182 модулей) TEKFOR (TF-KP00D-S-18) | Суппорт для установки и крепления шин PEN 6х9 мм в пластиковых корпусах серий TEKFOR и UNION Compact, ширина 18 модулей, 49P, I-ном.63А, пластик. Цвет черный | IEK | руб./шт | 178.54
NEW | Шина нулевая TEKFOR сечение 6х9 3 отверстия (TF-KP00D-SN-03) | Шина нулевая на 3 соединений для пластиковых корпусов серии TEKFOR и UNION Compact, U-ном.400В; I-ном.125 А; 9х6х21 мм. Материал латунь. | IEK | руб./шт | 77.94
NEW | Шина нулевая TEKFOR сечение 6х9 4 отверстия (TF-KP00D-SN-04) | Шина нулевая на 4 соединения для пластиковых корпусов серии TEKFOR и UNION Compact, U-ном.400В; I-ном.125 А; 9х6х26,5 мм. Материал латунь. | IEK | руб./шт | 93.48
NEW | Шина нулевая TEKFOR сечение 6х9 5 отверстия (TF-KP00D-SN-05) | Шина нулевая на 5 соединения для пластиковых корпусов серии TEKFOR и UNION Compact, U-ном.400В; I-ном.125 А; 9х6х33,5 мм. Материал латунь. | IEK | руб./шт | 105.06
NEW | Шина нулевая TEKFOR сечение 6х9 6 отверстия (TF-KP00D-SN-06) | Шина нулевая на 6 соединения для пластиковых корпусов серии TEKFOR и UNION Compact, U-ном.400В; I-ном.125 А; 9х6х40,5 мм. Материал латунь. | IEK | руб./шт | 115.17
NEW | Шина нулевая TEKFOR сечение 6х9 7 отверстия (TF-KP00D-SN-07) | Шина нулевая на 7 соединения для пластиковых корпусов серии TEKFOR и UNION Compact, U-ном.400В; I-ном.125 А; 9х6х46 мм. Материал латунь. | IEK | руб./шт | 131.92
NEW | Шина нулевая TEKFOR сечение 6х9 9 отверстия (TF-KP00D-SN-09) | Шина нулевая на 9 соединения для пластиковых корпусов серии TEKFOR и UNION Compact, U-ном.400В; I-ном.125 А; 9х6х59,5 мм. Материал латунь. | IEK | руб./шт | 158.39
NEW | Шина нулевая TEKFOR сечение 6х9 11 отверстия (TF-KP00D-SN-11) | Шина нулевая на 11 соединения для пластиковых корпусов серии TEKFOR и UNION Compact, U-ном.400В; I-ном.125 А; 9х6х73 мм. Материал латунь. | IEK | руб./шт | 177.49
NEW | Шина нулевая TEKFOR сечение 6х9 13 отверстия (TF-KP00D-SN-13) | Шина нулевая на 13 соединения для пластиковых корпусов серии TEKFOR и UNION Compact, U-ном.400В; I-ном.125 А; 9х6х85,5 мм. Материал латунь. | IEK | руб./шт | 209.2
NEW | Шина нулевая TEKFOR сечение 6х9 15 отверстия (TF-KP00D-SN-15) | Шина нулевая на 15 соединения для пластиковых корпусов серии TEKFOR и UNION Compact, U-ном.400В; I-ном.125 А; 9х6х99 мм. Материал латунь. | IEK | руб./шт | 224.98
NEW | Шина нулевая TEKFOR сечение 6х9 16 отверстия (TF-KP00D-SN-16) | Шина нулевая на 16 соединения для пластиковых корпусов серии TEKFOR и UNION Compact, U-ном.400В; I-ном.125 А; 9х6х104,5 мм. Материал латунь. | IEK | руб./шт | 237.41
NEW | Шина нулевая TEKFOR сечение 6х9 17 отверстия (TF-KP00D-SN-17) | Шина нулевая на 17 соединения для пластиковых корпусов серии TEKFOR и UNION Compact, U-ном.400В; I-ном.125 А; 9х6х111 мм. Материал латунь. | IEK | руб./шт | 260.1
NEW | Шина нулевая TEKFOR сечение 6х9 21 отверстия (TF-KP00D-SN-21) | Шина нулевая на 21 соединения для пластиковых корпусов серии TEKFOR и UNION Compact, U-ном.400В; I-ном.125 А; 9х6х137 мм. Материал латунь. | IEK | руб./шт | 312.86
NEW | Заглушка 12 модулей белая TITAN 5 (TI5-00D-PG-012-9016) | Заглушка 12 модулей, 221х49,5х5 мм. Цвет белый RAL 9016 | IEK | руб./шт | 178.02
NEW | Заглушка 12 модулей серая TITAN 5 (YIS50-12-K03) | Заглушка 12 модулей, 221х49,5х5 мм. Цвет серый RAL 7035 | IEK | руб./шт | 81.22
NEW | Хомут на столб для ящика ЩУ (240х170) (MEC17102) | Хомут на столб для ящика ЩУ (240х170) ОЦ | МЭК-Электрика | руб./шт | 651
8 | Шкафы климатической защиты
| B-270x310x120 | Термошкаф уличный с подогревом; IP54; 3 гермоввода; 220 АС, 50 Вт; -40 ...+50°С; 270х310х120 мм. Металл толщиной 1.2 мм. Температура вкл/выкл нагревателя 10/20°С. | Beward | руб./шт | 8500
| B-400x310x120 | Термошкаф уличный с подогревом; IP54; 3 гермоввода; 220 АС, 50 Вт; -40 ...+50°С; 400х310х120 мм. Металл толщиной 1.2 мм. Температура вкл/выкл нагревателя 10/20°С. | Beward | руб./шт | 8900
| B-400x310x120-FSD8 | Термошкаф уличный с подогревом и установленным сетевым 8 портовым неуправляемым коммутатором; IP54; 3 гермоввода; 220 АС, 50 Вт; -40 ...+50°С; 400х310х120 мм. Металл толщиной 1.2 мм. Температура вкл/выкл нагревателя 10/20°С. | Beward | руб./шт | 11600
| LO35-09U66-M55 | Шкаф уличный всепогодный навесной 19", из оцинкованной стали; с нагревом и охлаждением; 9U; полезная глубина 450 мм; распределенная нагрузка 76 кг; -50...+50 °С; IP55;IK10; 200 кг; 683х660х600 мм; цвет серый (RAL 7035). Перечень установленного оборудования: Фильтр, Панель электрическая распределительная, Нагреватель, Блок вентиляторный, Термостат, Автоматический выключатель 1Р16А-1шт.,Автоматический выключатель 1Р6А-2шт., Розетка 16А, Геркон, Ключ, цвет серый. | ITK | руб./шт | 104569.3
| LO35-12U66-M55 | Шкаф уличный всепогодный навесной 19", из оцинкованной стали; с нагревом и охлаждением; 12U; полезная глубина 450 мм; распределенная нагрузка 76 кг; -50...+50 °С; IP55;IK10; 200 кг; 816х660х600 мм; цвет серый (RAL 7035). Перечень установленного оборудования: Фильтр, Панель электрическая распределительная, Нагреватель, Блок вентиляторный, Термостат, Автоматический выключатель 1Р16А-1шт.,Автоматический выключатель 1Р6А-2шт., Розетка 16А, Геркон, Ключ, цвет серый. | ITK | руб./шт | 116188.07
| Mastermann-12УТ (Ver. 2.0) | Шкаф климатический навесной с монтажной платой; 2 гермоввода (MG-25); внутренние размеры 277х377х120 мм (ШхВхГ); IP66, t-раб.-55…+50°С, 300х400х150 мм (ШхВхГ), 6.3 кг. Цвет серый. Комплектация: утеплитель из порилекса, замок 2 шт, ключ 1 шт, розетка 1 шт, автоматический выключатель 6А 1 шт, клемма для подключения оборудования 2 шт, клемма заземления 1 шт, термореле 1 шт, нагреватель 50 Вт 1 шт. | Телеком-Мастер | руб./шт | 16110.44
| Mastermann-12УТ+ (Ver. 2.0) | Шкаф климатический навесной с монтажной платой; 2 гермоввода (MG-25); внутренние размеры 277х377х190 мм (ШхВхГ); IP66, t-раб.-55…+50°С, 300х400х220 мм (ШхВхГ), 7.1 кг. Цвет серый. Комплектация: утеплитель из порилекса, замок 2 шт, ключ 1 шт, розетка 1 шт, автоматический выключатель 6А 1 шт, клемма для подключения оборудования 2 шт, клемма заземления 1 шт, термореле 1 шт, нагреватель 50 Вт 1 шт. | Телеком-Мастер | руб./шт | 16699.85
| Mastermann-12УТП (Ver. 2.0) | Шкаф климатический навесной с монтажной платой; 2 гермоввода (MG-25); внутренние размеры 277х377х120 мм (ШхВхГ); IP66, t-раб.-55…+50°С, 300х400х150 мм (ШхВхГ), 6.3 кг. Цвет серый. Комплектация: утеплитель из порилекса, замок 2 шт, ключ 1 шт, розетка 1 шт, автоматический выключатель, 6А 1 шт, клемма для подключения оборудования 2 шт, клемма заземления 1 шт, термореле 1 шт, реле предстарта 1 шт, нагреватель мощностью 50 Вт 1 шт. | Телеком-Мастер | руб./шт | 16110.44
| Mastermann-12УТП+ (Ver. 2.0) | Шкаф климатический навесной с монтажной платой; 2 гермоввода (MG-25); внутренние размеры 277х377х190 мм (ШхВхГ); IP66, t-раб.-55…+50°С, 300х400х220 мм (ШхВхГ), 7.1 кг. Цвет серый. Комплектация: утеплитель из порилекса, замок 2 шт, ключ 1 шт, розетка 1 шт, автоматический выключатель, 6А 1 шт, клемма для подключения оборудования 2 шт, клемма заземления 1 шт, термореле 1 шт, реле предстарта 1 шт, нагреватель мощностью 50 Вт 1 шт. | Телеком-Мастер | руб./шт | 16699.85
| Mastermann-13УТ+ (Ver. 2.0) | Шкаф климатический навесной с монтажной платой; 2 гермоввода (MG-25); внутренние размеры 377х477х220 мм (ШхВхГ); IP66, t-раб.-55…+50°С, 400х500х250 мм (ШхВхГ), 10.8 кг. Цвет серый. Комплектация: утеплитель из порилекса, замок 2 шт, ключ 1 шт, розетка 1 шт, автоматический выключатель, 6А 1 шт, клемма для подключения оборудования 2 шт, клемма заземления 1 шт, термореле 1 шт, нагреватель мощностью 100 Вт 1 шт. | Телеком-Мастер | руб./шт | 21218.64
| Mastermann-13УТП (Ver. 2.0) | Шкаф климатический навесной с монтажной платой; 2 гермоввода (MG-25); внутренние размеры 377х477х190 мм (ШхВхГ); IP66, t-раб.-55…+50°С, 400х500х220 мм (ШхВхГ), 10.3 кг. Цвет серый. Комплектация: утеплитель из порилекса, замок 2 шт, ключ 1 шт, розетка 1 шт, автоматический выключатель, 6А 1 шт, клемма для подключения оборудования 2 шт, клемма заземления 1 шт, термореле 1 шт, реле предстарта 1 шт, нагреватель мощностью 75 Вт 1 шт. | Телеком-Мастер | руб./шт | 20629.24
| Mastermann-13УТП+ (Ver. 2.0) | Шкаф климатический навесной с монтажной платой; 2 гермоввода (MG-25); внутренние размеры 377х477х220 мм (ШхВхГ); IP66, t-раб.-55…+50°С, 400х500х250 мм (ШхВхГ), 10.8 кг. Цвет серый. Комплектация: утеплитель из порилекса, замок 2 шт, ключ 1 шт, розетка 1 шт, автоматический выключатель, 6А 1 шт, клемма для подключения оборудования 2 шт, клемма заземления 1 шт, термореле 1 шт, реле предстарта 1 шт, нагреватель мощностью 100 Вт 1 шт. | Телеком-Мастер | руб./шт | 21218.64
| Mastermann-13УТПВ-А (Ver. 2.0) | Шкаф климатический навесной с монтажной платой; 2 гермоввода (MG-25); внутренние размеры 377х477х190 мм (ШхВхГ); IP54, t-раб.-55…+50°С, 400х500х220 мм (ШхВхГ), 10.8 кг. Цвет серый. Комплектация: утеплитель из порилекса, замок 2 шт, ключ 1 шт, розетка 1 шт, автоматический выключатель, 6А 1 шт, клемма для подключения оборудования 2 шт, клемма заземления 1 шт, термореле 1 шт, реле предстарта 1 шт, вентиляционная решётка с фильтром 1 шт, вентилятор с решёткой и фильтром 1 шт, нагреватель мощностью 75 Вт 1 шт. | Телеком-Мастер | руб./шт | 27702.11
| Mastermann-13УТПВ-А+ (Ver. 2.0) | Шкаф климатический навесной с монтажной платой; 2 гермоввода (MG-25); внутренние размеры 377х477х220 мм (ШхВхГ); IP54, t-раб.-55…+50°С, 400х500х250 мм (ШхВхГ), 11.3 кг. Цвет серый. Комплектация: утеплитель из порилекса, замок 2 шт, ключ 1 шт, розетка 1 шт, автоматический выключатель, 6А 1 шт, клемма для подключения оборудования 2 шт, клемма заземления 1 шт, термореле 1 шт, реле предстарта 1 шт, вентиляционная решётка с фильтром 1 шт, вентилятор с решёткой и фильтром 1 шт, нагреватель мощностью 100 Вт 1 шт. | Телеком-Мастер | руб./шт | 28487.98
| Mastermann-13УТПВ-П (Ver. 2.0) | Шкаф климатический навесной с монтажной платой; 2 гермоввода (MG-25); внутренние размеры 377х477х190 мм (ШхВхГ); IP54, t-раб.-55…+50°С, 400х500х220 мм (ШхВхГ), 10.3 кг. Цвет серый. Комплектация: утеплитель из порилекса, замок 2 шт, ключ 1 шт, розетка 1 шт, автоматический выключатель, 6А 1 шт, клемма для подключения оборудования 2 шт, клемма заземления 1 шт, термореле 1 шт, реле предстарта 1 шт, вентиляционная решётка с фильтром 2 шт, нагреватель мощностью 75 Вт 1 шт. | Телеком-Мастер | руб./шт | 24755.08
| Mastermann-13УТПВ-П+ (Ver. 2.0) | Шкаф климатический навесной с монтажной платой; 2 гермоввода (MG-25); внутренние размеры 377х477х220 мм (ШхВхГ); IP54, t-раб.-55…+50°С, 400х500х250 мм (ШхВхГ), 10.8 кг. Цвет серый. Комплектация: утеплитель из порилекса, замок 2 шт, ключ 1 шт, розетка 1 шт, автоматический выключатель, 6А 1 шт, клемма для подключения оборудования 2 шт, клемма заземления 1 шт, термореле 1 шт, реле предстарта 1 шт, вентиляционная решётка с фильтром 2 шт, нагреватель мощностью 100 Вт 1 шт. | Телеком-Мастер | руб./шт | 24558.6
| Mastermann-14УТ (Ver. 2.0) | Шкаф климатический навесной с монтажной платой; 2 гермоввода (MG-25); внутренние размеры 377х577х190 мм (ШхВхГ); IP66, t-раб.-55…+50°С, 400х600х220 мм (ШхВхГ), 11.8 кг. Цвет серый. Комплектация: утеплитель из порилекса, замок 2 шт, ключ 1 шт, розетка 1 шт, автоматический выключатель, 6А 1 шт, клемма для подключения оборудования 2 шт, клемма заземления 1 шт, термореле 1 шт, нагреватель мощностью 100 Вт 1 шт. | Телеком-Мастер | руб./шт | 21022.17
| Mastermann-14УТ+ (Ver. 2.0) | Шкаф климатический навесной с монтажной платой; 2 гермоввода (MG-25); внутренние размеры 377х577х220 мм (ШхВхГ); IP66, t-раб.-55…+50°С, 400х600х250 мм (ШхВхГ), 12.3 кг. Цвет серый. Комплектация: утеплитель из порилекса, замок 2 шт, ключ 1 шт, розетка 1 шт, автоматический выключатель, 6А 1 шт, клемма для подключения оборудования 2 шт, клемма заземления 1 шт, термореле 1 шт, нагреватель мощностью 100 Вт 1 шт. | Телеком-Мастер | руб./шт | 22004.51
| Mastermann-14УТП (Ver. 2.0) | Шкаф климатический навесной с монтажной платой; 2 гермоввода (MG-25); внутренние размеры 377х577х190 мм (ШхВхГ); IP66, t-раб.-55…+50°С, 400х600х220 мм (ШхВхГ), 11.8 кг. Цвет серый. Комплектация: утеплитель из порилекса, замок 2 шт, ключ 1 шт, розетка 1 шт, автоматический выключатель, 6А 1 шт, клемма для подключения оборудования 2 шт, клемма заземления 1 шт, термореле 1 шт, реле предстарта 1 шт, нагреватель мощностью 100 Вт 1 шт. | Телеком-Мастер | руб./шт | 22102.74
| Mastermann-14УТП+ (Ver. 2.0) | Шкаф климатический навесной с монтажной платой; 2 гермоввода (MG-25); внутренние размеры 377х577х220 мм (ШхВхГ); IP66, t-раб.-55…+50°С, 400х600х250 мм (ШхВхГ), 12.3 кг. Цвет серый. Комплектация: утеплитель из порилекса, замок 2 шт, ключ 1 шт, розетка 1 шт, автоматический выключатель, 6А 1 шт, клемма для подключения оборудования 2 шт, клемма заземления 1 шт, термореле 1 шт, реле предстарта 1 шт, нагреватель мощностью 100 Вт 1 шт. | Телеком-Мастер | руб./шт | 23085.08
| Mastermann-14УТПВ-А (Ver. 2.0) | Шкаф климатический навесной с монтажной платой; 2 гермоввода (MG-25); внутренние размеры 377х577х190 мм (ШхВхГ); IP54, t-раб.-55…+50°С, 400х600х220 мм (ШхВхГ), 12.3 кг. Цвет серый. Комплектация: утеплитель из порилекса, замок 2 шт, ключ 1 шт, розетка 1 шт, автоматический выключатель, 6А 1 шт, клемма для подключения оборудования 2 шт, клемма заземления 1 шт, термореле 1 шт, реле предстарта 1 шт, вентиляционная решётка с фильтром 1 шт, вентилятор с решёткой и фильтром 1 шт, нагреватель мощностью 100 Вт 1 шт. | Телеком-Мастер | руб./шт | 29273.85
| Mastermann-14УТПВ-А+ (Ver. 2.0) | Шкаф климатический навесной с монтажной платой; 2 гермоввода (MG-25); внутренние размеры 377х577х220 мм (ШхВхГ); IP54, t-раб.-55…+50°С, 400х600х250 мм (ШхВхГ), 12.8 кг. Цвет серый. Комплектация: утеплитель из порилекса, замок 2 шт, ключ 1 шт, розетка 1 шт, автоматический выключатель, 6А 1 шт, клемма для подключения оборудования 2 шт, клемма заземления 1 шт, термореле 1 шт, реле предстарта 1 шт, вентиляционная решётка с фильтром 1 шт, вентилятор с решёткой и фильтром 1 шт, нагреватель мощностью 100 Вт 1 шт. | Телеком-Мастер | руб./шт | 30943.84
| Mastermann-14УТПВ-П (Ver. 2.0) | Шкаф климатический навесной с монтажной платой; 2 гермоввода (MG-25); внутренние размеры 377х577х190 мм (ШхВхГ); IP54, t-раб.-55…+50°С, 400х600х220 мм (ШхВхГ), 11.8 кг. Цвет серый. Комплектация: утеплитель из порилекса, замок 2 шт, ключ 1 шт, розетка 1 шт, автоматический выключатель, 6А 1 шт, клемма для подключения оборудования 2 шт, клемма заземления 1 шт, термореле 1 шт, реле предстарта 1 шт, вентиляционная решётка с фильтром 2 шт, нагреватель мощностью 100 Вт 1 шт. | Телеком-Мастер | руб./шт | 25540.94
| Mastermann-14УТПВ-П+ (Ver. 2.0) | Шкаф климатический навесной с монтажной платой; 2 гермоввода (MG-25); внутренние размеры 377х577х220 мм (ШхВхГ); IP54, t-раб.-55…+50°С, 400х600х250 мм (ШхВхГ), 12.3 кг. Цвет серый. Комплектация: утеплитель из порилекса, замок 2 шт, ключ 1 шт, розетка 1 шт, автоматический выключатель, 6А 1 шт, клемма для подключения оборудования 2 шт, клемма заземления 1 шт, термореле 1 шт, реле предстарта 1 шт, вентиляционная решётка с фильтром 2 шт, нагреватель мощностью 100 Вт 1 шт. | Телеком-Мастер | руб./шт | 26326.82
| Mastermann-15УТ (Ver. 2.0) | Шкаф климатический навесной с монтажной платой; 5 гермовводов (MG-25); внутренние размеры 777х977х270 мм (ШхВхГ); IP66, t-раб.-55…+50°С, 800х1000х300 мм (ШхВхГ), 45.8 кг. Цвет серый. Комплектация: утеплитель из порилекса, замок 2 шт, ключ 1 шт, розетка 1 шт, автоматический выключатель, 6А 1 шт, клемма для подключения оборудования 2 шт, клемма заземления 1 шт, термореле 1 шт, нагреватель мощностью 150 Вт 2 шт. | Телеком-Мастер | руб./шт | 53635.98
| Mastermann-15УТП (Ver. 2.0) | Шкаф климатический навесной с монтажной платой; 5 гермовводов (MG-25); внутренние размеры 777х977х270 мм (ШхВхГ); IP66, t-раб.-55…+50°С, 800х1000х300 мм (ШхВхГ), 45.8 кг. Цвет серый. Комплектация: утеплитель из порилекса, замок 2 шт, ключ 1 шт, розетка 1 шт, автоматический выключатель, 6А 1 шт, клемма для подключения оборудования 2 шт, клемма заземления 1 шт, термореле 1 шт, реле предстарта 1 шт, нагреватель мощностью 150 Вт 2 шт. | Телеком-Мастер | руб./шт | 56400
| Mastermann-15УТПВ-А (Ver. 2.0) | Шкаф климатический навесной с монтажной платой; 5 гермовводов (MG-25); внутренние размеры 777х977х270 мм (ШхВхГ); IP54, t-раб.-55…+50°С, 800х1000х300 мм (ШхВхГ), 46.3 кг. Цвет серый. Комплектация: утеплитель из порилекса, замок 2 шт, ключ 1 шт, розетка 1 шт, автоматический выключатель, 6А 1 шт, клемма для подключения оборудования 2 шт, клемма заземления 1 шт, термореле 1 шт, реле предстарта 1 шт, вентиляционная решётка с фильтром 1 шт, вентилятор с решёткой и фильтром 1 шт, нагреватель мощностью 150 Вт 2 шт. | Телеком-Мастер | руб./шт | 64638.24
| Mastermann-15УТПВ-П (Ver. 2.0) | Шкаф климатический навесной с монтажной платой; 5 гермовводов (MG-25); внутренние размеры 777х977х270 мм (ШхВхГ); IP54, t-раб.-55…+50°С, 800х1000х300 мм (ШхВхГ), 45.8 кг. Цвет серый. Комплектация: утеплитель из порилекса, замок 2 шт, ключ 1 шт, розетка 1 шт, автоматический выключатель, 6А 1 шт, клемма для подключения оборудования 2 шт, клемма заземления 1 шт, термореле 1 шт, реле предстарта 1 шт, вентиляционная решётка с фильтром 2 шт, нагреватель мощностью 150 Вт 2 шт. | Телеком-Мастер | руб./шт | 60708.87
| Mastermann-16УТ (Ver. 2.0) | Шкаф климатический навесной с монтажной платой; 5 гермовводов (MG-25); внутренние размеры 577х1177х270 мм (ШхВхГ); IP66, t-раб.-55…+50°С, 600х1200х300 мм (ШхВхГ), 45.8 кг. Цвет серый. Комплектация: утеплитель из порилекса, замок 2 шт, ключ 1 шт, розетка 1 шт, автоматический выключатель, 6А 1 шт, клемма для подключения оборудования 2 шт, клемма заземления 1 шт, термореле 1 шт, нагреватель мощностью 150 Вт 2 шт. | Телеком-Мастер | руб./шт | 53635.98
| Mastermann-16УТП (Ver. 2.0) | Шкаф климатический навесной с монтажной платой; 5 гермовводов (MG-25); внутренние размеры 577х1177х270 мм (ШхВхГ); IP66, t-раб.-55…+50°С, 600х1200х300 мм (ШхВхГ), 45.8 кг. Цвет серый. Комплектация: утеплитель из порилекса, замок 2 шт, ключ 1 шт, розетка 1 шт, автоматический выключатель, 6А 1 шт, клемма для подключения оборудования 2 шт, клемма заземления 1 шт, термореле 1 шт, реле предстарта 1 шт, нагреватель мощностью 150 Вт 2 шт. | Телеком-Мастер | руб./шт | 56400
| Mastermann-16УТПВ-А (Ver. 2.0) | Шкаф климатический навесной с монтажной платой; 5 гермовводов (MG-25); внутренние размеры 577х1177х270 мм (ШхВхГ); IP54, t-раб.-55…+50°С, 600х1200х300 мм (ШхВхГ), 46.3 кг. Цвет серый. Комплектация: утеплитель из порилекса, замок 2 шт, ключ 1 шт, розетка 1 шт, автоматический выключатель, 6А 1 шт, клемма для подключения оборудования 2 шт, клемма заземления 1 шт, термореле 1 шт, реле предстарта 1 шт, вентиляционная решётка с фильтром 1 шт, вентилятор с решёткой и фильтром 1 шт, нагреватель мощностью 150 Вт 2 шт. | Телеком-Мастер | руб./шт | 64638.24
| Mastermann-16УТПВ-П (Ver. 2.0) | Шкаф климатический навесной с монтажной платой; 5 гермовводов (MG-25); внутренние размеры 577х1177х270 мм (ШхВхГ); IP54, t-раб.-55…+50°С, 600х1200х300 мм (ШхВхГ), 46.3 кг. Цвет серый. Комплектация: утеплитель из порилекса, замок 2 шт, ключ 1 шт, розетка 1 шт, автоматический выключатель, 6А 1 шт, клемма для подключения оборудования 2 шт, клемма заземления 1 шт, термореле 1 шт, реле предстарта 1 шт, вентиляционная решётка с фильтром 2 шт, нагреватель мощностью 150 Вт 2 шт. | Телеком-Мастер | руб./шт | 60708.87
| Mastermann-2УТ (Ver. 2.0) | Климатический навесной шкаф. Комплектация: утеплитель из пенополистирола, замок 1 шт., ключ 1 шт., монтажная плата 1шт., гермовводы 2 шт., розетка 1 шт., автомат.выключатель 1 шт., термореле 1 шт., нагреватель Р=30 Вт 1 шт; IP66, t-раб. -55...+50°С; внутр.размер (ШхВхГ) 248х348х127 мм, внеш.габариты (ШхВхГ) 290х390х196 мм; вес 5 кг, цвет ral 7035 (серый) | Телеком-Мастер | руб./шт | 16110.44
| Mastermann-2УТП (Ver. 2.0) | Климатический навесной шкаф. Комплектация: утеплитель из пенополистирола, замок 1 шт., ключ 1 шт., монтажная плата 1шт., гермовводы 2 шт., розетка 1 шт., автомат.выключатель 1 шт., термореле 1 шт., реле предстарта 1 шт., нагреватель Р=30 Вт 1 шт; IP66, t-раб. -55...+50°С; внутр.размер (ШхВхГ) 248х348х127 мм, внеш.габариты (ШхВхГ) 290х390х196 мм; вес 5 кг, цвет ral 7035 (серый) | Телеком-Мастер | руб./шт | 16110.44
| Mastermann-3УТПВ-А (Ver. 2.0) | Климатический навесной шкаф с вентиляторными решетками, вентилятором (активная вентиляция) и защитным реле от "холодного пуска". Комплектация: утеплитель из пенополистирола, замок 1 шт., ключ 1 шт., монтажная плата 1шт., гермовводы 2 шт., розетка 1 шт., автомат.выключатель 1 шт., термореле 1 шт., реле предстарта 1 шт., нагреватель Р=50 Вт 1 шт, вентилятор NTL FF 152 1шт., вентиляционные панели 2 шт.; IP54, t-раб. -55...+50°С; внутр.размер (ШхВхГ) 320х520х130 мм, внеш.габариты (ШхВхГ) 360х560х196 мм; вес 8 кг, цвет ral 7035 (серый) | Телеком-Мастер | руб./шт | 27702.11
| Mastermann-3УТПВ-П (Ver. 2.0) | Климатический навесной шкаф с вентиляторными решетками (пассивная вентиляция) и защитным реле от "холодного пуска". Комплектация: утеплитель из пенополистирола, замок 1 шт., ключ 1 шт., монтажная плата 1шт., гермовводы 2 шт., розетка 1 шт., автомат.выключатель 1 шт., термореле 1 шт., реле предстарта 1 шт., нагреватель Р=50 Вт 1 шт, вентиляционные панели 2 шт.; IP54, t-раб. -55...+50°С; внутр.размер (ШхВхГ) 323х523х127 мм, внеш.габариты (ШхВхГ) 365х565х196 мм; вес 7 кг, цвет ral 7035 (серый) | Телеком-Мастер | руб./шт | 24755.08
| Mastermann-4УТ+ (Ver. 2.0) | Климатический навесной шкаф. Комплектация: утеплитель из порилекса НПЭ, замок 2 шт., ключ 1 шт., монтажная плата 1шт., люк под гермовводы 1 шт., гермовводы 5 шт., розетка 1 шт., автомат.выключатель 1 шт., термореле 1 шт., нагреватель Р=150 Вт 1 шт; IP66, t-раб. -55...+50°С; внутр.размер (ШхВхГ) 577х577х220 мм, внеш.габариты (ШхВхГ) 600х600х250 мм; вес 23 кг, цвет ral 7035 (серый) | Телеком-Мастер | руб./шт | 33596.18
| Mastermann-4УТП (Ver. 2.0) | Климатический навесной шкаф. Комплектация: утеплитель из порилекса НПЭ, замок 2 шт., ключ 1 шт., монтажная плата 1шт., люк под гермовводы 1 шт., гермовводы 5 шт., розетка 1 шт., автомат.выключатель 1 шт., термореле 1 шт., реле предстарта 1 шт., нагреватель Р=150 Вт 1 шт; IP66, t-раб. -55...+50°С; внутр.размер (ШхВхГ) 577х577х180 мм, внеш.габариты (ШхВхГ) 600х600х210 мм; вес 23 кг, цвет ral 7035 (серый) | Телеком-Мастер | руб./шт | 33203.24
| Mastermann-4УТП+ (Ver. 2.0) | Климатический навесной шкаф. Комплектация: утеплитель из порилекса НПЭ, замок 2 шт., ключ 1 шт., монтажная плата 1шт., люк под гермовводы 1 шт., гермовводы 5 шт., розетка 1 шт., автомат.выключатель 1 шт., термореле 1 шт., реле предстарта 1 шт., нагреватель Р=150 Вт 1 шт; IP66, t-раб. -55...+50°С; внутр.размер (ШхВхГ) 577х577х220 мм, внеш.габариты (ШхВхГ) 600х600х250 мм; вес 23 кг, цвет ral 7035 (серый) | Телеком-Мастер | руб./шт | 34185.58
| Mastermann-4УТПВ-А (Ver. 2.0) | Климатический навесной шкаф с вентиляторными решетками, вентилятором (активная вентиляция) и защитным реле от "холодного пуска". Комплектация: утеплитель из порилекса НПЭ, замок 2 шт., ключ 1 шт., монтажная плата 1шт., люк под гермовводы 1 шт., гермовводы 5 шт., розетка 1 шт., автомат.выключатель 1 шт., термореле 1 шт., реле предстарта 1 шт., нагреватель Р=150 Вт 1 шт., вентилятор NTL FF 152 1 шт., вентиляционные панели 2 шт.; IP54, t-раб. -55...+50°С; внутр.размер (ШхВхГ) 577х577х180 мм, внеш.габариты (ШхВхГ) 600х600х210 мм; вес 23 кг, цвет ral 7035 (серый) | Телеком-Мастер | руб./шт | 41061.98
| Mastermann-4УТПВ-А+ (Ver. 2.0) | Климатический навесной шкаф с вентиляторными решетками, вентилятором (активная вентиляция) и защитным реле от "холодного пуска". Комплектация: утеплитель из порилекса НПЭ, замок 2 шт., ключ 1 шт., монтажная плата 1шт., люк под гермовводы 1 шт., гермовводы 5 шт., розетка 1 шт., автомат.выключатель 1 шт., термореле 1 шт., реле предстарта 1 шт., нагреватель Р=150 Вт 1 шт., вентилятор NTL FF 152 1 шт., вентиляционные панели 2 шт.; IP54, t-раб. -55...+50°С; внутр.размер (ШхВхГ) 577х577х220 мм, внеш.габариты (ШхВхГ) 600х600х250 мм; вес 23 кг, цвет ral 7035 (серый) | Телеком-Мастер | руб./шт | 42044.34
| Mastermann-4УТПВ-П (Ver. 2.0) | Климатический навесной шкаф с вентиляторными решетками (пассивная вентиляция) и защитным реле от "холодного пуска". Комплектация: утеплитель из порилекса НПЭ, замок 2 шт., ключ 1 шт., монтажная плата 1шт., люк под гермовводы 1 шт., гермовводы 5 шт., розетка 1 шт., автомат.выключатель 1 шт., термореле 1 шт., реле предстарта 1 шт., нагреватель Р=150 Вт 1 шт, вентиляционные панели 2 шт.; IP54, t-раб. -55...+50°С; внутр.размер (ШхВхГ) 577х577х180 мм, внеш.габариты (ШхВхГ) 600х600х210 мм; вес 23 кг, цвет ral 7035 (серый) | Телеком-Мастер | руб./шт | 35167.97
| Mastermann-4УТПВ-П+ (Ver. 2.0) | Климатический навесной шкаф с вентиляторными решетками (пассивная вентиляция) и защитным реле от "холодного пуска". Комплектация: утеплитель из порилекса НПЭ, замок 2 шт., ключ 1 шт., монтажная плата 1шт., люк под гермовводы 1 шт., гермовводы 5 шт., розетка 1 шт., автомат.выключатель 1 шт., термореле 1 шт., реле предстарта 1 шт., нагреватель Р=150 Вт 1 шт, вентиляционные панели 2 шт.; IP54, t-раб. -55...+50°С; внутр.размер (ШхВхГ) 57 7х577х220 мм, внеш.габариты (ШхВхГ) 600х600х250 мм; вес 23 кг, цвет ral 7035 (серый) | Телеком-Мастер | руб./шт | 35364.4
| Mastermann-5УТ (Ver. 2.0) | Климатический навесной шкаф. Комплектация: утеплитель из порилекса НПЭ, замок 2 шт., ключ 1 шт., монтажная плата 1шт., люк под гермовводы 1 шт., гермовводы 5 шт., розетка 1 шт., автомат.выключатель 1 шт., термореле 1 шт., нагреватель Р=250 Вт 1 шт; IP66, t-раб. -55...+50°С; внутр.размер (ШхВхГ) 577х777х220 мм, внеш.габариты (ШхВхГ) 600х800х250 мм; вес 32 кг, цвет ral 7035 (серый) | Телеком-Мастер | руб./шт | 46563.11
| Mastermann-5УТ+ (Ver. 2.0) | Климатический навесной шкаф. Комплектация: утеплитель из порилекса НПЭ, замок 2 шт., ключ 1 шт., монтажная плата 1шт., люк под гермовводы 1 шт., гермовводы 5 шт., розетка 1 шт., автомат.выключатель 1 шт., термореле 1 шт., нагреватель Р=250 Вт 1 шт; IP66, t-раб. -55...+50°С; внутр.размер (ШхВхГ) 577х777х270 мм, внеш.габариты (ШхВхГ) 600х800х300 мм; вес 32 кг, цвет ral 7035 (серый) | Телеком-Мастер | руб./шт | 47250.75
| Mastermann-5УТП (Ver. 2.0) | Климатический навесной шкаф. Комплектация: утеплитель из порилекса НПЭ, замок 2 шт., ключ 1 шт., монтажная плата 1шт., люк под гермовводы 1 шт., гермовводы 5 шт., розетка 1 шт., автомат.выключатель 1 шт., термореле 1 шт., реле предстарта 1 шт., нагреватель Р=250 Вт 1 шт; IP66, t-раб. -55...+50°С; внутр.размер (ШхВхГ) 577х777х220 мм, внеш.габариты (ШхВхГ) 600х800х250 мм; вес 32 кг, цвет ral 7035 (серый) | Телеком-Мастер | руб./шт | 46563.11
| Mastermann-5УТП+ (Ver. 2.0) | Климатический навесной шкаф. Комплектация: утеплитель из порилекса НПЭ, замок 2 шт., ключ 1 шт., монтажная плата 1шт., люк под гермовводы 1 шт., гермовводы 5 шт., розетка 1 шт., автомат.выключатель 1 шт., термореле 1 шт., реле предстарта 1 шт., нагреватель Р=250 Вт 1 шт; IP66, t-раб. -55...+50°С; внутр.размер (ШхВхГ) 577х777х270 мм, внеш.габариты (ШхВхГ) 600х800х300 мм; вес 32 кг, цвет ral 7035 (серый) | Телеком-Мастер | руб./шт | 47643.68
| Mastermann-5УТПВ-А (Ver. 2.0) | Климатический навесной шкаф с вентиляторными решетками, вентилятором (активная вентиляция) и защитным реле от "холодного пуска". Комплектация: утеплитель из порилекса НПЭ, замок 2 шт., ключ 1 шт., монтажная плата 1шт., люк под гермовводы 1 шт., гермовводы 5 шт., розетка 1 шт., автомат.выключатель 1 шт., термореле 1 шт., реле предстарта 1 шт., нагреватель Р=250 Вт 1 шт., вентилятор NTL FF 152 1 шт., вентиляционные панели 2 шт.; IP54, t-раб. -55...+50°С; внутр.размер (ШхВхГ) 577х777х220 мм, внеш.габариты (ШхВхГ) 600х800х250 мм; вес 32 кг, цвет ral 7035 (серый) | Телеком-Мастер | руб./шт | 51180.13
| Mastermann-5УТПВ-А+ (Ver. 2.0) | Климатический навесной шкаф с вентиляторными решетками, вентилятором (активная вентиляция) и защитным реле от "холодного пуска". Комплектация: утеплитель из порилекса НПЭ, замок 2 шт., ключ 1 шт., монтажная плата 1шт., люк под гермовводы 1 шт., гермовводы 5 шт., розетка 1 шт., автомат.выключатель 1 шт., термореле 1 шт., реле предстарта 1 шт., нагреватель Р=250 Вт 1 шт., вентилятор NTL FF 152 1 шт., вентиляционные панели 2 шт.; IP54, t-раб. -55...+50°С; внутр.размер (ШхВхГ) 577х777х270 мм, внеш.габариты (ШхВхГ) 600х800х300 мм; вес 32 кг, цвет ral 7035 (серый) | Телеком-Мастер | руб./шт | 52064.23
| Mastermann-5УТПВ-П (Ver. 2.0) | Климатический навесной шкаф с вентиляторными решетками (пассивная вентиляция) и защитным реле от "холодного пуска". Комплектация: утеплитель из порилекса НПЭ, замок 2 шт., ключ 1 шт., монтажная плата 1шт., люк под гермовводы 1 шт., гермовводы 5 шт., розетка 1 шт., автомат.выключатель 1 шт., термореле 1 шт., реле предстарта 1 шт., нагреватель Р=250 Вт 1 шт, вентиляционные панели 2 шт.; IP54, t-раб. -55...+50°С; внутр.размер (ШхВхГ) 577х777х220 мм, внеш.габариты (ШхВхГ) 600х800х250 мм; вес 32 кг, цвет ral 7035 (серый) | Телеком-Мастер | руб./шт | 47545.46
| Mastermann-5УТПВ-П+ (Ver. 2.0) | Климатический навесной шкаф с вентиляторными решетками (пассивная вентиляция) и защитным реле от "холодного пуска". Комплектация: утеплитель из порилекса НПЭ, замок 2 шт., ключ 1 шт., монтажная плата 1шт., люк под гермовводы 1 шт., гермовводы 5 шт., розетка 1 шт., автомат.выключатель 1 шт., термореле 1 шт., реле предстарта 1 шт., нагреватель Р=250 Вт 1 шт, вентиляционные панели 2 шт.; IP54, t-раб. -55...+50°С; внутр.размер (ШхВхГ) 577х777х270 мм, внеш.габариты (ШхВхГ) 600х800х300 мм; вес 32 кг, цвет ral 7035 (серый) | Телеком-Мастер | руб./шт | 49313.68
| Mastermann-Пластик-2УТ+ | Шкаф монтажный пластиковый с монтажной платой; 2 гермоввода; внутренние размеры 290х390х190 мм (ШхВхГ); t-раб.-55…+55°С, 335х417х200 мм (ШхВхГ), 6.5 кг. Цвет серый. Комплектация: утеплитель из Порилекса, замок 1 шт, ключ 1 шт, розетка 1 шт, автоматический выключатель 1 шт, термореле 1 шт,нагреватель 50 Вт 1 шт. | Телеком-Мастер | руб./шт | 16699.85
| Mastermann-Пластик-3УТ+ | Шкаф монтажный пластиковый с монтажной платой; 2 гермоввода; внутренние размеры 360х560х250 мм (ШхВхГ); t-раб.-55…+50°С, 405х587х260 мм (ШхВхГ), 10.1 кг. Цвет серый. Комплектация: утеплитель из Порилекса, замок 1 шт, ключ 1 шт, розетка 1 шт, автоматический выключатель 1 шт, термореле 1 шт,нагреватель 75 Вт 1 шт. | Телеком-Мастер | руб./шт | 21218.64
| Mastermann-Пластик-3УТП+ | Шкаф монтажный с монтажной платой; 2 гермоввода; внутренние размеры 360х560х250 мм (ШхВхГ); t-раб.-55…+50°С, 405х587х260 мм (ШхВхГ), 5.0 кг. Цвет серый. Комплектация: утеплитель из Порилекса, замок 1 шт, ключ 1 шт, розетка 1 шт, автоматический выключатель 1 шт, термореле 1 шт., реле предстарта 1 шт., нагреватель мощностью в 75 Вт 1 шт. | Телеком-Мастер | руб./шт | 21218.64
| NSB-4040H (B404H1F0) | Шкаф монтажный всепогодный из листовой стали с порошковым покрытием, с монтажной панелью с DIN-рейками для клиентского оборудования, комплект [1,2] (с вентилятором и нагревателем); U-пит.100...240В, P-потр.100 Вт; IP66, t-раб.-40...+60°С, 400x400x230 мм. В комплекте гермовводы, проходные клеммы, двухполюсный автомат (10 А), шина заземления, вентилятор с термостатом, нагреватель с термостатом. | NSGate | руб./шт | 29000
| NSB-4040HF (B404H1F1) | Монтажный шкаф, листовая сталь с порошковым покрытием, DIN-рейка; гермовводы; автомат 10A; клеммы проходные; вентилятор с термостатом, нагреватель,оптический кросс, 400x400x230 мм. | NSGate | руб./шт | 34000
| NSB-6060H (B606H1F0) | Шкаф монтажный всепогодный из листовой стали с порошковым покрытием, с монтажной панелью с DIN-рейками для клиентского оборудования, комплект [1,2] (с вентилятором и нагревателем); U-пит.100...240В, P-потр.100 Вт; IP66, t-раб.-40...+60°С, 600x600x210 мм. В комплекте гермовводы, проходные клеммы, двухполюсный автомат (10 А), шина заземления, вентилятор с термостатом, нагреватель с термостатом. | NSGate | руб./шт | 39500
| NSB-6060HF (B606H1F1) | Шкаф монтажный всепогодный из листовой стали с порошковым покрытием, с монтажной панелью с DIN-рейками для клиентского оборудования, комплект [1,2,3] (с вентилятором, нагревателем и ODF); U-пит.100...240В, P-потр.100 Вт; IP66, t-раб.-40...+60°С, 600x600x210 мм. В комплекте гермовводы, проходные клеммы, двухполюсный автомат (10 А), шина заземления, вентилятор с термостатом, нагреватель с термостатом, оптический кросс на 4 FC адаптера. | NSGate | руб./шт | 44500
| TWK-068256-M-GY | Шкаф настенный климатический 19", навесной, 6U, полезная глубина 474 мм, материал сталь 1.5 мм, передняя дверь вентилируемая, цвет серый, неразборный, DIN рейка, допустимая нагрузка до 150 кг, IP55, -40… +40°C, 482х821х566 мм. | NIKOMAX | руб./шт | 88286
| TWK-068256-M-GY-KIT01 | Шкаф настенный климатический 19", навесной, 6U, полезная глубина 474 мм, материал сталь 1.5 мм, передняя дверь вентилируемая, цвет серый, неразборный, DIN рейка, допустимая нагрузка до 150 кг, нагревательный элемент 220 В, 300 Вт, IP55, -40… +40°C, 482х821х566 мм. | NIKOMAX | руб./шт | 157591
| TWK-098256-M-GY | Шкаф настенный климатический 19", навесной, 9U, полезная глубина 474 мм, материал сталь 1.5 мм, передняя дверь вентилируемая, цвет серый, неразборный, DIN рейка, допустимая нагрузка до 150 кг, IP55, -40… +40°C, 615х821х566 мм. | NIKOMAX | руб./шт | 108415
| TWK-098256-M-GY-KIT01 | Шкаф настенный климатический 19", навесной, 9U, полезная глубина 474 мм, материал сталь 1.5 мм, передняя дверь вентилируемая, цвет серый, неразборный, DIN рейка, допустимая нагрузка до 150 кг, нагревательный элемент 220 В, 300 Вт, IP55, -40… +40°C, 615х821х566 мм. | NIKOMAX | руб./шт | 164689
| TWK-128256-M-GY | Шкаф настенный климатический 19", навесной, 12U, полезная глубина 474 мм, материал сталь 1.5 мм, передняя дверь вентилируемая, цвет серый, неразборный, DIN рейка, допустимая нагрузка до 150 кг, IP55, -40… +40°C, 748х821х566 мм. | NIKOMAX | руб./шт | 113053
| TWK-128256-M-GY-KIT01 | Шкаф настенный климатический 19", навесной, 12U, полезная глубина 474 мм, материал сталь 1.5 мм, передняя дверь вентилируемая, цвет серый, неразборный, DIN рейка, допустимая нагрузка до 150 кг, нагревательный элемент 220 В, 300 Вт, IP55, -40… +40°C, 748х821х566 мм. | NIKOMAX | руб./шт | 171101
| TWK-158256-M-GY | Шкаф настенный климатический 19", навесной, 15U, полезная глубина 474 мм, материал сталь 1.5 мм, передняя дверь вентилируемая, цвет серый, неразборный, DIN рейка, допустимая нагрузка до 150 кг, IP55, -40… +40°C, 882х821х566 мм. | NIKOMAX | руб./шт | 118160
| TWK-158256-M-GY-KIT01 | Шкаф настенный климатический 19", навесной, 15U, полезная глубина 474 мм, материал сталь 1.5 мм, передняя дверь вентилируемая, цвет серый, неразборный, DIN рейка, допустимая нагрузка до 150 кг, нагревательный элемент 220 В, 300 Вт, IP55, -40… +40°C, 882х821х566 мм. | NIKOMAX | руб./шт | 172471
| Спектрон-ТШ-300 | Термошкаф с обогревом, U-пит.220 В, P-потр.75 Вт, IP66, t-раб.-75…+60°С, 300х400х150 мм | Спектрон НПО | руб./шт | 18375
| Спектрон-ТШ-500 | Термошкаф с обогревом, U-пит.220 В, P-потр.150 Вт, IP66, t-раб.-75…+60°С, 500х400х250 мм | Спектрон НПО | руб./шт | 29489
| Спектрон-ТШ-600 | Термошкаф с обогревом, U-пит.220 В, P-потр.200 Вт, IP66, t-раб.-75…+60°С, 600х600х250 мм | Спектрон НПО | руб./шт | 37328
| СКАТ ШТ-12630 (726) | Шкаф металлический уличный утепленный с автоматикой управления климатом; U-пит.170...250В, I-нагр.5 А, два нагревателя по 150 В; выход "АВАРИЯ"; IP65, t-раб.-45...+50С, 1200х600х300 мм, 39 кг. | Бастион | руб./шт | 82200
| СКАТ ШТ-12630A (732) | Шкаф металлический уличный утепленный с автоматикой управления климатом; U-пит.170...250В, I-нагр.5 А, два нагревателя по 150 В; выход "АВАРИЯ"; IP65, t-раб.-65...+50С, 1200х600х300 мм, 39 кг. | Бастион | руб./шт | 93000
| СКАТ ШТ-3415А (727) | Шкаф металлический уличный утепленный с автоматикой управления климатом; U-пит.170...250В, I-нагр.5 А, P-нагрев.45 В; выход "АВАРИЯ"; IP65, t-раб.-65...+50С, 300х400х150 мм, 7.2 кг. | Бастион | руб./шт | 28800
| СКАТ ШТ-5425 (724) | Шкаф металлический уличный утепленный с автоматикой управления климатом; U-пит.170...250В, I-нагр.5 А, P-нагрев.60 В; выход "АВАРИЯ"; IP65, t-раб.-45...+50С, 400х510х260 мм, 13.3 кг. | Бастион | руб./шт | 38900
| СКАТ ШТ-5425А (728) | Шкаф металлический уличный утепленный с автоматикой управления климатом; U-пит.170...250В, I-нагр.5 А, P-нагрев.60 В; выход "АВАРИЯ"; IP65, t-раб.-65...+50С, 500х400х250 мм, 13.3 кг. | Бастион | руб./шт | 45600
| СКАТ ШТ-5425АВ (719) | Шкаф металлический уличный утепленный с обогревом и вентиляцией; встроенный цифровой контроллер ЦКТ-01, термодатчика DS18B20; U-пит.170...250В, I-нагр.5 А, P-нагрев.60 В, вентилятор производительностью 55 кум.м/ч; выход "АВАРИЯ"; IP55, t-раб.-65...+50С, 500х400х250 мм, 13.3 кг. | Бастион | руб./шт | 59400
| СКАТ ШТ-6625 (723) | Шкаф металлический уличный утепленный с автоматикой управления климатом; U-пит.170...250В, I-нагр.5 А, P-нагрев.100 В; выход "АВАРИЯ"; IP65, t-раб.-45...+50С, 600х600х250 мм, 21 кг. | Бастион | руб./шт | 50700
| СКАТ ШТ-6625А (729) | Шкаф металлический уличный утепленный с автоматикой управления климатом; U-пит.170...250В, I-нагр.5 А, P-нагрев.100 В; выход "АВАРИЯ"; IP65, t-раб.-65...+50С, 600х600х250 мм, 21 кг. | Бастион | руб./шт | 57200
| СКАТ ШТ-6625АВ (720) | Шкаф металлический уличный утепленный с обогревом и вентиляцией; встроенный цифровой контроллер ЦКТ-01, термодатчика DS18B20; U-пит.170...250В, I-нагр.5 А, P-нагрев.100 В, вентилятор производительностью 55 кум.м/ч; выход "АВАРИЯ"; IP55, t-раб.-65...+50С, 600х600х250 мм, 21 кг. | Бастион | руб./шт | 74600
| СКАТ ШТ-8630 (725) | Шкаф металлический уличный утепленный с автоматикой управления климатом; U-пит.170...250В, I-нагр.5 А, P-нагрев.150 В; выход "АВАРИЯ"; IP65, t-раб.-45...+50С, 600х800х300 мм, 27 кг. | Бастион | руб./шт | 59100
| СКАТ ШТ-8630А (731) | Шкаф металлический уличный утепленный с автоматикой управления климатом; U-пит.170...250В, I-нагр.5 А, P-нагрев.150 В; выход "АВАРИЯ"; IP65, t-раб.-65...+50С, 800х600х300 мм, 27 кг. | Бастион | руб./шт | 69800
| СКАТ ШТ-8630АВ (730) | Шкаф металлический уличный утепленный с обогревом и вентиляцией; встроенный цифровой контроллер ЦКТ-01, термодатчика DS18B20; U-пит.170...250В, I-нагр.5 А, P-нагрев.150 В, вентилятор производительностью 55 кум.м/ч; выход "АВАРИЯ"; IP55, t-раб.-65...+50С, 800х600х300 мм, 27 кг. | Бастион | руб./шт | 84300
| Спектрон-ТШ-1200 | Шкаф климатической защиты с монтажной панелью; U-пит.220 В, P-потр.400 Вт; IP66, t-раб.-75...+60°С, 1200х600х300 мм. Корпус из листовой стали с порошковым покрытием. В комплекте: шкаф, конвекционный подогреватель, терморегулятор, вводной автомат. Без кабельных вводов (количество и тип оговаривается при заказе). | Спектрон НПО | руб./шт | 62017
| ТШ-1 | Шкаф монтажный с обогревом обеспечивает эксплуатацию аппаратуры при температуре окружающей среды -60…+50°С. Независимое включение подогрева и линии питания. Интервал удержания рабочей температуры ±2°С, 600х600х210 мм | Тахион | руб./шт | 50400
| ТШ-10 | Термошкаф для 19-дюймового оборудования с обогревом 21U; AC 220В, 636 Вт; -60°...+50°C; IP 66; УХЛ 1, 5 ГОСТ 15150; 600х1200х600мм. Термошкаф оборудован: блоком управления климатом (БУК-4); обогревателями термошкафов ОТШ-200-2шт, тамперным контактом; Выключатель автоматический ВА47-29 2P 10A/4,5кА; Устройство защиты питания 220 В (УЗП-220); Розетка 220В (XS1); Кабельные вводы. Материалы и поверхности термошкафа листовая сталь 1.25 мм. | Тахион | руб./шт | 149520
| ТШ-10В | Термошкаф с вентилятором; AC 220 В; I-нагр.6 А(max); P-потр.636 Вт (обогрев); P-потр.36 Вт (вентилятор); IP55; -50...+50°С; 600х1200х600 мм. В комплекте: блок управления климатом (БУК-3В), обогреватель шкафов ОТШ-300, два вентилятора, тампер. Для установки 19" оборудования. | Тахион | руб./шт | 186795
| ТШ-11 | Термошкаф; AC 220 В; I-нагр.6 А(max); P-потр.100 Вт; IP66; -40...+50°С; 600х600х210 мм. В комплекте: блок управления климатом (БУК-5), обогреватель шкафов ОТШ-100, тампер. | Тахион | руб./шт | 39060
| ТШ-11В | Термошкаф с вентилятором; AC 220 В; I-нагр.6 А(max); P-потр.118 Вт (обогрев); P-потр.18 Вт (вентилятор); IP55; -40...+50°С; 600х600х210 мм. В комплекте: блок управления климатом (БУК-5), обогреватель шкафов ОТШ-100, блок управления климатом (БУК-5В), вентилятор, тампер. | Тахион | руб./шт | 54600
| ТШ-12 | Термошкаф; AC 220 В; I-нагр.6 А(max); P-потр.178 Вт; IP66; -40...+50°С; 600х760х350 мм. В комплекте: блок управления климатом (БУК-5), обогреватель шкафов ОТШ-160, тампер. | Тахион | руб./шт | 61215
| ТШ-12В | Термошкаф с вентилятором; AC 220 В; I-нагр.6 А(max); P-потр.178 Вт (обогрев); P-потр.18 Вт (вентилятор); IP55; -40...+50°С; 600х760х350 мм. В комплекте: блок управления климатом (БУК-5), обогреватель шкафов ОТШ-160, блок управления климатом (БУК-5В), вентилятор, тампер. | Тахион | руб./шт | 76755
| ТШ-13 | Термошкаф; AC 220 В; I-нагр.6 А(max); P-потр.60 Вт; IP66; -40...+50°С; 400х500х210 мм. В комплекте: блок управления климатом (БУК-5), обогреватель шкафов ОТШ-60, тампер. | Тахион | руб./шт | 29715
| ТШ-13В | Термошкаф с вентилятором; AC 220 В; I-нагр.6 А(max); P-потр.60 Вт (обогрев); P-потр.18 Вт (вентилятор); IP55; -40...+50°С; 400х500х210 мм. В комплекте: блок управления климатом (БУК-5), обогреватель шкафов ОТШ-60, вентилятор, тампер. | Тахион | руб./шт | 46305
| ТШ-15 | Термошкаф; AC 220 В; I-нагр.6 А(max); P-потр.218 Вт; IP66; -40...+50°С; 600х1200х300 мм. В комплекте: блок управления климатом (БУК-5), обогреватель шкафов ОТШ-200, тампер. | Тахион | руб./шт | 68880
| ТШ-15В | Термошкаф с вентилятором; AC 220 В; I-нагр.6 А(max); P-потр.218 Вт (обогрев); P-потр.18 Вт (вентилятор); IP55; -40...+50°С; 1200х600х300 мм. В комплекте: блок управления климатом (БУК-5), обогреватель шкафов ОТШ-200, блок управления климатом (БУК-5В), вентилятор, тампер. | Тахион | руб./шт | 96915
| ТШ-16 | Термошкаф; AC 220 В; I-нагр.6 А(max); P-потр.40 Вт; IP66; -40...+50°С; 380х300х155 мм. В комплекте: блок управления климатом (БУК-5), обогреватель шкафов ОТШ-40, тампер. | Тахион | руб./шт | 24675
| ТШ-1В | Шкаф монтажный с обогревом и вентиляцией. AC 220В/800мА ; -50°C ... +50°C. ; IP 55; 600x600x210мм. Максимальная мощность тепловых потерь устанавливаемой в шкаф аппаратуры 160 Вт. | Тахион | руб./шт | 65415
| ТШ-2 | Шкаф монтажный с обогревом обеспечивает эксплуатацию аппаратуры при температуре окружающей среды -60…+50°С. Независимое включение подогрева и линии питания. Интервал удержания рабочей температуры ±2°С, 600х760х350 мм | Тахион | руб./шт | 69510
| ТШ-2-В1 | ТШ-2-В1 термошкаф с обогревом и вентиляцией -50°C до +50°C. Класс защиты IP 55. Потребляемая мощность 202 Вт. U-пит. 220В. Максимальная мощность тепловых потерь устанавливаемой в шкаф аппаратуры 200 Вт. 600х760х350мм | Тахион | руб./компл | 85890
| ТШ-3 | Шкаф монтажный с обогревом обеспечивает эксплуатацию аппаратуры при температуре окружающей среды -60…+50°С. Независимое включение подогрева и линии питания. Интервал удержания рабочей температуры ±2°С, 500х400х210 мм | Тахион | руб./шт | 38745
| ТШ-3-09 | Термошкаф с обогревом предназначен для установки в нём оборудования, обеспечивающего работу стеклоочистителя и омывателя, и другого оборудования, потребляемая мощность 102 Вт, 230В ± 10% AC, IP66, -60°...+50°C, 400x500x210 мм. | Тахион | руб./шт | 52815
| ТШ-3В | Термошкаф с вентилятором; AC 220 В; I-нагр.6 А(max); P-потр.102 Вт (обогрев); P-потр.18 Вт (вентилятор); IP55; -50...+50°С; 400х500х210 мм. В комплекте: блок управления климатом (БУК-3В), вентилятор, тампер. | Тахион | руб./шт | 55020
| ТШ-5 | Шкаф монтажный с обогревом обеспечивает эксплуатацию аппаратуры при температуре -60…+50°С. Независимое включение подогрева и линии питания. Интервал удержания рабочей температуры ±2°С, 600х1200х300 мм | Тахион | руб./шт | 84420
| ТШ-5-В2 | Термошкаф с обогревом и вентиляцией -50°C до +40°C. Класс защиты IP 55. Потребляемая мощность 323 Вт. U-пит. 220В. Максимальная мощность тепловых потерь устанавливаемой в шкаф аппаратуры 385 Вт. 600х1200х300мм. | Тахион | руб./компл | 107940
| ТШ-6 | Шкаф монтажный с обогревом обеспечивает эксплуатацию аппаратуры при температуре -60…+50°С. Независимое включение подогрева и линии питания. Интервал удержания рабочей температуры ±2°С, 300х380х155 мм | Тахион | руб./шт | 26460
| ТШ-60.60.35.200 | Термошкаф оборудован: блоком управления климатом (БУК-4), предназначенным для управления холодным запуском аппаратуры, обогревателем термошкафов ОТШ-200, оборудованным встроенным биметаллическим выключателем, тамперным контактом для сигнализации о несанкционированном доступе, диапазон рабочих температур -60° до +50°С, IP66. Потребляемая мощность 218 Вт. Напряжение питания 220В ±15% AC, 6A. 600х600х350 мм. | Тахион | руб./шт | 64365
| ТШ-60.80.25.200 | Термошкаф оборудован: блоком управления климатом (БУК-4), предназначенным для управления холодным запуском аппаратуры, обогревателем термошкафов ОТШ-200, оборудованным встроенным биметаллическим выключателем, тамперным контактом для сигнализации о несанкционированном доступе, диапазон рабочих температур -60° до +50°С, IP66. Потребляемая мощность 218 Вт. Напряжение питания 220В ±15% AC, 6A. 600х800х250 мм. | Тахион | руб./шт | 63735
| ТШ-7 | Термошкаф; AC220 В; I-нагр.6 А(max); P-потр.66 Вт; IP66; -60...+50°С; 300х300х210 мм. В комплекте: блок управления климатом (БУК-4), тампер. | Тахион | руб./шт | 35595
| ТШ-8 | Шкаф монтажный с обогревом и вентиляцией для установки в нём телевизионного либо другого электронного оборудования, устанавливаемого в 19-дюймовую стойку; AC220В ± 15% /2,8A; IP55; -50° ... +50°С; 1800х605х695 мм; ( Максимальная мощность тепловых потерь устанавливаемой в шкаф аппаратуры 800 Вт) | Тахион | руб./компл | 292110
| ТШ-80.100.30.300 | Термошкаф оборудован: блоком управления климатом (БУК-4), предназначенным для управления холодным запуском аппаратуры, обогревателем термошкафов ОТШ-200, оборудованным встроенным биметаллическим выключателем, тамперным контактом для сигнализации о несанкционированном доступе, диапазон рабочих температур -60° до +50°С, IP66. Потребляемая мощность 318 Вт. Напряжение питания 220В ±15% AC, 6A. 800х1000х300 мм. | Тахион | руб./шт | 89460
| ТШ-80.120.30.400 | Термошкаф оборудован: блоком управления климатом (БУК-4), предназначенным для управления холодным запуском аппаратуры, обогревателем термошкафов ОТШ-200, оборудованным встроенным биметаллическим выключателем, тамперным контактом для сигнализации о несанкционированном доступе, диапазон рабочих температур -60° до +50°С, IP66. Потребляемая мощность 418 Вт. Напряжение питания 220В ±15% AC, 6A. 800х1200х300 мм. | Тахион | руб./шт | 111405
| ТШ-9 | Термошкаф для 19-дюймового оборудования с обогревом 12U; AC 220В, 436 Вт; -60°...+50°C; IP 66; УХЛ 1, 5 ГОСТ 15150; 600х760х600мм. Термошкаф оборудован: блоком управления климатом (БУК-4); обогревателями термошкафов ОТШ-200-2шт, тамперным контактом; Выключатель автоматический ВА47-29 2P 10A/4,5кА; Устройство защиты питания 220 В (УЗП-220); Розетка 220В (XS1); Кабельные вводы. Материалы и поверхности термошкафа листовая сталь 1.25 мм. | Тахион | руб./шт | 115290
| ТШ-9В | Шкаф монтажный с обогревом и вентиляцией для установки в нём телевизионного либо другого электронного оборудования, устанавливаемого в 19-дюймовую стойку (12 юнитов) ; AC220В ± 15% /2A; IP55; -60° ... +50°С; 600х760х600 мм; ( Максимальная мощность тепловых потерь устанавливаемой в шкаф аппаратуры 390 Вт) | Тахион | руб./шт | 149069
| ТШВ-60.60.35.200 | Термошкаф оборудован: блоком управления климатом (БУК-3В), предназначенным для управления холодным запуском аппаратуры, обогревателем термошкафов ОТШ-160,вентиляторной системой охлаждения, оборудованным встроенным биметаллическим выключателем, тамперным контактом для сигнализации о несанкционированном доступе, диапазон рабочих температур -50° до +50°С, IP55. Потребляемая мощность 218 Вт. Напряжение питания 220В ±15% AC, 6A. 600х600х350 мм. | Тахион | руб./шт | 79590
| ТШВ-60.80.25.200 | Термошкаф оборудован: блоком управления климатом (БУК-3В), предназначенным для управления холодным запуском аппаратуры, обогревателем термошкафов ОТШ-160,вентиляторной системой охлаждения, оборудованным встроенным биметаллическим выключателем, тамперным контактом для сигнализации о несанкционированном доступе, диапазон рабочих температур -50° до +50°С, IP55. Потребляемая мощность 218 Вт. Напряжение питания 220В ±15% AC, 6A. 600х800х250 мм. | Тахион | руб./шт | 76020
| ТШВ-80.100.30.300 | Термошкаф оборудован: блоком управления климатом (БУК-3В), предназначенным для управления холодным запуском аппаратуры, обогревателем термошкафов ОТШ-300,вентиляторной системой охлаждения, оборудованным встроенным биметаллическим выключателем, тамперным контактом для сигнализации о несанкционированном доступе, диапазон рабочих температур -50° до +50°С, IP55. Потребляемая мощность 318 Вт. Напряжение питания 220В ±15% AC, 6A. 800х1000х300 мм. | Тахион | руб./шт | 114030
| ТШВ-80.120.30.400 | Термошкаф оборудован: блоком управления климатом (БУК-3В), предназначенным для управления холодным запуском аппаратуры, обогревателем термошкафов ОТШ-300,вентиляторной системой охлаждения, оборудованным встроенным биметаллическим выключателем, тамперным контактом для сигнализации о несанкционированном доступе, диапазон рабочих температур -50° до +50°С, IP55. Потребляемая мощность 418 Вт. Напряжение питания 220В ±15% AC, 6A. 800х1200х300 мм. | Тахион | руб./шт | 140070
| ТШН-1 | Шкаф монтажный с обогревом ; AC220В ± 15% /850мА; IP66; -60° ... +50°С; 600x600x210 мм; Материал термошкафа – нержавеющая аустенитная сталь AISI 304 | Тахион | руб./шт | 151410
| ТШН-3 | Шкаф монтажный с обогревом ; AC220В ± 15% /500мA; IP66; -60° ... +50°С; 400x500x210 мм; Материал термошкафа – нержавеющая аустенитная сталь AISI 304 | Тахион | руб./шт | 122955
| ТШН-3-09 | Термошкаф; AC 220 В; I-нагр.6 А(max); P-потр.102 Вт; IP66; -50...+50°С; 400х500х210 мм. В комплекте: блок управления климатом (БУК-4), тампер. Материал - нержавеющая сталь AISI 304 | Тахион | руб./шт | 150990
| ТШН-6 | Шкаф монтажный с обогревом ; AC220В ± 15% /300мA; IP66; -60° ... +50°С; 300x380x155 мм; Материал термошкафа – нержавеющая аустенитная сталь AISI 304 | Тахион | руб./шт | 74970
| ТШУ-1000.2 | Металлический шкаф с термоизоляцией, IP66, t-раб.-60…+50°С, 700х1000х210 мм. В комплекте: монтажная панель (650х900 мм), замок на дверце. | Охранная техника | руб./шт | 36500
| ТШУ-1000.2.Н | Металлический шкаф с обогревателем 300 Вт, U-пит.220В, t-рег.0…+60°С, IP66, t-раб.-60…+50°С, 700х1000х210 мм. В комплекте: монтажная панель (650х900 мм), замок на дверце, автомат 16А, розетка, клеммные колодки, регулятор температуры. | Охранная техника | руб./шт | 56000
| ТШУ-1000.2.НВ | Металлический шкаф с обогревателем 300 Вт и вентилятором 50 м.куб/час, U-пит.220В, t-рег.0…+60°С, IP55, t-раб.-60…+50°С, 700х1000х210 мм. В комплекте: монтажная панель (650х900 мм), замок на дверце, автомат 16А, розетка, клеммные колодки, регулятор температуры, выпускной фильтр | Охранная техника | руб./шт | 63500
| ТШУ-380.1 | Металлический шкаф с термоизоляцией, IP66, t-раб.-60…+50°С, 380х300х150 мм. В комплекте: монтажная панель (340х280 мм), замок на дверце. | Охранная техника | руб./шт | 14500
| ТШУ-400.1 | Металлический шкаф с термоизоляцией, IP66, t-раб.-60…+50°С, 400х300х230 мм. В комплекте: монтажная панель (370х280 мм), замок на дверце. | Охранная техника | руб./шт | 16000
| ТШУ-400.1.Н | Металлический шкаф с обогревателем 30 Вт, U-пит.220В, t-рег.0…+60°С, IP66, t-раб.-60…+50°С, 400х300х230 мм. В комплекте: монтажная панель (370х280 мм), замок на дверце, автомат 10А, розетка, клеммные колодки, регулятор температуры. | Охранная техника | руб./шт | 26500
| ТШУ-400.2 | Металлический шкаф с термоизоляцией, IP66, t-раб.-60…+50°С, 300х400х230 мм. В комплекте: монтажная панель (280х370 мм), замок на дверце. | Охранная техника | руб./шт | 16000
| ТШУ-400.2.Н | Металлический шкаф с обогревателем 30 Вт, U-пит.220В, t-рег.0…+60°С, IP66, t-раб.-60…+50°С, 300х400х230 мм. В комплекте: монтажная панель (280х370 мм), замок на дверце, автомат 10А, розетка, клеммные колодки, регулятор температуры. | Охранная техника | руб./шт | 26500
| ТШУ-500.1 | Металлический шкаф с термоизоляцией, IP66, t-раб.-60…+50°С, 500х400х230 мм. В комплекте: монтажная панель (420х360 мм), замок на дверце. | Охранная техника | руб./шт | 19000
| ТШУ-500.1.Н | Металлический шкаф с обогревателем 100 Вт, U-пит.220В, t-рег.0…+60°С, IP66, t-раб.-60…+50°С, 500х400х230 мм. В комплекте: монтажная панель (420х360 мм), замок на дверце, автомат 16А, розетка, клеммные колодки, регулятор температуры. | Охранная техника | руб./шт | 31000
| ТШУ-500.2 | Металлический шкаф с термоизоляцией, IP66, t-раб.-60…+50°С, 400х500х230 мм. В комплекте: монтажная панель (360х420 мм), замок на дверце. | Охранная техника | руб./шт | 19000
| ТШУ-500.2.Н | Металлический шкаф с обогревателем 100 Вт, U-пит.220В, t-рег.0…+60°С, IP66, t-раб.-60…+50°С, 400х500х230 мм. В комплекте: монтажная панель (360х420 мм), замок на дверце, автомат 16А, розетка, клеммные колодки, регулятор температуры. | Охранная техника | руб./шт | 31000
| ТШУ-500.2.НВ | Металлический шкаф с обогревателем 100 Вт и вентилятором 50 м.куб/час, U-пит.220В, t-рег.0…+60°С, IP55, t-раб.-60…+50°С, 400х500х230 мм. В комплекте: монтажная панель (360х420 мм), замок на дверце, автомат 16А, розетка, клеммные колодки, регулятор температуры, выпускной фильтр | Охранная техника | руб./шт | 38000
| ТШУ-600.1 | Металлический шкаф с термоизоляцией, IP66, t-раб.-60…+50°С, 600х600х230 мм. В комплекте: монтажная панель, замок на дверце. | Охранная техника | руб./шт | 23500
| ТШУ-600.1.Н | Металлический шкаф с обогревателем, U-пит.220В, IP66, t-раб.-60…+50°С, 600х600х230 мм. В комплекте: монтажная панель, замок на дверце, автомат, розетка, клеммные колодки, регулятор температуры. | Охранная техника | руб./шт | 37500
| ТШУ-600.1.НВ | Металлический шкаф с обогревателем 100 Вт и вентилятором 50 м.куб/час, U-пит.220В, t-рег.0…+60°С, IP55, t-раб.-60…+50°С, 600х600х230 мм. В комплекте: монтажная панель (360х420 мм), замок на дверце, автомат 16А, розетка, клеммные колодки, регулятор температуры, выпускной фильтр | Охранная техника | руб./шт | 45000
| ШТВ-1-12.7.6-43АА | Всепогодный шкаф 19" напольный, 12U, 775x745x630 мм; полезная глубина 520мм,. материал сталь 2мм, цвет серый, неразборный, допустимая нагрузка до 800 кг, вес 115 кг, IP54, климат. исп. У1, -50…+45°C. | ЦМО | руб./шт | 88893
| ШТВ-1-12.7.6-43АА-Т1 | Шкаф уличный всепогодный напольный 19", 12U, дверь с перфорацией, с установленными модульными вентиляторами серии R-FAN-x и нагревателем, полезная глубина 520 мм, материал сталь 2мм, цвет серый, неразборный, допустимая нагрузка до 950 кг, вес 90 кг, IP55, IK10, климат. исп. У1; -50…+45°C, АС 220 В/282Вт, 775×745×645 мм. | ЦМО | руб./шт | 163021.5
| ШТВ-1-12.7.9-43АА | Всепогодный шкаф 19" напольный, 12U, 775x745x930 мм; полезная глубина 820 мм,. материал сталь 2мм, цвет серый, неразборный, допустимая нагрузка до 800 кг, вес 97 кг, IP54, климат. исп. У1; 50…+45°C. | ЦМО | руб./шт | 101082
| ШТВ-1-12.7.9-43АА-Т1 | Шкаф уличный всепогодный напольный 19", 12U, дверь с перфорацией, с установленными модульными вентиляторами серии R-FAN-x и нагревателем, полезная глубина 820 мм, материал сталь 2мм, цвет серый, неразборный, допустимая нагрузка до 950 кг, вес 106 кг, IP55, IK10, климат. исп. У1; -50…+45°C, АС 220 В/432Вт, 775×745×945 мм. | ЦМО | руб./шт | 174267
| ШТВ-1-18.7.6-43АА | Всепогодный шкаф 19" напольный , 18U, 1040x745x630 мм; полезная глубина 520 мм,. материал сталь 2мм, цвет серый, неразборный, допустимая нагрузка до 800 кг, вес 97 кг, IP54, климат. исп. У1; 50…+45°C. | ЦМО | руб./шт | 105748.5
| ШТВ-1-18.7.6-43АА-Т1 | Шкаф уличный всепогодный напольный 19", 18U, дверь с перфорацией, с установленными модульными вентиляторами серии R-FAN-x и нагревателем, полезная глубина 520 мм, материал сталь 2мм, цвет серый, неразборный, допустимая нагрузка до 950 кг, вес 106 кг, IP55, IK10, климат. исп. У1; -50…+45°C, АС 220 В/438Вт, 1040×745×645 мм. | ЦМО | руб./шт | 177403.5
| ШТВ-1-18.7.6-К3АА-ТК | Всепогодный шкаф 19" напольный укомплектованный кондиционером, 18U, 1040x745x645 мм; полезная глубина 520 мм,. материал сталь 2мм, цвет серый, неразборный, допустимая нагрузка до 800 кг, вес 120 кг, IP54, климат. исп. У1; 50…+45°C. | ЦМО | руб./шт | 357654.5
| ШТВ-1-18.7.9-43АА-Т1 | Всепогодный шкаф 19" напольный укомплектованный вентилятором, 18U, 1040x745x945 мм; полезная глубина 820 мм,. материал сталь 2мм, цвет серый, неразборный, допустимая нагрузка до 800 кг, вес 192 кг, IP54, климат. исп. У1; 50…+45°C. | ЦМО | руб./шт | 188453.5
| ШТВ-1-18.7.9-К3АА-ТК | Всепогодный шкаф 19" напольный укомплектованный кондиционером, 18U, 1310x745x945 мм; полезная глубина 820мм,. материал сталь 2мм, цвет серый, неразборный, допустимая нагрузка до 800 кг, вес 150 кг, IP54, климат. исп. У1, -50…+45°C. | ЦМО | руб./шт | 368135
| ШТВ-1-24.7.6-43АА | Всепогодный шкаф 19" напольный укомплектованный, 24U, 1310x745x645 мм; полезная глубина 520мм, система микроклимата состоит из модулей вентиляторных серии R-FAN-x, а также нагревателей полупроводниковых общей мощностью 500Вт. материал сталь 2мм, цвет серый, неразборный, допустимая нагрузка до 800 кг, вес 115 кг, IP54, -50…+45°C. | ЦМО | руб./шт | 121567
| ШТВ-1-24.7.6-43АА-Т1 | Шкаф уличный всепогодный напольный 19", 24U, дверь с перфорацией, с установленными модульными вентиляторами серии R-FAN-x и нагревателем, полезная глубина 520 мм, материал сталь 2мм, цвет серый, неразборный, допустимая нагрузка до 950 кг, вес 130 кг, IP55, IK10, климат. исп. У1; -50…+45°C, АС 220 В/564Вт, 1310×745×645 мм. | ЦМО | руб./шт | 215509
| ШТВ-1-24.7.6-К3АА-ТК | Всепогодный шкаф 19" напольный с кондиционером(охлаждение+нагрев), 24U, 1310x745x630 мм; полезная глубина 520 мм, материал сталь 2мм, 2 двери, цвет серый, неразборный, допустимая нагрузка до 800 кг, вес 149 кг, IP54, -50…+45°C. | ЦМО | руб./шт | 400537
| ШТВ-1-24.7.9-43АА | Всепогодный шкаф 19" напольный, 24U, 1040x745x930 мм; полезная глубина 820мм, материал сталь 2мм, 2 двери, цвет серый, неразборный, допустимая нагрузка до 800 кг, вес 115 кг, IP65, -50…+45°C. | ЦМО | руб./шт | 136238
| ШТВ-1-24.7.9-43АА-Т1 | Всепогодный шкаф 19" напольный укомплектованный, 24U, 1310x745x945 мм; полезная глубина 820мм, система микроклимата состоит из модулей вентиляторных серии R-FAN-x, а также нагревателей полупроводниковых общей мощностью 500Вт. материал сталь 2мм, цвет серый, неразборный, допустимая нагрузка до 800 кг, вес 115 кг, IP54, -50…+45°C. | ЦМО | руб./шт | 228947.5
| ШТВ-1-24.7.9-К3АА-ТК | Шкаф уличный всепогодный напольный 19", 24U, укомплектованный системой климат-контроля REM, полезная глубина 820 мм, материал сталь 2мм, цвет серый, неразборный, допустимая нагрузка до 950 кг, вес 177 кг, IP55, IK10, климат. исп. У1; -50…+45°C, АС 220 В/800Вт, 1310×745×945 мм. | ЦМО | руб./шт | 413304
| ШТВ-1-30.7.6-43АА | Шкаф уличный всепогодный напольный 19", 30U, дверь с перфорацией, задняя сплошная, полезная глубина 520 мм, материал сталь 2мм, цвет серый, неразборный, допустимая нагрузка до 950 кг, вес 130 кг, IP65, IK10, климат. исп. У1; -50…+45°C, 1575х745х630 мм. | ЦМО | руб./шт | 132430
| ШТВ-1-30.7.6-43АА-Т1 | Шкаф уличный всепогодный напольный 19", 30U, дверь с перфорацией, с установленными модульными вентиляторами серии R-FAN-x и нагревателем, полезная глубина 520 мм, материал сталь 2мм, цвет серый, неразборный, допустимая нагрузка до 950 кг, вес 147 кг, IP55, IK10, климат. исп. У1; -50…+45°C, АС 220 В/580Вт, 1575×745×645 мм. | ЦМО | руб./шт | 227239
| ШТВ-1-30.7.6-К3АА-ТК | Всепогодный шкаф 19" напольный укомплектованный системой климат-контроля REM, 30U, полезная глубина 520 мм, материал сталь 2мм, цвет серый, неразборный, допустимая нагрузка до 800 кг, вес 172 кг, IP55, IK10, климат. исп. У1; -50…+45°C, АС 220 В/1500Вт, 1575×745×645 мм. | ЦМО | руб./шт | 463896
| ШТВ-1-30.7.9-43АА | Шкаф уличный всепогодный напольный 19", 30U, дверь с перфорацией, задняя сплошная, полезная глубина 820 мм, материал сталь 2мм, цвет серый, неразборный, допустимая нагрузка до 950 кг, вес 157 кг, IP65, IK10, климат. исп. У1; -50…+45°C, 1575х745х930 мм. | ЦМО | руб./шт | 148724.5
| ШТВ-1-30.7.9-43АА-Т1 | Шкаф уличный всепогодный напольный 19", 30U, дверь с перфорацией, с установленными модульными вентиляторами серии R-FAN-x и нагревателем, полезная глубина 820 мм, материал сталь 2мм, цвет серый, неразборный, допустимая нагрузка до 950 кг, вес 174 кг, IP55, IK10, климат. исп. У1; -50…+45°C, АС 220 В/730Вт, 1575×745×945 мм. | ЦМО | руб./шт | 243134
| ШТВ-1-30.7.9-К3АА-ТК | Шкаф уличный всепогодный напольный 19", 30U, укомплектованный системой климат-контроля REM, полезная глубина 820 мм, материал сталь 2мм, цвет серый, неразборный, допустимая нагрузка до 950 кг, вес 198 кг, IP55, IK10, климат. исп. У1; -50…+45°C, АС 220 В/1000Вт, 1575×745×945 мм. | ЦМО | руб./шт | 478278
| ШТВ-1-36.7.6-43АА | Всепогодный шкаф 19" напольный, 36U, 1840x745x630 мм; полезная глубина 520мм,. материал сталь 2мм, цвет серый, неразборный, допустимая нагрузка до 800 кг, вес 150 кг, IP54, климат. исп. У1, -50…+45°C. | ЦМО | руб./шт | 142910.5
| ШТВ-1-36.7.6-43АА-Т1 | Всепогодный шкаф 19" напольный укомплектованный вентилятором и нагревателем (500 Вт), 36U, 1840x745x645 мм; полезная глубина 530 мм,. материал сталь 2мм, цвет серый, неразборный, допустимая нагрузка до 800 кг, вес 150 кг, IP54, климат. исп. У1; 50…+45°C. | ЦМО | руб./шт | 238569.5
| ШТВ-1-36.7.6-К3АА-ТК | Шкаф уличный всепогодный напольный 19", 36U, укомплектованный системой климат-контроля REM, полезная глубина 520 мм, материал сталь 2мм, цвет серый, неразборный, допустимая нагрузка до 950 кг, вес 193 кг, IP55, IK10, климат. исп. У1; -50…+45°C, АС 220 В/1000Вт, 1840×745×645 мм. | ЦМО | руб./шт | 474563.5
| ШТВ-1-36.7.9-43АА | Всепогодный шкаф 19" напольный, 36U, 1840x745x930 мм; полезная глубина 820мм,. материал сталь 2мм, цвет серый, неразборный, допустимая нагрузка до 800 кг, вес 115 кг, IP54, климат. Исп. У1, -50…+45°C. | ЦМО | руб./шт | 160446
| ШТВ-1-36.7.9-43АА-Т1 | Всепогодный шкаф 19" напольный укомплектованный вентилятором и нагревателем (650 Вт), 36U, 1840x745x945 мм; полезная глубина 820 мм,. материал сталь 2мм, цвет серый, неразборный, допустимая нагрузка до 800 кг, вес 192 кг, IP54, климат. исп. У1; 50…+45°C. | ЦМО | руб./шт | 255620.5
| ШТВ-1-36.7.9-К3АА-ТК | Шкаф уличный всепогодный напольный 19", 36U, укомплектованный системой климат-контроля REM, полезная глубина 820 мм, материал сталь 2мм, цвет серый, неразборный, допустимая нагрузка до 950 кг, вес 221 кг, IP55, IK10, климат. исп. У1; -50…+45°C, АС 220 В/1000Вт, 1840×745×945 мм. | ЦМО | руб./шт | 490008
| ШТВ-2-12.10.6-43А3-Т1 | Всепогодный шкаф 19" укомплектованный, напольный с 2-мя изолированными отсеками, 12U, 775x1045x630мм; полезная глубина 520мм, система микроклимата состоит из модулей вентиляторных серии R-FAN-x, а также нагревателей полупроводниковых общей мощностью 400Вт. материал сталь 2мм, цвет серый, неразборный, допустимая нагрузка до 800 кг, вес 120 кг, IP54, клим. исп. У1; -50…+45°C. | ЦМО | руб./шт | 206839
| ШТВ-2-12.10.9-43А3 | Шкаф уличный всепогодный напольный 19", напольный с 2-мя изолированными отсеками телекоммуникационным и электротехническим, 12U, полезная глубина 820мм, полезная глубина электро-отсека 295мм, материал сталь 2мм, 3 двери, цвет серый, неразборный, допустимая нагрузка до 1150 кг, вес 135 кг, IP65, IK10, -50…+45°C, 775х1045х930 мм. | ЦМО | руб./шт | 140734.5
| ШТВ-2-18.10.6-43А3 | Шкаф уличный всепогодный напольный 19", напольный с 2-мя изолированными отсеками телекоммуникационным и электротехническим, 18U, полезная глубина 520мм, полезная глубина электро-отсека 295мм, материал сталь 2мм, 3 двери, цвет серый, неразборный, допустимая нагрузка до 1150 кг, вес 135 кг, IP65, IK10, -50…+45°C, 1040х1045х630 мм. | ЦМО | руб./шт | 147449.5
| ШТВ-2-18.10.6-К3А3-ТК | Всепогодный шкаф 19" напольный с кондиционером(охлаждение+нагрев), 18U, 1040x1045x630 мм; полезная глубина 520 мм, материал сталь 2мм, 3 двери, цвет серый, неразборный, допустимая нагрузка до 800 кг, вес 199 кг, IP54, -50…+45°C. | ЦМО | руб./шт | 400248
| ШТВ-2-18.10.9-43А3 | Шкаф уличный всепогодный напольный 19", напольный с 2-мя изолированными отсеками телекоммуникационным и электротехническим, 18U, полезная глубина 820мм, полезная глубина электро-отсека 295мм, материал сталь 2мм, 3 двери, цвет серый, неразборный, допустимая нагрузка до 1150 кг, вес 167 кг, IP65, IK10, -50…+45°C, 1040х1045х930 мм. | ЦМО | руб./шт | 166506.5
| ШТВ-2-18.10.9-К3А3-ТК | Всепогодный шкаф 19" укомплектованный, напольный с 2-мя изолированными отсеками, 18U, 1040x1045x930мм; полезная глубина 820мм, система микроклимата состоит из модулей вентиляторных серии R-FAN-x, а также нагревателей полупроводниковых общей мощностью 800Вт. материал сталь 2мм, цвет серый, неразборный, допустимая нагрузка до 800 кг, вес 192 кг, IP54, клим. исп. У1; -50…+45°C. | ЦМО | руб./шт | 417205.5
| ШТВ-2-24.10.6-43А3 | Всепогодный шкаф 19" напольный с 2-мя изолированными отсеками, 24U, 1310x1045x630мм; полезная глубина 520мм, материал сталь 2мм, 3 двери, цвет серый, неразборный, допустимая нагрузка до 800 кг, вес 162 кг, IP65, -50…+45°C. | ЦМО | руб./шт | 166770
| ШТВ-2-24.10.6-К3А3-ТК | Всепогодный шкаф 19" напольный укомплектованный системой климат-контроля REM, с электрическим отсеком, 24U, полезная глубина 520 мм, материал сталь 2мм, 3 двери, цвет серый, неразборный, допустимая нагрузка до 800 кг, вес 202 кг, IP55, IK10, климат. исп. У1; -50…+50°C, АС 220 В/1000Вт, 1310×1045×645 мм. | ЦМО | руб./шт | 453687.5
| ШТВ-2-36.10.9-К3А3-ТК | Всепогодный шкаф 19" укомплектованный, напольный с 2-мя изолированными отсеками, 36U, 1840x1045x930мм; полезная глубина 820мм, система микроклимата состоит из модулей вентиляторных серии R-FAN-x, а также нагревателей полупроводниковых общей мощностью 1000Вт. материал сталь 2мм, цвет серый, неразборный, допустимая нагрузка до 800 кг, вес 192 кг, IP54, клим. исп. У1; -50…+45°C. | ЦМО | руб./шт | 562606.5
| ШТВ-Н-12.6.3-4ААА | Всепогодный шкаф 19" навесной, 12U, 600x600x330 мм; полезная глубина 220 мм, материал сталь 2мм, передняя дверь вентилируемая, цвет серый, неразборный, допустимая нагрузка до 150 кг, вес 37 кг, IP54, -50…+45°C. | ЦМО | руб./шт | 43188.5
| ШТВ-Н-12.6.3-4ААА-Т1 | Шкаф уличный всепогодный настенный с системой контроля микроклимата 12U, 600х620х330 мм, полезная глубина 220, металл, передняя дверь вентилируемая, нагрузка до 150 кг, IP54, -50…+45°С. В комплект входит: вентилятор, нагреватель, разрядник, индикатор напряжения, гигростат, термостат, УЗО, автомат, розетка 16А, клеммник, шина заземления, геркон, DIN рейка, монтажная панель, вертикальн. напр 19". | ЦМО | руб./шт | 100232
| ШТВ-Н-12.6.3-4ААА-Т2 | Шкаф уличный всепогодный настенный с системой контроля микроклимата 12U, 600х620х330 мм, полезная глубина 220, металл, передняя дверь вентилируемая, нагрузка до 150 кг, IP65,-50…+45°С. В комплект входит: нагреватель, разрядник, индикатор напряжения, гигростат, термостат, УЗО, автомат, розетка 16А, клеммник, шина заземления, геркон, DIN рейка, монтажная панель, вертикальн. напр 19". | ЦМО | руб./шт | 88604
| ШТВ-Н-12.6.5-4ААА | Шкаф уличный всепогодный настенный 12U, 600х620х530 мм, полезная глубина 420, металл, передняя дверь вентилируемая, нагрузка до 150 кг, IP65, -50…+45°С. В комплект входит: DIN рейка, монтажная панель, вертикальн. напр 19". | ЦМО | руб./шт | 48450
| ШТВ-Н-12.6.5-4ААА-Т1 | Всепогодный шкаф 19" навесной с системой контроля микроклимата(охлаждение+нагрев), 12U, 600x600x530 мм; полезная глубина 420 мм, материал сталь 2мм, передняя дверь вентилируемая, цвет серый, неразборный, допустимая нагрузка до 150 кг, вес 58 кг, IP54, -50…+45°C. Установленное оборудование: Вентилятор, Нагреватель полупроводниковый, Разрядник перенапряжения, Индикатор напряжения, Гигростат, Термостат, Выключатель дифференциальный защитный, Выключатель автоматический, Датчик открытия двери, Розетка на DIN-рейку, Шина заземления | ЦМО | руб./шт | 105374.5
| ШТВ-Н-12.6.5-4ААА-Т2 | Всепогодный шкаф 19" навесной с обогревом, 12U, 600x620x530 мм; материал сталь 2мм, передняя дверь вентилируемая, цвет серый, неразборный, допустимая нагрузка до 150 кг, вес 58 кг, IP65, клим. исп. У1; -50…+45°C. Установленное оборудование: Нагреватель полупроводниковый, Разрядник перенапряжения, Индикатор напряжения, Гигростат, Термостат, Выключатель дифференциальный защитный, Выключатель автоматический, Датчик открытия двери, Розетка на DIN-рейку, Шина заземления. | ЦМО | руб./шт | 93746.5
| ШТВ-Н-15.6.3-4ААА | Шкаф уличный всепогодный настенный 15U, 800х620х330 мм, полезная глубина 220, металл, передняя дверь вентилируемая, нагрузка до 150 кг, IP65, -50…+45°С. В комплект входит: DIN рейка, монтажная панель, вертикальн. напр 19". | ЦМО | руб./шт | 48543.5
| ШТВ-Н-15.6.3-4ААА-Т1 | Шкаф уличный всепогодный настенный с системой контроля микроклимата 15U, 800х620х330 мм, металл, передняя дверь вентилируемая, нагрузка до 150 кг, IP54,-50…+45°С. В комплект входит: вентилятор, нагреватель, разрядник, индикатор напряжения, гигростат, термостат, УЗО, автомат, розетка 16А, клеммник, шина заземления, геркон, DIN рейка, монтажная панель, вертикальн. напр 19". | ЦМО | руб./шт | 113475
| ШТВ-Н-15.6.3-4ААА-Т2 | Шкаф уличный всепогодный настенный с системой контроля микроклимата 15U, 800х620х330 мм, металл, передняя дверь вентилируемая, нагрузка до 150 кг, IP65,-50…+45°С. В комплект входит: нагреватель, разрядник, индикатор напряжения, гигростат, термостат, УЗО, автомат, розетка 16А, клеммник, шина заземления, геркон, DIN рейка, монтажная панель, вертикальн. напр 19". | ЦМО | руб./шт | 101855.5
| ШТВ-Н-15.6.5-4ААА | Шкаф уличный всепогодный настенный 15U, 800х620х530 мм, полезная глубина 420, металл, передняя дверь вентилируемая, нагрузка до 150 кг, IP65, -50…+45°С. В комплект входит: DIN рейка, монтажная панель, вертикальн. напр 19". | ЦМО | руб./шт | 54621
| ШТВ-Н-15.6.5-4ААА-Т1 | Шкаф уличный всепогодный настенный с системой контроля микроклимата 15U, 800х620х530 мм, металл, передняя дверь вентилируемая, нагрузка до 150 кг, IP54,-50…+45°С. В комплект входит: вентилятор, нагреватель, разрядник, индикатор напряжения, гигростат, термостат, УЗО, автомат, розетка 16А, клеммник, шина заземления, геркон, DIN рейка, монтажная панель, вертикальн. напр 19". | ЦМО | руб./шт | 119382.5
| ШТВ-Н-15.6.5-4ААА-Т2 | Шкаф уличный всепогодный настенный с системой контроля микроклимата 15U, 800х620х530 мм, металл, передняя дверь вентилируемая, нагрузка до 150 кг, IP65,-50…+45°С. В комплект входит: нагреватель, разрядник, индикатор напряжения, гигростат, термостат, УЗО, автомат, розетка 16А, клеммник, шина заземления, геркон, DIN рейка, монтажная панель, вертикальн. напр 19". | ЦМО | руб./шт | 107754.5
| ШТВ-Н-18.6.3-4ААА-Т1 | Шкаф уличный всепогодный настенный 19", 18U, укомплектованный системой контроля микроклимата c нагревом и вентиляцией, полезная глубина 280 мм, материал сталь 2мм, цвет серый, неразборный, допустимая нагрузка до 150 кг, вес 63 кг, IP55, IK10, климат. исп. У1; -50…+45°C, АС 220 В/348Вт, 900х620х330 мм. | ЦМО | руб./шт | 118048
| ШТВ-Н-18.6.3-4ААА-Т2 | Всепогодный шкаф 19" навесной с обогревом, 18U, 900x620x330 мм; материал сталь 2мм, передняя дверь вентилируемая, цвет серый, неразборный, допустимая нагрузка до 150 кг, вес 58 кг, IP65, клим. исп. У1; -50…+45°C. Установленное оборудование: Нагреватель полупроводниковый, Разрядник перенапряжения, Индикатор напряжения, Гигростат, Термостат, Выключатель дифференциальный защитный, Выключатель автоматический, Датчик открытия двери, Розетка на DIN-рейку, Шина заземления. | ЦМО | руб./шт | 106428.5
| ШТВ-Н-18.6.5-4ААА | Всепогодный шкаф 19" навесной, 18U, 900x620x530 мм; полезная глубина 420 мм, материал сталь 2мм, передняя дверь вентилируемая, цвет серый, неразборный, допустимая нагрузка до 150 кг, вес 62 кг, IP54, -50…+45°C. | ЦМО | руб./шт | 60792
| ШТВ-Н-18.6.5-4ААА-Т1 | Всепогодный шкаф 19" навесной с системой контроля микроклимата(охлаждение+нагрев), 18U, 900x620x530 мм; материал сталь 2мм, передняя дверь вентилируемая, цвет серый, неразборный, допустимая нагрузка до 150 кг, вес 58 кг, IP54, -50…+45°C. Установленное оборудование: Вентилятор, Нагреватель полупроводниковый, Разрядник перенапряжения, Индикатор напряжения, Гигростат, Термостат, Выключатель дифференциальный защитный, Выключатель автоматический, Датчик открытия двери, Розетка на DIN-рейку, Шина заземления. | ЦМО | руб./шт | 124720.5
| ШТВ-Н-18.6.5-4ААА-Т2 | Шкаф уличный всепогодный настенный 19", 18U, укомплектованный нагревателем, полезная глубина 480 мм, материал сталь 2мм, цвет серый, неразборный, допустимая нагрузка до 150 кг, вес 68 кг, IP65, IK10, климат. исп. У1; -50…+45°C, АС 220 В/250Вт, 900х620х530 мм. | ЦМО | руб./шт | 112990.5
| ШТВ-Н-18.6.5-КААА-ТК | Всепогодный шкаф 19" навесной укомплектованный системой климат-контроля REM, 18U, полезная глубина 480 мм, материал сталь 2мм, цвет серый, неразборный, допустимая нагрузка до 150 кг, вес 90 кг, IP55, IK10, климат. исп. У1; -50…+45°C, АС 220 В/600Вт, 900х620х790 мм. | ЦМО | руб./шт | 307836
| ШТВ-Н-6.6.3-4ААА | Шкаф уличный всепогодный настенный, передняя дверь вентилируемая, 6U, 400х600х330 мм (ВхШхГ), полезная глубина 19" отсека: 220 мм, распределенная нагрузка: 57 кг, цвет серый (RAL 7035) | ЦМО | руб./шт | 35844.5
| ШТВ-Н-6.6.3-4ААА-Т1 | Всепогодный шкаф 19" навесной с системой микроклимата, 6U, 450x620x330 мм; материал сталь 2мм, передняя дверь вентилируемая, цвет серый, неразборный, допустимая нагрузка до 150 кг, вес 58 кг, IP54, клим. исп. У1; -50…+45°C. Установленное оборудование: Вентилятор, Нагреватель полупроводниковый, Разрядник перенапряжения, Индикатор напряжения, Гигростат, Термостат, Выключатель дифференциальный защитный, Выключатель автоматический, Датчик открытия двери, Розетка на DIN-рейку, Шина заземления. | ЦМО | руб./шт | 92038
| ШТВ-Н-6.6.3-4ААА-Т2 | Всепогодный шкаф 19" навесной с системой обогрева, 6U, 450x620x330 мм; материал сталь 2мм, передняя дверь вентилируемая, цвет серый, неразборный, допустимая нагрузка до 150 кг, вес 58 кг, IP65, -50…+45°C. Установленное оборудование: Нагреватель полупроводниковый, Разрядник перенапряжения, Индикатор напряжения, Гигростат, Термостат, Выключатель дифференциальный защитный, Выключатель автоматический, Датчик открытия двери, Розетка на DIN-рейку, Шина заземления. | ЦМО | руб./шт | 81940
| ШТВ-Н-6.6.5-4ААА | Всепогодный шкаф 19" навесной, 6U, 450x620x530 мм; полезная глубина 420 мм, материал сталь 2мм, передняя дверь вентилируемая, цвет серый, неразборный, DIN рейка, допустимая нагрузка до 150 кг, вес 35 кг, IP54, -50…+45°C. | ЦМО | руб./шт | 39015
| ШТВ-Н-6.6.5-4ААА-Т1 | Всепогодный шкаф 19" навесной с системой контроля микроклимата(охлаждение+нагрев), 6U, 450x620x530 мм; материал сталь 2мм, передняя дверь вентилируемая, цвет серый, неразборный, допустимая нагрузка до 150 кг, вес 58 кг, IP54, -50…+45°C. Установленное оборудование: Вентилятор, Нагреватель полупроводниковый, Разрядник перенапряжения, Индикатор напряжения, Гигростат, Термостат, Выключатель дифференциальный защитный, Выключатель автоматический, Датчик открытия двери, Розетка на DIN-рейку, Шина заземления. | ЦМО | руб./шт | 95183
| ШТВ-Н-6.6.5-4ААА-Т2 | Шкаф уличный всепогодный настенный 19", 6U, укомплектованный нагревателем, полезная глубина 480 мм, материал сталь 2мм, цвет серый, неразборный, допустимая нагрузка до 150 кг, вес 38 кг, IP65, IK10, климат. исп. У1; -50…+45°C, АС 220 В/100Вт, 400х620х530 мм. | ЦМО | руб./шт | 85085
| ШТВ-Н-9.6.3-4ААА | Шкаф уличный всепогодный настенный 9U, 500х620х330 мм, полезная глубина 220, металл, передняя дверь вентилируемая, нагрузка до 150 кг, IP65, -50…+45°С. В комплект входит: DIN рейка, монтажная панель, вертикальн. напр 19". | ЦМО | руб./шт | 38284
| ШТВ-Н-9.6.3-4ААА-Т1 | Всепогодный шкаф 19" навесной с системой контроля микроклимата(охлаждение+нагрев), 9U, 500x600x330 мм, материал сталь 2мм, передняя дверь вентилируемая, цвет серый, неразборный, DIN рейка, допустимая нагрузка до 150 кг, вес 35 кг, IP54, -50…+45°C. Установленное оборудование: Вентилятор, Нагреватель полупроводниковый, Разрядник перенапряжения, Индикатор напряжения, Гигростат, Термостат, Выключатель дифференциальный защитный, Выключатель автоматический, Датчик открытия двери, Розетка на DIN-рейку, Шина заземления | ЦМО | руб./шт | 95752.5
| ШТВ-Н-9.6.3-4ААА-Т2 | Всепогодный шкаф 19" навесной с обогревом, 9U, 500x620x330 мм; материал сталь 2мм, передняя дверь вентилируемая, цвет серый, неразборный, допустимая нагрузка до 150 кг, вес 38 кг, IP65, клим. исп. У1; -50…+45°C. Установленное оборудование: Нагреватель полупроводниковый, Разрядник перенапряжения, Индикатор напряжения, Гигростат, Термостат, Выключатель дифференциальный защитный, Выключатель автоматический, Датчик открытия двери, Розетка на DIN-рейку, Шина заземления. | ЦМО | руб./шт | 85654.5
| ШТВ-Н-9.6.5-4ААА | Всепогодный шкаф 19" навесной, 9U, 500x620x530 мм; полезная глубина 420 мм, материал сталь 2мм, передняя дверь вентилируемая, цвет серый, неразборный, DIN рейка, допустимая нагрузка до 150 кг, вес 57 кг, IP54, -50…+45°C. | ЦМО | руб./шт | 41913.5
| ШТВ-Н-9.6.5-4ААА-Т1 | Шкаф уличный всепогодный настенный 9U с системой обогрева и охлаждения, 500х620х530 мм, полезная глубина 480, металл, передняя дверь вентилируемая, нагрузка до 150 кг, IP54, -50…+45°С. В комплект входит: вентилятор, нагреватель, разрядник, индикатор напряжения, гигростат, термостат, УЗО, автомат, розетка 16А, клеммник, шина заземления, геркон, DIN рейка, монтажная панель, вертикальн. напр 19". | ЦМО | руб./шт | 101082
| ШТВ-Н-9.6.5-4ААА-Т2 | Шкаф уличный всепогодный настенный 9U с системой обогрева, 500х620х530 мм, полезная глубина 480, металл, передняя дверь вентилируемая, нагрузка до 150 кг, IP65, -50…+45°С. В комплект входит: нагреватель, разрядник, индикатор напряжения, гигростат, термостат, УЗО, автомат, розетка 16А, клеммник, шина заземления, геркон, DIN рейка, монтажная панель, вертикальн. напр 19". | ЦМО | руб./шт | 89369
| ШТВ-НН-12.6.3-4ААА-Т1 | Шкаф уличный всепогодный настенный из нержавеющей стали; передняя дверь вентилируемая; с нагревом и охлаждением; 12U; полезная глубина 220 мм; распределенная нагрузка 150 кг; -50...+45 °С; IP54; 50 кг; 600х620х330 мм; цвет серый (RAL 7035). Перечень установленного оборудования: Вентилятор, Нагреватель полупроводниковый, Разрядник перенапряжения, Индикатор напряжения, Гигростат, Термостат, Выключатель дифференциальный защитный, Выключатель автоматический, Датчик открытия двери, Розетка на DIN-рейку, Шина заземления. | ЦМО | руб./шт | 116042
| ШТВ-НН-12.6.5-4ААА-Т1 | Шкаф уличный всепогодный настенный из нержавеющей стали; передняя дверь вентилируемая; с нагревом и охлаждением; 12U; полезная глубина 420 мм; распределенная нагрузка 150 кг; -50...+45 °С; IP54; 58 кг; 600х620х530 мм; цвет серый (RAL 7035). Перечень установленного оборудования:Вентилятор, Нагреватель полупроводниковый, Разрядник перенапряжения, Индикатор напряжения, Гигростат, Термостат, Выключатель дифференциальный защитный, Выключатель автоматический, Датчик открытия двери, Розетка на DIN-рейку, Шина заземления. | ЦМО | руб./шт | 123666.5
| ШТВ-НН-15.6.3-4ААА-Т1 | Шкаф уличный всепогодный настенный из нержавеющей стали; передняя дверь вентилируемая; с нагревом и охлаждением; 15U; полезная глубина 220 мм; распределенная нагрузка 150 кг; -50...+45 °С; IP54; 57 кг; 800х620х330 мм; цвет серый (RAL 7035). Перечень установленного оборудования: Вентилятор, Нагреватель полупроводниковый, Разрядник перенапряжения, Индикатор напряжения, Гигростат, Термостат, Выключатель дифференциальный защитный, Выключатель автоматический, Датчик открытия двери, Розетка на DIN-рейку, Шина заземления. | ЦМО | руб./шт | 133297
| ШТВ-НН-15.6.5-4ААА-Т1 | Шкаф уличный всепогодный настенный из нержавеющей стали; передняя дверь вентилируемая; с нагревом и охлаждением; 15U; полезная глубина 420 мм; распределенная нагрузка 150 кг; -50...+45 °С; IP54; 68 кг; 800х620х530 мм; цвет серый (RAL 7035). Перечень установленного оборудования: Вентилятор, Нагреватель полупроводниковый, Разрядник перенапряжения, Индикатор напряжения, Гигростат, Термостат, Выключатель дифференциальный защитный, Выключатель автоматический, Датчик открытия двери, Розетка на DIN-рейку, Шина заземления. | ЦМО | руб./шт | 142247.5
| ШТВ-НН-18.6.3-4ААА-Т1 | Шкаф уличный всепогодный настенный из нержавеющей стали; передняя дверь вентилируемая; с нагревом и охлаждением; 18U; полезная глубина 220 мм; распределенная нагрузка 150 кг; -50...+45 °С; IP54; 63 кг; 900х620х330 мм; цвет серый (RAL 7035). Перечень установленного оборудования: Вентилятор, Нагреватель полупроводниковый, Разрядник перенапряжения, Индикатор напряжения, Гигростат, Термостат, Выключатель дифференциальный защитный, Выключатель автоматический, Датчик открытия двери, Розетка на DIN-рейку, Шина заземления. | ЦМО | руб./шт | 140998
| ШТВ-НН-18.6.5-4ААА-Т1 | Шкаф уличный всепогодный настенный из нержавеющей стали; передняя дверь вентилируемая; с нагревом и охлаждением; 18U; полезная глубина 420 мм; распределенная нагрузка 150 кг; -50...+45 °С; IP54; 75 кг; 900х620х530 мм; цвет серый (RAL 7035). Перечень установленного оборудования: Вентилятор, Нагреватель полупроводниковый, Разрядник перенапряжения, Индикатор напряжения, Гигростат, Термостат, Выключатель дифференциальный защитный, Выключатель автоматический, Датчик открытия двери, Розетка на DIN-рейку, Шина заземления. | ЦМО | руб./шт | 151104.5
| ШТВ-НН-6.6.3-4ААА-Т1 | Шкаф уличный всепогодный настенный из нержавеющей стали; передняя дверь вентилируемая; с нагревом и охлаждением; 6U; полезная глубина 220 мм; распределенная нагрузка 150 кг; -50...+45 °С; IP54; 40 кг; 450х620х330 мм; цвет серый (RAL 7035). Перечень установленного оборудования: Вентилятор, Нагреватель полупроводниковый, Разрядник перенапряжения, Индикатор напряжения, Гигростат, Термостат, Выключатель дифференциальный защитный, Выключатель автоматический, Датчик открытия двери, Розетка на DIN-рейку, Шина заземления. | ЦМО | руб./шт | 104329
| ШТВ-НН-6.6.5-4ААА-Т1 | Шкаф уличный всепогодный настенный из нержавеющей стали; передняя дверь вентилируемая; с нагревом и охлаждением; 6U; полезная глубина 420 мм; распределенная нагрузка 150 кг; -50...+45 °С; IP54; 48 кг; 450х620х530 мм; цвет серый (RAL 7035). Перечень установленного оборудования: Вентилятор, Нагреватель полупроводниковый, Разрядник перенапряжения, Индикатор напряжения, Гигростат, Термостат, Выключатель дифференциальный защитный, Выключатель автоматический, Датчик открытия двери, Розетка на DIN-рейку, Шина заземления | ЦМО | руб./шт | 107754.5
| ШТВ-НН-9.6.3-4ААА-Т1 | Шкаф уличный всепогодный настенный из нержавеющей стали; передняя дверь вентилируемая; с нагревом и охлаждением; 9U; полезная глубина 220 мм; распределенная нагрузка 150 кг; -50...+45 °С; IP54; 45 кг; 500х620х330 мм; цвет серый (RAL 7035). Перечень установленного оборудования: Вентилятор, Нагреватель полупроводниковый, Разрядник перенапряжения, Индикатор напряжения, Гигростат, Термостат, Выключатель дифференциальный защитный, Выключатель автоматический, Датчик открытия двери, Розетка на DIN-рейку, Шина заземления. | ЦМО | руб./шт | 109182.5
| ШТВ-НН-9.6.5-4ААА-Т1 | Шкаф уличный всепогодный настенный из нержавеющей стали; передняя дверь вентилируемая; с нагревом и охлаждением; 9U; полезная глубина 420 мм; распределенная нагрузка 150 кг; -50...+45 °С; IP54; 53 кг; 500х620х530 мм; цвет серый (RAL 7035). Перечень установленного оборудования: Вентилятор, Нагреватель полупроводниковый, Разрядник перенапряжения, Индикатор напряжения, Гигростат, Термостат, Выключатель дифференциальный защитный, Выключатель автоматический, Датчик открытия двери, Розетка на DIN-рейку, Шина заземления. | ЦМО | руб./шт | 114996.5
| ШТВ-НЭ-3.3.21-3ААА-Т2 | Шкаф уличный всепогодный настенный с системой обогрева, 400х400х210 мм, полезная глубина 180мм, металл, IP66,-50…+45°С. В комплект входит: нагреватель, термостат, автомат 16А, розетка 16А, клеммник, заземление, геркон, DIN рейка, монтажная панель. | ЦМО | руб./шт | 25066.5
| ШТВ-НЭ-3.3.21-3ВВА-Т1 | Шкаф уличный всепогодный настенный с системой обогрева и охлаждения, 300х300х210 мм, полезная глубина 180мм, металл, IP54,-50…+45°С. В комплект входит: нагреватель, вентилятор, термостат, автомат 16А, розетка 16А, клеммник, заземление, геркон, DIN рейка, монтажная панель. | ЦМО | руб./шт | 34399.5
| ШТВ-НЭ-4.4.21-3ААА-Т2 | Шкаф уличный всепогодный настенный с системой обогрева, 400х400х210 мм, полезная глубина 180мм, металл,нагрузка до 150 кг, IP66,-50…+45°С. В комплект входит: нагреватель, термостат, автомат 16А, розетка 16А, клеммник, заземление, геркон, DIN рейка, монтажная панель. | ЦМО | руб./шт | 27064
| ШТВ-НЭ-4.4.21-3ВВА-Т1 | Шкаф уличный всепогодный настенный с системой обогрева и охлаждения, 400х400х210 мм, полезная глубина 180мм, металл, IP54,-50…+45°С. В комплект входит: нагреватель, вентилятор, термостат, автомат 16А, розетка 16А, клеммник, заземление, геркон, DIN рейка, монтажная панель. | ЦМО | руб./шт | 36499
| ШТВ-НЭ-4.4.25-3ААА-Т2 | Шкаф уличный всепогодный настенный с системой обогрева, 500х500х250 мм, полезная глубина 220мм, металл,нагрузка до 150 кг, IP66,-50…+45°С. В комплект входит: нагреватель, термостат, автомат 16А, розетка 16А, клеммник, заземление, геркон, DIN рейка, монтажная панель. | ЦМО | руб./шт | 27820.5
| ШТВ-НЭ-4.4.25-3ВВА-Т1 | Шкаф уличный всепогодный настенный с системой обогрева и охлаждения, 400х400х250 мм, полезная глубина 220мм, металл,нагрузка до 150 кг, IP54,-50…+45°С. В комплект входит: нагреватель, вентилятор, термостат, автомат 16А, розетка 16А, клеммник, заземление, геркон, DIN рейка, монтажная панель. | ЦМО | руб./шт | 39066
| ШТВ-НЭ-5.5.25-3ААА-Т2 | Шкаф уличный всепогодный настенный с системой обогрева, 500х500х250 мм, полезная глубина 220мм, металл,нагрузка до 150 кг, IP66,-50…+45°С. В комплект входит: нагреватель, термостат, автомат 16А, розетка 16А, клеммник, заземление, геркон, DIN рейка, монтажная панель. | ЦМО | руб./шт | 31730.5
| ШТВ-НЭ-5.5.25-3ВВА-Т1 | Шкаф уличный всепогодный настенный с системой обогрева и охлаждения, 500х500х250 мм, полезная глубина 220мм, металл,нагрузка до 150 кг, IP54,-50…+45°С. В комплект входит: нагреватель, вентилятор, термостат, автомат 16А, розетка 16А, клеммник, заземление, геркон, DIN рейка, монтажная панель. | ЦМО | руб./шт | 43069.5
| ШТВ-НЭ-5.5.3-3ААА-Т2 | Шкаф уличный всепогодный настенный с системой обогрева, 500х500х300 мм, полезная глубина 270мм, металл,нагрузка до 150 кг, IP66,-50…+45°С. В комплект входит: нагреватель, термостат, автомат 16А, розетка 16А, клеммник, заземление, геркон, DIN рейка, монтажная панель. | ЦМО | руб./шт | 32878
| ШТВ-НЭ-5.5.3-3ВВА-Т1 | Шкаф уличный всепогодный настенный с системой обогрева и охлаждения, 500х500х300 мм, полезная глубина 270мм, металл,нагрузка до 150 кг, IP54,-50…+45°С. В комплект входит: нагреватель, вентилятор, термостат, автомат 16А, розетка 16А, клеммник, заземление, геркон, DIN рейка, монтажная панель. | ЦМО | руб./шт | 44208.5
| ШТВ-НЭ-6.6.3-3ААА-Т2 | Шкаф уличный всепогодный настенный с системой обогрева, 600х600х300 мм, полезная глубина 270мм, металл,нагрузка до 150 кг, IP66,-50…+45°С. В комплект входит: нагреватель, термостат, автомат 16А, розетка 16А, клеммник, заземление, геркон, DIN рейка, монтажная панель. | ЦМО | руб./шт | 38683.5
| ШТВ-НЭ-6.6.3-3ВВА-Т1 | Шкаф уличный всепогодный настенный с системой обогрева и охлаждения, 600х600х300 мм, полезная глубина 270мм, металл,нагрузка до 150 кг, IP54,-50…+45°С. В комплект входит: нагреватель, вентилятор, термостат, автомат 16А, розетка 16А, клеммник, заземление, геркон, DIN рейка, монтажная панель. | ЦМО | руб./шт | 50022.5
| MASTERMANN 7 УТ-С(6U) | Шкаф телекоммуникационный настенный 19" 6U, уличный; IP66, t-раб.-55…+50°С, 600х350х600 мм (ШхВхГ). Цвет серый. Комплектация: замок антивандальный 1 шт, ключи 1 шт, защитные заглушки на замках 2 шт, направляющие, розетка 1 шт, автоматический выключатель 1 шт, термореле 1 шт, реле предстарта 1 шт, нагреватель мощностью в 75 Вт 1 шт, утеплитель из Порилекса НПЭ. | Телеком-Мастер | руб./шт | 46460
| MASTERMANN 7 УТ-С(9U) | Шкаф телекоммуникационный настенный 19" 9U, уличный; IP66, t-раб.-55…+50°С, 600х450х600 мм (ШхВхГ). Цвет серый. Комплектация: антивандальный замок (сувальдный тип) 1 шт, ключи 2 шт, направляющие, розетка 1 шт, автоматический выключатель 1 шт, термореле 1 шт, реле предстарта 1 шт, нагреватель мощностью в 150 Вт 1 шт, утеплитель из Порилекса НПЭ. | Телеком-Мастер | руб./шт | 51400
| MASTERMANN 7 УТП-С(6U) | Шкаф телекоммуникационный настенный 19" 6U, уличный; IP66, t-раб.-55…+50°С, 600х350х600 мм (ШхВхГ). Цвет серый. Комплектация: замок антивандальный 1 шт, ключи 1 шт, защитные заглушки на замках 2 шт, направляющие, розетка 1 шт, автоматический выключатель 1 шт, гигростат NT 78-M (электронный), термореле 1 шт, реле предстарта 1 шт, нагреватель мощностью в 75 Вт 1 шт, утеплитель из Порилекса НПЭ. | Телеком-Мастер | руб./шт | 49680
| MASTERMANN 7 УТП-С(9U) | Шкаф телекоммуникационный настенный 19" 9U, уличный; IP66, t-раб.-55…+50°С, 600х450х600 мм (ШхВхГ). Цвет серый. Комплектация: замок антивандальный 1 шт, ключи 1 шт, направляющие, розетка 1 шт, автоматический выключатель 1 шт, гигростат NT 78-M (электронный), термореле 1 шт, реле предстарта 1 шт, нагреватель мощностью в 150 Вт 1 шт, утеплитель из Порилекса НПЭ. | Телеком-Мастер | руб./шт | 59370
| ТШО130-30.40.15-ST | Уличный термошкаф с обогревом с монтажной панелью, навесной; одностенный, однодверный; IP66, УХЛ1, t-раб.-60…+40°C, 300х400х150 мм. В комплекте: термошкаф из листовой стали, нагреватель 75 Вт, термостат, автоматический выключатель, розетка, клеммы, шина заземления, кабельные вводы. 11 кг. Цвет RAL 7035 | АМАДОН | руб./шт | 26879.43
| ТШО130-40.40.20-ST | Уличный термошкаф с обогревом с монтажной панелью, навесной; одностенный, однодверный; IP66, УХЛ1, t-раб.-60…+40°C, 400х400х200 мм. В комплекте: термошкаф из листовой стали, нагреватель 100 Вт, термостат, автоматический выключатель, розетка, клеммы, шина заземления, кабельные вводы. 14 кг. Цвет RAL 7035 | АМАДОН | руб./шт | 28872.72
| ТШО130-30.40.21-ST | Уличный термошкаф с обогревом с монтажной панелью, навесной; одностенный, однодверный; IP66, УХЛ1, t-раб.-60…+40°C, 300х400х210 мм. В комплекте: термошкаф из листовой стали, нагреватель 100 Вт, термостат, автоматический выключатель, розетка, клеммы, шина заземления, кабельные вводы. 13 кг. Цвет RAL 7035 | АМАДОН | руб./шт | 30900
| ТШО130-40.40.21-ST | Уличный термошкаф с обогревом с монтажной панелью, навесной; одностенный, однодверный; IP66, УХЛ1, t-раб.-60…+40°C, 400х400х210 мм. В комплекте: термошкаф из листовой стали, нагреватель 100 Вт, термостат, автоматический выключатель, розетка, клеммы, шина заземления, кабельные вводы. 14 кг. Цвет RAL 7035 | АМАДОН | руб./шт | 31812
| ТШО130-40.50.21-ST | Уличный термошкаф с обогревом с монтажной панелью, навесной; одностенный, однодверный; IP66, УХЛ1, t-раб.-60…+40°C, 400х500х210 мм. В комплекте: термошкаф из листовой стали, нагреватель 150 Вт, термостат, автоматический выключатель, розетка, клеммы, шина заземления, кабельные вводы. 16 кг. Цвет RAL 7035 | АМАДОН | руб./шт | 33671
| ТШО130-50.50.21-ST | Уличный термошкаф с обогревом с монтажной панелью, навесной; одностенный, однодверный; IP66, УХЛ1, t-раб.-60…+40°C, 500х500х210 мм. В комплекте: термошкаф из листовой стали, нагреватель 150 Вт, термостат, автоматический выключатель, розетка, клеммы, шина заземления, кабельные вводы. 19 кг. Цвет RAL 7035 | АМАДОН | руб./шт | 37091
| ТШО130-60.60.21-ST | Уличный термошкаф с обогревом с монтажной панелью, навесной; одностенный, однодверный; IP66, УХЛ1, t-раб.-60…+40°C, 600х600х210 мм. В комплекте: термошкаф из листовой стали, нагреватель 200 Вт, термостат, автоматический выключатель, розетка, клеммы, шина заземления, кабельные вводы. 23 кг. Цвет RAL 7035 | АМАДОН | руб./шт | 40114
| ТШО130-40.50.25-ST | Уличный термошкаф с обогревом с монтажной панелью, навесной; одностенный, однодверный; IP66, УХЛ1, t-раб.-60…+40°C, 400х500х250 мм. В комплекте: термошкаф из листовой стали, нагреватель 150 Вт, термостат, автоматический выключатель, розетка, клеммы, шина заземления, кабельные вводы. 16 кг. Цвет RAL 7035 | АМАДОН | руб./шт | 34537.5
| ТШО130-40.60.25-ST | Уличный термошкаф с обогревом с монтажной панелью, навесной; одностенный, однодверный; IP66, УХЛ1, t-раб.-60…+40°C, 400х600х250 мм. В комплекте: термошкаф из листовой стали, нагреватель 150 Вт, термостат, автоматический выключатель, розетка, клеммы, шина заземления, кабельные вводы. 18 кг. Цвет RAL 7035 | АМАДОН | руб./шт | 36830.82
| ТШО130-50.70.25-ST | Уличный термошкаф с обогревом с монтажной панелью, навесной; одностенный, однодверный; IP66, УХЛ1, t-раб.-60…+40°C, 500х700х250 мм. В комплекте: термошкаф из листовой стали, нагреватель 200 Вт, термостат, автоматический выключатель, розетка, клеммы, шина заземления, кабельные вводы. 23 кг. Цвет RAL 7035 | АМАДОН | руб./шт | 41150.37
| ТШО130-60.60.25-ST | Уличный термошкаф с обогревом с монтажной панелью, навесной; одностенный, однодверный; IP66, УХЛ1, t-раб.-60…+40°C, 600х600х250 мм. В комплекте: термошкаф из листовой стали, нагреватель 200 Вт, термостат, автоматический выключатель, розетка, клеммы, шина заземления, кабельные вводы. 24 кг. Цвет RAL 7035 | АМАДОН | руб./шт | 42073.73
| ТШО130-60.80.25-ST | Уличный термошкаф с обогревом с монтажной панелью, навесной; одностенный, однодверный; IP66, УХЛ1, t-раб.-60…+40°C, 600х800х250 мм. В комплекте: термошкаф из листовой стали, нагреватель 300 Вт, термостат, автоматический выключатель, розетка, клеммы, шина заземления, кабельные вводы. 29 кг. Цвет RAL 7035 | АМАДОН | руб./шт | 49640.62
| ТШО130-60.100.25-ST | Уличный термошкаф с обогревом с монтажной панелью, навесной; одностенный, однодверный; IP66, УХЛ1, t-раб.-60…+40°C, 600х1000х250 мм. В комплекте: термошкаф из листовой стали, нагреватель 300 Вт, термостат, автоматический выключатель, розетка, клеммы, шина заземления, кабельные вводы. 39 кг. Цвет RAL 7035 | АМАДОН | руб./шт | 60605.97
| ТШО130-60.60.30-ST | Уличный термошкаф с обогревом с монтажной панелью, навесной; одностенный, однодверный; IP66, УХЛ1, t-раб.-60…+40°C, 600х600х300 мм. В комплекте: термошкаф из листовой стали, нагреватель 300 Вт, термостат, автоматический выключатель, розетка, клеммы, шина заземления, кабельные вводы. 28 кг. Цвет RAL 7035 | АМАДОН | руб./шт | 54532
| ТШО130-60.80.30-ST | Уличный термошкаф с обогревом с монтажной панелью, навесной; одностенный, однодверный; IP66, УХЛ1, t-раб.-60…+40°C, 600х800х300 мм. В комплекте: термошкаф из листовой стали, нагреватель 300 Вт, термостат, автоматический выключатель, розетка, клеммы, шина заземления, кабельные вводы. 31 кг. Цвет RAL 7035 | АМАДОН | руб./шт | 49811.37
| ТШО130-60.120.30-ST | Уличный термошкаф с обогревом с монтажной панелью, навесной; одностенный, однодверный; IP66, УХЛ1, t-раб.-60…+40°C, 600х1200х300 мм. В комплекте: термошкаф из листовой стали, нагреватель 400 Вт, термостат, автоматический выключатель, розетка, клеммы, шина заземления, кабельные вводы. 45 кг. Цвет RAL 7035 | АМАДОН | руб./шт | 69158.55
| ТШО130-80.100.30-ST | Уличный термошкаф с обогревом с монтажной панелью, навесной; одностенный, однодверный; IP66, УХЛ1, t-раб.-60…+40°C, 800х1000х300 мм. В комплекте: термошкаф из листовой стали, нагреватель 400 Вт, термостат, автоматический выключатель, розетка, клеммы, шина заземления, кабельные вводы. 43 кг. Цвет RAL 7035 | АМАДОН | руб./шт | 66403.36
| ТШО130-80.120.30-ST | Уличный термошкаф с обогревом с монтажной панелью, навесной; одностенный, однодверный; IP66, УХЛ1, t-раб.-60…+40°C, 800х1200х300 мм. В комплекте: термошкаф из листовой стали, нагреватель 600 Вт, термостат, автоматический выключатель, розетка, клеммы, шина заземления, кабельные вводы. 50 кг. Цвет RAL 7035 | АМАДОН | руб./шт | 78631.86
| ТШО130-60.60.40-ST | Уличный термошкаф с обогревом с монтажной панелью, навесной; одностенный, однодверный; IP66, УХЛ1, t-раб.-60…+40°C, 600х600х400 мм. В комплекте: термошкаф из листовой стали, нагреватель 300 Вт, термостат, автоматический выключатель, розетка, клеммы, шина заземления, кабельные вводы. 27 кг. Цвет RAL 7035 | АМАДОН | руб./шт | 53113.7
| ТШО130-60.80.40-ST | Уличный термошкаф с обогревом с монтажной панелью, навесной; одностенный, однодверный; IP66, УХЛ1, t-раб.-60…+40°C, 600х800х400 мм. В комплекте: термошкаф из листовой стали, нагреватель 300 Вт, термостат, автоматический выключатель, розетка, клеммы, шина заземления, кабельные вводы. 32 кг. Цвет RAL 7035 | АМАДОН | руб./шт | 59310.34
| ТШО130-80.120.40-ST | Уличный термошкаф с обогревом с монтажной панелью, навесной; одностенный, однодверный; IP66, УХЛ1, t-раб.-60…+40°C, 800х1200х400 мм. В комплекте: термошкаф из листовой стали, нагреватель 600 Вт, термостат, автоматический выключатель, розетка, клеммы, шина заземления, кабельные вводы. 69 кг. Цвет RAL 7035 | АМАДОН | руб./шт | 100259.23
| ТШО130-100.200.40-ST | Уличный термошкаф с обогревом с монтажной панелью, напольный; одностенный, двухдверный; IP66, УХЛ1, t-раб.-60…+40°C, 1000х2000х400 мм. В комплекте: термошкаф из листовой стали, нагреватель 1200 Вт, термостат, автоматический выключатель, розетка, клеммы, шина заземления, кабельные вводы. 143 кг. Цвет RAL 7035 | АМАДОН | руб./шт | 204937.36
| ТШО130-60.120.60-ST | Уличный термошкаф с обогревом с монтажной панелью, напольный; одностенный, однодверный; IP55, УХЛ1, t-раб.-60…+40°C, 600х1200х600 мм. В комплекте: термошкаф из листовой стали, нагреватель 600 Вт, термостат, автоматический выключатель, розетка, клеммы, шина заземления, кабельные вводы. 60 кг. Цвет RAL 7035 | АМАДОН | руб./шт | 161582
| ТШО130-40.50.21-AISI304 | Уличный термошкаф с обогревом с монтажной панелью, навесной; одностенный, однодверный; IP55, УХЛ1, t-раб.-60…+40°C, 400х500х210 мм. В комплекте: термошкаф из нержавеющей стали AISI 304, нагреватель 100 Вт, термостат, автоматический выключатель, розетка, клеммы, шина заземления, кабельные вводы. 16 кг. Цвет RAL 7035 | АМАДОН | руб./шт | 70511.41
| ТШО130-60.60.21-AISI304 | Уличный термошкаф с обогревом с монтажной панелью, навесной; одностенный, однодверный; IP66, УХЛ1, t-раб.-60…+40°C, 600х600х210 мм. В комплекте: термошкаф из нержавеющей стали AISI 304, нагреватель 200 Вт, термостат, автоматический выключатель, розетка, клеммы, шина заземления, кабельные вводы. 24 кг. Цвет RAL 7035 | АМАДОН | руб./шт | 119332.83
| ТШО130-60.80.30-AISI304 | Уличный термошкаф с обогревом с монтажной панелью, навесной; одностенный, однодверный; IP66, УХЛ1, t-раб.-60…+40°C, 600х800х300 мм. В комплекте: термошкаф из нержавеющей стали AISI 304, нагреватель 300 Вт, термостат, автоматический выключатель, розетка, клеммы, шина заземления, кабельные вводы. 34 кг. Цвет RAL 7035 | АМАДОН | руб./шт | 157669.92
| ТШО110-40.50.24-PL | Уличный термошкаф с обогревом с монтажной панелью, навесной; одностенный, однодверный; IP66, УХЛ1, t-раб.-60…+40°C, 400х500х240 мм. В комплекте: термошкаф из пластика, нагреватель 100 Вт, термостат, автоматический выключатель, розетка, клеммы, шина заземления, кабельные вводы. 10 кг. Цвет RAL 7035 | АМАДОН | руб./шт | 29616
| ТШО110-60.80.26-PL | Уличный термошкаф с обогревом с монтажной панелью, навесной; одностенный, однодверный; IP65, У1, t-раб.-45…+40°C, 600х800х260 мм. В комплекте: термошкаф из пластика, нагреватель 200 Вт, термостат, автоматический выключатель, розетка, клеммы, шина заземления, кабельные вводы. 16 кг. Цвет RAL 7035 | АМАДОН | руб./шт | 57488
| ТШО110-30.40.17-PL | Уличный термошкаф с обогревом с монтажной панелью, навесной; одностенный, однодверный; IP66, У1, t-раб.-45…+40°C, 300х400х170 мм. В комплекте: термошкаф из пластика, нагреватель 50 Вт, термостат, автоматический выключатель, розетка, клеммы, шина заземления, кабельные вводы. 8 кг. Цвет RAL 7035 | АМАДОН | руб./шт | 25010
| ТШО130-60.60.25-AL | Уличный термошкаф с обогревом с монтажной панелью, навесной; одностенный, однодверный; IP65, УХЛ1, t-раб.-60…+40°C, 600х600х250 мм. Комплект поставки: утепленный корпус из алюминия, нагреватель 400 Вт, термостат, автоматический выключатель, розетка, клеммы, шина заземления, кабельные вводы. 31 кг. Цвет RAL 7035 | АМАДОН | руб./шт | 76547.71
| ТШО130-60.120.30-AL | Уличный термошкаф с обогревом с монтажной панелью, навесной; одностенный, однодверный; IP55, УХЛ1, t-раб.-60…+40°C, 600х1200х300 мм. Комплект поставки: утепленный корпус из алюминия, нагреватель 600 Вт, термостат, автоматический выключатель, розетка, клеммы, шина заземления, кабельные вводы. 55 кг. Цвет RAL 7035 | АМАДОН | руб./шт | 135737.27
| ТШО230-60.60-3U.40-ST | Уличный термошкаф с обогревом, смешанный монтаж на монтажную панель или 19" кронштейн, навесной; одностенный, однодверный; IP55, УХЛ1, t-раб.-60…+40°C, 600х600х400 мм. В комплекте: термошкаф из листовой стали, 19" кронштейн высотой 3U, нагреватель 300 Вт, термостат, автоматический выключатель, розетка, клеммы, шина заземления, кабельные вводы. 27 кг. Цвет RAL 7035 | АМАДОН | руб./шт | 56484.3
| ТШО230-60.80-9U.40-ST | Уличный термошкаф с обогревом, смешанный монтаж на монтажную панель или 19" кронштейн, навесной; одностенный, однодверный; IP66, УХЛ1, t-раб.-60…+40°C, 600х800х400 мм. В комплекте: термошкаф из листовой стали, 19" кронштейн высотой 9U, нагреватель 300 Вт, термостат, автоматический выключатель, розетка, клеммы, шина заземления, кабельные вводы. 32 кг. Цвет RAL 7035 | АМАДОН | руб./шт | 105291.88
| ТШВ232-60.120-12U.40-ST | Уличный термошкаф с обогревом и вентиляцией, смешанный монтаж на монтажную панель или 19" кронштейн, навесной; одностенный, однодверный; IP66, УХЛ1, t-раб.-60…+40°C, 600х1200х400 мм. В комплекте: термошкаф из листовой стали, 19" кронштейн высотой 12U, нагреватель 600 Вт, термостаты, автоматический выключатель, розетка, клеммы, шина заземления, кабельные вводы. Вес - 45 кг. Цвет RAL 7035 | АМАДОН | руб./шт | 99321.09
| ТШВ131-30.40.15-ST | Уличный термошкаф с обогревом и вентиляцией с монтажной панелью, навесной; одностенный, однодверный; IP55, УХЛ1, t-раб.-60…+40°C, 300х400х150 мм. В комплекте: термошкаф из листовой стали, нагреватель 75 Вт, система вентиляции 16 м3/ч, термостаты, автоматический выключатель, розетка, клеммы, шина заземления, кабельные вводы. 11 кг. Цвет RAL 7035 | АМАДОН | руб./шт | 30404.24
| ТШВ132-40.40.20-ST | Уличный термошкаф с обогревом и вентиляцией с монтажной панелью, навесной; одностенный, однодверный; IP55, УХЛ1, t-раб.-60…+40°C, 400х400х200 мм. В комплекте: термошкаф из листовой стали, нагреватель 100 Вт, система вентиляции 42 м3/ч, термостаты, автоматический выключатель, розетка, клеммы, шина заземления, кабельные вводы. 14 кг. Цвет RAL 7035 | АМАДОН | руб./шт | 33255.09
| ТШВ132-30.40.21-ST | Уличный термошкаф с обогревом и вентиляцией с монтажной панелью, навесной; одностенный, однодверный; IP55, УХЛ1, t-раб.-60…+40°C, 300х400х210 мм. В комплекте: термошкаф из листовой стали, нагреватель 100 Вт, система вентиляции 42 м3/ч, термостаты, автоматический выключатель, розетка, клеммы, шина заземления, кабельные вводы. 13 кг. Цвет RAL 7035 | АМАДОН | руб./шт | 35191
| ТШВ132-40.40.21-ST | Уличный термошкаф с обогревом и вентиляцией с монтажной панелью, навесной; одностенный, однодверный; IP55, УХЛ1, t-раб.-60…+40°C, 400х400х210 мм. В комплекте: термошкаф из листовой стали, нагреватель 100 Вт, система вентиляции 42 м3/ч, термостаты, автоматический выключатель, розетка, клеммы, шина заземления, кабельные вводы. 14 кг. Цвет RAL 7035 | АМАДОН | руб./шт | 36102
| ТШВ132-40.50.21-ST | Уличный термошкаф с обогревом и вентиляцией с монтажной панелью, навесной; одностенный, однодверный; IP55, УХЛ1, t-раб.-60…+40°C, 400х500х210 мм. В комплекте: термошкаф из листовой стали, нагреватель 150 Вт, система вентиляции 42 м3/ч, термостаты, автоматический выключатель, розетка, клеммы, шина заземления, кабельные вводы. 16 кг. Цвет RAL 7035 | АМАДОН | руб./шт | 37961
| ТШВ132-50.50.21-ST | Уличный термошкаф с обогревом и вентиляцией с монтажной панелью, навесной; одностенный, однодверный; IP55, УХЛ1, t-раб.-60…+40°C, 500х500х210 мм. В комплекте: термошкаф из листовой стали, нагреватель 150 Вт, система вентиляции 42 м3/ч, термостаты, автоматический выключатель, розетка, клеммы, шина заземления, кабельные вводы. 19 кг. Цвет RAL 7035 | АМАДОН | руб./шт | 41381
| ТШВ132-60.60.21-ST | Уличный термошкаф с обогревом и вентиляцией с монтажной панелью, навесной; одностенный, однодверный; IP55, УХЛ1, t-раб.-60…+40°C, 600х600х210 мм. В комплекте: термошкаф из листовой стали, нагреватель 200 Вт, система вентиляции 42 м3/ч, термостаты, автоматический выключатель, розетка, клеммы, шина заземления, кабельные вводы. 23 кг. Цвет RAL 7035 | АМАДОН | руб./шт | 44405
| ТШВ132-40.50.25-ST | Уличный термошкаф с обогревом и вентиляцией с монтажной панелью, навесной; одностенный, однодверный; IP55, УХЛ1, t-раб.-60…+40°C, 400х500х250 мм. В комплекте: термошкаф из листовой стали, нагреватель 150 Вт, система вентиляции 42 м3/ч, термостаты, автоматический выключатель, розетка, клеммы, шина заземления, кабельные вводы. 16 кг. Цвет RAL 7035 | АМАДОН | руб./шт | 38919.87
| ТШВ132-40.60.25-ST | Уличный термошкаф с обогревом и вентиляцией с монтажной панелью, навесной; одностенный, однодверный; IP55, УХЛ1, t-раб.-60…+40°C, 400х600х250 мм. В комплекте: термошкаф из листовой стали, нагреватель 150 Вт, система вентиляции 42 м3/ч, термостаты, автоматический выключатель, розетка, клеммы, шина заземления, кабельные вводы. 18 кг. Цвет RAL 7035 | АМАДОН | руб./шт | 41213.19
| ТШВ132-50.70.25-ST | Уличный термошкаф с обогревом и вентиляцией с монтажной панелью, навесной; одностенный, однодверный; IP55, УХЛ1, t-раб.-60…+40°C, 500х700х250 мм. В комплекте: термошкаф из листовой стали, нагреватель 200 Вт, система вентиляции 42 м3/ч, термостаты, автоматический выключатель, розетка, клеммы, шина заземления, кабельные вводы. 23 кг. Цвет RAL 7035 | АМАДОН | руб./шт | 45532.74
| ТШВ132-60.60.25-ST | Уличный термошкаф с обогревом и вентиляцией с монтажной панелью, навесной; одностенный, однодверный; IP55, УХЛ1, t-раб.-60…+40°C, 600х600х250 мм. В комплекте: термошкаф из листовой стали, нагреватель 200 Вт, система вентиляции 42 м3/ч, термостаты, автоматический выключатель, розетка, клеммы, шина заземления, кабельные вводы. 24 кг. Цвет RAL 7035 | АМАДОН | руб./шт | 46456.1
| ТШВ132-60.80.25-ST | Уличный термошкаф с обогревом и вентиляцией с монтажной панелью, навесной; одностенный, однодверный; IP55, УХЛ1, t-раб.-60…+40°C, 600х800х250 мм. В комплекте: термошкаф из листовой стали, нагреватель 300 Вт, система вентиляции 42 м3/ч, термостаты, автоматический выключатель, розетка, клеммы, шина заземления, кабельные вводы. 29 кг. Цвет RAL 7035 | АМАДОН | руб./шт | 54022.99
| ТШВ132-60.100.25-ST | Уличный термошкаф с обогревом и вентиляцией с монтажной панелью, навесной; одностенный, однодверный; IP55, УХЛ1, t-раб.-60…+40°C, 600х1000х250 мм. В комплекте: термошкаф из листовой стали, нагреватель 300 Вт, система вентиляции 42 м3/ч, термостаты, автоматический выключатель, розетка, клеммы, шина заземления, кабельные вводы. Степень защиты - IP55. 39 кг. Цвет RAL 7035 | АМАДОН | руб./шт | 63278.12
| ТШВ132-60.60.30-ST | Уличный термошкаф с обогревом и вентиляцией с монтажной панелью, навесной; одностенный, однодверный; IP55, УХЛ1, t-раб.-60…+40°C, 600х600х300 мм. В комплекте: термошкаф из листовой стали, нагреватель 300 Вт, система вентиляции 42 м3/ч, термостаты, автоматический выключатель, розетка, клеммы, шина заземления, кабельные вводы. 28 кг. Цвет RAL 7035 | АМАДОН | руб./шт | 58822
| ТШВ132-60.80.30-ST | Уличный термошкаф с обогревом и вентиляцией с монтажной панелью, навесной; одностенный, однодверный; IP55, УХЛ1, t-раб.-60…+40°C, 600х800х300 мм. В комплекте: термошкаф из листовой стали, нагреватель 300 Вт, система вентиляции 42 м3/ч, термостаты, автоматический выключатель, розетка, клеммы, шина заземления, кабельные вводы. 31 кг. Цвет RAL 7035 | АМАДОН | руб./шт | 54193.74
| ТШВ132-60.120.30-ST | Уличный термошкаф с обогревом и вентиляцией с монтажной панелью, навесной; одностенный, однодверный; IP55, УХЛ1, t-раб.-60…+40°C, 600х1200х300 мм. В комплекте: термошкаф из листовой стали, нагреватель 400 Вт, система вентиляции 42 м3/ч, термостаты, автоматический выключатель, розетка, клеммы, шина заземления, кабельные вводы. 45 кг. Цвет RAL 7035 | АМАДОН | руб./шт | 73425.59
| ТШВ132-80.100.30-ST | Уличный термошкаф с обогревом и вентиляцией с монтажной панелью, навесной; одностенный, однодверный; IP55, УХЛ1, t-раб.-60…+40°C, 800х1000х300 мм. В комплекте: термошкаф из листовой стали, нагреватель 400 Вт, система вентиляции 42 м3/ч, термостаты, автоматический выключатель, розетка, клеммы, шина заземления, кабельные вводы. 43 кг. Цвет RAL 7035 | АМАДОН | руб./шт | 70670.41
| ТШВ132-80.120.30-ST | Уличный термошкаф с обогревом и вентиляцией с монтажной панелью, навесной; одностенный, однодверный; IP55, УХЛ1, t-раб.-60…+40°C, 800х1200х300 мм. В комплекте: термошкаф из листовой стали, нагреватель 600 Вт, система вентиляции 42 м3/ч, термостаты, автоматический выключатель, розетка, клеммы, шина заземления, кабельные вводы. 50 кг. Цвет RAL 7035 | АМАДОН | руб./шт | 80829.65
| ТШВ132-60.60.40-ST | Уличный термошкаф с обогревом и вентиляцией с монтажной панелью, навесной; одностенный, однодверный; IP55, УХЛ1, t-раб.-60…+40°C, 600х600х400 мм. В комплекте: термошкаф из листовой стали, нагреватель 300 Вт, система вентиляции 42 м3/ч, термостаты, автоматический выключатель, розетка, клеммы, шина заземления, кабельные вводы. 27 кг. Цвет RAL 7035 | АМАДОН | руб./шт | 57496.07
| ТШВ133-60.80.40-ST | Уличный термошкаф с обогревом и вентиляцией с монтажной панелью, навесной; одностенный, однодверный; IP55, УХЛ1, t-раб.-60…+40°C, 600х800х400 мм. В комплекте: термошкаф из листовой стали, нагреватель 300 Вт, система вентиляции 230 м3/ч, термостаты, автоматический выключатель, розетка, клеммы, шина заземления, кабельные вводы. 32 кг. Цвет RAL 7035 | АМАДОН | руб./шт | 66428.78
| ТШВ133-80.120.40-ST | Уличный термошкаф с обогревом и вентиляцией с монтажной панелью, навесной; одностенный, однодверный; IP55, УХЛ1, t-раб.-60…+40°C, 800х1200х400 мм. В комплекте: термошкаф из листовой стали, нагреватель 600 Вт, система вентиляции 230 м3/ч, термостаты, автоматический выключатель, розетка, клеммы, шина заземления, кабельные вводы. 69 кг. Цвет RAL 7035 | АМАДОН | руб./шт | 108938.47
| ТШВ133-100.200.40-ST | Уличный термошкаф с обогревом и вентиляцией с монтажной панелью, напольный; одностенный, двухдверный; IP55, УХЛ1, t-раб.-60…+40°C, 1000х2000х400 мм. В комплекте: термошкаф из листовой стали, нагреватель 1200 Вт, система вентиляции 230 м3/ч, термостаты, автоматический выключатель, розетка, клеммы, шина заземления, кабельные вводы. 143 кг. Цвет RAL 7035 | АМАДОН | руб./шт | 205848.41
| ТШВ114-60.120.60-ST | Уличный термошкаф с обогревом и вентиляцией с монтажной панелью, напольный; одностенный, однодверный; IP55, УХЛ1, t-раб.-60…+40°C, 600х1200х600 мм. В комплекте: термошкаф из листовой стали, нагреватель 600 Вт, система вентиляции 615 м3/ч, термостаты, автоматический выключатель, розетка, клеммы, шина заземления, кабельные вводы. 60 кг. Цвет RAL 7035 | АМАДОН | руб./шт | 173568
| ТШВ119.А-75.120.80-О1000-ST | Антивандальный климатический термошкаф с обогревом и кондиционером с монтажной панелью, напольный; одностенный, однодверный; IP55, У1, t-раб.-45…+40°C, 750х1200х800 мм. В комплекте: термошкаф из листовой стали, крыша - 100 мм, цоколь - 150 мм, нагреватель 800 Вт, кондиционер 1000 Вт, защитный кожух, термостаты, автоматический выключатель, розетка, клеммы, шина заземления, кабельные вводы. 173 кг. Цвет RAL 7035 | АМАДОН | руб./шт | 340043
| ТШВ319.А-75.15U.60-О500-ST | Антивандальный климатический термошкаф с обогревом и кондиционером, монтаж оборудования на 19" стойки, напольный; одностенный, однодверный; 15U, полезная глубина 544 мм; IP55, У1, t-раб.-45…+40°C, 750х800х600 мм. В комплекте: термошкаф из листовой стали, крыша - 100 мм, цоколь - 150 мм, нагреватель 400 Вт, кондиционер 500 Вт, защитный кожух, термостаты, автоматический выключатель, розетка, клеммы, шина заземления, кабельные вводы. 125 кг. Цвет RAL 7035 | АМАДОН | руб./шт | 219300
| ТШВ319.А-75.36U.80-О1500-ST | Антивандальный климатический термошкаф с обогревом и кондиционером, монтаж оборудования на 19" стойки, напольный; одностенный, однодверный; 37U, полезная глубина 744 мм; IP55, У1, t-раб.-45…+40°C, 750х1800х800 мм. В комплекте: термошкаф из листовой стали, крыша - 100 мм, цоколь - 150 мм, нагреватель 1200 Вт, кондиционер 1500 Вт, защитный кожух, термостаты, автоматический выключатель, розетка, клеммы, шина заземления, кабельные вводы. 235 кг. Цвет RAL 7035 | АМАДОН | руб./шт | 396231
| ТШВ319.А-75.36U.100-О1500-ST | Антивандальный климатический термошкаф с обогревом и кондиционером, монтаж оборудования на 19" стойки, напольный; одностенный, однодверный; 37U, полезная глубина 944 мм; IP55, У1, t-раб.-45…+40°C, 750х1800х1000 мм. В комплекте: термошкаф из листовой стали, крыша - 100 мм, цоколь - 150 мм, нагреватель 1200 Вт, кондиционер 1500 Вт, защитный кожух, термостаты, автоматический выключатель, розетка, клеммы, шина заземления, кабельные вводы. 252 кг. Цвет RAL 7035 | АМАДОН | руб./шт | 403556
| ТШВ319.А-75.42U.100-О1500-ST | Антивандальный климатический термошкаф с обогревом и кондиционером, монтаж оборудования на 19" стойки, напольный; одностенный, однодверный; 42U, полезная глубина - 944 мм; IP55, У1, t-раб.-45…+40°C, 750х2000х1000 мм. В комплекте: термошкаф из листовой стали, крыша - 100 мм, цоколь - 150 мм, нагреватель 1200 Вт, кондиционер 1500 Вт, защитный кожух, термостаты, автоматический выключатель, розетка, клеммы, шина заземления, кабельные вводы. 272 кг. Цвет RAL 7035 | АМАДОН | руб./шт | 417962
| ТШВ108.Т-60.80.40-О100-ST | Уличный термошкаф с обогревом и охладителем Пельтье с монтажной панелью, навесной; одностенный, однодверный; IP55, Т, t-раб.+3…+55°C, 600х800х400 мм. В комплекте: термошкаф из листовой стали, термоохладитель Пельтье мощностью 100 Вт, защитный кожух, термостат, автоматический выключатель, розетка, клеммы, шина заземления, кабельные вводы. 32 кг. Цвет RAL 7035 | АМАДОН | руб./шт | 113500.21
| ШТВ-2-12.10.6-43А3 | Шкаф всепогодный 19" укомплектованный, напольный с 2-мя изолированными отсеками, 12U, 775х1045х630мм; полезная глубина 520мм, система микроклимата состоит из модулей вентиляторных серии R-FAN-x, а также нагревателей полупроводниковых общей мощностью 400Вт. материал сталь 2мм, цвет серый, неразборный, допустимая нагрузка до 1200 кг, вес 108 кг, IP54, клим. исп. У1; -50…+45°C. | ЦМО | руб./шт | 123131
| ШТВ-Н-9.6.5-4ААА-Т1-МС1 | Шкаф уличный всепогодный настенный из металла с системой мониторинга и контроля микроклимата; передняя дверь вентилируемая; с нагревом и охлаждением; 9U; полезная глубина 480 мм; распределенная нагрузка 150 кг; -50...+45°C; климат. исп.У1; IK 10; 75 кг; 600х620х530 мм; цвет серый (RAL 7035). Перечень установленного оборудования: контроллер Rem-MC1, со встроенным датчиком удара, датчик открытия двери, цифровой датчик влажности и температуры RS-HT1, датчик дыма, датчик протечки, вентилятор, индикатор напряжения, выключатель дифференциальный защитный, выключатель автоматический, розетка на DIN-рейку, шина заземления. | ЦМО | руб./шт | 147713
| ШТВ-Н-6.6.3-4ААА-Т1-МС1 | Шкаф уличный всепогодный настенный из металла с системой мониторинга и контроля микроклимата; передняя дверь вентилируемая; с нагревом и охлаждением; 6U; полезная глубина 280 мм; распределенная нагрузка 150 кг; -50...+45°C; климат. исп.У1; IK 10; 40 кг; 450х620х330 мм; цвет серый (RAL 7035). Перечень установленного оборудования: контроллер Rem-MC1, со встроенным датчиком удара, датчик открытия двери, цифровой датчик влажности и температуры RS-HT1, датчик дыма, датчик протечки, вентилятор, индикатор напряжения, выключатель дифференциальный защитный, выключатель автоматический, розетка на DIN-рейку, шина заземления. | ЦМО | руб./шт | 139825
| ШТВ-Н-9.6.3-4ААА-Т1-МС1 | Шкаф уличный всепогодный настенный из металла с системой мониторинга и контроля микроклимата; передняя дверь вентилируемая; с нагревом и охлаждением; 9U; полезная глубина 280 мм; распределенная нагрузка 150 кг; -50...+45°C; климат. исп.У1; IK 10; 45 кг; 600х620х330 мм; цвет серый (RAL 7035). Перечень установленного оборудования: контроллер Rem-MC1, со встроенным датчиком удара, датчик открытия двери, цифровой датчик влажности и температуры RS-HT1, датчик дыма, датчик протечки, вентилятор, индикатор напряжения, выключатель дифференциальный защитный, выключатель автоматический, розетка на DIN-рейку, шина заземления. | ЦМО | руб./шт | 143182.5
| ШТВ-Н-12.6.3-4ААА-Т1-МС1 | Шкаф уличный всепогодный настенный из металла с системой мониторинга и контроля микроклимата; передняя дверь вентилируемая; с нагревом и охлаждением; 12U; полезная глубина 280 мм; распределенная нагрузка 150 кг; -50...+45°C; климат. исп.У1; IK 10; 45 кг; 900х620х330 мм; цвет серый (RAL 7035). Перечень установленного оборудования: контроллер Rem-MC1, со встроенным датчиком удара, датчик открытия двери, цифровой датчик влажности и температуры RS-HT1, датчик дыма, датчик протечки, вентилятор, индикатор напряжения, выключатель дифференциальный защитный, выключатель автоматический, розетка на DIN-рейку, шина заземления. | ЦМО | руб./шт | 148716
| ШТВ-Н-15.6.3-4ААА-Т1-МС1 | Шкаф уличный всепогодный настенный из металла с системой мониторинга и контроля микроклимата; передняя дверь вентилируемая; с нагревом и охлаждением; 15U; полезная глубина 480 мм; распределенная нагрузка 150 кг; -50...+45°C; климат. исп.У1; IK 10; 45 кг; 800х620х530 мм; цвет серый (RAL 7035). Перечень установленного оборудования: контроллер Rem-MC1, со встроенным датчиком удара, датчик открытия двери, цифровой датчик влажности и температуры RS-HT1, датчик дыма, датчик протечки, вентилятор, индикатор напряжения, выключатель дифференциальный защитный, выключатель автоматический, розетка на DIN-рейку, шина заземления. | ЦМО | руб./шт | 160335.5
| ШТВ-Н-18.6.3-4ААА-Т1-МС1 | Шкаф уличный всепогодный настенный из металла с системой мониторинга и контроля микроклимата; передняя дверь вентилируемая; с нагревом и охлаждением; 18U; полезная глубина 480 мм; распределенная нагрузка 150 кг; -50...+45°C; климат. исп.У1; IK 10; 45 кг; 800х620х530 мм; цвет серый (RAL 7035). Перечень установленного оборудования: контроллер Rem-MC1, со встроенным датчиком удара, датчик открытия двери, цифровой датчик влажности и температуры RS-HT1, датчик дыма, датчик протечки, вентилятор, индикатор напряжения, выключатель дифференциальный защитный, выключатель автоматический, розетка на DIN-рейку, шина заземления. | ЦМО | руб./шт | 164415.5
| ШТВ-Н-6.6.5-4ААА-Т1-МС1 | Шкаф уличный всепогодный настенный из металла с системой мониторинга и контроля микроклимата; передняя дверь вентилируемая; с нагревом и охлаждением; 6U; полезная глубина 480 мм; распределенная нагрузка 150 кг; -50...+45°C; климат. исп.У1; IK 10; 70 кг; 450х620х530 мм; цвет серый (RAL 7035). Перечень установленного оборудования: контроллер Rem-MC1, со встроенным датчиком удара, датчик открытия двери, цифровой датчик влажности и температуры RS-HT1, датчик дыма, датчик протечки, вентилятор, индикатор напряжения, выключатель дифференциальный защитный, выключатель автоматический, розетка на DIN-рейку, шина заземления. | ЦМО | руб./шт | 142451.5
| ШТВ-Н-12.6.5-4ААА-Т1-МС1 | Шкаф уличный всепогодный настенный из металла с системой мониторинга и контроля микроклимата; передняя дверь вентилируемая; с нагревом и охлаждением; 12U; полезная глубина 480 мм; распределенная нагрузка 150 кг; -50...+45°C; климат. исп.У1; IK 10; 75 кг; 600х620х530 мм; цвет серый (RAL 7035). Перечень установленного оборудования: контроллер Rem-MC1, со встроенным датчиком удара, датчик открытия двери, цифровой датчик влажности и температуры RS-HT1, датчик дыма, датчик протечки, вентилятор, индикатор напряжения, выключатель дифференциальный защитный, выключатель автоматический, розетка на DIN-рейку, шина заземления. | ЦМО | руб./шт | 153161.5
| ШТВ-Н-15.6.5-4ААА-Т1-МС1 | Шкаф уличный всепогодный настенный из металла с системой мониторинга и контроля микроклимата; передняя дверь вентилируемая; с нагревом и охлаждением; 15U; полезная глубина 480 мм; распределенная нагрузка 150 кг; -50...+45°C; климат. исп.У1; IK 10; 75 кг; 800х620х530 мм; цвет серый (RAL 7035). Перечень установленного оборудования: контроллер Rem-MC1, со встроенным датчиком удара, датчик открытия двери, цифровой датчик влажности и температуры RS-HT1, датчик дыма, датчик протечки, вентилятор, индикатор напряжения, выключатель дифференциальный защитный, выключатель автоматический, розетка на DIN-рейку, шина заземления. | ЦМО | руб./шт | 165503.5
| ШТВ-Н-18.6.5-4ААА-Т1-МС1 | Шкаф уличный всепогодный настенный из металла с системой мониторинга и контроля микроклимата; передняя дверь вентилируемая; с нагревом и охлаждением; 18U; полезная глубина 480 мм; распределенная нагрузка 150 кг; -50...+45°C; климат. исп.У1; IK 10; 75 кг; 900х620х530 мм; цвет серый (RAL 7035). Перечень установленного оборудования: контроллер Rem-MC1, со встроенным датчиком удара, датчик открытия двери, цифровой датчик влажности и температуры RS-HT1, датчик дыма, датчик протечки, вентилятор, индикатор напряжения, выключатель дифференциальный защитный, выключатель автоматический, розетка на DIN-рейку, шина заземления. | ЦМО | руб./шт | 170680
| ШТВ-Н-18.6.5-КААА-ТК-МС3 | Шкаф уличный всепогодный настенный из металла с системой мониторинга и контроля микроклимата; передняя дверь вентилируемая; с нагревом и охлаждением; 18U; полезная глубина 480 мм; распределенная нагрузка 150 кг; -50...+45°C; климат. исп.У1; IK 10; 75 кг; 900х620х530 мм; цвет серый (RAL 7035). Перечень установленного оборудования: контроллер Rem-MC3, со встроенным датчиком удара, датчик открытия двери, цифровой датчик влажности и температуры RS-HT1, датчик дыма, датчик протечки. | ЦМО | руб./шт | 344530.5
| ШТВ-НН-6.6.3-4ААА-Т1-МС1 | Шкаф уличный всепогодный настенный из нержавеющей стали (AISI430) с системой мониторинга и контроля микроклимата; передняя дверь вентилируемая; с нагревом и охлаждением; 6U; полезная глубина 280 мм; распределенная нагрузка 150 кг; -50...+45°C; климат. исп.У1; IK 10; 40 кг; 450х620х330 мм; цвет серый (RAL 7035). Перечень установленного оборудования: контроллер Rem-MC1, со встроенным датчиком удара, датчик открытия двери, цифровой датчик влажности и температуры RS-HT1, датчик дыма, датчик протечки, вентилятор, индикатор напряжения, выключатель дифференциальный защитный, выключатель автоматический, розетка на DIN-рейку, шина заземления. | ЦМО | руб./шт | 157972.5
| ШТВ-НН-9.6.3-4ААА-Т1-МС1 | Шкаф уличный всепогодный настенный из нержавеющей стали (AISI430) с системой мониторинга и контроля микроклимата; передняя дверь вентилируемая; с нагревом и охлаждением; 9U; полезная глубина 280 мм; распределенная нагрузка 150 кг; -50...+45°C; климат. исп.У1; IK 10; 45 кг; 600х620х330 мм; цвет серый (RAL 7035). Перечень установленного оборудования: контроллер Rem-MC1, со встроенным датчиком удара, датчик открытия двери, цифровой датчик влажности и температуры RS-HT1, датчик дыма, датчик протечки, вентилятор, индикатор напряжения, выключатель дифференциальный защитный, выключатель автоматический, розетка на DIN-рейку, шина заземления. | ЦМО | руб./шт | 162052.5
| ШТВ-НН-12.6.3-4ААА-Т1-МС1 | Шкаф уличный всепогодный настенный из нержавеющей стали (AISI430) с системой мониторинга и контроля микроклимата; передняя дверь вентилируемая; с нагревом и охлаждением; 12U; полезная глубина 280 мм; распределенная нагрузка 150 кг; -50...+45°C; климат. исп.У1; IK 10; 45 кг; 900х620х330 мм; цвет серый (RAL 7035). Перечень установленного оборудования: контроллер Rem-MC1, со встроенным датчиком удара, датчик открытия двери, цифровой датчик влажности и температуры RS-HT1, датчик дыма, датчик протечки, вентилятор, индикатор напряжения, выключатель дифференциальный защитный, выключатель автоматический, розетка на DIN-рейку, шина заземления. | ЦМО | руб./шт | 168138.5
| ШТВ-НН-15.6.3-4ААА-Т1-МС1 | Шкаф уличный всепогодный настенный из нержавеющей стали (AISI430) с системой мониторинга и контроля микроклимата; передняя дверь вентилируемая; с нагревом и охлаждением; 15U; полезная глубина 480 мм; распределенная нагрузка 150 кг; -50...+45°C; климат. исп.У1; IK 10; 45 кг; 500х620х530 мм; цвет серый (RAL 7035). Перечень установленного оборудования: контроллер Rem-MC1, со встроенным датчиком удара, датчик открытия двери, цифровой датчик влажности и температуры RS-HT1, датчик дыма, датчик протечки, вентилятор, индикатор напряжения, выключатель дифференциальный защитный, выключатель автоматический, розетка на DIN-рейку, шина заземления. | ЦМО | руб./шт | 182741.5
| ШТВ-НН-18.6.3-4ААА-Т1-МС1 | Шкаф уличный всепогодный настенный из нержавеющей стали (AISI430) с системой мониторинга и контроля микроклимата; передняя дверь вентилируемая; с нагревом и охлаждением; 18U; полезная глубина 480 мм; распределенная нагрузка 150 кг; -50...+45°C; климат. исп.У1; IK 10; 45 кг; 800х620х530 мм; цвет серый (RAL 7035). Перечень установленного оборудования: контроллер Rem-MC1, со встроенным датчиком удара, датчик открытия двери, цифровой датчик влажности и температуры RS-HT1, датчик дыма, датчик протечки, вентилятор, индикатор напряжения, выключатель дифференциальный защитный, выключатель автоматический, розетка на DIN-рейку, шина заземления. | ЦМО | руб./шт | 189371.5
| ШТВ-НН-6.6.5-4ААА-Т1-МС1 | Шкаф уличный всепогодный настенный из нержавеющей стали (AISI430) с системой мониторинга и контроля микроклимата; передняя дверь вентилируемая; с нагревом и охлаждением; 6U; полезная глубина 480 мм; распределенная нагрузка 150 кг; -50...+45°C; климат. исп.У1; IK 10; 70 кг; 450х620х530 мм; цвет серый (RAL 7035). Перечень установленного оборудования: контроллер Rem-MC1, со встроенным датчиком удара, датчик открытия двери, цифровой датчик влажности и температуры RS-HT1, датчик дыма, датчик протечки, вентилятор, индикатор напряжения, выключатель дифференциальный защитный, выключатель автоматический, розетка на DIN-рейку, шина заземления. | ЦМО | руб./шт | 160879.5
| ШТВ-НН-9.6.5-4ААА-Т1-МС1 | Шкаф уличный всепогодный настенный из нержавеющей стали (AISI430) с системой мониторинга и контроля микроклимата; передняя дверь вентилируемая; с нагревом и охлаждением; 9U; полезная глубина 480 мм; распределенная нагрузка 150 кг; -50...+45°C; климат. исп.У1; IK 10; 75 кг; 600х620х530 мм; цвет серый (RAL 7035). Перечень установленного оборудования: контроллер Rem-MC1, со встроенным датчиком удара, датчик открытия двери, цифровой датчик влажности и температуры RS-HT1, датчик дыма, датчик протечки, вентилятор, индикатор напряжения, выключатель дифференциальный защитный, выключатель автоматический, розетка на DIN-рейку, шина заземления. | ЦМО | руб./шт | 167135.5
| ШТВ-НН-12.6.5-4ААА-Т1-МС1 | Шкаф уличный всепогодный настенный из нержавеющей стали (AISI430) с системой мониторинга и контроля микроклимата; передняя дверь вентилируемая; с нагревом и охлаждением; 12U; полезная глубина 480 мм; распределенная нагрузка 150 кг; -50...+45°C; климат. исп.У1; IK 10; 75 кг; 900х620х530 мм; цвет серый (RAL 7035). Перечень установленного оборудования: контроллер Rem-MC1, со встроенным датчиком удара, датчик открытия двери, цифровой датчик влажности и температуры RS-HT1, датчик дыма, датчик протечки, вентилятор, индикатор напряжения, выключатель дифференциальный защитный, выключатель автоматический, розетка на DIN-рейку, шина заземления. | ЦМО | руб./шт | 174666.5
| ШТВ-НН-15.6.5-4ААА-Т1-МС1 | Шкаф уличный всепогодный настенный из нержавеющей стали (AISI430) с системой мониторинга и контроля микроклимата; передняя дверь вентилируемая; с нагревом и охлаждением; 15U; полезная глубина 480 мм; распределенная нагрузка 150 кг; -50...+45°C; климат. исп.У1; IK 10; 75 кг; 800х620х530 мм; цвет серый (RAL 7035). Перечень установленного оборудования: контроллер Rem-MC1, со встроенным датчиком удара, датчик открытия двери, цифровой датчик влажности и температуры RS-HT1, датчик дыма, датчик протечки, вентилятор, индикатор напряжения, выключатель дифференциальный защитный, выключатель автоматический, розетка на DIN-рейку, шина заземления. | ЦМО | руб./шт | 190366
| ШТВ-НН-18.6.5-4ААА-Т1-МС1 | Шкаф уличный всепогодный настенный из нержавеющей стали (AISI430) с системой мониторинга и контроля микроклимата; передняя дверь вентилируемая; с нагревом и охлаждением; 18U; полезная глубина 480 мм; распределенная нагрузка 150 кг; -50...+45°C; климат. исп.У1; IK 10; 75 кг; 900х620х530 мм; цвет серый (RAL 7035). Перечень установленного оборудования: контроллер Rem-MC1, со встроенным датчиком удара, датчик открытия двери, цифровой датчик влажности и температуры RS-HT1, датчик дыма, датчик протечки, вентилятор, индикатор напряжения, выключатель дифференциальный защитный, выключатель автоматический, розетка на DIN-рейку, шина заземления. | ЦМО | руб./шт | 198084
| ШТВ-НН-18.6.5-КААА-ТК-МС3 | Шкаф уличный всепогодный настенный из нержавеющей стали (AISI430) с системой мониторинга и контроля микроклимата; передняя дверь вентилируемая; с нагревом и охлаждением; 18U; полезная глубина 480 мм; распределенная нагрузка 150 кг; -50...+45°C; климат. исп.У1; IK 10; 75 кг; 900х620х530 мм; цвет серый (RAL 7035). Перечень установленного оборудования: контроллер Rem-MC3, со встроенным датчиком удара, датчик открытия двери, цифровой датчик влажности и температуры RS-HT1, датчик дыма, датчик протечки. | ЦМО | руб./шт | 368211.5
| ШТВ-1-12.7.6-43АА-Т1-МС1 | Шкаф уличный всепогодный напольный 19" с системой мониторинга и контроля микроклимата, 12U, дверь с перфорацией, контроллер Rem-MC-1 со встроенным датчиком удара, датчик открытия двери, цифровой датчик влажности и температуры RS-HT1, датчик дыма, датчик протечки, с установленными модульными вентиляторами серии R-FAN-x и нагревателем, полезная глубина 520 мм, материал сталь 2мм, цвет серый, неразборный, допустимая нагрузка до 950 кг, вес 90 кг, IP54, IK10, климат. исп. У1; -50…+45°C, АС 220 В/282Вт, 775х745х645 мм. В комплект поставки входят два кабельных ввода с гайкой М32 (типа MG32A-25G), 10 резиновых заглушек для отверстий под ввод кабеля, а также набор для блокировки задней двери изнутри шкафа. | ЦМО | руб./шт | 213146
| ШТВ-1-12.7.9-43АА-Т1-МС1 | Шкаф уличный всепогодный напольный 19"с системой мониторинга и контроля микроклимата, 12U, дверь с перфорацией, контроллер Rem-MC-1 со встроенным датчиком удара, датчик открытия двери, цифровой датчик влажности и температуры RS-HT1, датчик дыма, датчик протечки, с установленными модульными вентиляторами серии R-FAN-x и нагревателем, полезная глубина 820 мм, материал сталь 2мм, цвет серый, неразборный, допустимая нагрузка до 950 кг, вес 90 кг, IP54, IK10, климат. исп. У1; -50…+45°C, АС 220 В/282Вт, 775х745х900 мм. В комплект поставки входят два кабельных ввода с гайкой М32 (типа MG32A-25G), 10 резиновых заглушек для отверстий под ввод кабеля, а также набор для блокировки задней двери изнутри шкафа. | ЦМО | руб./шт | 222666
| ШТВ-1-18.7.6-43АА-Т1-МС1 | Шкаф уличный всепогодный напольный 19" с системой мониторинга и контроля микроклимата, 18U, дверь с перфорацией, контроллер Rem-MC-1 со встроенным датчиком удара, датчик открытия двери, цифровой датчик влажности и температуры RS-HT1, датчик дыма, датчик протечки, с установленными модульными вентиляторами серии R-FAN-x и нагревателем, полезная глубина 520 мм, материал сталь 2мм, цвет серый, неразборный, допустимая нагрузка до 950 кг, вес 130 кг, IP54, IK10, климат. исп. У1; -50…+45°C, АС 220 В/282Вт, 1040х745х645 мм. В комплект поставки входят два кабельных ввода с гайкой М32 (типа MG32A-25G), 10 резиновых заглушек для отверстий под ввод кабеля, а также набор для блокировки задней двери изнутри шкафа. | ЦМО | руб./шт | 232279.5
| ШТВ-1-18.7.9-43АА-Т1-МС1 | Шкаф уличный всепогодный напольный 19" с системой мониторинга и контроля микроклимата, 18U, дверь с перфорацией, контроллер Rem-MC-1 со встроенным датчиком удара, датчик открытия двери, цифровой датчик влажности и температуры RS-HT1, датчик дыма, датчик протечки, с установленными модульными вентиляторами серии R-FAN-x и нагревателем, полезная глубина 820 мм, материал сталь 2мм, цвет серый, неразборный, допустимая нагрузка до 950 кг, вес 130 кг, IP54, IK10, климат. исп. У1; -50…+45°C, АС 220 В/282Вт, 1040х745х945 мм. В комплект поставки входят два кабельных ввода с гайкой М32 (типа MG32A-25G), 10 резиновых заглушек для отверстий под ввод кабеля, а также набор для блокировки задней двери изнутри шкафа. | ЦМО | руб./шт | 242080
| ШТВ-1-18.7.6-К3АА-ТК-МС3 | Шкаф уличный всепогодный напольный 19" с системой мониторинга и климат-контроля, 18U, дверь с перфорацией, контроллер Rem-MC-3 со встроенным датчиком удара, датчик открытия двери, цифровой датчик влажности и температуры RS-HT1, датчик дыма, датчик протечки, полезная глубина 520 мм, материал сталь 2мм, цвет серый, неразборный, допустимая нагрузка до 950 кг, вес 130 кг, IP54, IK10, климат. исп. У1; -50…+45°C, АС 220 В/282Вт, 1040х745х645 мм. В комплект поставки входят два кабельных ввода с гайкой М32 (типа MG32A-25G), 10 резиновых заглушек для отверстий под ввод кабеля, а также набор для блокировки задней двери изнутри шкафа. | ЦМО | руб./шт | 403231.5
| ШТВ-1-18.7.9-К3АА-ТК-МС3 | Шкаф уличный всепогодный напольный 19"с системой мониторинга и климат-контроля, 18U, дверь с перфорацией, контроллер Rem-MC-3 со встроенным датчиком удара, датчик открытия двери, цифровой датчик влажности и температуры RS-HT1, датчик дыма, датчик протечки, полезная глубина 820 мм, материал сталь 2мм, цвет серый, неразборный, допустимая нагрузка до 950 кг, вес 130 кг, IP54, IK10, климат. исп. У1; -50…+45°C, АС 220 В/282Вт, 1040х745х945 мм. В комплект поставки входят два кабельных ввода с гайкой М32 (типа MG32A-25G), 10 резиновых заглушек для отверстий под ввод кабеля, а также набор для блокировки задней двери изнутри шкафа. | ЦМО | руб./шт | 412947
| ШТВ-1-24.7.6-43АА-Т1-МС1 | Шкаф уличный всепогодный напольный 19"с системой мониторинга и климат-контроля, 24U, дверь с перфорацией, контроллер Rem-MC-1 со встроенным датчиком удара, датчик открытия двери, цифровой датчик влажности и температуры RS-HT1, датчик дыма, датчик протечки, полезная глубина 520 мм, материал сталь 2мм, цвет серый, неразборный, допустимая нагрузка до 950 кг, вес 130 кг, IP54, IK10, климат. исп. У1; -50…+45°C, АС 220 В/282Вт, 1310х745х645 мм. В комплект поставки входят два кабельных ввода с гайкой М32 (типа MG32A-25G), 10 резиновых заглушек для отверстий под ввод кабеля, а также набор для блокировки задней двери изнутри шкафа. | ЦМО | руб./шт | 266041.5
| ШТВ-1-24.7.9-43АА-Т1-МС1 | Шкаф уличный всепогодный напольный 19"с системой мониторинга и климат-контроля, 24U, дверь с перфорацией, контроллер Rem-MC-1 со встроенным датчиком удара, датчик открытия двери, цифровой датчик влажности и температуры RS-HT1, датчик дыма, датчик протечки, полезная глубина 820 мм, материал сталь 2мм, цвет серый, неразборный, допустимая нагрузка до 950 кг, вес 130 кг, IP54, IK10, климат. исп. У1; -50…+45°C, АС 220 В/282Вт, 1310х745х945 мм. В комплект поставки входят два кабельных ввода с гайкой М32 (типа MG32A-25G), 10 резиновых заглушек для отверстий под ввод кабеля, а также набор для блокировки задней двери изнутри шкафа. | ЦМО | руб./шт | 278018
| ШТВ-1-24.7.6-К3АА-ТК-МС3 | Шкаф уличный всепогодный напольный 19"с системой мониторинга и климат-контроля, 24U, дверь с перфорацией, контроллер Rem-MC-3 со встроенным датчиком удара, датчик открытия двери, цифровой датчик влажности и температуры RS-HT1, датчик дыма, датчик протечки, полезная глубина 520 мм, материал сталь 2мм, цвет серый, неразборный, допустимая нагрузка до 950 кг, вес 130 кг, IP54, IK10, климат. исп. У1; -50…+45°C, АС 220 В/282Вт, 1310х745х880 мм. В комплект поставки входят два кабельных ввода с гайкой М32 (типа MG32A-25G), 10 резиновых заглушек для отверстий под ввод кабеля, а также набор для блокировки задней двери изнутри шкафа. | ЦМО | руб./шт | 434809
| ШТВ-1-24.7.9-К3АА-ТК-МС3 | Шкаф уличный всепогодный напольный 19"с системой мониторинга и климат-контроля, 24U, дверь с перфорацией, контроллер Rem-MC-3 со встроенным датчиком удара, датчик открытия двери, цифровой датчик влажности и температуры RS-HT1, датчик дыма, датчик протечки, полезная глубина 820 мм, материал сталь 2мм, цвет серый, неразборный, допустимая нагрузка до 950 кг, вес 130 кг, IP54, IK10, климат. исп. У1; -50…+45°C, АС 220 В/282Вт, 1310х745х945 мм. В комплект поставки входят два кабельных ввода с гайкой М32 (типа MG32A-25G), 10 резиновых заглушек для отверстий под ввод кабеля, а также набор для блокировки задней двери изнутри шкафа. | ЦМО | руб./шт | 446700.5
| ШТВ-1-30.7.6-43АА-Т1-МС1 | Шкаф уличный всепогодный напольный 19"с системой мониторинга и климат-контроля, 30U, дверь с перфорацией, контроллер Rem-MC-1 со встроенным датчиком удара, датчик открытия двери, цифровой датчик влажности и температуры RS-HT1, датчик дыма, датчик протечки, полезная глубина 520 мм, материал сталь 2мм, цвет серый, неразборный, допустимая нагрузка до 950 кг, вес 150 кг, IP54, IK10, климат. исп. У1; -50…+45°C, АС 220 В/282Вт, 1575х745х645 мм. В комплект поставки входят два кабельных ввода с гайкой М32 (типа MG32A-25G), 10 резиновых заглушек для отверстий под ввод кабеля, а также набор для блокировки задней двери изнутри шкафа. | ЦМО | руб./шт | 276386
| ШТВ-1-30.7.9-43АА-Т1-МС1 | Шкаф уличный всепогодный напольный 19"с системой мониторинга и климат-контроля, 30U, дверь с перфорацией, контроллер Rem-MC-1 со встроенным датчиком удара, датчик открытия двери, цифровой датчик влажности и температуры RS-HT1, датчик дыма, датчик протечки, полезная глубина 820 мм, материал сталь 2мм, цвет серый, неразборный, допустимая нагрузка до 950 кг, вес 150 кг, IP54, IK10, климат. исп. У1; -50…+45°C, АС 220 В/282Вт, 1575х745х945 мм. В комплект поставки входят два кабельных ввода с гайкой М32 (типа MG32A-25G), 10 резиновых заглушек для отверстий под ввод кабеля, а также набор для блокировки задней двери изнутри шкафа. | ЦМО | руб./шт | 290453.5
| ШТВ-1-30.7.6-К3АА-ТК-МС3 | Шкаф уличный всепогодный напольный 19"с системой мониторинга и климат-контроля, 30U, дверь с перфорацией, контроллер Rem-MC-3 со встроенным датчиком удара, датчик открытия двери, цифровой датчик влажности и температуры RS-HT1, датчик дыма, датчик протечки, полезная глубина 520 мм, материал сталь 2мм, цвет серый, неразборный, допустимая нагрузка до 950 кг, вес 130 кг, IP54, IK10, климат. исп. У1; -50…+45°C, АС 220 В/282Вт, 1575х745х880 мм. В комплект поставки входят два кабельных ввода с гайкой М32 (типа MG32A-25G), 10 резиновых заглушек для отверстий под ввод кабеля, а также набор для блокировки задней двери изнутри шкафа. | ЦМО | руб./шт | 486803.5
| ШТВ-1-30.7.9-К3АА-ТК-МС3 | Шкаф уличный всепогодный напольный 19"с системой мониторинга и климат-контроля, 30U, дверь с перфорацией, контроллер Rem-MC-3 со встроенным датчиком удара, датчик открытия двери, цифровой датчик влажности и температуры RS-HT1, датчик дыма, датчик протечки, полезная глубина 820 мм, материал сталь 2мм, цвет серый, неразборный, допустимая нагрузка до 950 кг, вес 130 кг, IP54, IK10, климат. исп. У1; -50…+45°C, АС 220 В/282Вт, 1575х745х945 мм. В комплект поставки входят два кабельных ввода с гайкой М32 (типа MG32A-25G), 10 резиновых заглушек для отверстий под ввод кабеля, а также набор для блокировки задней двери изнутри шкафа. | ЦМО | руб./шт | 499876.5
| ШТВ-1-36.7.6-43АА-Т1-МС1 | Шкаф уличный всепогодный напольный 19"с системой мониторинга и климат-контроля, 36U, дверь с перфорацией, контроллер Rem-MC-1 со встроенным датчиком удара, датчик открытия двери, цифровой датчик влажности и температуры RS-HT1, датчик дыма, датчик протечки, полезная глубина 530 мм, материал сталь 2мм, цвет серый, неразборный, допустимая нагрузка до 950 кг, вес 150 кг, IP54, IK10, климат. исп. У1; -50…+45°C, АС 220 В/282Вт, 1840х745х645 мм. В комплект поставки входят два кабельных ввода с гайкой М32 (типа MG32A-25G), 10 резиновых заглушек для отверстий под ввод кабеля, а также набор для блокировки задней двери изнутри шкафа. | ЦМО | руб./шт | 286458.5
| ШТВ-1-36.7.9-43АА-Т1-МС1 | Шкаф уличный всепогодный напольный 19"с системой мониторинга и климат-контроля, 36U, дверь с перфорацией, контроллер Rem-MC-1 со встроенным датчиком удара, датчик открытия двери, цифровой датчик влажности и температуры RS-HT1, датчик дыма, датчик протечки, полезная глубина 820 мм, материал сталь 2мм, цвет серый, неразборный, допустимая нагрузка до 950 кг, вес 150 кг, IP54, IK10, климат. исп. У1; -50…+45°C, АС 220 В/282Вт, 1840х745х945 мм. В комплект поставки входят два кабельных ввода с гайкой М32 (типа MG32A-25G), 10 резиновых заглушек для отверстий под ввод кабеля, а также набор для блокировки задней двери изнутри шкафа. | ЦМО | руб./шт | 301520.5
| ШТВ-1-36.7.6-К3АА-ТК-МС3 | Шкаф уличный всепогодный напольный 19"с системой мониторинга и климат-контроля, 36U, дверь с перфорацией, контроллер Rem-MC-3 со встроенным датчиком удара, датчик открытия двери, цифровой датчик влажности и температуры RS-HT1, датчик дыма, датчик протечки, полезная глубина 520 мм, материал сталь 2мм, цвет серый, неразборный, допустимая нагрузка до 950 кг, вес 150 кг, IP54, IK10, климат. исп. У1; -50…+45°C, АС 220 В/282Вт, 1840х745х645 мм. В комплект поставки входят два кабельных ввода с гайкой М32 (типа MG32A-25G), 10 резиновых заглушек для отверстий под ввод кабеля, а также набор для блокировки задней двери изнутри шкафа. | ЦМО | руб./шт | 505503.5
| ШТВ-1-36.7.9-К3АА-ТК-МС3 | Шкаф уличный всепогодный напольный 19"с системой мониторинга и климат-контроля, 36U, дверь с перфорацией, контроллер Rem-MC-3 со встроенным датчиком удара, датчик открытия двери, цифровой датчик влажности и температуры RS-HT1, датчик дыма, датчик протечки, полезная глубина 820 мм, материал сталь 2мм, цвет серый, неразборный, допустимая нагрузка до 950 кг, вес 150 кг, IP54, IK10, климат. исп. У1; -50…+45°C, АС 220 В/282Вт, 1840х745х900 мм. В комплект поставки входят два кабельных ввода с гайкой М32 (типа MG32A-25G), 10 резиновых заглушек для отверстий под ввод кабеля, а также набор для блокировки задней двери изнутри шкафа. | ЦМО | руб./шт | 519018.5
| ШТВ-2-24.10.9-43А3 | Шкаф всепогодный 19" укомплектованный, напольный с 2-мя изолированными отсеками, 12U, 1310х1045х930мм; полезная глубина 820мм, система микроклимата состоит из модулей вентиляторных серии R-FAN-x, а также нагревателей полупроводниковых общей мощностью 400Вт. материал сталь 2мм, цвет серый, неразборный, допустимая нагрузка до 1200 кг, вес 135 кг, IP54, клим. исп. У1; -50…+45°C. | ЦМО | руб./шт | 189278
| ШТВ-2-30.10.6-43А3 | Шкаф всепогодный 19" укомплектованный, напольный с 2-мя изолированными отсеками, 30U, 1575х1045х630мм; полезная глубина 520мм, система микроклимата состоит из модулей вентиляторных серии R-FAN-x, а также нагревателей полупроводниковых общей мощностью 400Вт. материал сталь 2мм, цвет серый, неразборный, допустимая нагрузка до 1200 кг, вес 187 кг, IP54, клим. исп. У1; -50…+45°C. | ЦМО | руб./шт | 182112.5
| ШТВ-2-30.10.9-43А3 | Шкаф всепогодный 19" укомплектованный, напольный с 2-мя изолированными отсеками, 30U, 1575х1045х930мм; полезная глубина 820мм, система микроклимата состоит из модулей вентиляторных серии R-FAN-x, а также нагревателей полупроводниковых общей мощностью 400Вт. материал сталь 2мм, цвет серый, неразборный, допустимая нагрузка до 1200 кг, вес 230 кг, IP54, клим. исп. У1; -50…+45°C. | ЦМО | руб./шт | 207425.5
| ШТВ-2-36.10.6-43А3 | Шкаф всепогодный 19" укомплектованный, напольный с 2-мя изолированными отсеками, 36U, 1840х1045х630мм; полезная глубина 520мм, система микроклимата состоит из модулей вентиляторных серии R-FAN-x, а также нагревателей полупроводниковых общей мощностью 400Вт. материал сталь 2мм, цвет серый, неразборный, допустимая нагрузка до 1200 кг, вес 212 кг, IP54, клим. исп. У1; -50…+45°C. | ЦМО | руб./шт | 196715.5
| ШТВ-2-24.10.9-К3А3-ТК | Шкаф всепогодный 19" укомплектованный с кондиционером, напольный с 2-мя изолированными отсеками, 24U, 1310х1045х945мм; полезная глубина 820мм, система микроклимата состоит из модулей вентиляторных серии R-FAN-x, а также нагревателей полупроводниковых общей мощностью 800Вт. материал сталь 2мм, цвет серый, неразборный, допустимая нагрузка до 1200 кг, вес 240 кг, IK10; IP55, клим. исп. УХЛ1; -50…+45°C. | ЦМО | руб./шт | 474087.5
| ШТВ-2-30.10.6-К3А3-ТК | Шкаф всепогодный 19" укомплектованный с кондиционером, напольный с 2-мя изолированными отсеками, 30U, 1575х1045х645мм; полезная глубина 520мм, система микроклимата состоит из модулей вентиляторных серии R-FAN-x, а также нагревателей полупроводниковых общей мощностью 1000Вт. материал сталь 2мм, цвет серый, неразборный, допустимая нагрузка до 1200 кг, вес 228 кг, IK10; IP55, клим. исп. УХЛ1; -50…+45°C. | ЦМО | руб./шт | 522095.5
| ШТВ-2-30.10.9-К3А3-ТК | Шкаф всепогодный 19" укомплектованный с кондиционером, напольный с 2-мя изолированными отсеками, 30U, 1575х1045х945мм; полезная глубина 820мм, система микроклимата состоит из модулей вентиляторных серии R-FAN-x, а также нагревателей полупроводниковых общей мощностью 1000Вт. материал сталь 2мм, цвет серый, неразборный, допустимая нагрузка до 1200 кг, вес 240 кг, IK10; IP55, клим. исп. УХЛ1; -50…+45°C. | ЦМО | руб./шт | 545071
| ШТВ-2-36.10.6-К3А3-ТК | Шкаф всепогодный 19" укомплектованный с кондиционером, напольный с 2-мя изолированными отсеками, 36U, 1840х1045х645мм; полезная глубина 520мм, система микроклимата состоит из модулей вентиляторных серии R-FAN-x, а также нагревателей полупроводниковых общей мощностью 1000Вт. материал сталь 2мм, цвет серый, неразборный, допустимая нагрузка до 1200 кг, вес 259 кг, IK10; IP55, клим. исп. УХЛ1; -50…+45°C. | ЦМО | руб./шт | 537259.5
| ШТВ-2-12.10.9-43А3-Т1 | Шкаф уличный всепогодный напольный 19" с системой микроклимата, 12U, дверь с перфорацией, цифровой датчик влажности и температуры, с установленными модульными вентиляторами серии R-FAN-x и нагревателем, полезная глубина 820 мм, материал сталь 2мм, цвет серый, неразборный, допустимая нагрузка до 1200 кг, вес 148 кг, IP55, IK10, климат. исп. УХЛ1; -50…+45°C, АС 220 В/432Вт, 775х1045х945 мм. В комплект поставки входят два кабельных ввода с гайкой М32 (типа MG32A-25G), 10 резиновых заглушек для отверстий под ввод кабеля, а также набор для блокировки задней двери изнутри шкафа. | ЦМО | руб./шт | 222368.5
| ШТВ-2-18.10.6-43А3-Т1 | Шкаф уличный всепогодный напольный 19" с системой микроклимата, 18U, дверь с перфорацией, цифровой датчик влажности и температуры, с установленными модульными вентиляторами серии R-FAN-x и нагревателем, полезная глубина 520 мм, материал сталь 2мм, цвет серый, неразборный, допустимая нагрузка до 1200 кг, вес 148 кг, IP55, IK10, климат. исп. УХЛ1; -50…+45°C, АС 220 В/448Вт, 1045х1045х645 мм. В комплект поставки входят два кабельных ввода с гайкой М32 (типа MG32A-25G), 10 резиновых заглушек для отверстий под ввод кабеля, а также набор для блокировки задней двери изнутри шкафа. | ЦМО | руб./шт | 225233
| ШТВ-2-18.10.9-43А3-Т1 | Шкаф уличный всепогодный напольный 19" с системой микроклимата, 18U, дверь с перфорацией, цифровой датчик влажности и температуры, с установленными модульными вентиляторами серии R-FAN-x и нагревателем, полезная глубина 820 мм, материал сталь 2мм, цвет серый, неразборный, допустимая нагрузка до 1200 кг, вес 180 кг, IP55, IK10, климат. исп. УХЛ1; -50…+45°C, АС 220 В/448Вт, 1040х1045х945 мм. В комплект поставки входят два кабельных ввода с гайкой М32 (типа MG32A-25G), 10 резиновых заглушек для отверстий под ввод кабеля, а также набор для блокировки задней двери изнутри шкафа. | ЦМО | руб./шт | 242760
| ШТВ-2-24.10.6-43А3-Т1 | Шкаф уличный всепогодный напольный 19" с системой микроклимата, 24U, дверь с перфорацией, цифровой датчик влажности и температуры, с установленными модульными вентиляторами серии R-FAN-x и нагревателем, полезная глубина 520 мм, материал сталь 2мм, цвет серый, неразборный, допустимая нагрузка до 1200 кг, вес 180 кг, IP55, IK10, климат. исп. УХЛ1; -50…+45°C, АС 220 В/564Вт, 1310х1045х645 мм. В комплект поставки входят два кабельных ввода с гайкой М32 (типа MG32A-25G), 10 резиновых заглушек для отверстий под ввод кабеля, а также набор для блокировки задней двери изнутри шкафа. | ЦМО | руб./шт | 267631
| ШТВ-2-24.10.9-43А3-Т1 | Шкаф уличный всепогодный напольный 19" с системой микроклимата, 24U, дверь с перфорацией, цифровой датчик влажности и температуры, с установленными модульными вентиляторами серии R-FAN-x и нагревателем, полезная глубина 820 мм, материал сталь 2мм, цвет серый, неразборный, допустимая нагрузка до 1200 кг, вес 178 кг, IP55, IK10, климат. исп. УХЛ1; -50…+45°C, АС 220 В/714Вт, 1310х1045х945 мм. В комплект поставки входят два кабельных ввода с гайкой М32 (типа MG32A-25G), 10 резиновых заглушек для отверстий под ввод кабеля, а также набор для блокировки задней двери изнутри шкафа. | ЦМО | руб./шт | 288974.5
| ШТВ-2-30.10.6-43А3-Т1 | Шкаф уличный всепогодный напольный 19" с системой микроклимата, 30U, дверь с перфорацией, цифровой датчик влажности и температуры, с установленными модульными вентиляторами серии R-FAN-x и нагревателем, полезная глубина 520 мм, материал сталь 2мм, цвет серый, неразборный, допустимая нагрузка до 1200 кг, вес 215 кг, IP55, IK10, климат. исп. УХЛ1; -50…+45°C, АС 220 В/730Вт, 1575х1045х645 мм. В комплект поставки входят два кабельных ввода с гайкой М32 (типа MG32A-25G), 10 резиновых заглушек для отверстий под ввод кабеля, а также набор для блокировки задней двери изнутри шкафа. | ЦМО | руб./шт | 285625.5
| ШТВ-2-30.10.9-43А3-Т1 | Шкаф уличный всепогодный напольный 19" с системой микроклимата, 30U, дверь с перфорацией, цифровой датчик влажности и температуры, с установленными модульными вентиляторами серии R-FAN-x и нагревателем, полезная глубина 820 мм, материал сталь 2мм, цвет серый, неразборный, допустимая нагрузка до 1200 кг, вес 247 кг, IP55, IK10, климат. исп. УХЛ1; -50…+45°C, АС 220 В/880Вт, 1575х1045х945 мм. В комплект поставки входят два кабельных ввода с гайкой М32 (типа MG32A-25G), 10 резиновых заглушек для отверстий под ввод кабеля, а также набор для блокировки задней двери изнутри шкафа. | ЦМО | руб./шт | 309833.5
| ШТВ-2-36.10.6-43А3-Т1 | Шкаф уличный всепогодный напольный 19" с системой микроклимата, 36U, дверь с перфорацией, цифровой датчик влажности и температуры, с установленными модульными вентиляторами серии R-FAN-x и нагревателем, полезная глубина 520 мм, материал сталь 2мм, цвет серый, неразборный, допустимая нагрузка до 1200 кг, вес 230 кг, IP55, IK10, климат. исп. УХЛ1; -50…+45°C, АС 220 В/746Вт, 1840х1045х645 мм. В комплект поставки входят два кабельных ввода с гайкой М32 (типа MG32A-25G), 10 резиновых заглушек для отверстий под ввод кабеля, а также набор для блокировки задней двери изнутри шкафа. | ЦМО | руб./шт | 300305
| ШТВ-2-36.10.9-43А3-Т1 | Шкаф уличный всепогодный напольный 19" с системой микроклимата, 36U, дверь с перфорацией, цифровой датчик влажности и температуры, с установленными модульными вентиляторами серии R-FAN-x и нагревателем, полезная глубина 820 мм, материал сталь 2мм, цвет серый, неразборный, допустимая нагрузка до 1200 кг, вес 277 кг, IP55, IK10, климат. исп. УХЛ1; -50…+45°C, АС 220 В/896Вт, 1840х1045х945 мм. В комплект поставки входят два кабельных ввода с гайкой М32 (типа MG32A-25G), 10 резиновых заглушек для отверстий под ввод кабеля, а также набор для блокировки задней двери изнутри шкафа. | ЦМО | руб./шт | 326595.5
| ШТВ-2-12.10.6-43А3-Т1-МС1 | Шкаф уличный всепогодный напольный 19" с системой мониторинга и контроля микроклимата, 12U, дверь с перфорацией, контроллер Rem-MC1 со встроенным датчиком удара, датчик открытия двери, цифровой датчик влажности и температуры RS-HT1, датчик дыма, датчик протечки, с установленными модульными вентиляторами серии R-FAN-x и нагревателем, полезная глубина 520 мм, материал сталь 2мм, цвет серый, неразборный, допустимая нагрузка до 1200 кг, вес 148 кг, IP55, IK10, климат. исп. УХЛ1; -50…+45°C, АС 220 В/400Вт, 775х1045х630 мм. В комплект поставки входят два кабельных ввода с гайкой М32 (типа MG32A-25G), 10 резиновых заглушек для отверстий под ввод кабеля, а также набор для блокировки задней двери изнутри шкафа. | ЦМО | руб./шт | 239640.5
| ШТВ-2-12.10.9-43А3-Т1-МС1 | Шкаф уличный всепогодный напольный 19" с системой мониторинга и контроля микроклимата, 12U, дверь с перфорацией, контроллер Rem-MC1 со встроенным датчиком удара, датчик открытия двери, цифровой датчик влажности и температуры RS-HT1, датчик дыма, датчик протечки, с установленными модульными вентиляторами серии R-FAN-x и нагревателем, полезная глубина 820 мм, материал сталь 2мм, цвет серый, неразборный, допустимая нагрузка до 1200 кг, вес 148 кг, IP55, IK10, климат. исп. УХЛ1; -50…+45°C, АС 220 В/400Вт, 775х1045х945 мм. В комплект поставки входят два кабельных ввода с гайкой М32 (типа MG32A-25G), 10 резиновых заглушек для отверстий под ввод кабеля, а также набор для блокировки задней двери изнутри шкафа. | ЦМО | руб./шт | 253427.5
| ШТВ-2-18.10.6-43А3-Т1-МС1 | Шкаф уличный всепогодный напольный 19" с системой мониторинга и контроля микроклимата, 18U, дверь с перфорацией, контроллер Rem-MC1 со встроенным датчиком удара, датчик открытия двери, цифровой датчик влажности и температуры RS-HT1, датчик дыма, датчик протечки, с установленными модульными вентиляторами серии R-FAN-x и нагревателем, полезная глубина 520 мм, материал сталь 2мм, цвет серый, неразборный, допустимая нагрузка до 1200 кг, вес 148 кг, IP55, IK10, климат. исп. УХЛ1; -50…+45°C, АС 220 В/400Вт, 1040х1045х630 мм. В комплект поставки входят два кабельных ввода с гайкой М32 (типа MG32A-25G), 10 резиновых заглушек для отверстий под ввод кабеля, а также набор для блокировки задней двери изнутри шкафа. | ЦМО | руб./шт | 265404
| ШТВ-2-18.10.9-43А3-Т1-МС1 | Шкаф уличный всепогодный напольный 19" с системой мониторинга и контроля микроклимата, 18U, дверь с перфорацией, контроллер Rem-MC1 со встроенным датчиком удара, датчик открытия двери, цифровой датчик влажности и температуры RS-HT1, датчик дыма, датчик протечки, с установленными модульными вентиляторами серии R-FAN-x и нагревателем, полезная глубина 520 мм, материал сталь 2мм, цвет серый, неразборный, допустимая нагрузка до 1200 кг, вес 148 кг, IP55, IK10, климат. исп. УХЛ1; -50…+45°C, АС 220 В/400Вт, 1040х1045х630 мм. В комплект поставки входят два кабельных ввода с гайкой М32 (типа MG32A-25G), 10 резиновых заглушек для отверстий под ввод кабеля, а также набор для блокировки задней двери изнутри шкафа. | ЦМО | руб./шт | 281197
| ШТВ-2-18.10.6-К3А3-ТК-МС3 | Шкаф всепогодный 19" укомплектованный с кондиционером и контроллером, напольный с 2-мя изолированными отсеками, 18U, полезная глубина 520мм, контроллер Rem-MC3 со встроенным датчиком удара, датчик открытия двери, цифровой датчик влажности и температуры RS-HT1, датчик дыма, датчик протечки, система климат контроля: кондиционер 600Вт и нагреватель 800Вт. материал сталь 2мм, цвет серый, неразборный, допустимая нагрузка до 1200 кг, вес 160 кг, IK10; IP55, клим. исп. УХЛ1; -50…+45°C; 1040х1045х645мм. В основании шкафа предусмотрены отверстия для ввода кабелей. В комплект поставки входят два кабельных ввода с гайкой М32 (типа MG32A-25G), 10 резиновых заглушек для отверстий под ввод кабеля, а также набор для блокировки задней двери изнутри шкафа. | ЦМО | руб./шт | 436177.5
| ШТВ-2-18.10.9-К3А3-ТК-МС3 | Шкаф всепогодный 19" укомплектованный с кондиционером и контроллером, напольный с 2-мя изолированными отсеками, 24U, полезная глубина 820мм, контроллер Rem-MC3 со встроенным датчиком удара, датчик открытия двери, цифровой датчик влажности и температуры RS-HT1, датчик дыма, датчик протечки, система климат контроля: кондиционер 600Вт и нагреватель 800Вт. материал сталь 2мм, цвет серый, неразборный, допустимая нагрузка до 1200 кг, вес 192кг, IK10; IP55, клим. исп. УХЛ1; -50…+45°C; 1040х1045х1180мм. В основании шкафа предусмотрены отверстия для ввода кабелей. В комплект поставки входят два кабельных ввода с гайкой М32 (типа MG32A-25G), 10 резиновых заглушек для отверстий под ввод кабеля, а также набор для блокировки задней двери изнутри шкафа. | ЦМО | руб./шт | 451783.5
| ШТВ-2-24.10.6-43А3-Т1-МС1 | Шкаф уличный всепогодный напольный 19" с системой мониторинга и контроля микроклимата, 24U, дверь с перфорацией, контроллер Rem-MC1 со встроенным датчиком удара, датчик открытия двери, цифровой датчик влажности и температуры RS-HT1, датчик дыма, датчик протечки, с установленными модульными вентиляторами серии R-FAN-x и нагревателем, полезная глубина 520 мм, материал сталь 2мм, цвет серый, неразборный, допустимая нагрузка до 1200 кг, вес 148 кг, IP55, IK10, климат. исп. УХЛ1; -50…+45°C, АС 220 В/400Вт, 1310х1045х630 мм. В комплект поставки входят два кабельных ввода с гайкой М32 (типа MG32A-25G), 10 резиновых заглушек для отверстий под ввод кабеля, а также набор для блокировки задней двери изнутри шкафа. | ЦМО | руб./шт | 301699
| ШТВ-2-24.10.9-43А3-Т1-МС1 | Шкаф уличный всепогодный напольный 19" с системой мониторинга и контроля микроклимата, 24U, дверь с перфорацией, контроллер Rem-MC1 со встроенным датчиком удара, датчик открытия двери, цифровой датчик влажности и температуры RS-HT1, датчик дыма, датчик протечки, с установленными модульными вентиляторами серии R-FAN-x и нагревателем, полезная глубина 520 мм, материал сталь 2мм, цвет серый, неразборный, допустимая нагрузка до 1200 кг, вес 148 кг, IP55, IK10, климат. исп. УХЛ1; -50…+45°C, АС 220 В/400Вт, 1310х1045х630 мм. В комплект поставки входят два кабельных ввода с гайкой М32 (типа MG32A-25G), 10 резиновых заглушек для отверстий под ввод кабеля, а также набор для блокировки задней двери изнутри шкафа. | ЦМО | руб./шт | 320756
| ШТВ-2-24.10.6-К3А3-ТК-МС3 | Шкаф всепогодный 19" укомплектованный с кондиционером и контроллером, напольный с 2-мя изолированными отсеками, 24U, полезная глубина 520мм, контроллер Rem-MC3 со встроенным датчиком удара, датчик открытия двери, цифровой датчик влажности и температуры RS-HT1, датчик дыма, датчик протечки, система климат контроля: кондиционер 1000Вт и нагреватель 800Вт. материал сталь 2мм, цвет серый, неразборный, допустимая нагрузка до 1200 кг, вес 202 кг, IK10; IP55, клим. исп. УХЛ1; -50…+45°C; 1310х1045х630мм. В основании шкафа предусмотрены отверстия для ввода кабелей. В комплект поставки входят два кабельных ввода с гайкой М32 (типа MG32A-25G), 10 резиновых заглушек для отверстий под ввод кабеля, а также набор для блокировки задней двери изнутри шкафа. | ЦМО | руб./шт | 474827
| ШТВ-2-24.10.9-К3А3-ТК-МС3 | Шкаф всепогодный 19" укомплектованный с кондиционером и контроллером, напольный с 2-мя изолированными отсеками, 24U, полезная глубина 820мм, контроллер Rem-MC3 со встроенным датчиком удара, датчик открытия двери, цифровой датчик влажности и температуры RS-HT1, датчик дыма, датчик протечки, система климат контроля: кондиционер 1000Вт и нагреватель 800Вт. материал сталь 2мм, цвет серый, неразборный, допустимая нагрузка до 1200 кг, вес 240кг, IK10; IP55, клим. исп. УХЛ1; -50…+45°C; 1310х1045х1180мм. В основании шкафа предусмотрены отверстия для ввода кабелей. В комплект поставки входят два кабельных ввода с гайкой М32 (типа MG32A-25G), 10 резиновых заглушек для отверстий под ввод кабеля, а также набор для блокировки задней двери изнутри шкафа. | ЦМО | руб./шт | 493425
| ШТВ-2-30.10.6-43А3-Т1-МС1 | Шкаф уличный всепогодный напольный 19" с системой мониторинга и контроля микроклимата, 30U, дверь с перфорацией, контроллер Rem-MC1 со встроенным датчиком удара, датчик открытия двери, цифровой датчик влажности и температуры RS-HT1, датчик дыма, датчик протечки, с установленными модульными вентиляторами серии R-FAN-x и нагревателем, полезная глубина 520 мм, материал сталь 2мм, цвет серый, неразборный, допустимая нагрузка до 1200 кг, вес 148 кг, IP55, IK10, климат. исп. УХЛ1; -50…+45°C, АС 220 В/400Вт, 1575х1045х630 мм. В комплект поставки входят два кабельных ввода с гайкой М32 (типа MG32A-25G), 10 резиновых заглушек для отверстий под ввод кабеля, а также набор для блокировки задней двери изнутри шкафа. | ЦМО | руб./шт | 316582.5
| ШТВ-2-30.10.9-43А3-Т1-МС1 | Шкаф уличный всепогодный напольный 19" с системой мониторинга и контроля микроклимата, 30U, дверь с перфорацией, контроллер Rem-MC1 со встроенным датчиком удара, датчик открытия двери, цифровой датчик влажности и температуры RS-HT1, датчик дыма, датчик протечки, с установленными модульными вентиляторами серии R-FAN-x и нагревателем, полезная глубина 520 мм, материал сталь 2мм, цвет серый, неразборный, допустимая нагрузка до 1200 кг, вес 148 кг, IP55, IK10, климат. исп. УХЛ1; -50…+45°C, АС 220 В/400Вт, 1575х1045х630 мм. В комплект поставки входят два кабельных ввода с гайкой М32 (типа MG32A-25G), 10 резиновых заглушек для отверстий под ввод кабеля, а также набор для блокировки задней двери изнутри шкафа. | ЦМО | руб./шт | 337994
| ШТВ-2-30.10.6-К3А3-ТК-МС3 | Шкаф всепогодный 19" укомплектованный с кондиционером и контроллером, напольный с 2-мя изолированными отсеками, 30U, полезная глубина 520мм, контроллер Rem-MC3 со встроенным датчиком удара, датчик открытия двери, цифровой датчик влажности и температуры RS-HT1, датчик дыма, датчик протечки, система климат контроля: кондиционер 1500Вт и нагреватель 1000Вт. материал сталь 2мм, цвет серый, неразборный, допустимая нагрузка до 1200 кг, вес 228 кг, IK10; IP55, клим. исп. УХЛ1; -50…+45°C; 1575х1045х630мм. В основании шкафа предусмотрены отверстия для ввода кабелей. В комплект поставки входят два кабельных ввода с гайкой М32 (типа MG32A-25G), 10 резиновых заглушек для отверстий под ввод кабеля, а также набор для блокировки задней двери изнутри шкафа. | ЦМО | руб./шт | 537259.5
| ШТВ-2-30.10.9-К3А3-ТК-МС3 | Шкаф всепогодный 19" укомплектованный с кондиционером и контроллером, напольный с 2-мя изолированными отсеками, 30U, полезная глубина 820мм, контроллер Rem-MC3 со встроенным датчиком удара, датчик открытия двери, цифровой датчик влажности и температуры RS-HT1, датчик дыма, датчик протечки, система климат контроля: кондиционер 1500Вт и нагреватель 1000Вт. материал сталь 2мм, цвет серый, неразборный, допустимая нагрузка до 1200 кг, вес 240кг, IK10; IP55, клим. исп. УХЛ1; -50…+45°C; 1575х1045х1180мм. В основании шкафа предусмотрены отверстия для ввода кабелей. В комплект поставки входят два кабельных ввода с гайкой М32 (типа MG32A-25G), 10 резиновых заглушек для отверстий под ввод кабеля, а также набор для блокировки задней двери изнутри шкафа. | ЦМО | руб./шт | 558305.5
| ШТВ-2-36.10.6-43А3-Т1-МС1 | Шкаф уличный всепогодный напольный 19" с системой мониторинга и контроля микроклимата, 36U, дверь с перфорацией, контроллер Rem-MC1 со встроенным датчиком удара, датчик открытия двери, цифровой датчик влажности и температуры RS-HT1, датчик дыма, датчик протечки, с установленными модульными вентиляторами серии R-FAN-x и нагревателем, полезная глубина 520 мм, материал сталь 2мм, цвет серый, неразборный, допустимая нагрузка до 1200 кг, вес 148 кг, IP55, IK10, климат. исп. УХЛ1; -50…+45°C, АС 220 В/400Вт, 1840х1045х630 мм. В комплект поставки входят два кабельных ввода с гайкой М32 (типа MG32A-25G), 10 резиновых заглушек для отверстий под ввод кабеля, а также набор для блокировки задней двери изнутри шкафа. | ЦМО | руб./шт | 330097.5
| ШТВ-2-36.10.9-43А3-Т1-МС1 | Шкаф уличный всепогодный напольный 19" с системой мониторинга и контроля микроклимата, 30U, дверь с перфорацией, контроллер Rem-MC1 со встроенным датчиком удара, датчик открытия двери, цифровой датчик влажности и температуры RS-HT1, датчик дыма, датчик протечки, с установленными модульными вентиляторами серии R-FAN-x и нагревателем, полезная глубина 820 мм, материал сталь 2мм, цвет серый, неразборный, допустимая нагрузка до 1200 кг, вес 148 кг, IP55, IK10, климат. исп. УХЛ1; -50…+45°C, АС 220 В/400Вт, 1840х1045х945 мм. В комплект поставки входят два кабельных ввода с гайкой М32 (типа MG32A-25G), 10 резиновых заглушек для отверстий под ввод кабеля, а также набор для блокировки задней двери изнутри шкафа. | ЦМО | руб./шт | 353693.5
| ШТВ-2-36.10.6-К3А3-ТК-МС3 | Шкаф всепогодный 19" укомплектованный с кондиционером и контроллером, напольный с 2-мя изолированными отсеками, 36U, полезная глубина 520мм, контроллер Rem-MC3 со встроенным датчиком удара, датчик открытия двери, цифровой датчик влажности и температуры RS-HT1, датчик дыма, датчик протечки, система климат контроля: кондиционер 2000Вт и нагреватель 1000Вт. материал сталь 2мм, цвет серый, неразборный, допустимая нагрузка до 1200 кг, вес 259 кг, IK10; IP55, клим. исп. УХЛ1; -50…+45°C; 1840х1045х630мм. В основании шкафа предусмотрены отверстия для ввода кабелей. В комплект поставки входят два кабельных ввода с гайкой М32 (типа MG32A-25G), 10 резиновых заглушек для отверстий под ввод кабеля, а также набор для блокировки задней двери изнутри шкафа. | ЦМО | руб./шт | 551131.5
| ШТВ-2-36.10.9-К3А3-ТК-МС3 | Шкаф всепогодный 19" укомплектованный с кондиционером и контроллером, напольный с 2-мя изолированными отсеками, 36U, полезная глубина 820мм, контроллер Rem-MC3 со встроенным датчиком удара, датчик открытия двери, цифровой датчик влажности и температуры RS-HT1, датчик дыма, датчик протечки, система климат контроля: кондиционер 2000Вт и нагреватель 1000Вт. материал сталь 2мм, цвет серый, неразборный, допустимая нагрузка до 1200 кг, вес 307кг, IK10; IP55, клим. исп. УХЛ1; -50…+45°C; 1840х1045Х945 мм. В основании шкафа предусмотрены отверстия для ввода кабелей. В комплект поставки входят два кабельных ввода с гайкой М32 (типа MG32A-25G), 10 резиновых заглушек для отверстий под ввод кабеля, а также набор для блокировки задней двери изнутри шкафа. | ЦМО | руб./шт | 574277
| CO-SBOX-CSS | Шкаф климатической защиты; EU розетка на 230 В, DiN-рейка, глубина 220мм, в комплекте оптический кросс: адаптер (розетка) SC/UPC SM 4 шт, КДЗС 4 шт, пигтейлы SM SC/UPC 4 шт, ложемент 1 шт; AC 230В; IP66; -40...+50°C, 300х400х220мм. | ComOnyx | руб./шт | 19800
| CO-SBOX-CST-H | Шкаф климатической защиты; EU розетка на 230 В, DiN-рейка, глубина 220мм, термостат и обогреватель 30Вт; в комплекте оптический кросс: адаптер (розетка) SC/UPC SM 4 шт, КДЗС 4 шт, пигтейлы SM SC/UPC 4 шт, ложемент 1 шт; AC 230В, 30Вт ; IP66; -60...+50°C, 300х400х220мм. | ComOnyx | руб./шт | 24800
| Mastermann-13УТ (Ver. 2.0) | Шкаф монтажный универсальный с монтажной платой и двумя замками; два гермоввода (MG-25), внутренние размеры 377х477х190 мм (ШхВхГ); IP66, t-раб.-55…+50°С, 400х500х220 мм (Ш×В×Г), 10.3 кг. Цвет серый. В комплекте: утеплитель из порилекса, замок 2 шт,ключ 1 шт, монтажная плата 1 шт, гермовводы 2 шт (MG-25), розетка 1 шт, автоматический выключатель, 6А 1 шт, клемма для подключения оборудования 2 шт, клемма заземления 1 шт, термореле 1 шт, нагреватель мощностью 75 Вт 1 шт. | Телеком-Мастер | руб./шт | 20629.24
| ТША122-ШОС-СП24001 | Термошкаф охранной сигнализации для работы в составе системы Орион Про. Комплектация: вводный автомат.выключатель 2Р С10 А - 1 шт., электронный термостат - 1 шт., нагреватель с вентилятором - 1 шт., клеммный блок - 1 шт., полка для АКБ, контроллер С2000-КДЛ-2И - 1 шт., С2000-Ethernet - 1 шт., УК-ВК исп.14 - 1 шт., С2000-АР2 исп.02 - 1 шт., МИП-12 исп.20 (МИП-12-3/П5-Р-RS)- 1 шт., БК-12-RS485-01 - 1 шт., аккумулятор 12 В 17 А∙ч - 2 шт., каб.вводы PG11 - 3 шт./PG21 - 1 шт., датчик открытия, крепление на стену; U-раб. ̴230 В, I-ном. 10 А, климат.исполнение У1, IP55, t-раб. -45...+45°C, сталь, цвет серый (RAL7035), габ.размеры (ВхШхГ) 700х500х250 мм, вес 29 кг. | АМАДОН | руб./шт | 118952
| ТША112-РИП-СП24003 | Термошкаф охранной сигнализации для работы в составе системы Орион Про. Комплектация: вводный автомат.выключатель 2Р С10 А - 1 шт., электронный термостат - 1 шт., нагреватель с вентилятором - 1 шт., клеммный блок - 1 шт., РИП-24 исп.57 (РИП-27-8/40М3-P-RS)- 1 шт., аккумулятор 12 В 17 А∙ч - 2 шт., каб.вводы PG11 - 2 шт./PG21 - 2 шт., датчик открытия, крепление на стену; U-раб. ̴230 В, I-ном. 10 А, климат.исполнение У1, IP55, t-раб. -45...+45°C, сталь, цвет серый (RAL7035), габ.размеры (ВхШхГ) 800х600х250 мм, вес 38 кг. | АМАДОН | руб./шт | 104170
| ТША122-СКУД-СП24002 | Термошкаф охранной сигнализации для работы в составе системы Орион Про. Комплектация: вводный автомат.выключатель 2Р С10 А - 1 шт., электронный термостат - 1 шт., нагреватель с вентилятором - 1 шт., клеммный блок - 1 шт., полка для АКБ, контроллер С2000-2 - 2 шт., МИП-12 исп.20 (МИП-12-3/П5-Р-RS)- 1 шт., БК-12-RS485-01 - 1 шт., аккумулятор 12 В 17 А∙ч - 2 шт., каб.вводы PG11 - 11 шт./PG21 - 1 шт., датчик открытия, крепление на стену; U-раб. ̴230 В, I-ном. 10 А, климат.исполнение У1, IP55, t-раб. -45...+45°C, сталь, цвет серый (RAL7035), габ.размеры (ВхШхГ) 700х500х250 мм, вес 29 кг. | АМАДОН | руб./шт | 119854
| ТША120-СВН-СП24004 | Термошкаф системы видеонаблюдения с источником бесперебойного питания, подключение до 4-х камер; обогрев; U-пит.220 В, I-потр.10 А, под четыре АКБ 12 В 7 Ач; IP66, 400х400х250 мм. В комплекте с кабельными вводами. | АМАДОН | руб./шт | 116251
| ТША112-ШОС-СП24005 | Термошкаф для систем охранной или пожарной сигнализации с источником резервированного питания; обогрев и вентиляция; U-пит.220 В, I-потр.10 А, под два АКБ 12 В 7 Ач; IP55, 800х800х300 мм. В комплекте с кабельными вводами. | АМАДОН | руб./шт | 175935
| ШМА100-ШПС-СП24006 | Шкаф монтажный для систем охранной или пожарной сигнализации, с источником резервированного питания; U-пит.220 В, I-потр.3 А, под два АКБ 12 В 17 Ач; IP55, 600х1000х250 мм. В комплекте с кабельными вводами. | АМАДОН | руб./шт | 129365
| ТША111-DECT-СП24007 | Шкаф климатический радиопроницаемый, для установки базовых станций DECT-связи; обогрев и вентиляция; U-пит.220 В, I-потр.10 А, 350х250х150 мм. В комплекте с кабельными вводами. | АМАДОН | руб./шт | 32031
| ТША132-80.100.30-ST | Термошкаф уличный с обогревом и вентиляцией; P-вент.42 м³/ч; U-ном.230 В, I-ном.10 А; IP55, УХЛ1, t-раб.-60…+45°C, 800х1000х300 мм. Листовая сталь 1.5 мм. | АМАДОН | руб./шт | 72282
| ТША112-30.40.22-PL | Термошкаф уличный с обогревом и вентиляцией из ABS пластика; P-вент.42 м³/ч; U-ном.230 В, I-ном.10 А; IP55, УХЛ1, t-раб.-60…+45°C, 300х400х220 мм. | АМАДОН | руб./шт | 31883
| NSC-3040 (C304H0F0) | Шкаф уличный, монтажный, поликарбонат, с вентилятором, AC 100-240 В, IP67, IK10, -40…+60°C; 300х400х210 мм. | NSGate | руб./шт | 28000
| NSC-3040F (C304H0F1) | Шкаф уличный, монтажный, поликарбонат, с вентилятором, оптический кросс укомплектованный на 12LC/SC адаптеров, AC 100-240 В, IP66, IK10, -40…+80°C; 300х400х210 мм. | NSGate | руб./шт | 33000
| NSC-3040H (C304H1F0) | Шкаф уличный, монтажный, поликарбонат, с нагревателем, AC 100-240 В, IP67, IK10, -40…+60°C; 300х400х210 мм. | NSGate | руб./шт | 32500
| NSC-3040HF (C304H1F1) | Шкаф уличный, монтажный, поликарбонат, с нагревателем, оптический кросс укомплектованный на 12LC/SC адаптеров, AC 100-240 В, IP67, IK10, -40…+60°C; 300х400х210 мм. | NSGate | руб./шт | 37500
| NSC-4040 (C404H0F0) | Шкаф уличный, монтажный, поликарбонат, с вентилятором, AC 100-240 В, IP67, IK10, -40…+60°C; 400х400х210 мм. | NSGate | руб./шт | 30000
| NSC-4040F (C404H0F1) | Шкаф уличный, монтажный, поликарбонат, с вентилятором, оптический кросс укомплектованный на 12LC/SC адаптеров, AC 100-240 В, IP67, IK10, -40…+60°C; 400х400х210 мм. | NSGate | руб./шт | 35000
| NSC-4040H (C404H1F0) | Шкаф уличный, монтажный, поликарбонат, с нагревателем, AC 100-240 В, IP67, IK10, -40…+60°C; 400х400х210 мм. | NSGate | руб./шт | 34500
| NSC-4040HF (C404H1F1) | Шкаф уличный, монтажный, поликарбонат, с нагревателем, оптический кросс укомплектованный на 12LC/SC адаптеров, AC 100-240 В, IP67, IK10, -40…+60°C; 400х400х210 мм. | NSGate | руб./шт | 39500
| NSC-4040B (C404B0F0) | Шкаф уличный, монтажный, поликарбонат, с комплектом NSBon-19, AC 100-240 В, IP67, IK10, -40…+60°C; 400х400х210 мм. | NSGate | руб./шт | 54000
| NSC-4040C (C404C2F0) | Шкаф уличный, монтажный, поликарбонат, с охладителем TC-100-AC, AC 100-240 В, IP67, IK10, -40…+60°C; 400х400х210 мм. | NSGate | руб./шт | 99900
| NSC-4060 (C406H0F0) | Шкаф уличный, монтажный, поликарбонат, с вентилятором, AC 100-240 В, IP67, IK10, -40…+60°C; 400х600х210 мм. | NSGate | руб./шт | 41500
| NSC-4060F (C406H0F1) | Шкаф уличный, монтажный, поликарбонат, с вентилятором, оптический кросс укомплектованный на 12LC/SC адаптеров, AC 100-240 В, IP67, IK10, -40…+60°C; 400х600х210 мм. | NSGate | руб./шт | 46500
| NSC-4060H (C406H1F0) | Шкаф уличный, монтажный, поликарбонат, с нагревателем, AC 100-240 В, IP67, IK10, -40…+60°C; 400х600х210 мм. | NSGate | руб./шт | 48000
| NSC-4060HF (C406H1F1) | Шкаф уличный, монтажный, поликарбонат, с нагревателем, оптический кросс укомплектованный на 12LC/SC адаптеров, AC 100-240 В, IP67, IK10, -40…+60°C; 400х600х210 мм. | NSGate | руб./шт | 53000
| NSC-4060B (C406B0F0) | Шкаф уличный, монтажный, поликарбонат, с комплектом NSBon-19, AC 100-240 В, IP67, IK10, -40…+60°C; 400х600х210 мм. | NSGate | руб./шт | 64500
| NSC-4060C (C406C4F0) | Шкаф 400х400х210 поликарбонат, с теплоизоляцией, с охладителем TC-100-AC Шкаф уличный, монтажный, поликарбонат, с охладителем TC-100-AC, AC 100-240 В, IP67, IK10, -40…+60°C; 400х600х210 мм. | NSGate | руб./шт | 179500
| NSB-2031 (E203H0F0) | Шкаф монтажный без нагревателя. Комплектация: DIN-рейки; гермовводы; автомат 10A; клеммы проходные; вентилятор с термостатом., IP66, 200x300x210 мм. | NSGate | руб./шт | 9500
| NSB-4040 (B404H0F0) | Шкаф монтажный всепогодный из листовой стали с порошковым покрытием, с монтажной панелью с DIN-рейками для клиентского оборудования, комплект [1] (с вентилятором); U-пит.100...240В; IP66, t-раб.-40...+60°С, 400x400x230 мм. В комплекте гермовводы, проходные клеммы, двухполюсный автомат (10 А), шина заземления, вентилятор с термостатом. | NSGate | руб./шт | 24500
| NSB-4040F (B404H0F1) | Монтажный шкаф, листовая сталь с порошковым покрытием, DIN-рейка; гермовводы; автомат 10A; клеммы проходные; вентилятор с термостатом, оптический кросс, 400x400x230 мм. | NSGate | руб./шт | 29500
| NSB-6060 (B606H0F0) | Шкаф монтажный всепогодный из листовой стали с порошковым покрытием, с монтажной панелью с DIN-рейками для клиентского оборудования, комплект [1] (с вентилятором); U-пит.100...240В; IP66, t-раб.-40...+60°С, 600x600x210 мм. В комплекте гермовводы, проходные клеммы, двухполюсный автомат (10 А), шина заземления, вентилятор с термостатом. | NSGate | руб./шт | 33000
| NSB-6060F (B606H0F1) | Шкаф монтажный всепогодный из листовой стали с порошковым покрытием, с монтажной панелью с DIN-рейками для клиентского оборудования, комплект [1,3] (с вентилятором и ODF); U-пит.100...240В; IP66, t-раб.-40...+60°С, 600x600x210 мм. В комплекте гермовводы, проходные клеммы, двухполюсный автомат (10 А), шина заземления, вентилятор с термостатом, оптический кросс на 4 FC адаптера. | NSGate | руб./шт | 38000
| ШТВ-1-42.7.9-43АА-Т1-МС1 | Шкаф уличный всепогодный напольный 19" с системой мониторинга и контроля микроклимата, 42U, дверь с перфорацией, контроллер Rem-MC-1 со встроенным датчиком удара, датчик открытия двери, цифровой датчик влажности и температуры RS-HT1, датчик дыма, датчик протечки, с установленными модульными вентиляторами серии R-FAN-x, кондиционер мощностью 2000 Вт и нагреватель 1000 Вт, полезная глубина 820 мм, материал сталь 2мм, цвет серый, неразборный, допустимая нагрузка до 950 кг, вес 250 кг, IP54, IK10, климат. исп. У1; -50…+45°C, АС 220 В, 2110х745х930 мм. В комплект поставки входят два кабельных ввода с гайкой М32 (типа MG32A-25G), 10 резиновых заглушек для отверстий под ввод кабеля, а также набор для блокировки задней двери изнутри шкафа. | ЦМО | руб./шт | 313242
| ШТВ-1-42.7.9-К3АА-ТК-МС3 | Шкаф уличный всепогодный напольный 19" с системой мониторинга и климат-контроля, 42U, дверь с перфорацией, контроллер Rem-MC-3 со встроенным датчиком удара, датчик открытия двери, цифровой датчик влажности и температуры RS-HT1, датчик дыма, датчик протечки, кондиционер мощностью 2000 Вт и нагреватель 1000 Вт установленные на двери, полезная глубина 820 мм, материал сталь 2мм, цвет серый, неразборный, допустимая нагрузка до 950 кг, вес 250 кг, IP55, IK10, климат. исп. У1; -50…+45°C, АС 220 В, 2110х745х930 мм. В комплект поставки входят два кабельных ввода с гайкой М32 (типа MG32A-25G), 10 резиновых заглушек для отверстий под ввод кабеля, а также набор для блокировки задней двери изнутри шкафа. | ЦМО | руб./шт | 530740
| NSB-4060H (B406H1F0) | Шкаф монтажный всепогодный из листовой стали с порошковым покрытием, в комплекте: гермовводы, проходные клеммы, двухполюсный автомат, шина заземления, вентилятор и нагреватель с термостатом; AC 100...240 В; IP66, -40...+60°C, 380х600х210 мм. | NSGate | руб./шт | 34500
| NSB-4040B (B404B0F0) | Шкаф монтажный всепогодный из листовой стали с порошковым покрытием, в комплекте: гермовводы, проходные клеммы, двухполюсный автомат, шина заземления, вентилятор с термостатом, NSBon-19 2хкожух+вентилятор+фильтр антивандальных, AC 100...240 В; IP66, -40...+60°C, 380х380х210 мм. | NSGate | руб./шт | 48500
| NSB-4040C (B404C2F0) | Шкаф монтажный всепогодный из листовой стали с порошковым покрытием, в комплекте: гермовводы, проходные клеммы, двухполюсный автомат, шина заземления, вентилятор с термостатом, с охладителем TC-100-AC, AC 100...240 В; IP66, -40...+60°C, 380х380х210 мм. | NSGate | руб./шт | 96900
| NSB-4040 (B434H0F0) | Шкаф монтажный всепогодный из листовой стали с порошковым покрытием, в комплекте: гермовводы, проходные клеммы, двухполюсный автомат, шина заземления, вентилятор с термостатом, AC 100...240 В; IP66, -40...+60°C, 400х400х210 мм. | NSGate | руб./шт | 25500
| NSB-4040F (B434H0F1) | Шкаф монтажный всепогодный из листовой стали с порошковым покрытием, в комплекте: гермовводы, проходные клеммы, двухполюсный автомат, шина заземления, вентилятор с термостатом, оптический кросс укомплектованный на 12LC/SC адаптеров; AC 100...240 В; IP66, -40...+60°C, 400х400х210 мм. | NSGate | руб./шт | 30500
| NSB-4040H (B434H1F0) | Шкаф монтажный всепогодный из листовой стали с порошковым покрытием, в комплекте: гермовводы, проходные клеммы, двухполюсный автомат, шина заземления, вентилятор и нагреватель с термостатом; AC 100...240 В; IP66, -40...+60°C, 400х400х210 мм. | NSGate | руб./шт | 30000
| NSB-4040HF (B434H1F1) | Шкаф монтажный всепогодный из листовой стали с порошковым покрытием, в комплекте: гермовводы, проходные клеммы, двухполюсный автомат, шина заземления, вентилятор и нагреватель с термостатом, оптический кросс укомплектованный на 12LC/SC адаптеров; AC 100...240 В; IP66, -40...+60°C, 400х400х210 мм. | NSGate | руб./шт | 35000
| NSB-4040B (B434B0F0) | Шкаф монтажный всепогодный из листовой стали с порошковым покрытием, в комплекте: гермовводы, проходные клеммы, двухполюсный автомат, шина заземления, вентилятор с термостатом, NSBon-19 2хкожух+вентилятор+фильтр антивандальных, AC 100...240 В; IP66, -40...+60°C, 400х400х210 мм. | NSGate | руб./шт | 49500
| NSB-4040C (B434C4F0) | Шкаф монтажный всепогодный из листовой стали с порошковым покрытием, в комплекте: гермовводы, проходные клеммы, двухполюсный автомат, шина заземления, вентилятор с термостатом, с охладителем TC-100-AC, AC 100...240 В; IP66, -40...+60°C, 400х400х210 мм. | NSGate | руб./шт | 165800
| NSB-4060 (B406H0F0) | Шкаф монтажный всепогодный из листовой стали с порошковым покрытием, в комплекте: гермовводы, проходные клеммы, двухполюсный автомат, шина заземления, вентилятор с термостатом, NSBon-19 2хкожух+вентилятор+фильтр антивандальных, AC 100...240 В; IP66, -40...+60°C, 380х600х210 мм. | NSGate | руб./шт | 28000
| NSB-4060F (B406H0F1) | Шкаф монтажный всепогодный из листовой стали с порошковым покрытием, в комплекте: гермовводы, проходные клеммы, двухполюсный автомат, шина заземления, вентилятор с термостатом, оптический кросс укомплектованный на 12LC/SC адаптеров; AC 100...240 В; IP66, -40...+60°C, 380х600х210 мм. | NSGate | руб./шт | 33000
| NSB-4060HF (B406H1F1) | Шкаф монтажный всепогодный из листовой стали с порошковым покрытием, в комплекте: гермовводы, проходные клеммы, двухполюсный автомат, шина заземления, вентилятор и нагреватель с термостатом, оптический кросс укомплектованный на 12LC/SC адаптеров; AC 100...240 В; IP66, -40...+60°C, 380х600х210 мм. | NSGate | руб./шт | 39500
| NSB-4060B (B406B0F0) | Шкаф монтажный всепогодный из листовой стали с порошковым покрытием, в комплекте: гермовводы, проходные клеммы, двухполюсный автомат, шина заземления, вентилятор с термостатом, NSBon-19 2хкожух+вентилятор+фильтр антивандальных, AC 100...240 В; IP66, -40...+60°C, 380х600х210 мм. | NSGate | руб./шт | 52000
| NSB-4060C (B406C4F0) | Шкаф монтажный всепогодный из листовой стали с порошковым покрытием, в комплекте: гермовводы, проходные клеммы, двухполюсный автомат, шина заземления, вентилятор с термостатом, с охладителем TC-100-AC, AC 100...240 В; IP66, -40...+60°C, 380х600х210 мм. | NSGate | руб./шт | 168300
| ТШП-33.42.20.100 | Термошкаф из армированного стекловолокном полиэстера с обогревом; блок управления климатом БУК-4, обогреватель ОТШ, тампер; U-пит.220 В, I-нагр.6 А, P-нагрев.110 В; IP66, t-раб.60…+80°C, 333х417х200 мм, 10 кг. | Тахион | руб./шт | 31080
| ТШП-35.50.20.160 | Термошкаф из армированного стекловолокном полиэстера с обогревом; блок управления климатом БУК-4, обогреватель ОТШ со встроенным вентилятором, тампер; U-пит.220 В, I-нагр.6 А, P-нагрев.195 В; IP66, t-раб.60…+80°C, 350х500х204 мм, 13 кг. | Тахион | руб./шт | 35385
| ТШП-40.60.26.200 | Термошкаф из армированного стекловолокном полиэстера с обогревом; блок управления климатом БУК-4, обогреватель ОТШ со встроенным вентилятором, тампер; U-пит.220 В, I-нагр.6 А, P-нагрев.240 В; IP66, t-раб.60…+80°C, 402х585х260 мм, 15 кг. | Тахион | руб./шт | 44940
| ТШП-50.70.20.300 | Термошкаф из армированного стекловолокном полиэстера с обогревом; блок управления климатом БУК-4, обогреватель ОТШ со встроенным вентилятором, тампер; U-пит.220 В, I-нагр.6 А, P-нагрев.350 В; IP66, t-раб.60…+80°C, 505х705х204 мм, 18 кг. | Тахион | руб./шт | 51555
| ТШП-60.60.26.300 | Термошкаф из армированного стекловолокном полиэстера с обогревом; блок управления климатом БУК-4, обогреватель ОТШ со встроенным вентилятором, тампер; U-пит.220 В, I-нагр.6 А, P-нагрев.350 В; IP66, t-раб.60…+80°C, 642х625х260 мм, 20 кг. | Тахион | руб./шт | 64155
| ТШП-60.80.27.300 | Термошкаф из армированного стекловолокном полиэстера с обогревом; блок управления климатом БУК-4, обогреватель ОТШ со встроенным вентилятором, тампер; U-пит.220 В, I-нагр.6 А, P-нагрев.350 В; IP66, t-раб.60…+80°C, 602х802х268 мм, 25 кг. | Тахион | руб./шт | 72240
9 | Аксессуары для шкафов климатической защиты
| 60A-14-12GR | Шина заземления 1000 мм, 22 точки, 5×15 мм. | Eurolan | руб./шт | 9304
| CGB-1U-19 (7113c) | Медная шина заземления (покрытие никелем), 19" дюймов, в комплекте винты, шайбы | CABEUS | руб./шт | 3212.97
| CGB-IN-1U-11-19 (11142c) | Медная шина заземления, 11 точек подключения, 19", 25х483х3 мм. | CABEUS | руб./шт | 2719.2
| CGB-IN-1U-20-19 (11134c) | Медная шина заземления с изоляторами, 20 точек подключения, 19", 20х483х4 мм. | CABEUS | руб./шт | 2881.68
| CM-0300-230 | Кондиционер моноблочный для телекоммуникационного шкафа, 300Вт холодильная мощность, 220 В, 730 Вт, IP55, -40… +55 °C, 583x353x165 мм. | ITK | руб./шт | 68020.78
| CM-0600-230 | Кондиционер моноблочный для телекоммуникационного шкафа, 600Вт холодильная мощность, 220 В, 890 Вт, IP55, -40… +55 °C, 692x455x155 мм. | ITK | руб./шт | 71208.81
| CM-0800-230 | Кондиционер моноблочный для телекоммуникационного шкафа, 800Вт холодильная мощность, 220 В, 940 Вт, IP55, -40… +55 °C, 692x455x155 мм. | ITK | руб./шт | 72989.04
| CM-1000-230 | Кондиционер моноблочный для телекоммуникационного шкафа, 1000Вт холодильная мощность, 220 В, 1496Вт, IP55, -40… +55 °C, 791x491x188 мм. | ITK | руб./шт | 78749.82
| CM-1500-230 | Кондиционер моноблочный для телекоммуникационного шкафа, 1500Вт холодильная мощность, 220 В, 1675Вт, IP55, -40… +55 °C, 791x491x188 мм. | ITK | руб./шт | 86348.48
| CM-3000-230 | Кондиционер моноблочный для телекоммуникационного шкафа, 3000Вт холодильная мощность, 220 В, 2350 Вт, IP55, -40… +55 °C, 1208x549x220 мм. | ITK | руб./шт | 176367.01
| CM-3500-230 | Кондиционер моноблочный для телекоммуникационного шкафа, 3500Вт холодильная мощность, 220 В, 2470 Вт, IP55, -40… +55 °C, 1208x549x220 мм. | ITK | руб./шт | 177836.74
| CM-5000-380 | Кондиционер моноблочный для телекоммуникационного шкафа, 5000Вт холодильная мощность, 380 В, 5115 Вт, IP55, -40… +55 °C, 1640x672x297 мм. | ITK | руб./шт | 327531.05
| DIN-рейка 10см оцинкованная (YDN10-00100) | DIN-рейка оцинкованная; длина 100 мм; ширина 35 мм; высота 7,5 мм; толщина 1 мм. | IEK | руб./шт | 29.06
| DIN-рейка 125см оцинкованная (YDN10-0125) | DIN-рейка оцинкованная; длина 125 см; ширина 35 мм; высота 7,5 мм; толщина 1 мм. | IEK | руб./шт | 253.03
| DIN-рейка 25см оцинкованная (YDN10-0025) | DIN-рейка оцинкованная; длина 250 мм; ширина 35 мм; высота 7,5 мм; толщина 1 мм. | IEK | руб./шт | 54.67
| DIN-рейка 60см оцинкованная (YDN10-0060) | DIN-рейка оцинкованная; длина 600 мм; ширина 35 мм; высота 7,5 мм; толщина 1 мм. | IEK | руб./шт | 119.77
| DIN-рейка перфорированная G1F 32х15 мм L2000 (02125) | DIN-рейка перфорированная, 32х15мм, L=2м | ДКС | руб./м | 980.48
| DIN-рейка перфорированная OMEGA 2F 15х5,5 мм L2000 (02130) | DIN-рейка перфорированная, 15х5,5мм, L=2м | ДКС | руб./м | 398.01
| DIN-рейка перфорированная С1F 30х15х16 мм L2000 (02165) | DIN-рейка перфорированная, 30х15х16мм, L=2м | ДКС | руб./м | 1130.61
| DIN-рейка с насечкой G1 32х15 мм L2000 (02120) | DIN-рейка с насечкой, 32х15мм, L=2м | ДКС | руб./м | 960.63
| DIN-рейка с насечкой С1 30х15х16 мм L2000 (02160) | DIN-рейка с насечкой, 30х15х16мм, L=2м | ДКС | руб./м | 1141.76
| DIN-рейка с насечкой OMEGA 3B 35х15 мм L2000 (02155) | DIN-рейка с насечкой, усиленная OMEGA 3B, 35х15мм, L=2м | ДКС | руб./м | 1398.22
| EMS-GP | Точка заземления для шкафов EMS | Elbox | руб./шт | 238
| EMW-DS | Ограничитель двери для шкафов EMW/ШТВ-Н/EMWS. | Elbox | руб./шт | 544
| EMW-KKC-600 | Комплект крепления двойной на столб для шкафов ШТВ-Н и EMW шириной 600 мм.Допустимая статическая нагрузка до 150 кг, 55х625х135. | Elbox | руб./компл | 6987
| EMW-KKC-800 | Комплект крепления двойной на столб для шкафов ШТВ-Н и EMW шириной 800 мм. Допустимая нагрузка до 150 кг. | Elbox | руб./компл | 7616
| FA 12.230 I | Подходит для установки в настенные шкафы, панели и модули вентиляторные; производительность 165 м³/час, U-пит.220В/50 Гц, IP20, t-раб. -10...+50°C, габ.размеры 119х119х44 мм | ПРОВЕНТО | руб./компл | 3523
| GR 0022.001 (315s) | Шина 19" дюймовая с изоляторами; I-max250А; 485х20х4мм. | SYSMATRIX | руб./шт | 3407.99
| GrW (7708c) | Набор кабелей заземления (30см - 6 шт, 40см- 2шт, гайка с фланцем - 16 шт) | CABEUS | руб./компл | 1225.25
| HT 15 D | Обогреватель на DIN-рейку для воздушного обогрева пространства внутри электротехнических шкафов; Р-нагр. 15 Вт, U-пит.230В/50 Гц, IP20, габ.размеры 97х61х64 мм | ПРОВЕНТО | руб./шт | 3236
| HT 150 D | Обогреватель на DIN-рейку для воздушного обогрева пространства внутри электротехнических шкафов; Р-нагр. 150 Вт, U-пит.230В/50 Гц, IP20, габ.размеры 252х61х64 мм | ПРОВЕНТО | руб./шт | 8890
| HT 250 FD | Обогреватель с вентилятором на DIN-рейку для воздушного обогрева пространства внутри электротехнических шкафов; Р-нагр. 250 Вт, U-пит.230В/50 Гц, IP20, габ.размеры 182х105х85 мм | ПРОВЕНТО | руб./шт | 14610
| HT 30 D | Обогреватель на DIN-рейку для воздушного обогрева пространства внутри электротехнических шкафов; Р-нагр. 30 Вт, U-пит.230В/50 Гц, IP20, габ.размеры 97х61х64 мм | ПРОВЕНТО | руб./шт | 2254.24
| KTS 011-2 | Термостат механический на DIN-рейку NО - для включения вентилятора. Задаваемая t-включения от -10...+50°C, IP20, габ. 60х33х43 мм . | REM | руб./шт | 1266.5
| NSBon-00 (R2383210) | Планка для крепления оборудования внутри шкафа. | Rittal | руб./шт | 1000
| NSBon-01 (EMW-KKC-400-600) | Комплект крепления на столб шкафа, ширина 400-600 мм, на опоры следующих размеров: круглых - 40-500 мм., прямоугольных - 60-260мм. | Rittal | руб./шт | 5400
| NSBon-02 (R2361000) | Дождевая крыша/козырек от прямых солнечных лучей, для шкафа н/ж 300х210 мм. Отдельно не продается. | Rittal | руб./шт | 9800
| NSBon-03 (RCEMW400) | Дождевая крыша/козырек от прямых солнечных лучей, н/ж, 380х210 мм. Отдельно не продается. | Rittal | руб./шт | 9800
| NSBon-04 (R2576000) | Ручка для шкафа с замочным вкладышем, замок , 2 ключа. | Rittal | руб./шт | 2500
| NSBon-05 (R4127010) | Концевой выключатель с держателем. | NSGate | руб./шт | 4100
| NSBon-06 (LBM2AC22) | Комплект светильников для монтажного шкафа. Две LED лампы с выключателем. NSBox Lighting, 2х5Вт, 6500К, 230x18x15 мм. | NSGate | руб./компл | 3300
| NSBon-06-1 (LBM1AC22) | Комплект светильников для монтажного шкафа. Одна LED лампа с выключателем. NSBox Lighting, 5 Вт, 6500К, IP20, t-раб.-40...+70°С, 230x18x15 мм. | NSGate | руб./шт | 2000
| NSBon-06-2 (LBM0AC22) | Комплект светильников для монтажного шкафа. Одна LED лампа без выключателя. NSBox Lighting, 5 Вт, 6500К, IP20, t-раб.-40...+70°С, 230x18x15 мм. | NSGate | руб./шт | 1200
| NSBon-16 (K064801T) | Контроллер состояния антивандальных датчиков и напряжения питания, 1 Ethernet. Отдельно не продается | NSGate | руб./шт | 29000
| NSBon-18 (FH75AC22) | Нагреватель с вентилятором; U-пит.220 ...240 В, t-max+65°С, P-нагр.60...80 Вт, воздушный поток от вентилятора 40 м.куб./час, саморегулирующийся нагревательный кабель; t-раб.-40...+70°С, 50х120х150 мм. Монтаж на DIN-рейку. | NSGate | руб./шт | 4000
| NSBon-18-1 (FH75AW22) | Нагреватель с вентилятором; U-пит.220 ...240 В, t-max+65°С, P-нагр.60...80 Вт, воздушный поток от вентилятора 40 м.куб./час, саморегулирующийся нагревательный кабель; t-раб.-40...+70°С, 50х120х150 мм. Монтаж на дверь шкафа. | NSGate | руб./шт | 3500
| NSBon-19 (FAC22F80) | Комплект антивандальных вентиляторов с фильтром, 2xкожух+вентилятор+фильтр, RAL 7035, 2x14Вт, IP55, -10…+70°С, 197х174х40 мм. | NSGate | руб./компл | 21000
| NSBon-31 (T2202401) | Трансформатор тороидальный ОСМ Т 220/24-0,1 IP55, 0.10кВА | NSGate | руб./шт | 2000
| NSBon-31-1 (I2202401) | Блок питания, вход AC 220В, выход AC 24В, 100 ВА, IP66. | NSGate | руб./шт | 6600
| NSBon-32 (T2202416) | Трансформатор тороидальный ОСМ Т 220/24-0,16 IP55, 0.16кВА | NSGate | руб./шт | 3500
| NSBon-32-1 (I2202416) | Блок питания, вход AC 220В, выход AC 24В, 160 ВА, IP66. | NSGate | руб./шт | 8100
| NSBon-33 (T2202425) | Трансформатор тороидальный ОСМ Т 220/24-0,25 IP55, 0.25кВА | NSGate | руб./шт | 4500
| NSBon-33-1 (I2202425) | Блок питания, вход AC 220В, выход AC 24В, 250 ВА, IP66. | NSGate | руб./шт | 9100
| NSBon-36 (CS18A240) | Система холодного старта 240VAC/18A. Опция. Отдельно не продается. | NSGate | руб./шт | 4100
| NSBon-40 (TC-100-AC) | Термоэлектрический кондиционер; P-ном.100 Вт, U-пит.90...305 В, IP67, t-раб.-40...+70°С, 210х135х142 мм. Защитный кожух в комплекте. | NSGate | руб./шт | 67900
| NSBon-40-2 (TC-200-AC) | Термоэлектрический кондиционер, 200Вт, AC 220В, IP66, защитный кожух. | NSGate | руб./шт | 135800
| NSBon-51 (SS-20L-24V) | Контроллер заряда АКБ от солнечной панели; U-вх.18...40 В, I-вх.20 A, I-вых.20 А (max), заряд АКБ до 200 Ач; 4-х ступенчатый алгоритм PWM зарядки, защита от перезаряда, глубокого разряда, обратной полярности, КЗ; t-раб.-40...+60°С, 152x55x34 мм. | NSGate | руб./шт | 4600
| NTSS-CBR дл.485мм | Шина заземления, 4х485х20 мм. | NTSS | руб./шт | 2272.08
| NTSS-KZ | Комплект заземления (проводники 300 мм, шайбы, гайки) | NTSS | руб./компл | 537.02
| PV 12.20 | Вентиляционная решетка из листовой стали для защиты от попадание атмосферных осадков в шкаф; IP22, габ.размеры (ВхШ) 200х120 мм, цвет серый RAL7035 | ПРОВЕНТО | руб./шт | 502
| PV 22.20 | Вентиляционная решетка из листовой стали для защиты от попадание атмосферных осадков в шкаф; IP22, габ.размеры (ВхШ) 200х220 мм, цвет серый RAL7036 | ПРОВЕНТО | руб./шт | 668
| R-MC2-DMTH | Модуль управления микроклиматом цифровой на DIN-рейку, функционал: управление вентилятором/нагревателем, холодный и горячий старт по предельным значениям температуры (точность срабатывания составляет всего ±0,5°C) ЖК дисплей, RS485, 3 входа/выхода, 3 реле 15А, встроенный датчик температуры, IP20, AC 220В, -35°C...+50°C, 60х60х43 мм. | REM | руб./шт | 9069.5
| Tfortis Кронштейн для PSW | Универсальное крепление на опору (столб, мачту) для PSW; толщина металла 1 мм, ширина отверстия под монтажную ленту 30 мм, цвет RAL 7032, габ.размер 245х360х50 мм | TFortis | руб./шт | 2100
| TGRB-SET | Комплект заземления для шкафов (шина заземления+винты) | Hyperline | руб./шт | 2880
| TGRD-19 | Медная шина заземления, 19", 482 мм, комплект (шина с винтами, крепление в стойку, кабель заземления 30 см) | Hyperline | руб./шт | 5520
| TGRD-CC-15 | Кабель заземления кольцо-кольцо 0.15м (без крепежа) | Hyperline | руб./шт | 226
| TGRD-CC-30 | Кабель заземления кольцо-кольцо 0.30м (без крепежа) | Hyperline | руб./шт | 264
| TGRD-CC-80 | Кабель заземления кольцо-кольцо 0.8м (без крепежа) | Hyperline | руб./шт | 644
| TGRD-CP-20 | Кабель заземления кольцо-разъем(мама) 0.20м (без крепежа) | Hyperline | руб./шт | 253
| TGRD-CP-25 | Кабель заземления кольцо-разъем(мама) 0.25м (без крепежа) | Hyperline | руб./шт | 259
| TGRD-CP-30 | Кабель заземления кольцо-разъем(мама) 0.30м (без крепежа) | Hyperline | руб./шт | 264
| TLK-ERH-CU | Шина заземления медная TLK, 19", горизонтальная | NIKOMAX | руб./шт | 2498
| TS 6.230 NCD | Термостат механический на DIN-рейку NС - для включения нагревателя. Задаваемая t-включения от -0...+60°C, IP20, габ. 60х33х43 мм. | ПРОВЕНТО | руб./шт | 1744
| TS 6.230 NOD | Термостат механический на DIN-рейку NO - для включения вентилятора. Задаваемая t-включения от -0...+60°C, IP20, габ. 60х33х43 мм. | ПРОВЕНТО | руб./шт | 1732
| WAGO 2002-1201 клемма 2-х проводная | Клемма 2-х проводная проходная на DIN рейку, номинальный ток 32 А, номинальное напряжение 800 В, количество контактов 2 шт, размеры ВхДхШ 33х57,5х5,2 мм, сечение жилы 0,25 - 2,5 кв.мм, температура эксплуатации: -60…+105С, цвет серый | WAGO | руб./шт | 64.34
| WAGO 2002-1204 клемма 2-х проводная | Клемма 2-х проводная проходная на DIN рейку, номинальный ток 32 А, номинальное напряжение 800 В, количество контактов 2 шт, размеры ВхДхШ 33х48,5х5,2 мм, сечение жилы 0,25 - 2,5 кв.мм, температура эксплуатации: -60…+105С, цвет синий | WAGO | руб./шт | 46.98
| WAGO 2002-1207, клемма 2-х проводная с заземлением | Клемма 2-х проводная с заземлением на DIN рейку, номинальный ток 32 А, номинальное напряжение 800 В, количество контактов 2 шт, размеры ВхДхШ 33х48,5х5,2 мм, сечение жилы 0,25 - 2,5 кв.мм, температура эксплуатации: -60…+105С, цвет желто-зелёный | WAGO | руб./шт | 238.08
| WAGO 2002-1301 клемма 3-х проводная | Клемма 3-х проводная проходная на DIN рейку, номинальный ток 32 А, номинальное напряжение 800 В, количество контактов 3 шт, размеры ВхДхШ 33х48,5х5,2 мм, сечение жилы 0,25 - 2,5 кв.мм, температура эксплуатации: -60…+105С, цвет серый | WAGO | руб./шт | 129.35
| WAGO 2002-1401 клемма 4-х проводная | Клемма 4-х проводная проходная на DIN рейку, номинальный ток 32 А, номинальное напряжение 800 В, количество контактов 4 шт, размеры ВхДхШ 33х70х5,2 мм, сечение жилы 0,25 - 2,5 кв.мм, температура эксплуатации: -60…+105С, цвет серый | WAGO | руб./шт | 220.84
| WAGO 2002-1404 клемма 4-проводная проходная, синяя | Клемма 4-х проводная проходная на DIN рейку, номинальный ток 32 А, номинальное напряжение 800 В, количество контактов 4 шт, размеры ВхДхШ 35x15 мм, сечение жилы 0,25 - 4 кв.мм, температура эксплуатации: -60…+105С, цвет синий | WAGO | руб./шт | 213.08
| WAGO 2004-1207, клемма 2-х проводная с заземлением желто-зелёная | 2-проводная клемма с заземлением; для проводников 0.5...6 мм.кв./ 20...10 AWG; для DIN-рейки 35x15 и 35x7,5. Цвет желто-зеленый. | WAGO | руб./шт | 538.75
| WAGO 2004-1291 пластина торцевая серая | Пластина торцевая и промежуточная WAGO. | WAGO | руб./шт | 155.1
| WAGO 209-120 кронштейн монтажный серый | Кронштейн монтажный на DIN-рейку, ВхДхШ: 4.6х42.4х6.4 мм, цвет серый | WAGO | руб./шт | 110.39
| WAGO 221-510 монтажный адаптер клемм | Адаптер монтажный для крепления зажимов 221 серии 6 кв.мм на Din-рейку | WAGO | руб./шт | 803.5
| WAGO 249-116 безвинтовой стопор | Безвинтовой стопор, размеры ВхДхШ 38,5х45,5х6 мм | WAGO | руб./шт | 77.94
| WAGO 279-101 клемма 2-проводная с боковым подключение, серая | Клемма 2-проводная на DIN-рейку с боковым подключение, I-ном.18 А, U-ном.800 В, 2 контакта 1.5 кв.мм, t-раб.-60…+105°С, 30.5х42.5х9 мм, цвет серый | WAGO | руб./шт | 227.95
| WAGO 279-104 клемма 2-проводная с боковым подключение, синяя | Клемма 2-проводная на DIN-рейку с боковым подключение, I-ном.18 А, U-ном.800 В, 2 контакта 1.5 кв.мм, t-раб.-60…+105°С, 30.5х42.5х9 мм, цвет синий | WAGO | руб./шт | 84.65
| WAGO 279-325 торцевая и промежуточная пластина, серая | Торцевая и промежуточная пластина, I-ном.18 А, U-ном.800 В, t-раб.-60…+105°С, 0.4х2.7 мм, цвет серый | WAGO | руб./шт | 139.75
| WAGO 279-681 клемма 3-проводная проходная, серая | Клемма 3-проводная на DIN-рейку проходная, I-ном.18 А, U-ном.800 В, 3 контакта 1.5 кв.мм, t-раб.-60…+105°С, 6.3х4х2.7 мм, цвет серый | WAGO | руб./шт | 500.79
| WAGO 279-831 клемма 4-проводная проходная, серая | Клемма 4-проводная на DIN-рейку с боковым подключение, I-ном.18 А, U-ном.800 В, 4 контакта 1.5 кв.мм, t-раб.-60…+105°С, 6.3х4х2.7 мм, цвет серый | WAGO | руб./шт | 247.94
| WAGO 279-901 клемма 2-проводная проходная, серая | Клемма 2-проводная на DIN-рейку проходная, I-ном.18 А, U-ном.800 В, 2 контакта 1.5 кв.мм, t-раб.-60…+105°С, 5.2х4х2.5 мм, цвет серый | WAGO | руб./шт | 375
| WAGO 280-101 клемма 2-х проводная серая | Клемма 2-х проходная на DIN-рейку с боковым подключением, номинальный ток 24 А, номинальное напряжение 800 В, количество контактов 2 шт, размеры ВхДхШ 30,5х42,5х9 мм, сечение жилы 0,08 - 2,5 кв.мм, температура эксплуатации: -35…+105С, цвет серый | WAGO | руб./шт | 315
| WAGO 280-104 клемма 2-х проводная синия | Клемма 2-х проходная на DIN-рейку с боковым подключением, номинальный ток 24 А, номинальное напряжение 800 В, количество контактов 2 шт, размеры ВхДхШ 30,5х42,5х9 мм, сечение жилы 0,08 - 2,5 кв.мм, температура эксплуатации: -35…+105С, цвет синий | WAGO | руб./шт | 287.5
| WAGO 280-107 клемма 2-х проводная зеленая | Клемма 2-х проходная на DIN-рейку с боковым подключением, номинальный ток 24 А, номинальное напряжение 800 В, количество контактов 2 шт, размеры ВхДхШ 30,5х42,5х9 мм, сечение жилы 0,08 - 2,5 кв.мм, температура эксплуатации: -35…+105С, цвет зеленый | WAGO | руб./шт | 967.19
| WAGO 280-301 торцевая пластина серая | Торцевая и промежуточная пластина, размеры ВхДхШ 30,5х40х2,5 мм, цвет серый | WAGO | руб./шт | 152.44
| WAGO 280-308 торцевая и промежуточная пластина, серая | Торцевая и промежуточная пластина, 28х52,5х2.5 мм, цвет серый | WAGO | руб./шт | 130.75
| WAGO 280-324 торцевая и промежуточная пластина, серая | Торцевая и промежуточная пластина, 28х75х2.5 мм, цвет серый | WAGO | руб./шт | 143.75
| WAGO 280-326 торцевая и промежуточная пластина, оранжевая | Торцевая и промежуточная пластина, 28х75х2.5 мм, цвет оранжевый | WAGO | руб./шт | 117.5
| WAGO 280-402 перемычка изолирующая 24А для клеммы 2,5 кв.мм | Перемычка изолирующая для клеммы 2.5 кв.мм, I-ном.24 А, 8х5 мм, цвет серый | WAGO | руб./шт | 64.94
| WAGO 280-483 перемычка гребешкового типа | Перемычка гребешкового типа, 4х15 мм, цвет серый | WAGO | руб./шт | 260
| WAGO 280-484 перемычка гребешкового типа | Перемычка гребешкового типа, 4х20 мм, цвет серый | WAGO | руб./шт | 211.8
| WAGO 280-637 клемма 3-проводная угловая, желто-зеленая | Клемма 3-проводная на DIN-рейку проходная, 3 контакта 0,08..2.5 кв.мм, t-раб.-60…+105°С, 36.5х50.5х9 мм, цвет желто-зеленый | WAGO | руб./шт | 1121.99
| WAGO 280-641 клемма 3-проводная проходная угловая, серая | Клемма 3-проводная на DIN-рейку проходная, I-ном.24 А, U-ном.800 В, 3 контакта 0,08..2.5 кв.мм, t-раб.-60…+105°С, 36.5х50.5х9 мм, цвет серый | WAGO | руб./шт | 479.16
| WAGO 280-653 клемма 3-х проводная | Клемма 3-х проводная проходная на DIN рейку, номинальный ток 24 А, номинальное напряжение 800 В, количество контактов 3 шт, размеры ВхДхШ 28х64х9 мм, сечение жилы 0,08 - 2,5 кв.мм, температура эксплуатации: -60…+105С, цвет красный | WAGO | руб./шт | 392
| WAGO 280-672 клемма 3-проводная проходная, желтая | Клемма 3-проводная на DIN-рейку проходная, I-ном.24 А, U-ном.800 В, 3 контакта 0,08..2.5 кв.мм, t-раб.-60…+105°С, 28х64х9 мм, цвет желтый | WAGO | руб./шт | 295.56
| WAGO 280-681 клемма 3-х проводная | Клемма 3-х проводная проходная на DIN рейку, номинальный ток 24 А, номинальное напряжение 800 В, количество контактов 3 шт, размеры ВхДхШ 28х64х9 мм, сечение жилы 0,08 - 2,5 кв.мм, температура эксплуатации: -60…+105С, цвет серый | WAGO | руб./шт | 412.63
| WAGO 280-684 клемма 3-проводная проходная, синяя | Клемма 3-проводная на DIN-рейку проходная, I-ном.24 А, U-ном.800 В, 3 контакта 0,08..2.5 кв.мм, t-раб.-60…+105°С, 28х64х9 мм, цвет синий | WAGO | руб./шт | 357
| WAGO 280-687 клемма 3-проводная с заземлением, желто-зеленая | Клемма 3-проводная на DIN-рейку проходная с заземлением, I-ном.24 А, U-ном.800 В, 3 контакта 0,08..2.5 кв.мм, t-раб.-60…+105°С, 28х64х9 мм,цвет желто-зеленый | WAGO | руб./шт | 1153.13
| WAGO 280-833 клемма 4-х проводная | Клемма 4-х проводная проходная на DIN рейку, номинальный ток 24 А, номинальное напряжение 800 В, количество контактов 4 шт, размеры ВхДхШ 28х75х9 мм, сечение жилы 0,08 - 2,5 кв.мм, температура эксплуатации: -60…+105С, цвет серый | WAGO | руб./шт | 498.75
| WAGO 280-901 клемма 2-х проводная | Клемма 2-х проводная проходная на DIN рейку, номинальный ток 24 А, номинальное напряжение 800 В, количество контактов 2 шт, размеры ВхДхШ 28х53х5 мм, сечение жилы 0,08 - 2,5 кв.мм, температура эксплуатации: -60…+105С, цвет серый | WAGO | руб./шт | 324.94
| WAGO 280-907 клемма 2-проводная с заземлением, желто-зеленая | Клемма 2-проводная на DIN-рейку проходная с заземлением, I-ном.24 А, U-ном.800 В, 3 контакта 0,08..2.5 кв.мм, t-раб.-60…+105°С, 28х64х9 мм, цвет желто-зеленый | WAGO | руб./шт | 1222.91
| WAGO 793-501 WMB система мульти маркировки | Маркировочная система, материал изделия PA 6.6, ширина маркера 5 мм, 1 лист (на листе 100 маркеров) | WAGO | руб./шт | 1241.25
| Вентилятор 230В, 20Вт, IP54 (SQ0832-0011) | Вентилятор с решеткой и сменным фильтром; V-без фильтр. 105 м³/ч, V-с фильтр. 71 м³/ч, уровень шума 46 дБ, U-пит. 230 В, Р-потр. 20 Вт, IP54, t-раб. -10…+55°C, посад.размер 224х224 мм, габ.размеры 250х250х145 мм | TDM ЕLECTRIC | руб./шт | 4484
| Вентилятор 230В, 35Вт, IP54 (SQ0832-0012) | Вентилятор с решеткой и сменным фильтром; V-без фильтр. 230 м³/ч, V-с фильтр. 170 м³/ч, уровень шума 54 дБ, U-пит. 230 В, Р-потр. 35 Вт, IP54, t-раб. -10…+55°C, посад.размер 224х224 мм, габ.размеры 250х250х145 мм | TDM ЕLECTRIC | руб./шт | 7448
| Вентилятор 230В, 65Вт, IP54 (SQ0832-0013) | Вентилятор с решеткой и сменным фильтром; V-без фильтр. 500 м³/ч, V-с фильтр. 360 м³/ч, уровень шума 59 дБ, U-пит. 230 В, Р-потр. 65 Вт, IP54, t-раб. -10…+55°C, посад.размер 291х291 мм, габ.размеры 325х325х161 мм | TDM ЕLECTRIC | руб./шт | 18115
| Вентилятор ВФУ 230В, 12Вт, IP54 (SQ0832-0110) | Вентилятор с решеткой и сменным фильтром; V-без фильтр. 19 м³/ч, V-с фильтр. 13 м³/ч, уровень шума 39 дБ, U-пит. 230 В, Р-потр. 12 Вт, IP54, t-раб. -40…+70°C, посад.размер 92х92 мм, габ.размеры 120х120х88 мм | TDM ЕLECTRIC | руб./шт | 3086
| Вентилятор ВФУ 230В, 45Вт, IP54 (SQ0832-0112) | Вентилятор с решеткой и сменным фильтром; V-без фильтр. 170 м³/ч, V-с фильтр. 139 м³/ч, уровень шума 55 дБ, U-пит. 230 В, Р-потр. 45 Вт, IP54, t-раб. -40…+70°C, посад.размер 176х176 мм, габ.размеры 204х204х110 мм | TDM ЕLECTRIC | руб./шт | 7355
| Вентилятор ВФУ 230В, 64Вт, IP54 (SQ0832-0113) | Вентилятор с решеткой и сменным фильтром; V-без фильтр. 305 м³/ч, V-с фильтр. 271 м³/ч, уровень шума 64 дБ, U-пит. 230 В, Р-потр. 64 Вт, IP54, t-раб. -40…+70°C, посад.размер 223х223 мм, габ.размеры 255х255х122 мм | TDM ЕLECTRIC | руб./шт | 8519
| Вентилятор ВФУ 230В, 95Вт, IP54 (SQ0832-0114) | Вентилятор с решеткой и сменным фильтром; V-без фильтр. 433 м³/ч, V-с фильтр. 373 м³/ч, уровень шума 62 дБ, U-пит. 230 В, Р-потр. 95 Вт, IP54, t-раб. -40…+70°C, посад.размер 291х291 мм, габ.размеры 323х323х137 мм | TDM ЕLECTRIC | руб./шт | 11757
| Вентилятор с фильтром 102 куб.м./час (YCE-FF-102-55) | Вентилятор с фильтром для воздушного охлаждения пространства внутри электротехнических шкафов; производительность 102 м³/час, U-пит.220В/50 Гц, IP55, габ.209х226х136 мм | IEK | руб./шт | 5514.34
| Вентилятор с фильтром 102 м2/ч 176x176 (FAN102F) | Вентилятор с решеткой и сменным фильтром; подача воздуха при свободном нагнетании 102 м³/ч, подача воздуха с выпускным фильтром 70 м³/ч, U-пит. 230 В, Р-потр. 26 Вт, IP54, t-раб. -25…+50°C, монтажное отверстие 176х176 мм, габ.размеры 204х204х71.3 мм | EKF | руб./шт | 5226.74
| Вентилятор с фильтром 170 м2/ч 176x176 (FAN170F) | Вентилятор с решеткой и сменным фильтром; подача воздуха при свободном нагнетании 170 м³/ч, подача воздуха с выпускным фильтром 123 м³/ч, U-пит. 230 В, Р-потр. 45 Вт, IP54, t-раб. -25…+50°C, монтажное отверстие 176х176 мм, габ.размеры 204х204х71.3 мм | EKF | руб./шт | 8912.61
| Вентилятор с фильтром 19 м2/ч 92x92 (FAN19F) | Вентилятор с решеткой и сменным фильтром; подача воздуха при свободном нагнетании 19 м³/ч, подача воздуха с выпускным фильтром 13 м³/ч, U-пит. 230 В, Р-потр. 12 Вт, IP54, t-раб. -25…+50°C, монтажное отверстие 92х92 мм, габ.размеры 120х120х73 мм | EKF | руб./шт | 4080.41
| Вентилятор с фильтром 21 куб.м./час (YCE-FF-021-55) | Вентилятор с фильтром для воздушного охлаждения пространства внутри электротехнических шкафов; производительность 21 м³/час, U-пит.220В/50 Гц, IP55, габ.129х134х100 мм | IEK | руб./шт | 4259.41
| Вентилятор с фильтром 305 м2/ч 223x223 (FAN305F) | Вентилятор с решеткой и сменным фильтром; подача воздуха при свободном нагнетании 305 м³/ч, подача воздуха с выпускным фильтром 210 м³/ч, U-пит. 230 В, Р-потр. 64 Вт, IP54, t-раб. -25…+50°C, монтажное отверстие 223х223 мм, габ.размеры 254х254х79 мм | EKF | руб./шт | 6890.86
| Вентилятор с фильтром 433 м2/ч 291x291 (FAN433F) | Вентилятор с решеткой и сменным фильтром; подача воздуха при свободном нагнетании 433 м³/ч, подача воздуха с выпускным фильтром 373 м³/ч, U-пит. 230 В, Р-потр. 95 Вт, IP54, t-раб. -25…+50°C, монтажное отверстие 291x291 мм, габ.размеры 320х320х94 мм | EKF | руб./шт | 15972.12
| Вентилятор с фильтром 52 м2/ч 124x124 (FAN52F) | Вентилятор с решеткой и сменным фильтром; подача воздуха при свободном нагнетании 52 м³/ч, подача воздуха с выпускным фильтром 42 м³/ч, U-пит. 230 В, Р-потр. 19 Вт, IP54, t-раб. -25…+50°C, монтажное отверстие 124х124 мм, габ.размеры 148х148х72 мм | EKF | руб./шт | 4194.98
| Вентилятор с фильтром 55 куб.м./час (YCE-FF-055-55) | Вентилятор с фильтром для воздушного охлаждения пространства внутри электротехнических шкафов; производительность 55 м³/час, U-пит.220В/50 Гц, IP55, габ.157х170х103 мм | IEK | руб./шт | 5018.9
| Вентиляционная решетка с фильтром для вентилятора SQ0832-0010 (150 мм) | Вентиляционная решетка с фильтром для вентилятора SQ0832-0010, посад.размер 120х120 мм, габ.размер 150х150х28 мм | TDM ЕLECTRIC | руб./шт | 1634
| Вентиляционная решетка с фильтром для вентилятора SQ0832-0012 (250 мм) | Вентиляционная решетка с фильтром для вентилятора SQ0832-0012, посад.размер 224х224 мм, габ.размер 250х250х31 мм | TDM ЕLECTRIC | руб./шт | 2888
| Вентиляционная решетка с фильтром для вентилятора SQ0832-0013 (325 мм) | Вентиляционная решетка с фильтром для вентилятора SQ0832-0013, посад.размер 291х291 мм, габ.размер 325х325х32 мм | TDM ЕLECTRIC | руб./шт | 3701
| Вентиляционная решетка с фильтром для вентилятора ВФУ SQ0832-0110 (120 мм) | Вентиляционная решетка с фильтром для вентилятора SQ0832-0110, посад.размер 92х92 мм, габ.размер 120х120х51 мм | TDM ЕLECTRIC | руб./шт | 1269
| Вентиляционная решетка с фильтром для вентилятора ВФУ SQ0832-0112 (204 мм) | Вентиляционная решетка с фильтром для вентилятора SQ0832-0112, посад.размер 176х176 мм, габ.размер 204х204х62 мм | TDM ЕLECTRIC | руб./шт | 1773
| Вентиляционная решетка с фильтром для вентилятора ВФУ SQ0832-0114 (323 мм) | Вентиляционная решетка с фильтром для вентилятора SQ0832-0114, посад.размер 291х291 мм, габ.размер 323х323х67 мм | TDM ЕLECTRIC | руб./шт | 3059
| ВРА-124 | Вентилятор с фильтром; производительность 65 м³/ч, U-ном.230 В; IP54, t-раб.-40…+45°C, 124х124 мм | АМАДОН | руб./шт | 3182
| ВРА-124-24 | Вентилятор с фильтром; производительность 65 м³/ч, U-ном.24 В; IP54, t-раб.-40…+45°C, 124х124 мм | АМАДОН | руб./шт | 3946
| ВРА-124-48 | Вентилятор с фильтром; производительность 65 м³/ч, U-ном.48 В; IP54, t-раб.-40…+45°C, 124х124 мм | АМАДОН | руб./шт | 4111
| ВРА-224 | Вентилятор с фильтром; производительность 230 м³/ч, U-ном.230 В; IP54, t-раб.-40…+45°C, 224х224 мм | АМАДОН | руб./шт | 7373
| ВРА-292 | Вентилятор с фильтром; производительность 550 м³/ч, U-ном.230 В; IP54, t-раб.-40…+45°C, 292х292 мм | АМАДОН | руб./шт | 13682
| ВРА-92 | Вентилятор с фильтром; производительность 25 м³/ч, U-ном.230 В; IP54, t-раб.-40…+45°C, 92х92 мм | АМАДОН | руб./шт | 2417
| Гигростат 5А 230В (SQ0832-0021) | Гигростат, ЧЭ - цифровой дифференциальный параметрический датчик, раб.диапазон 35…95 % относит.влажности воздуха, I-коммут. 5 А, U-коммут. 230 В, IP20, t-раб. -20…+50 °С, габ.размеры 50х67х38 мм | TDM ЕLECTRIC | руб./шт | 3561
| Гигростат на DIN-рейку 5А 230В IP20 (HCO5EM) | Гигростат механический на DIN-рейку, диапазон регулировки уровня влажности 35…95 %, I-коммут. 5 А, U-коммут. 230 В, IP20, t-раб. -20…+50 °С, габ.размеры 50х67х38 мм | EKF | руб./шт | 4283.7
| Гигротерм электронный ГТЭН-03 230В (SQ0832-0028) | Гигростат и термостат в одном корпусе, ЧЭ - термисторный датчик/цифровой дифференциальный параметрический датчик, t-вкл.обогрев. 0...+60°С, раб.диапазон 50…90 % относит.влажности воздуха, свет.индикатор, I-коммут. 5 А, U-номин. 230 В(АС)/24 В(DC), IP20, t-раб. -20…+50 °С, габ.размеры 60х77х43 мм | TDM ЕLECTRIC | руб./шт | 10378
| Держатель концевого выключателя R5MC** для шкафов (R5FLS01) | Держатель концевого выключателя для шкафов серии СЕ | ДКС | руб./шт | 295.72
| WAGO 2273-500 | Монтажный адаптер на DIN-рейку для клемм серии 2273. | WAGO | руб./шт | 270.13
| Заглушка 12 модулей серая (YZM10-12) | Заглушка 12 модулей, пластик, 51х227х8, цвет серый | IEK | руб./шт | 68.27
| Заглушка на 4 модуля, кремово-белая (87184) | Заглушка на 4 модулей для настенных щитков IP41, цвет кремово-белый RAL9001 | ДКС | руб./шт | 78.32
| Заземлитель для "Импульс" | Для заземления электронных блоков ИМПУЛЬС-12 и ИМПУЛЬС-мини 1. | ОМЕГА-Микродизайн | руб./шт | 1110
| Замок для дверцы щитка настенного IP41 (87188) | Замок для дверцы щитка настенного IP41 | ДКС | руб./шт | 673.9
| Замок для ТШ | Замок для шкафов ТШ (2 ключа в комплекте) | Тахион | руб./компл | 3045
| Замок ТШ исп.2 | Замок для шкафов ТШ шириной 800 мм. | Тахион | руб./шт | 7035
| Замок ТШП | Замок для шкафов ТШП с 2 ключами | Тахион | руб./шт | 7938
| Защитная крышка замка для ТШ-5 | Защитная крышка замка и с возможностью пломбирования ТШ-5 для навесных замков ; Конструктивно изделие выполнено из стали с покрытием краской порошковой RAL7035. | Тахион | руб./шт | 2132
| ЗВС-3 | Заземлитель вертикальный стержневой. Длина стержня заземления: 1500 мм; Глубина монтажа ЗВС (без учета глубины приямка): 4,5 м; Диаметр стержня заземления: 16 мм; Покрытие ЗВС: горячее цинкование; Срок службы: более 30 лет; | Тахион | руб./компл | 17325
| ЗКР-124 | Антивандальная защитная решётка вентиляции для решёток с вырезом 124х124 мм. | АМАДОН | руб./шт | 1521
| ЗКР-224 | Антивандальная защитная решётка вентиляции для решёток с вырезом 224х224 мм. | АМАДОН | руб./шт | 2772
| ЗКР-292 | Антивандальная защитная решётка вентиляции для решёток с вырезом 292х292 мм. | АМАДОН | руб./шт | 3168
| ЗКР-92 | Антивандальная защитная решётка вентиляции для решёток с вырезом 92х92 мм. | АМАДОН | руб./шт | 1368
| ЗЛП-2-12 | Устройство защиты линий питания; U-ном.12 В, 2 канала; t-раб.-40…+85°C, 36х27х90 мм. Крепление на DIN-рейку. | АМАДОН | руб./шт | 1755
| ЗЛП-2-24 | Устройство защиты линий питания; U-ном.24 В, 2 канала; t-раб.-40…+85°C, 36х27х90 мм. Крепление на DIN-рейку. | АМАДОН | руб./шт | 1755
| ЗЛП-2-48 | Устройство защиты линий питания; U-ном.48 В, 2 канала; t-раб.-40…+85°C, 36х27х90 мм. Крепление на DIN-рейку. | АМАДОН | руб./шт | 1755
| ЗЛС-1Д | Устройство защиты линий связи RS-485; 1 канал; t-раб.-40…+55°C, 33х86.5х42 мм. Крепление на DIN-рейку. | АМАДОН | руб./шт | 1475
| ЗЛС-1Е | Устройство защиты линий Ethernet; 1 канал, PoE++; t-раб.-40…+55°C, 36х25х90 мм. Крепление на DIN-рейку. | АМАДОН | руб./шт | 2025
| ЗЛС-2Д | Устройство защиты линий связи RS-485/RS-422; 2 канала; t-раб.-40…+55°C, 26х62х46 мм. Крепление на DIN-рейку. | АМАДОН | руб./шт | 2552
| ЗЛС-2Е | Устройство защиты линий Ethernet; 2 канала, PoE++; t-раб.-40…+55°C, 53х25х90 мм. Крепление на DIN-рейку. | АМАДОН | руб./шт | 3366
| ЗЛС-4Е | Устройство защиты линий Ethernet; 4 канала, PoE++; t-раб.-40…+55°C, 53х47х90 мм. Крепление на DIN-рейку. | АМАДОН | руб./шт | 5780
| Зажим наборный ЗНИ-2,5мм2 (JXB24А) серый (YZN10-002-K03) | Клеммный зажим на DIN-рейку, U-номин.раб. 600 В, I-номин. 35 А, кол-во полюсов - 1, кол-во контактов 2 шт, сечение жилы ≤2,5 мм², УХЛ3, t-раб. -40…+80 ⁰С, габ.размеры 46х42х6 мм, цвет серый | IEK | руб./шт | 46.31
| Зажим наборный ЗНИ-2,5мм2 (JXB24А) синий (YZN10-002-K07) | Клеммный зажим на DIN-рейку, U-номин.раб. 600 В, I-номин. 35 А, кол-во полюсов - 1, кол-во контактов 2 шт, сечение жилы ≤2,5 мм², УХЛ3, t-раб. -40…+80 ⁰С, габ.размеры 46х42х6 мм, цвет синий | IEK | руб./шт | 46.13
| Зажим наборный ЗНИ-4PEN 4мм2 (JXB-земля) желто-зеленая (YZN20-004-K52) | Клеммный зажим на DIN-рейку, U-номин.раб. 600 В, I-номин. 35 А, кол-во полюсов - 1, кол-во контактов 2 шт, сечение жилы ≤4 мм², УХЛ3, t-раб. -40…+80 ⁰С, габ.размеры 58х41х7 мм, цвет жёлто-зелёный | IEK | руб./шт | 122.34
| К-1 | Козырек для оборудования шириной 600 мм; глубина 280 мм. | АМАДОН | руб./шт | 1680
| К-1 | Защитный козырек для шкафа ТШ-1 | Тахион | руб./шт | 1544
| К-2 | Козырек для оборудования шириной 600 мм; глубина 380 мм. | АМАДОН | руб./шт | 1870
| К-2 | Защитный козырек для шкафов ТШ-2, ТШ-5 | Тахион | руб./шт | 1649
| К-2-1 | Козырек для оборудования шириной 600 мм; глубина 430 мм. | АМАДОН | руб./шт | 1995
| К-3 | Козырек для оборудования шириной 400 мм; глубина 280 мм. | АМАДОН | руб./шт | 1050
| К-3 | Защитный козырек для шкафа ТШ-3 | Тахион | руб./шт | 1470
| К-4 | Козырек для шкафов шириной 380 мм и глубиной 210 мм. | Тахион | руб./шт | 1418
| К-6 | Защитный козырек для шкафа ТШ-6 | Тахион | руб./шт | 1397
| К-7 | Козырек для ТШ-7-01, ТШ-7-02 | Тахион | руб./шт | 1386
| К-8 | Козырек для оборудования шириной 800 мм; глубина 330 мм. | АМАДОН | руб./шт | 2022
| К-8 | Козырек для шкафов шириной 800 мм и глубиной 300 мм. | Тахион | руб./шт | 7455
| К-9 | Козырек для ТШ-9В, ТШ-10В | Тахион | руб./шт | 12180
| КАБ-12022-4 | Полка для 4 аккумуляторных батарей емкостью 2,2 А·ч. Внешние габариты полки c учетом крепления (ШхВхГ): 194х64х182 мм. Установочные габариты не более (ШхВхГ): 142х62х178 мм. Материал — листовая сталь толщиной 2 мм. Цвет чёрный (RAL 9005). | АМАДОН | руб./шт | 1704
| КАБ-12045-2 | Полка для 2 аккумуляторных батарей емкостью 4,5 А·ч. Внешние габариты полки c учетом крепления (ШхВхГ): 238х105х74 мм. Установочные габариты не более (ШхВхГ): 180х102х70 мм. Материал — листовая сталь толщиной 1,5 мм. Цвет чёрный (RAL 9005). | АМАДОН | руб./шт | 1863
| КАБ-1207-9-1 | Полка для аккумуляторной батареи емкостью 7 или 9 А·ч. Внешние габариты полки c учетом крепления (ШхВхГ): 155х96х67 мм. Установочные габариты не более (ШхВхГ): 152х95х65 мм. Материал — листовая сталь толщиной 1 мм. Цвет чёрный (RAL 9005). Кабельная стяжка Велькро в комплекте. | АМАДОН | руб./шт | 1419.4
| КАБ-1207-9-4 | Полка для 4 аккумуляторных батарей емкостью 7 или 9 А·ч установленных горизонтально. Внешние габариты полки c учетом крепления (ШхВхГ): 314х98х155 мм. Установочные габариты не более (ШхВхГ): 262х95х152 мм. Материал — листовая сталь толщиной 2 мм. Цвет чёрный (RAL 9005) | АМАДОН | руб./шт | 2092.5
| КАБ-1207-9-4Б | Полка для 4 аккумуляторных батарей емкостью 7 или 9 А·ч установленных вертикально. Внешние габариты полки c учетом крепления (ШхВхГ): 314х154х100 мм. Установочные габариты не более (ШхВхГ): 262х152х95 мм. Материал — листовая сталь толщиной 1 мм. Цвет чёрный (RAL 9005) | АМАДОН | руб./шт | 2640
| КАБ-1212-2 | Полка для 2 аккумуляторных батарей емкостью 12 А·ч. Внешние габариты полки c учетом крепления (ШхВхГ): 251х100х158 мм. Установочные габариты не более (ШхВхГ): 198х96х154 мм. Материал — листовая сталь толщиной 2 мм. Цвет чёрный (RAL 9005). | АМАДОН | руб./шт | 1907.5
| КАБ-1212-4 | Полка для 4 аккумуляторных батарей емкостью 12 А·ч. Внешние габариты полки c учетом крепления (ШхВхГ): 448х100х158 мм. Установочные габариты не более (ШхВхГ): 198х96х154 мм. Материал — листовая сталь толщиной 2 мм. Цвет чёрный (RAL 9005). | АМАДОН | руб./шт | 2674
| КАБ-1217-2 | Полка для 2 аккумуляторных батарей емкостью 17 А·ч. Внешние габариты полки c учетом крепления (ШхВхГ): 235х171х159 мм. Установочные габариты не более (ШхВхГ): 182х168х155 мм. Материал — листовая сталь толщиной 2 мм. Цвет чёрный (RAL 9005). | АМАДОН | руб./шт | 2511
| КАБ-1217-4 | Полка для 4 аккумуляторных батарей емкостью 17 А·ч. Внешние габариты полки c учетом крепления (ШхВхГ): 416х171х159 мм. Установочные габариты не более (ШхВхГ): 364х168х155 мм. Материал — листовая сталь толщиной 2 мм. Цвет чёрный (RAL 9005). | АМАДОН | руб./шт | 2921
| КАБ-1240-2 | Полка для 2 аккумуляторных батарей емкостью 40 А·ч. Внешние габариты полки c учетом крепления (ШхВхГ): 455х174х170 мм. Установочные габариты не более (ШхВхГ): 398х170х166 мм. Материал — листовая сталь толщиной 2 мм. Цвет чёрный (RAL 9005). | АМАДОН | руб./шт | 2524.5
| КАБ-1255-1 | Полка для аккумуляторной батареи емкостью 55 А·ч. Внешние габариты полки c учетом крепления (ШхВхГ): 287х209х139 мм. Установочные габариты не более (ШхВхГ): 230х208х138 мм. Материал — листовая сталь толщиной 2 мм. Цвет чёрный (RAL 9005). | АМАДОН | руб./шт | 2972.5
| Карман для документации | Карман для документации для шкафов ТШ , 234х254х25 мм. | Тахион | руб./шт | 2625
| КАТ-3U | Кронштейн телекоммуникационный настенный 3U; регулируемая глубина 300…450 В. | АМАДОН | руб./шт | 3548
| КАТ-6U | Кронштейн телекоммуникационный настенный 6U; регулируемая глубина 300…450 В. | АМАДОН | руб./шт | 4908
| КД-ШТВ-Н-620.300 | Оцинкованная крыша дождевая для шкафов серии ШТВ-Н глубиной 300 мм, 60x620x340 мм. | ЦМО | руб./шт | 3536
| КД-ШТВ-Н-620.500 | Оцинкованная крыша дождевая для шкафов серии ШТВ-Н глубиной 500 мм, 77х620х540 мм. | ЦМО | руб./шт | 5440
| ККС-ШТВ-НЭ-3 | Комплект крепления на столб для шкафов серии ШТВ-НЭ шириной 300 мм, макс. нагрузка до 120 кг, на круглую опору Ø 40…175 мм, на прямоугольную опору 40…150 мм, габ.размеры 40х300х25 мм | ЦМО | руб./шт | 2635
| EMW-KKC-200-300 | Комплект крепления на столб шкафа, ширина 200-300 мм, на опоры следующих размеров: круглых - 40-175мм., прямоугольных - 60-150мм. | Elbox | руб./шт | 2813.5
| EMW-KKC-400-600 | Комплект крепления на столб шкафа, ширина 400-600 мм, на опоры следующих размеров: круглых - 40-500 мм., прямоугольных - 60-260мм. | Elbox | руб./шт | 3621
| Клеммная колодка 12 модулей 3х5.4 мм + 10х4.5 мм (87412) | Клеммная колодка на 12 модулей, диаметр отверстий 3х5.4 мм + 10х4.5 мм | ДКС | руб./шт | 426.8
| Клеммная колодка 12 модулей 3х9 мм + 10х5,4 мм (87112) | Усиленная клеммная колодка на 12 модулей, диаметр отверстий 3х9 мм + 10х5,4 мм | ДКС | руб./шт | 461.67
| Клеммная колодка 18 модулей 5х5.4 мм + 14х4.5 мм (87418) | Клеммная колодка на 18 модулей, диаметр отверстий 5х5.4 мм + 14х4.5 мм | ДКС | руб./шт | 609.77
| Клеммная колодка 8 модулей 1х5.4 мм + 7х4.5 мм (87408) | Клеммная колодка на 8 модулей, диаметр отверстий 1х5.4 мм + 7х4.5 мм | ДКС | руб./шт | 243.93
| Клеммная колодка 8 модулей 1х9 мм + 7х5,4 мм (87108) | Усиленная клеммная колодка на 8 модулей, диаметр отверстий 1х9 мм + 7х5,4 мм | ДКС | руб./шт | 285.43
| Клеммная колодка 8 модулей 5х9 мм + 14х5,4 мм (87118) | Усиленная клеммная колодка на 18 модулей, диаметр отверстий 5х9 мм + 14х5,4 мм | ДКС | руб./шт | 884.59
| Клеммный блок 2х12 модуля + суппорты, с крепежом (87512) | Клеммный блок 2х12 модуля + суппорты в комплекте с крепежом | ДКС | руб./шт | 807.96
| Клеммный блок 2х18 модуля + суппорты, с крепежом (87518) | Клеммный блок 2х18 модуля + суппорты в комплекте с крепежом | ДКС | руб./шт | 1143.24
| Клеммный блок 2х8 модуля + суппорты, с крепежом (87508) | Клеммный блок 2х8 модуля + суппорты в комплекте с крепежом | ДКС | руб./шт | 551.82
| КМА3 | Крепление на опору (столб) до 350 мм, для термошкафов шириной 400-600 мм, под шпильку M8. Допустимая нагрузка 150 кг. Опорная и ответная часть в комплекте. | АМАДОН | руб./шт | 4368
| КМА4 | Крепление на опору (столб) до 430 мм, для термошкафов шириной 400-800 мм, под шпильку М12. Допустимая нагрузка 200 кг. Опорная и ответная часть в комплекте. | АМАДОН | руб./шт | 9212
| КМА-4А-2 | Крепление на опору для антивандальных термошкафов шириной 630 мм. | АМАДОН | руб./шт | 11371.2
| КМР-1 | Кронштейн для крепления металлорукава (для ТШ-3) | Тахион | руб./шт | 1071
| КМР-2 | Кронштейн для крепления металлорукава (для ТШ-6) | Тахион | руб./шт | 1071
| КН-1 | Козырек для ТШН-1 | Тахион | руб./шт | 6794
| КН-3 | Козырек для ТШН-3 | Тахион | руб./шт | 3917
| КН-6 | Козырек для ТШН-6 | Тахион | руб./шт | 3402
| КНА-100 | Обогреватель на DIN-рейку для воздушного обогрева пространства внутри электротехнических шкафов; мощность 100 Вт, t-макс. на поверхности 145°C, U-пит. 230 В, IP20, габ.размер 65х150х23 мм. Корпус - анодированный алюминий | АМАДОН | руб./шт | 2452
| КНА-150 | Обогреватель на DIN-рейку для воздушного обогрева пространства внутри электротехнических шкафов; мощность 150 Вт, t-макс. на поверхности 145°C, U-пит. 230 В, IP20, габ.размер 65х175х23 мм. Корпус - анодированный алюминий | АМАДОН | руб./шт | 2769
| КНА-50 | Обогреватель на DIN-рейку для воздушного обогрева пространства внутри электротехнических шкафов; мощность 50 Вт, t-макс. на поверхности 135°C, U-пит. 230 В, IP20, габ.размер 65х80х23 мм. Корпус - анодированный алюминий | АМАДОН | руб./шт | 1911
| КНА-75 | Обогреватель на DIN-рейку для воздушного обогрева пространства внутри электротехнических шкафов; мощность 75 Вт, t-макс. на поверхности 145°C, U-пит. 230 В, IP20, габ.размер 65х120х23 мм. Корпус - анодированный алюминий | АМАДОН | руб./шт | 2102
| КНВ-3U | Кронштейн настенный вертикальный, выполненный в 19-дюймовом стандарте на 3 юнита | Тахион | руб./шт | 2132
| КНГ-6U | Кронштейн настенный горизонтальный, выполненный в 19-дюймовом стандарте на 6 юнитов | Тахион | руб./шт | 5870
| КНО-М-6U | Кронштейн телекоммуникационный настенный 6U; регулируемая глубина 300...450 мм; распределенная нагрузка 30 кг; цвет серый; 273х512х450 мм | ЦМО | руб./шт | 3808
| Козырек дождезащитный 400х250 (748) | Дождезащитный козырек предназначен для защиты термошкафов СКАТ ШТ-5425 всех модификаций от попадания влаги. Материал - сталь толщиной 1,5 мм. Покрытие - порошковая окраска, цвет серый (RAL7035) Габариты козырька (ШхГ): 400х250 мм. Монтажные аксессуары в комплекте. | Бастион | руб./шт | 9000
| Козырек дождезащитный 600х250 (749) | Дождезащитный козырек предназначен для защиты термошкафов СКАТ ШТ-6625 всех модификаций от попадания влаги. Материал - сталь толщиной 1,5 мм. Покрытие - порошковая окраска, цвет серый (RAL7035) Габариты козырька (ШхГ): 600х250 мм. Монтажные аксессуары в комплекте. | Бастион | руб./шт | 6500
| Козырек дождезащитный 600х300 (747) | Дождезащитный козырек предназначен для защиты термошкафов СКАТ ШТ-8630 и СКАТ ШТ-12630 всех модификаций от попадания влаги. Материал - сталь толщиной 1,5 мм. Покрытие - порошковая окраска, цвет серый (RAL7035) Габариты козырька (ШхГ): 600х300 мм. Монтажные аксессуары в комплекте. | Бастион | руб./шт | 7300
| Комплект адаптеров Mastermann 400 под бандажную ленту | Комплект адаптеров под бандажную ленту для шкафов серий (ширина шкафа до 450 мм): Masterman-2У, Masterman-3У, Masterman-6У, Masterman-8У, Masterman-11У, Masterman-12У, Masterman-13У, Masterman-14У. Бандажная лента в комплект не входит | Телеком-Мастер | руб./компл | 2357.63
| Комплект крепления металлокорпуса к столбу монтажной полосой (YKK-0-125) | Комплект крепления металлокорпуса монтажной полосой к столбу круглого сечения диаметром до 350 мм, наибольший вес закрепляемого корпуса 80 кг | IEK | руб./компл | 3429.91
| Комплект крепления металлокорпуса к столбу скобой (YKK-0-126) | Комплект крепления металлокорпуса скобой к столбы круглого сечения диаметром до 350 мм и железобетонные стойки типа СВ110 и СВ105, наибольший вес закрепляем корпуса 80 кг | IEK | руб./компл | 2485.52
| Комплект крепления на столб (ККС-1) | Комплект крепления на столб. Размеры шкафа по ширине 300х400; Диаметр круглых опор 50-300; Размеры прямоугольных опор 70-180. | TFortis | руб./шт | 5900
| Комплект крепления на столб (ККС-2) | Комплект крепления на столб. Размеры шкафа по ширине 400х500 мм; Диаметр круглых опор 50-300 мм; Размеры прямоугольных опор 70-280 мм. | TFortis | руб./шт | 6300
| Комплект крепления на столб (ККС-3) | Комплект крепления на столб. Размеры шкафа по ширине 600х600; Диаметр круглых опор 50-300; Размеры прямоугольных опор 70-400. | TFortis | руб./шт | 7100
| Комплект крепления шкафов CE/RAM box к столбу (R5FB300) | Комплект крепления шкафов серии CE/RAM box к столбу, ширина шкафа 300 мм | ДКС | руб./компл | 2226.61
| Комплект крепления шкафов CE/RAM box к столбу (R5FB400) | Комплект крепления шкафов серии CE/RAM box к столбу, ширина шкафа 400 мм | ДКС | руб./компл | 2374.93
| Комплект крепления шкафов CE/RAM box к столбу (R5FB500) | Комплект крепления шкафов серии CE/RAM box к столбу, ширина шкафа 500 мм | ДКС | руб./компл | 2519.28
| Комплект крепления шкафов CE/RAM box к столбу (R5FB600) | Комплект крепления шкафов серии CE/RAM box к столбу, ширина шкафа 600 мм | ДКС | руб./компл | 2596.48
| Комплект крепления шкафов CE/RAM box к столбу (R5FB800) | Комплект крепления шкафов серии CE/RAM box к столбу, ширина шкафа 800 мм | ДКС | руб./компл | 3783.28
| Концевой выключатель двери (70040) | Концевой выключатель на дверь для шкафов серии ТШ и ШПУ для автоматического включения/отключения светильника (или другого оборудования), при открывании/закрывании двери шкафа, 125/250В AC, 5/3А. | Тахион | руб./шт | 977
| Крепление ТШ на опору | Кронштейн для крепления термошкафов на опору, круглая 40…190 мм, или квадратная 50…150 мм. Комплект: 2 профильные шины, длина 600 мм, 4 прижимных профиля, 2 ленточные растяжки, 4 зажимных угольника, 4 болта и гайки М8 для монтажа на шкафе. | Тахион | руб./шт | 10395
| Крепление для ТШ на опору исп.2 | Крепление шкафов ТШ шириной 800 мм, на квадратные размером 50...150 мм и круглые опоры диаметром 40...190 мм. | Тахион | руб./шт | 11025
| Крепление для ТШП настенное | Крепление шкафов ТШП настенное, комплект 4шт. | Тахион | руб./компл | 2730
| Крепление ТШ-10 на опору | Крепление ТШ-10 на круглую или квадратную опору до 550 мм. | Тахион | руб./шт | 55965
| Крепление ТШ-10 настенное | Крепление ТШ-10 на стену, комплект. Крепления представляют собой сварные конструкции из металлического уголка размером 40х40х3 мм. Крепления выпускается по техническим условиям ТУ 4372-026-31006686-2011. | Тахион | руб./шт | 26460
| Крепление ТШ-9 на опору | Крепление ТШ-9 на круглую или квадратную опору до 550 мм. | Тахион | руб./шт | 48615
| Крепление ТШ-9 настенное | Крепление ТШ-9 на стену, комплект. Крепления представляют собой сварные конструкции из металлического уголка размером 40х40х3 мм. Крепления выпускается по техническим условиям ТУ 4372-026-31006686-2011. | Тахион | руб./шт | 28140
| Крепление ТШ настенное | Кронштейн для крепления термошкафов настенное (4шт.) | Тахион | руб./компл | 1334
| Кронштейн для светильника 210 | Кронштейн для светильника для шкафов серии ТШ и ШПУ глубиной 210 мм. | Тахион | руб./шт | 861
| Кронштейн для светильника 300 | Кронштейн для светильника для шкафов серии ТШ и ШПУ глубиной 300 мм. | Тахион | руб./шт | 924
| Кронштейн для светильника 350 | Кронштейн для светильника для шкафов серии ТШ и ШПУ глубиной 350 мм. | Тахион | руб./шт | 987
| КС-9 | Кронштейн крепления для шкафов ШМ-30.30.12, ШМ-30.40.15 на квадратные и круглые опоры Ø 115 ÷ 135 мм | Тахион | руб./шт | 4158
| М-10 (4 шт) | Комплект регулируемых ножек опорных М10 с высотой регулировки 40 мм. | ЦМО | руб./компл | 637.5
| Монтажная шина 210мм | Монтажная шина для шкафов серии ТШ и ШПУ глубиной 210 мм. | Тахион | руб./шт | 1953
| Монтажная шина 250мм | Монтажная шина для шкафов серии ТШ и ШПУ глубиной 250 мм. | Тахион | руб./шт | 2037
| Монтажная шина 300мм | Монтажная шина для шкафов серии ТШ и ШПУ глубиной 300 мм. | Тахион | руб./шт | 2205
| Монтажная шина 350мм | Монтажная шина для шкафов серии ТШ и ШПУ глубиной 350 мм. | Тахион | руб./шт | 2352
| Обогреватель на DIN-рейку 100Вт IP20 (YCE-HG-100-20) | Обогреватель на DIN-рейку для воздушного обогрева пространства внутри электротехнических шкафов; 100 Вт, U-пит.220В/50 Гц, IP20, габ.184х70х60 мм | IEK | руб./шт | 3439.53
| Обогреватель на DIN-рейку 100Вт 230В IP20 (heater-100-20) | Обогреватель на DIN-рейку для воздушного обогрева пространства внутри электротехнических шкафов; Р-нагр. 100 Вт, U-пит.230В/50 Гц, IP20, t-раб. -40…+70°C, габ.размеры 160х70х50 мм. Подключение: кабельный вывод 3х0,75 мм², длина 1 м | EKF | руб./шт | 3446.55
| Обогреватель на DIN-рейку 15Вт IP20 (YCE-HG-015-20) | Обогреватель на DIN-рейку для воздушного обогрева пространства внутри электротехнических шкафов; 15 Вт, U-пит.220В/50 Гц, IP20, габ.109х70х60 мм | IEK | руб./шт | 2017.01
| Обогреватель на DIN-рейку 230В, 15Вт (SQ0832-0001) | Обогреватель на DIN-рейку для воздушного обогрева пространства внутри электротехнических шкафов; Р-нагр. 15 Вт, U-пит.230В/50 Гц, IP20, габ.размеры 104х70х60 мм | TDM ЕLECTRIC | руб./шт | 1612
| Обогреватель на DIN-рейку 230В, 30Вт (SQ0832-0002) | Обогреватель на DIN-рейку для воздушного обогрева пространства внутри электротехнических шкафов; Р-нагр. 30 Вт, U-пит.230В/50 Гц, IP20, габ.размеры 104х70х60 мм | TDM ЕLECTRIC | руб./шт | 1910
| Обогреватель на DIN-рейку 230В, 45Вт (SQ0832-0003) | Обогреватель на DIN-рейку для воздушного обогрева пространства внутри электротехнических шкафов; Р-нагр. 45 Вт, U-пит.230В/50 Гц, IP20, габ.размеры 104х70х60 мм | TDM ЕLECTRIC | руб./шт | 1877
| Обогреватель на DIN-рейку 230В, 60Вт (SQ0832-0004) | Обогреватель на DIN-рейку для воздушного обогрева пространства внутри электротехнических шкафов; Р-нагр. 60 Вт, U-пит.230В/50 Гц, IP20, габ.размеры 179х70х60 мм | TDM ЕLECTRIC | руб./шт | 2577
| Обогреватель на DIN-рейку 230В, 75Вт (SQ0832-0005) | Обогреватель на DIN-рейку для воздушного обогрева пространства внутри электротехнических шкафов; Р-нагр. 75 Вт, U-пит.230В/50 Гц, IP20, габ.размеры 179х70х60 мм | TDM ЕLECTRIC | руб./шт | 2794
| Обогреватель на DIN-рейку 250Вт IP20 (YCE-HGL-250-20) | Обогреватель на DIN-рейку со встроенным вентилятором для воздушного обогрева пространства внутри электротехнических шкафов; 250 Вт, U-пит.220В/50 Гц, IP20, габ.182х100х85 мм | IEK | руб./шт | 11309.15
| Обогреватель на DIN-рейку 30Вт IP20 (YCE-HG-030-20) | Обогреватель на DIN-рейку для воздушного обогрева пространства внутри электротехнических шкафов; 30 Вт, U-пит.220В/50 Гц, IP20, габ.109х70х60 мм | IEK | руб./шт | 2291.99
| Обогреватель на DIN-рейку 400Вт IP20 (YCE-HGL-400-20) | Обогреватель на DIN-рейку со встроенным вентилятором для воздушного обогрева пространства внутри электротехнических шкафов; 400 Вт, U-пит.220В/50 Гц, IP20, габ.222х100х85 мм | IEK | руб./шт | 13090.7
| Обогреватель на DIN-рейку 45Вт IP20 (YCE-HG-045-20) | Обогреватель на DIN-рейку для воздушного обогрева пространства внутри электротехнических шкафов; 45Вт, U-пит.220В/50 Гц, IP20, габ.109х70х60 мм | IEK | руб./шт | 2252.91
| Обогреватель на DIN-рейку 60Вт IP20 (YCE-HG-060-20) | Обогреватель на DIN-рейку для воздушного обогрева пространства внутри электротехнических шкафов; 60 Вт, U-пит.220В/50 Гц, IP20, габ.184х70х60 мм | IEK | руб./шт | 3002.81
| Обогреватель на DIN-рейку 75Вт IP20 (YCE-HG-075-20) | Обогреватель на DIN-рейку для воздушного обогрева пространства внутри электротехнических шкафов; 75 Вт, U-пит.220В/50 Гц, IP20, габ.184х70х60 мм | IEK | руб./шт | 3105.59
| Обогреватель на DIN-рейку клеммный 100Вт 230В IP20 (heater-click-100-20) | Обогреватель на DIN-рейку для воздушного обогрева пространства внутри электротехнических шкафов; Р-нагр. 100 Вт, U-пит.230В/50 Гц, IP20, t-раб. -40…+70°C, габ.размеры 140х70х60 мм. Подключение: клеммник 3-х полюсный 2.5 мм² | EKF | руб./шт | 3669.97
| Обогреватель на DIN-рейку клеммный 150Вт 230В IP20 (heater-click-150-20) | Обогреватель на DIN-рейку для воздушного обогрева пространства внутри электротехнических шкафов; Р-нагр. 150 Вт, U-пит.230В/50 Гц, IP20, t-раб. -40…+70°C, габ.размеры 220х70х60 мм. Подключение: клеммник 3-х полюсный 2.5 мм² | EKF | руб./шт | 4757.38
| Обогреватель на DIN-рейку клеммный 75Вт 230В IP20 (heater-click-75-20) | Обогреватель на DIN-рейку для воздушного обогрева пространства внутри электротехнических шкафов; Р-нагр. 75 Вт, U-пит.230В/50 Гц, IP20, t-раб. -40…+70°C, габ.размеры 140х70х60 мм. Подключение: клеммник 3-х полюсный 2.5 мм² | EKF | руб./шт | 2316.67
| Обогреватель на DIN-рейку с вентилятором 200Вт 230В IP20 (heater-vent-q-200-20) | Обогреватель на DIN-рейку с вентилятором для воздушного обогрева пространства внутри электротехнических шкафов; Р-нагр. 200 Вт, U-пит.230В/50 Гц, IP20, t-раб. -40…+70°C, габ.размеры 151х68х47 мм. Подключение: клеммник 3-х полюсный 2.5 мм² | EKF | руб./шт | 6684.14
| Обогреватель с встроенным вентилятором и термостатом ОШВт-1000 240В, 1кВт (SQ0832-0024) | Обогреватель с встроенным вентилятором и термостатом в корпусе ОШВ на DIN-рейку; Р-нагр. 1000 Вт, U-пит.240В/50 Гц, IP20, t-раб. -45…+70 °С, габ.размеры 120х160х182 мм. | TDM ЕLECTRIC | руб./шт | 21549
| Обогреватель с встроенным вентилятором и термостатом ОШВт-1200 240В, 1,2кВт (SQ0832-0025) | Обогреватель с встроенным вентилятором и термостатом в корпусе ОШВ на DIN-рейку; Р-нагр. 1200 Вт, U-пит.240В/50 Гц, IP20, t-раб. -45…+70 °С, габ.размеры 120х160х182 мм. | TDM ЕLECTRIC | руб./шт | 20252
| Обогреватель с встроенным вентилятором и термостатом ОШВт-800 240В, 0,8кВт (SQ0832-0022) | Обогреватель с встроенным вентилятором и термостатом в корпусе ОШВ на DIN-рейку; Р-нагр. 800 Вт, U-пит.240В/50 Гц, IP20, t-раб. -45…+70 °С, габ.размеры 120х160х182 мм. | TDM ЕLECTRIC | руб./шт | 20214
| Обогреватель с встроенным вентилятором и термостатом ОШВт-900 240В, 0,9кВт (SQ0832-0023) | Обогреватель с встроенным вентилятором и термостатом в корпусе ОШВ на DIN-рейку; Р-нагр. 900 Вт, U-пит.240В/50 Гц, IP20, t-раб. -45…+70 °С, габ.размеры 120х160х182 мм. | TDM ЕLECTRIC | руб./шт | 20104
| Обогреватель с встроенным вентилятором на DIN-рейку 230В, 250Вт (SQ0832-0008) | Обогреватель с встроенным вентилятором на DIN-рейку; Р-нагр. 250 Вт, U-пит.230В/50 Гц, IP20, t-раб. -45…+70 °С, габ.размеры 100х85х182 мм. | TDM ЕLECTRIC | руб./шт | 10363
| Обогреватель с встроенным вентилятором на DIN-рейку 230В, 400Вт (SQ0832-0009) | Обогреватель с встроенным вентилятором на DIN-рейку; Р-нагр. 400 Вт, U-пит.230В/50 Гц, IP20, t-раб. -45…+70 °С, габ.размеры 222х85х182 мм. | TDM ЕLECTRIC | руб./шт | 11559
| ОНШ-1 | Основание напольного исполнения для шкафов ТШ и ШПУ. Для установки ТШ-1, ТШ-2, ТШ-5, ШПУ-1, ШПУ-2Т | Тахион | руб./компл | 31290
| ОНШ-2 | Основание напольного исполнения для установки шкафов серии ТШ (ТШ-1, ТШ-2, ТШ-5) вне помещений. Основание представляет собой сборно-сварную конструкцию собранную из металлического уголка размером 40х40х3 мм и стального листа толщиной 1,5 мм. Основание имеет съёмные крышки люка для обеспечения доступа к кабельным вводам устанавливаемого шкафа. | Тахион | руб./шт | 43565
| ОНШ-3 | Основание напольного исполнения для установки шкафов типа ТШ-3 вне помещений. Основание представляет собой сборно-сварную конструкцию собранную из металлического уголка размером 40х40х3 мм. | Тахион | руб./шт | 20927
| ОНШ-600-1 | Основание напольное для шкафов шириной 600 мм. | АМАДОН | руб./шт | 22061.6
| ОНШ-600-2 | Основание напольное для шкафов шириной 600 мм. | АМАДОН | руб./шт | 20502
| ОНШ-8 | Основание напольное для шкафов типа ТШ, ТШВ, ШПУ шириной 800мм. | Тахион | руб./шт | 36435
| ОНШ-800-1 | Основание напольное для шкафов шириной 800 мм. | АМАДОН | руб./шт | 21039.2
| ОНШ-800-2 | Основание напольное для шкафов шириной 800 мм. | АМАДОН | руб./шт | 25844.5
| ОНШ-9 | Основание напольное для шкафов ТШ-9, ТШ-10; 1220х618х595 мм. | Тахион | руб./шт | 25935
| ПЗ-1000.200А | Панель заземления вертикальная 19", 1000 мм, нагрузочная способность 200А. | ЦМО | руб./шт | 3808
| ПЗ-19-500.200А | Панель заземления горизонтальная/вертикальная 19", 500 мм, нагрузочная способность 200А. | ЦМО | руб./шт | 2091
| ПЗ-200.200А | Панель заземления; I-нагр.200А; 9 точек крепления, винт М5; латунь 5х15мм, длина 200мм | ЦМО | руб./шт | 1445
| ПЗ-СТК | Комплект проводов заземления для стоек/шкафов, универсальный. Включает набор проводов и фиксирующих гаек: Провод заземления 400 мм. сечение 4 кв.мм (кольцевой наконечник-розетка) – 8 шт. Клемма ножевая B6.3-0.8 DIN46342 – 8 шт. Саморез 4.2х9.5 - 8 шт. | ЦМО | руб./компл | 1079.5
| ПЗ-ШРН | Комплект проводов заземления для шкафа/стойки , универсальный. Включает набор проводов и фиксирующих гаек: Провод заземления 200 мм. сечение 4 кв.мм. (кольцевой наконечник-розетка) – 2шт. Провод заземления 200 мм. сечение 4 кв.мм. (розетка-розетка) – 1 шт. Клемма ножевая B6.3-0.8 DIN46342 – 3 шт. Саморез 4.2х9.5 -3 шт. | ЦМО | руб./компл | 467.5
| ПЗ-ШТК-М | Комплект проводов заземления для шкафа, универсальный. Включает набор проводов и фиксирующих гаек: Провод заземления 250 мм. сечение 4 кв.мм. (кольцевой наконечник-розетка) –4 шт. Провод заземления 150 мм. сечение 4 кв.мм. (кольцевой наконечник-розетка) – 4 шт. Винт М6х12 - 10 шт. Гайка зубчатая М6 - 10 шт. | ЦМО | руб./компл | 824.5
| РА-124 | Решетка с фильтром; IP54, t-раб.-40…+45°C, 124х124 мм | АМАДОН | руб./шт | 998
| РА-224 | Решетка с фильтром; IP54, t-раб.-40…+45°C, 224х224 мм | АМАДОН | руб./шт | 2086
| РА-292 | Решетка с фильтром; IP54, t-раб.-40…+45°C, 292х292 мм | АМАДОН | руб./шт | 2975
| РА-92 | Решетка с фильтром; IP54, t-раб.-40…+45°C, 92х92 мм | АМАДОН | руб./шт | 763
| Светильник для шкафов | Светильник для освещения внутреннего пространства шкафов, световой поток 400 Лм, цветовая температура 4000 К, 160...260В AC, 5 Вт, IP40, +1°...+40°С, 311х36 х22 мм. | Тахион | руб./шт | 1943
| Светильник светодиодный щитовой 220В, 5Вт (ELM025) | Светильник накладной линейный светодиодный, U-пит. 220 В, мощность 5 Вт, световой поток 400 Лм, цветовая температура 6000…7000 K, IP20, t-раб. -30...+60°C, габ.размеры 351х32х34 мм. Крепление магнитное | EKF | руб./шт | 5179.4
| Светильник светодиодный щитовой 220В, 5Вт (ELS025) | Светильник накладной линейный светодиодный, U-пит. 220 В, мощность 5 Вт, световой поток 400 Лм, цветовая температура 6000…7000 K, IP20, t-раб. -30...+60°C, габ.размеры 351х52х36 мм. Крепление винтовое | EKF | руб./шт | 4951.83
| Сдвоенный термостат (R5THRV13) | Термостат механический на DIN-рейку двухканальный: NO - для включения вентилятора, NC - для включения обогревателя. Задаваемая t-включения от -10 до +50°C, IP20. | ДКС | руб./шт | 5347.03
| Сменная фильтрующая прокладка для вентиляционной решетки SQ0832-0115 (120мм), 5шт | Сменный фильтр для вентил. решетки, класс фильтрации G3, габ.размеры 120х120 мм, в упак. 5шт. | TDM ЕLECTRIC | руб./уп | 512
| Сменная фильтрующая прокладка для вентиляционной решетки SQ0832-0116 (152мм), 5шт | Сменный фильтр для вентил. решетки, класс фильтрации G3, габ.размеры 152х152 мм, в упак. 5шт. | TDM ЕLECTRIC | руб./уп | 799
| Сменная фильтрующая прокладка для вентиляционной решетки SQ0832-0117 (204 мм), 5шт | Сменный фильтр для вентил. решетки, класс фильтрации G3, габ.размеры 204х204 мм, в упак. 5шт. | TDM ЕLECTRIC | руб./уп | 1093
| Сменная фильтрующая прокладка для вентиляционной решетки SQ0832-0118 (255 мм), 5шт | Сменный фильтр для вентил. решетки, класс фильтрации G3, габ.размеры 255х255 мм, в упак. 5шт. | TDM ЕLECTRIC | руб./уп | 1210
| Сменная фильтрующая прокладка для вентиляционной решетки SQ0832-0119 (323 мм), 5шт | Сменный фильтр для вентил. решетки, класс фильтрации G3, габ.размеры 323х323 мм, в упак. 5шт. | TDM ЕLECTRIC | руб./уп | 1554
| ТВА-100/200-24 | Обогреватель с встроенным вентилятором в корпусе из термостойкого пластика на DIN-рейку; два уровня мощности 100/200 Вт (2 способа подключения), U-пит. 24 DC В, IP20, t-раб. -40…+75°C, габ.размеры 71х98х71 мм. Без термостата | АМАДОН | руб./шт | 6277
| ТВА-100/200-48 | Обогреватель с встроенным вентилятором в корпусе из термостойкого пластика на DIN-рейку; два уровня мощности 100/200 Вт (2 способа подключения), U-пит. 24 DC В, IP20, t-раб. -40…+75°C, габ.размеры 71х98х71 мм. Без термостата | АМАДОН | руб./шт | 6277
| Термостат NC (обогрев) на DIN-рейку 10А 230В IP20 (TNC10M) | Термостат механический на DIN-рейку NC - для включения обогревателя. Задаваемая t-включения +5…+60°C, I-коммут. 10 А, U-номин. 230 В, IP20, габ.размеры 60х33х43 мм. Подключение: винтовой зажим 2.5 мм² | EKF | руб./шт | 754.33
| Термостат NO/NC 10/5A 230В (SQ0832-0018) | Термостат механический на DIN-рейку с перекидными контактами: NO - для включения вентилятора, NC - для включения обогревателя. Задаваемая t-включения от 0 до 60°C, 10 А(обогрев)/5 А(охлажд.), U-номин. 230 В, IP20, габ. 71х71х29 мм | TDM ЕLECTRIC | руб./шт | 1740
| Термостат NO+NC (охл/обогрев) на DIN-рейку 10A 230В IP20 (T2C10M) | Термостат механический на DIN-рейку двухканальный: NO - для включения вентилятора, NC - для включения обогревателя. Задаваемая t-включения от 0 до +60°C, I-коммут. 10 А, U-номин. 230 В, IP20, габ.размеры 67х50х46 мм. Подключение: винтовой зажим 2.5 мм² | EKF | руб./шт | 1727.81
| Термостат NС (обогрев) 10А 230В (SQ0832-0020) | Термостат механический на DIN-рейку NC - для включения обогревателя. Задаваемая t-включения от 0 до 60°C, I-коммут. 10 А, U-номин. 230 В, IP20, габ.размеры 60х33х43 мм | TDM ЕLECTRIC | руб./шт | 574
| Термостат двухканальный УККт 0…+60°C NO+NC (YCE-DTNO-NC-60) | Термостат механический на DIN-рейку двухканальный: NO - для включения вентилятора, NC - для включения обогревателя. Задаваемая t-включения от 0 до 60°C, IP20, габ. 67х50х46 мм | IEK | руб./шт | 1880.89
| Термостат УККт 0…+60°C NC (YCE-TNC-00-60) | Термостат механический на DIN-рейку NC - для включения обогревателя. Задаваемая t-включения от 0 до 60°C, IP20, габ. 60х33х43 мм | IEK | руб./шт | 726.33
| Термостат УККт 0…+60°C NO (YCE-TNO-00-60) | Термостат механический на DIN-рейку NO - для включения вентилятора. Задаваемая t-включения от 0 до 60°C,IP20, габ. 60х33х43 мм | IEK | руб./шт | 726.33
| Термостат электронный ТЭН-01 230В (SQ0832-0026) | Термостат электронный на DIN-рейку двухканальный: NO - для включения вентилятора, NC - для включения обогревателя. Задаваемая t-включения от -20 до 60°C, I-коммут. 10 А(обогрев)/5 А(охлажд.), U-номин. 230 В, IP20, габ. 39х50х69 мм | TDM ЕLECTRIC | руб./шт | 2104
| Термостат электронный ТЭН-02 230В (SQ0832-0027) | Термостат электронный на DIN-рейку двухканальный: NO - для включения вентилятора, NC - для включения обогревателя. Задаваемая t-включения от -20 до 60°C, I-коммут. 8 А(обогрев)/8 А(охлажд.), U-номин. 230 В, IP20, габ. 38х43х65 мм | TDM ЕLECTRIC | руб./шт | 3016
| Термостат, NC контакт, диапазон температур: 0-60°C (R5THR2) | Термостат механический на DIN-рейку NC - для включения обогревателя. Задаваемая t-включения от -0...+60°C, IP20. | ДКС | руб./шт | 2078.58
| Термостат, NO контакт, диапазон температур: 0-60°C (R5THV2) | Термостат механический на DIN-рейку NО - для включения обогревателя. Задаваемая t-включения от -0...+60°C, IP20. | ДКС | руб./шт | 2260.44
| Удлинитель для крепления ТШ на опору (70041) | Комплект удлинителя для крепления ТШ на опору (для круглых опор Ø max=615 мм, для квадратных опор □ max=510 мм) | Тахион | руб./шт | 2772
| УЗП230-1 | Устройство защиты линий питания L+N III класса; U-ном.230 В, тип защиты - варисторы; t-раб.-40…+85°C, 18х64х90 мм. Крепление на DIN-рейку. | АМАДОН | руб./шт | 2500
| УЗП230-3 | Устройство защиты линий питания L+N+PE II+III класса; U-ном.230 В, тип защиты - варисторы; t-раб.-40…+85°C, 36х58х90 мм. Крепление на DIN-рейку. | АМАДОН | руб./шт | 3600
| УКВ | Электронный термостат с выносным датчиком для контроля систем охлаждения (NO); t-регул.-35…+70°C; U-ном.230 В, I-ном.4 А; t-раб.-40…+70°C, 18х64х90 мм. | АМАДОН | руб./шт | 3240
| УКМ-1М | Сдвоенный электронный термостат для контроля обогрева и отключения оборудования шкафа с выносным датчиком; t-регул.-35…+70°C; U-ном.230 В, I-ном.4 А; t-раб.-55…+75°C, 36х70х90 мм. Крепление на DIN-рейку. | АМАДОН | руб./шт | 3384
| УКМ-2П1 | Электронный двухканальный термостат для контроля обогрева и вентиляции с ЖК-дисплеем; t-регул.-50…+100°C; U-ном.127…240 В, I-ном.4 А; t-раб.-40…+55°C, 36х58х90 мм. | АМАДОН | руб./шт | 4602
| УКМ-2П2 | Электронный двухканальный термостат для контроля обогрева и вентиляции с ЖК-дисплеем; t-регул.-50…+100°C; U-ном.12…36 В, I-ном.4 А; t-раб.-40…+55°C, 36х58х90 мм. | АМАДОН | руб./шт | 4400
| УКМ-3П1 | Электронный термостат для контроля обогрева и вентиляции с ЖК-дисплеем; t-регул.-50…+100°C; U-ном.127…240 В, I-ном.4 А; t-раб.-40…+55°C, 58х70х90 мм. | АМАДОН | руб./шт | 5180
| УКМ-3П2 | Электронный термостат для контроля обогрева и вентиляции с ЖК-дисплеем; t-регул.-50…+100°C; U-ном.12…36 В, I-ном.4 А; t-раб.-40…+55°C, 58х70х90 мм. | АМАДОН | руб./шт | 4973
| УКМ-4Б | Сдвоенный электронный термостат с фиксированными уставками (+15°C и +5°C), с выносным датчиком, встроенный УЗИП питания III класса (L+N), сервисная розетка, автоматический выключатель; U-ном.127…230 В, I-max.10 А; t-раб.-40…+55°C, 70х68х90 мм. Крепление на DIN-рейку. | АМАДОН | руб./шт | 4388
| УКМ-5Б | Электронный четырёхканальный термостат с выносным датчиком, встроенный УЗИП питания III класса (L+N), сервисная розетка, автоматический выключатель; t-регул.-30…+70°C; U-ном.127…230 В, I-ном.10 А; t-раб.-40…+75°C, 106х52х90 мм. Крепление на DIN-рейку. | АМАДОН | руб./шт | 6435
| УКО | Электронный термостат с выносным датчиком для контроля систем обогрева (NC); t-регул.-35…+70°C; U-ном.230 В, I-ном.4 А; t-раб.-40…+70°C, 18х64х90 мм. | АМАДОН | руб./шт | 3420
| ФМ-1 | Фильтрующий материал. Сменный фильтр для шкафов ТШ-1В и ТШ-3В. В комплекте 2шт | Тахион | руб./компл | 693
| ФМ-2 | Фильтрующий материал. Сменный фильтр для шкафов ТШ-2-В1. В комплекте 2шт | Тахион | руб./компл | 767
| ФМ-5 | Фильтрующий материал. Сменный фильтр для шкафов ТШ-5-В2, ТШ-8, ТШ-9В, ТШ-10В. В комплекте 2шт | Тахион | руб./компл | 966
| ФМР-11М | Фиксатор металлорукава под кабельный ввод диаметром 18 мм. Упаковка 10 шт. | Тахион | руб./уп | 690
| ФМР-11П/13,5М | Фиксатор металлорукава под кабельный ввод диаметром 20 мм. Упаковка 10 шт. | Тахион | руб./уп | 690
| ФМР-13,5П/16М | Фиксатор металлорукава под кабельный ввод диаметром 22 мм. Упаковка 10 шт. | Тахион | руб./уп | 700
| ФМР-16П | Фиксатор металлорукава под кабельный ввод диаметром 24 мм. Упаковка 10 шт. | Тахион | руб./уп | 700
| ФМР-21М/П | Фиксатор металлорукава под кабельный ввод диаметром 30 мм. Упаковка 10 шт. | Тахион | руб./уп | 710
| ФМР-29М/П | Фиксатор металлорукава под кабельный ввод диаметром 38 мм. Упаковка 10 шт. | Тахион | руб./уп | 730
| ФМР-7М | Фиксатор металлорукава под кабельный ввод диаметром 12 мм. Упаковка 10 шт. | Тахион | руб./уп | 680
| ФМР-7П/9М/9П | Фиксатор металлорукава под кабельный ввод диаметром 15 мм. Упаковка 10 шт. | Тахион | руб./уп | 680
| Шина L "фаза" в корпусном изоляторе на DIN-рейку ШНИ-6х9-10-К-Ср (YNN10-69-10KD-K02) | Шина L "фаза" на корпусном изоляторе на DIN-рейку, сечение шины 6х9 мм, 10 контактов, In 100 А, 75х31х13.5 мм, материал латунь, t-раб. -40 ... +50 °С, цвет изолятора серый | IEK | руб./шт | 178.96
| Шина PE "земля" на двух угловых изоляторах ШНИ-8х12-4-У2-Ж (YNN10-812-4C2-K05) | Шина PE "земля" на двух угловых изоляторах, сечение шины 8х12 мм, 4 контакта, In 125 А, 88х45х12 мм, материал латунь, t-раб. -40... +50°C, цвет изолятора желтый | IEK | руб./шт | 248.05
| Шина PEN "земля-ноль" 6х9мм 8/2 (YNN11-08-100) | Шина PEN "земля-ноль" без изолятора на DIN-рейку, 8 контактов, 66х6х9 мм, материал латунь, t-раб. -40 ... +50 °С | IEK | руб./шт | 121.27
| Шина PEN "земля-ноль" 6х9мм 10/2 (YNN11-10-100) | Шина PEN "земля-ноль" без изолятора на DIN-рейку, 10 контактов, 78х6х9 мм, материал латунь, t-раб. -40 ... +50 °С | IEK | руб./шт | 176.77
| Шина PEN "земля-ноль" 6х9мм 14/2 (YNN11-14-100) | Шина PEN "земля-ноль" без изолятора на DIN-рейку, 14 контактов, 102х6х9 мм, материал латунь, t-раб. -40 ... +50 °С | IEK | руб./шт | 231.63
| Шина N "ноль" на DIN-изоляторе ШНИ-6х9-10-Д-С (YNN10-69-10D-K07) | Шина N "ноль" на DIN-изоляторе, сечение шины 6х9 мм, 10 контактов, In 100 А, 88,5х42х12 мм, материал латунь, t-раб. -40 ... +50 °С, цвет изолятора синий | IEK | руб./шт | 155.43
| Шина N "ноль" на DIN-изоляторе ШНИ-6х9-12-Д-С (YNN10-69-12D-K07) | Шина N "ноль" на DIN-изоляторе, сечение шины 6х9 мм, 12 контактов, In 100 А, 88,5х42х12 мм, материал латунь, t-раб. -40 ... +50 °С, цвет изолятора синий | IEK | руб./шт | 161.26
| Шина N "ноль" на DIN-изоляторе ШНИ-6х9-6-Д-С (YNN10-69-6D-K07) | Шина N "ноль" на DIN-изоляторе, сечение шины 6х9 мм, 6 контактов, In 100 А, 88,5х42х12 мм, материал латунь, t-раб. -40 ... +50 °С, цвет изолятора синий | IEK | руб./шт | 117.52
| Шина N "ноль" на DIN-изоляторе ШНИ-6х9-8-Д-С (YNN10-69-8D-K07) | Шина N "ноль" на DIN-изоляторе, сечение шины 6х9 мм, 8 контактов, In 100 А, 88,5х42х12 мм, материал латунь, t-раб. -40 ... +50 °С, цвет изолятора синий | IEK | руб./шт | 131.81
| Шина PE "земля" в корпусном изоляторе на DIN-рейку ШНИ-6х9-8-К-З (YNN10-69-8KD-K06) | Шина PE "земля" в корпусном изоляторе на DIN-рейку, 8 контактов, 31х62х14 мм, материал латунь, t-раб. -40 ... +50 °С, цвет зелёный | IEK | руб./шт | 171.94
| Шина N "ноль" в корпусном изоляторе на DIN-рейку ШНИ-6х9-8-К-С (YNN10-69-8KD-K07) | Шина N "ноль" в корпусном изоляторе на DIN-рейку, 8 контактов, 31х62х14 мм, материал латунь, t-раб. -40 ... +50 °С, цвет синий | IEK | руб./шт | 172.17
| Шина N "ноль" на DIN-изоляторе ШНИ-8х12-10-Д-С (YNN10-812-10D-K07) | Шина N "ноль" на DIN-изоляторе, сечение шины 6х9 мм, 10 контактов, In 100 А, 88,5х42х12 мм, материал латунь, t-раб. -40 ... +50 °С, цвет изолятора синий | IEK | руб./шт | 381.4
| Шины на DIN-рейку в корпусе (кросс-модуль) ШНК 2х7 L+PEN (YND10-2-07-100) | Шина L+PEN в корпусе (кросс-модуль) на DIN-рейку, 7 вводов, количество шин - 2 шт, 65х45х51 мм, материал латунь, t-раб. -25 ... +40 °С | IEK | руб./шт | 722.35
| NSBon-21 (PMK-ARCA30) | Крепление шкафа NSC-3040 на мачту/столб, на опорах диаметром 100-300 мм. | NSGate | руб./шт | 9500
| NSBon-22 (PMK-ARCA40) | Крепление шкафа NSC-4040, на мачту/столб на опорах диметром 100-300 мм. | NSGate | руб./шт | 10500
| НКА-300-230 | Кондиционер настенный для термошкафов; 500 Вт, холодопроизводительность - 300 Вт; хладогент R134a; IP55, 16 кг; AC 230 В; -40...+55°C; 353х583х165 мм. | АМАДОН | руб./шт | 71661
| НКА-500-230 | Кондиционер настенный для термошкафов; 500 Вт, холодопроизводительность - 500 Вт; хладогент R134a; IP55, 16 кг; AC 230 В; -40...+55°C; 353х583х165 мм. | АМАДОН | руб./шт | 75243
| НКА-600-230 | Кондиционер настенный для термошкафов; 500 Вт, холодопроизводительность - 600 Вт; хладогент R134a; IP55, 16 кг; AC 230 В; -40...+55°C; 353х583х175 мм. | АМАДОН | руб./шт | 83816
| НКА-800-230 | Кондиционер настенный для термошкафов; 500 Вт, холодопроизводительность - 800 Вт; хладогент R134a; IP55, 16 кг; AC 230 В; -40...+55°C; 455х692х155 мм. | АМАДОН | руб./шт | 83816
| НКА-1000-230 | Кондиционер настенный для термошкафов; 1000 Вт, холодопроизводительность - 1000 Вт; хладогент R134a; IP55, 32 кг; AC 230 В; -40...+55°C; 491х791х188 мм. | АМАДОН | руб./шт | 100962
| НКА-1500-230 | Кондиционер настенный для термошкафов; 1000 Вт, холодопроизводительность - 1500 Вт; хладогент R134a; IP55, 32 кг; AC 230 В; -40...+55°C; 491х791х188 мм. | АМАДОН | руб./шт | 100962
| НКА-2000-230 | Кондиционер настенный для термошкафов; 1000 Вт, холодопроизводительность - 2000 Вт; хладогент R134a; IP55, 32 кг; AC 230 В; -40...+55°C; 460х1087х188 мм. | АМАДОН | руб./шт | 152924
| НКА-2500-230 | Кондиционер настенный для термошкафов; 1000 Вт, холодопроизводительность - 2500 Вт; хладогент R134a; IP55, 32 кг; AC 230 В; -40...+55°C; 460х1087х188 мм. | АМАДОН | руб./шт | 157172
| НКА-3000-230 | Кондиционер настенный для термошкафов; 1000 Вт, холодопроизводительность - 3000 Вт; хладогент R134a; IP55, 58 кг; AC 230 В; -40...+55°C; 549х1208х220 мм. | АМАДОН | руб./шт | 210382
| НКА-3500-230 | Кондиционер настенный для термошкафов; 1000 Вт, холодопроизводительность - 3500 Вт; хладогент R134a; IP55, 58 кг; AC 230 В; -40...+55°C; 549х1208х220 мм. | АМАДОН | руб./шт | 216226
| НКА-5000-380 | Кондиционер настенный для термошкафов; 3000 Вт, холодопроизводительность - 5000 Вт; хладогент R134a; IP55, 100 кг; AC 230 В; -40...+55°C; 672х1640х297 мм. | АМАДОН | руб./шт | 372573
| NSBon-08 (R2506100) | Розетка на DIN-рейку с заземляющим контактом, 250 В, 16 А. | NSGate | руб./шт | 600
| NSBon-34 (RCEMW600) | Дождевая крыша/козырек от прямых солнечных лучей, н/ж, 600х210 мм. Отдельно не продается! | NSGate | руб./шт | 13400
| NSBon-55 (FODFLS12) | Оптический кросс, до 12 LC портов SM, алюминиевый, серый, укомплектованный(ложемент/комплект монтажа/розетка/пигтейл/КДЗС), комплектация определяется при заказе, крепление на din-рейку, 133х163х35 мм. | NSGate | руб./шт | 5000
| NSBon-54 (FODFSS12) | Оптический кросс, до 12 SC портов SM, алюминиевый, серый, укомплектованный(ложемент/комплект монтажа/розетка/пигтейл/КДЗС), комплектация определяется при заказе, крепление на din-рейку, 133х163х35 мм. | NSGate | руб./шт | 5000
| NSBon-07 (H2380600) | Нарезной комплект листов для теплоизоляции шкафа из фольгированного пенофола. Отдельно не продается! | NSGate | руб./компл | 1500
| NSBon-20 (C2383210) | Стальная рейка для установки оборудования внутри шкафа NSC-xxyy, сталь, 4шт. | NSGate | руб./шт | 1000
| NSBon-25 (C4127010) | Концевой выключатель с держателем для NSC-xxyy, AC 240 В/6A, AC 125 В/8A, AC 24 В/6 A, DC 24 В/6 A; IP40, 1 замыкающий контакт, 1 размыкающий контакт. | NSGate | руб./шт | 4100
| NSBon-49 (C48VDC24) | Преобразователь напряжения изолированный, вход DC 18-75 В, выход DC 12 В, 30Вт, клеммники 4 шт, монтаж на din-рейку, -40°C...+55°C; 76х31.5х22 мм. | NSGate | руб./шт | 6000
| NSBon-53 (FODFLM12) | Оптический кросс, до 12 LC портов МM, алюминиевый, серый, укомплектованный(ложемент/комплект монтажа/розетка/пигтейл/КДЗС), комплектация определяется при заказе, крепление на din-рейку, 133х163х35 мм. | NSGate | руб./шт | 5000
| NSBon-45 (NSN09001) | Видеорегистратор IP 9-ти канальный, на DIN рейку; 1xHDMI; битрейт вход/выход- 90/90 Мбит/с; разрешение записи до 8Мп; 2 SATA для HDD 2.5" до 4Тб; RTSP, ONVIF, 1xRJ45 10/100/1000 Мбит/с; 2xUSB; DC 12В; 6Вт(без HDD); -10°C...+55°C; 80х80х120 мм. Отдельно не продается! | NSGate | руб./шт | 16000
| NSBon-57 (FBPSLS08) | Оптоволоконный bypass-коммутатор 2 канала, 4 порта 100/1G/10G/100G Мбит/с; 8 LC адаптеров SM, монтаж на din-рейку, DC 9-55 В; -20°C...+75°C; 114х93х35 мм. | NSGate | руб./шт | 10200
| NSBon-58 (FBPMLS08) | Оптоволоконный bypass-коммутатор 2 канала, 4 порта 100/1G/10G/100G Мбит/с; 8 LC адаптеров MM, монтаж на din-рейку, DC 9-55 В; -20°C...+75°C; 114х93х35 мм. | NSGate | руб./шт | 10200
| NSBon-59 (LT270157) | Внешняя антенна с креплением, GSM 900/1800, 4G LTE/3G, Wi-Fi, кабель 3м, разъем SMA; -40... +85°C, 25х25х255 мм. | NSGate | руб./шт | 1600
| Защитный козырёк для уличных станций 300мм | Защитный козырёк, подходит для уличных станций OSNOVO размеров (ШхВхГ): 300х300х210мм и 300х400х210мм, листовая оцинкованная сталь 1.5 мм с полимерным покрытием, 310х230мм. | OSNOVO | руб./шт | 2220
| Комплект крепления на столб для станций 200-300мм | Комплект крепления на столб, для уличных станций и уличных коммутаторов на базе уличных станций в металлических шкафах шириной от 200мм до 300мм, на опоры следующих размеров: круглых - 40-175 мм, прямоугольных - 60-150мм, в комплекте 2 планки с хомутами. | OSNOVO | руб./уп | 4653
| Защитный козырёк для уличных станций 400мм | Защитный козырёк, подходит для уличных станций OSNOVO следующих размеров (ШхВхГ): 400х400х210мм и 400х600х210мм, листовая оцинкованная сталь 1.5 мм с полимерным покрытием, 410х230мм. | OSNOVO | руб./шт | 2875
| Защитный козырёк для уличных станций 600мм | Защитный козырёк, подходит для уличных станций OSNOVO следующих размеров (ШхВхГ): 600х600х210мм, листовая оцинкованная сталь 1.5 мм с полимерным покрытием, 610х230мм. | OSNOVO | руб./шт | 3393
| Комплект крепления на столб для ком-ров 200-300мм | Комплект крепления на столб, для уличных коммутаторов в пластиковом корпусе шириной от 200мм до 300мм, на опоры следующих размеров: круглых - 40-175 мм, прямоугольных - 60-150 мм, в комплекте 2 планки с хомутами. | OSNOVO | руб./уп | 5101
| Комплект крепления на столб для станций 400-600мм | Комплект крепления на столб, для уличных станций и уличных коммутаторов на базе уличных станций в металлических, пластиковых и нержавеющих шкафах шириной от 400мм до 600мм, на опоры следующих размеров: круглых - 40-500 мм, прямоугольных - 60-260 мм, в составе 2 планки с хомутами. | OSNOVO | руб./уп | 5981.04
| TMS-01 | Контроллер для организации системы мониторинга посредством сети Ethernet, позволяет подключать датчики температуры, влажности, напряжения, а также датчики типа «сухой контакт», рекомендуется использовать с датчиками OSNOVO (TMS-STH (датчик температуры и влажности), TMS-SL (датчик фазы), TMS-SV (датчик сетевого напряжения)) и ПО OSNOVO Monitoring System, вх. - клм.(8pin+4pin), RJ11; вых. - RJ45, DC 9-90В, -40...+55°C, 80х80х25мм. | OSNOVO | руб./шт | 28931
| TMS-SL | Датчик контроля наличия фазы, для работы с контроллером OSNOVO TMS-01, вх. - клм.(2pin), вых. - клм.(2pin), AC 130-265В, -40...+85°C, 10х50х8мм. | OSNOVO | руб./шт | 2070
| TMS-STH | Датчик для измерения температуры и относительной влажности воздуха, диапазон измерения температуры -55…+130°C, влажности - 0…100%, для работы с контроллером OSNOVO TMS-01, вых. - RJ11 (штекер на кабеле 1м), DC 2.7-5.5 В (или DC 3.3В от контроллера TMS-01), -40...+85°C, 10х38х8 мм. | OSNOVO | руб./шт | 5527.44
| TMS-SV | Датчик для измерения напряжения, диапазон измеряемого напряжения AC 10-265 В, для работы с контроллером OSNOVO TMS-01, вх. - клм.(2pin), вых. - клм.(2pin), -40...+55°C, 50х70х25.5 мм. | OSNOVO | руб./шт | 15412
| HT 350 FD | Обогреватель для шкафов, 350 Вт; с вентилятором, вход - клеммная колодка; U-пит. 110…230 В; IP20, t-раб.-45…+75°C, габ.размеры 222х102х85 мм | ПРОВЕНТО | руб./шт | 15539
| DIN-рейка с насечкой OMEGA 3A 35х15мм L2000 (02145R) | DIN-рейка с насечкой OMEGA 3A, 35х15мм. | ДКС | руб./м | 702.1
| ВРА-124-12 | Вентилятор с фильтром для охлаждения шкафов; монтажное отверстие - 124х124 мм; U-пит.12 В DC, P-потр. 8.2 Вт; Воздушный поток - 55 м3/ч, Уровень шума - 43 дБ, Класс очистки фильтрующего материала - G3; IP54, t-раб.-40…+70°C, 148,5х148,5х67,5 мм. Пластиковый корпус. Цвет - RAL7035. | АМАДОН | руб./шт | 3673
| ГПА1-40 | Резистивная греющая пластина для обогрева термошкафов; P-обогр. 40 Вт. U-пит.230 В; t-поверх. не более 110°C; t-раб.-60…+70°C, 100х250х22 мм. | АМАДОН | руб./шт | 3499
| ГПА1-60 | Резистивная греющая пластина с вентилятором для обогрева термошкафов; P-обогр. 60 Вт. U-пит.230 В; t-поверх. не более 110°C; t-раб.-60…+70°C, 100х250х50 мм. | АМАДОН | руб./шт | 4716
| ГПА2-120 | Резистивная греющая пластина с вентилятором для обогрева термошкафов. P-обогр. 120 Вт. U-пит.230 В; t-поверх.не более 110°C, t-раб.-60…+70°C; 147х270х50 мм. | АМАДОН | руб./шт | 5229
| ГПА2-80 | Резистивная греющая пластина для обогрева термошкафов. P-обогр. 80 Вт. U-пит.230 В; t-поверх.не более 110°C, t-раб.-60…+70°C; 147х270х22 мм. | АМАДОН | руб./шт | 3887
| ГПА3-160 | Резистивная греющая пластина с вентилятором для обогрева термошкафов. P-обогр. 160 Вт. U-пит.230 В; t-поверх.не более 110°C, t-раб.-60…+70°C; 170х440х50 мм. | АМАДОН | руб./шт | 6082
| ГПА3-180 | Резистивная греющая пластина с вентилятором для обогрева термошкафов. P-обогр. 180 Вт. U-пит.230 В; t-поверх.не более 110°C, t-раб.-60…+70°C; 170х440х50 мм. | АМАДОН | руб./шт | 6192
| ГПА3-240 | Резистивная греющая пластина с вентилятором для обогрева термошкафов. P-обогр. 240 Вт. U-пит.230 В; t-поверх.не более 110°C, t-раб.-60…+70°C; 170х440х50 мм. | АМАДОН | руб./шт | 6674
| ГПА4-300 | Резистивная греющая пластина с вентилятором для обогрева термошкафов. P-обогр. 300 Вт. U-пит.230 В; t-поверх.не более 110°C, t-раб.-60…+70°C; 270х580х50 мм. | АМАДОН | руб./шт | 8052
| ГПА4-360 | Резистивная греющая пластина с вентилятором для обогрева термошкафов. P-обогр. 360 Вт. U-пит.230 В; t-поверх.не более 110°C, t-раб.-60…+70°C; 270х580х50 мм. | АМАДОН | руб./шт | 8505
| ГПА4-420 | Резистивная греющая пластина с вентилятором для обогрева термошкафов. P-обогр. 420 Вт. U-пит.230 В; t-поверх.не более 110°C, t-раб.-60…+70°C; 270х580х50 мм. | АМАДОН | руб./шт | 8812
| ГПА4-480 | Резистивная греющая пластина с вентилятором для обогрева термошкафов. P-обогр. 480 Вт. U-пит.230 В; t-поверх.не более 110°C, t-раб.-60…+70°C; 270х580х50 мм. | АМАДОН | руб./шт | 9458
| ГПА4-540 | Резистивная греющая пластина с вентилятором для обогрева термошкафов. P-обогр. 540 Вт. U-пит.230 В; t-поверх.не более 110°C, t-раб.-60…+70°C; 270х580х50 мм. | АМАДОН | руб./шт | 9993
| ДВ-А | Датчик влажности с интерфейсом 1-Wire для работы с устройствами мониторинга УМА; измеряемая влажность 0…100 %; t-раб.-40…+85°C, Пластиковый корпус. Кабель - 1 м; 62х16х27 мм. | АМАДОН | руб./шт | 833
| ДЗ | Датчик протечки воды, предназначен для интеграции с устройствами УМА; U-пит.10-15 В. t-раб.-40…+85°C, 65х38х27 мм, габариты датчика: 25х25х15 мм. | АМАДОН | руб./шт | 1098
| ДТ-А | Датчик температуры с интерфейсом 1-Wire для работы с устройствами мониторинга УМА; t-изм.-55…+125°C, t-раб.-40…+85°C, 62х16х27 мм.Пластиковый корпус. Кабель - 1 м | АМАДОН | руб./шт | 810
| ДТВ-А | Датчик температуры и влажности с интерфейсом 1-Wire для работы с устройствами мониторинга УМА; t-изм.-30…+60°C, диапазон измеряемой влажности: 0…100 %; t-раб.-40…+85°C, 62х16х27 мм. Пластиковый корпус. Кабель - 1 м. | АМАДОН | руб./шт | 6390
| ДТВ-Б | Датчик температуры и влажности с интерфейсом 1-Wire для работы с устройствами мониторинга УМА; t-изм.-55…+125°C, диапазон измеряемой влажности: 0…100 %. t-раб.-40…+85°C, 62х16х27 мм. Пластиковый корпус. Кабель - 1 м. | АМАДОН | руб./шт | 1901
| ЗКР-176 | Защитный кожух для вентиляционной решётки; 240х240х25 мм. Материал - листовая сталь толщиной 1,5 мм. Цвет - RAL 7035. | АМАДОН | руб./шт | 2098
| ЗЛП-2-12к | Устройство защиты линий переменного и постоянного тока 12 В от наводок индустриального и природного характера; 2 канала; U-ном.12 В AC/DC; IP20, t-раб.-40…+55°C, 36х57х90 мм. Крепление на DIN-рейку. | АМАДОН | руб./шт | 2160
| ЗЛП-2-24к | Устройство защиты линий переменного и постоянного тока 24 В от наводок индустриального и природного характера; 2 канала; U-ном.24 В AC/DC; IP20, t-раб.-40…+55°C, 36х57х90 мм. Крепление на DIN-рейку. | АМАДОН | руб./шт | 2160
| ЗЛП-2-48к | Устройство защиты линий переменного и постоянного тока 48 В от наводок индустриального и природного характера; 2 канала; U-ном.48 В AC/DC; IP20, t-раб.-40…+55°C, 36х57х90 мм. Крепление на DIN-рейку. | АМАДОН | руб./шт | 2160
| ЗЛС-1Дк | Устройство защиты линий связи RS-485, RS-422 от наводок индустриального и природного характера; 1 канал связи; встроенный дренаж для линии земли; IP20, t-раб.-40…+55°C, 36х70х90 мм. Крепление на DIN-рейку. | АМАДОН | руб./шт | 1680
| ЗЛС-2Дк | Устройство защиты линий связи RS-485, RS-422 от наводок индустриального и природного характера; 2 канала связи; встроенный дренаж для линии земли; IP20, t-раб.-40…+55°C, 53х70х90 мм. Крепление на DIN-рейку. | АМАДОН | руб./шт | 2852
| К-11 | Козырек для термошкафа шириной 1000 мм; 1000х85х470 мм. Материал - листовая сталь толщиной 1,2 мм. Цвет - Ral 7035. | АМАДОН | руб./шт | 3520
| К-12 | Козырек для термошкафа шириной 760 мм; 760х78х330 мм. Материал - листовая сталь толщиной 1,2 мм. Цвет - Ral 7035. | АМАДОН | руб./шт | 3120
| К-2-1Н | Козырек для термошкафа шириной 600 мм; 600х84х435 мм. Материал - нержавеющая сталь AISI304 толщиной 1,2 мм. Цвет - Ral 7035. | АМАДОН | руб./шт | 3443
| К-2Н | Козырек для термошкафа шириной 600 мм; 600х78х380 мм. Материал - нержавеющая сталь AISI304 толщиной 1,2 мм. Цвет - Ral 7035. | АМАДОН | руб./шт | 3073
| К-5 | Козырек для термошкафа шириной 500 мм; 500х69х280 мм. Материал - листовая сталь толщиной 1,2 мм. Цвет - Ral 7035. | АМАДОН | руб./шт | 1197
| К-6 | Козырек для термошкафа шириной 380 мм; 380х67,5х180 мм. Материал - листовая сталь толщиной 1,2 мм. Цвет - Ral 7035. | АМАДОН | руб./шт | 1050
| К-7 | Козырек для термошкафа шириной 300 мм; 300х67,2х280 мм. Материал - листовая сталь толщиной 1,2 мм. Цвет - Ral 7035. | АМАДОН | руб./шт | 1050
| КАБ-1212-1 | Полка для аккумуляторных батарей емкостью 12Ач ; вместимость до 1 шт; внешние габариты полки c учетом крепления: 155х109х103 мм, установочные габариты не более: 151х99х97 мм. Материал - листовая сталь толщиной 1,5 мм. Цвет - RAL 9005. | АМАДОН | руб./шт | 1617
| КАБ-1217-1 | Полка для аккумуляторной батареи ёмкостью 17/18Ач ; вместимость 1 шт; внешние габариты полки c учетом крепления: 230,5х171х86 мм; установочные габариты не более: 182х168х82 мм. Материал - листовая сталь толщиной 2 мм. Цвет - RAL 9005. | АМАДОН | руб./шт | 2138
| КАБ-1226-1 | Полка для аккумуляторной батареи емкостью 26Ач ; вместимость 1 шт; внешние габариты полки c учетом крепления: 223,5х129х170,5 мм; установочные габариты не более: 180х170х126 мм. Материал - листовая сталь толщиной 2 мм. Цвет - RAL 9005. | АМАДОН | руб./шт | 2075
| КАБ-1226-2 | Полка для аккумуляторных батарей емкостью 26Ач ; вместимость до 2 шт; внешние габариты полки c учетом крепления: 401х172х128 мм; установочные габариты не более: 358х170х126 мм. Материал - листовая сталь толщиной 2 мм. Цвет - RAL 9005. | АМАДОН | руб./шт | 2496
| КМА1Н | Крепление на опору (столб) для термошкафов шириной 200-400 мм. Материал крепления - нержавеющая сталь AISI304 толщиной 2 мм. Монтажная лента 20х0.8 мм (1,25 м). Для круглой опоры: 60-430 мм. Для квадратной опоры: 60-250 мм. Допустимая нагрузка - 50 кг. Вес - 1,5 кг. Ширина крепления - 400 мм. | АМАДОН | руб./шт | 3734
| КМА2Н | Крепление на опору (столб) для термошкафов шириной 300-600 мм с монтажной лентой. Материал крепления - нержавеющая сталь AISI304 толщиной 2 мм. Монтажная лента 20х0.8 мм (1,25 м). Для круглой опоры: 60-430 мм. Для квадратной опоры: 60-340 мм. Допустимая нагрузка - 100 кг. Вес - 2 кг. Ширина крепления - 600 мм. | АМАДОН | руб./шт | 4312
| КМА3-1Н | Крепление на двойную опору (столб) для термошкафов шириной 400 и 600 мм под шпильку М8. Материал крепления - нержавеющая сталь AISI304 толщиной 2 мм. Шпилька М8 500 мм. При ширине шкафа 400 мм: для круглой и квадратной опоры: 40-70 мм. При ширине шкафа 600 мм: для круглой и квадратной опоры: 40-170 мм. Допустимая нагрузка - 150 кг. Вес - 5 кг. Ширина крепления - 600 мм. | АМАДОН | руб./шт | 8880
| КМА3Н | Крепление на опору (столб) для термошкафов шириной 400, 500, 600 мм под шпильку М8. Материал крепления - нержавеющая сталь AISI304 толщиной 2 мм. Шпилька М8 500 мм. Для круглой опоры: 120-400 мм. Для квадратной опоры: 60-400 мм. Допустимая нагрузка - 150 кг. Вес - 5 кг. Ширина крепления - 600 мм. | АМАДОН | руб./шт | 8350
| КМА-4А-3 | Крепление на опору (столб) для термошкафов шириной 630 мм под шпильку М16. Материал крепления - оцинкованная сталь толщиной 3 мм. Шпилька М16 500 мм. Для круглой опоры: 280-420 мм. Для квадратной опоры: 280-420 мм. Допустимая нагрузка - 500 кг. Вес - 21 кг. Ширина крепления - 630 мм. | АМАДОН | руб./шт | 16390
| КМА4Н | Крепление на опору (столб) для термошкафов шириной 400-800 мм под шпильку М12. Материал крепления - нержавеющая сталь AISI304 толщиной 3 мм. Шпилька М12 500 мм. Для круглой опоры: 90-430 мм. Для квадратной опоры: 60-400 мм. Допустимая нагрузка - 200 кг. Вес - 13 кг. Ширина крепления - 800 мм. | АМАДОН | руб./шт | 18262
| КМА-НМС | Крепление на мачту для камер, прожекторов, коробок с основанием 130х150х2 мм. Для круглой опоры: 50-400 мм. Для квадратной опоры: 50-250 мм. Цвет - RAL 7035. | АМАДОН | руб./шт | 1242
| КНКА-00005000 | Защитный кожух для настенных кондиционеров НКА мощностью 5000 Вт. Габариты (ШхВхГ): 670х1370х300 мм. Материал - листовая сталь толщиной 1,5 мм. Цвет - RAL 7035. Вес - 22,5 кг. | АМАДОН | руб./шт | 17146
| КНКА-00300600 | Защитный кожух для настенных кондиционеров НКА мощностью 300-600 Вт. Габариты (ШхВхГ): 360х590х160 мм. Материал - листовая сталь толщиной 1,5 мм. Цвет - RAL 7035. Вес - 5,5 кг. | АМАДОН | руб./шт | 10980
| КНКА-10002300 | Защитный кожух для настенных кондиционеров НКА мощностью 1000-2300 Вт. Габариты (ШхВхГ): 490х790х200 мм. Материал - листовая сталь толщиной 1,5 мм. Цвет - RAL 7035. Вес - 10 кг. | АМАДОН | руб./шт | 13019
| КНКА-25003000 | Защитный кожух для настенных кондиционеров НКА мощностью 2500-3000 Вт. Габариты (ШхВхГ): 550х1220х200 мм. Материал - листовая сталь толщиной 1,5 мм. Цвет - RAL 7035. Вес - 15 кг. | АМАДОН | руб./шт | 14738
| КНС | Комплект универсального крепления на стену для навесных термошкафов. В комплекте 4 шт. Допустимая нагрузка - 150 кг. Материал крепления - оцинкованная сталь толщиной 3 мм. Цвет - RAL7035. Вес - 0,3 кг. | АМАДОН | руб./компл | 1398
| КНС-100 | Комплект креплений на стену для термошкафов шириной 630 мм и высотой 1000 мм. Комплект из 2 шт. | АМАДОН | руб./компл | 4420
| КНС-40 | Комплект креплений на стену для термошкафов шириной 630 мм и высотой 400 мм. Комплект из 2 шт. | АМАДОН | руб./компл | 2300
| КНС-60 | Комплект креплений на стену для термошкафов шириной 630 мм и высотой 600 мм. Комплект из 2 шт. | АМАДОН | руб./компл | 3211
| КНС-80 | Комплект креплений на стену для термошкафов шириной 630 мм и высотой 800 мм. Комплект из 2 шт. | АМАДОН | руб./компл | 3819
| КОБ-2-2 | Крепление для оптического кросса. Габариты (ШхВхГ): 130х105х35 мм. Материал - сталь толщиной 1 мм. Цвет - RAL9005. | АМАДОН | руб./шт | 413
| КС-485С | Конвертер интерфейсов RS-485 — USB. Скорость передачи данных: до 6 мбит/с. Вес - 0.03 кг. Габариты (ШхВхГ): 60х15х20 мм. | АМАДОН | руб./шт | 468
| НКА-1000-48 | Промышленный настенный кондиционер для шкафов. Холодопроизводительность - 1000 Вт. Мощность нагревателя - 500 Вт. U-пит.48 В DC. Тип хладагента - R134a. t-раб.-40…+55°C, Степень защиты - IP55. | АМАДОН | руб./шт | 117286
| НКА-1500-48 | Промышленный настенный кондиционер для шкафов. Холодопроизводительность - 1500 Вт. Мощность нагревателя - 500 Вт. U-пит.48 В DC. Тип хладагента - R134a. t-раб.-40…+55°C, Степень защиты - IP55. | АМАДОН | руб./шт | 141631
| НКА-500-48 | Промышленный настенный кондиционер для шкафов. Холодопроизводительность - 500 Вт. Мощность нагревателя - 500 Вт. U-пит.48 В DC. Тип хладагента - R134a. t-раб.-40…+55°C, Степень защиты - IP55. Вес - 13 кг. Габариты с креплением (ШхВхГ): 352,4х556,4х164,6 мм. | АМАДОН | руб./шт | 87279
| ОНШ-1000-1 | Основание напольное для термошкафов шириной 1000 мм и глубиной 210-300 мм. Для установки на твердую поверхность или в бетон(грунт). Съемные пластины по периметру. Материал - листовая сталь. Размеры: 1000х1000х210 мм. Цвет - RAL7035. Вес - 23,5 кг. | АМАДОН | руб./шт | 24605
| ОНШ-1000-2 | Основание напольное для термошкафов шириной 1000 мм и глубиной 350-500 мм. Для установки на твердую поверхность или в бетон(грунт). Съемные пластины по периметру. Материал - листовая сталь. Размеры: 1000х1000х330 мм. Цвет - RAL7035. Вес - 25 кг. | АМАДОН | руб./шт | 25816
| ОНШ-750-1000 | Основание напольное для термошкафов шириной 750 мм и глубиной 1000 мм. Для установки на твердую поверхность или в бетон(грунт). Съемные пластины по периметру. Материал - листовая сталь. Размеры: 750х1000х1000 мм. Цвет - RAL7035. Вес - 48 кг. | АМАДОН | руб./шт | 31693
| ОНШ-750-600 | Основание напольное для термошкафов шириной 750 мм и глубиной 600 мм. Для установки на твердую поверхность или в бетон(грунт). Съемные пластины по периметру. Размеры: 750х1000х600 мм. Цвет - RAL7035. Вес - 38 кг. | АМАДОН | руб./шт | 26634
| ОНШ-750-800 | Основание напольное для термошкафов шириной 750 мм и глубиной 800 мм. Для установки на твердую поверхность или в бетон(грунт). Съемные пластины по периметру. Материал - листовая сталь. Размеры: 750х1000х800 мм. Цвет - RAL7035. Вес - 43 кг. | АМАДОН | руб./шт | 28904
| ПА-100-48 | Термоэлектрический охладитель Пельтье для шкафов. Холодопроизводительность - 100 Вт. U-пит.48 В DC. t-раб.-40…+55°C, Степень защиты - IP55. Вес - 4,2 кг. Габариты с креплением (ШхВхГ): 150х300х150 мм. | АМАДОН | руб./шт | 49331
| ПА-150-48 | Термоэлектрический охладитель Пельтье для шкафов. Холодопроизводительность - 150 Вт. U-пит.48 В DC. t-раб.-40…+55°C, Степень защиты - IP55. Вес - 9 кг. Габариты с креплением (ШхВхГ): 180х400х185 мм. | АМАДОН | руб./шт | 66296
| ПА-200-24 | Термоэлектрический охладитель Пельтье для шкафов. Холодопроизводительность - 200 Вт. U-пит.24 В DC. t-раб.-40…+55°C, Степень защиты - IP55. Вес - 9 кг. Габариты с креплением (ШхВхГ): 180х400х185 мм. | АМАДОН | руб./шт | 73066
| ПА-200-48 | Термоэлектрический охладитель Пельтье для шкафов. Холодопроизводительность - 200 Вт. U-пит.48 В DC. t-раб.-40…+55°C, Степень защиты - IP55. Вес - 9 кг. Габариты с креплением (ШхВхГ): 180х400х185 мм. | АМАДОН | руб./шт | 74208
| ПА-200-48-Н | Термоэлектрический охладитель/нагреватель Пельтье для термошкафов. Холодопроизводительность/мощность нагрева - 200 Вт. U-пит.48 В DC. Диапазон рабочих температур: -20…+55°C, Степень защиты - IP55. Вес - 9 кг. Габариты с креплением (ШхВхГ): 180х400х240 мм. | АМАДОН | руб./шт | 103225
| ПА-300-48 | Термоэлектрический охладитель Пельтье для шкафов. Холодопроизводительность - 300 Вт. U-пит.48 В DC. t-раб.-40…+55°C, Степень защиты - IP55. Вес - 9 кг. Габариты с креплением (ШхВхГ): 180х400х185 мм. | АМАДОН | руб./шт | 105364
| ПА-300-48-Н | Термоэлектрический охладитель/нагреватель Пельтье для термошкафов. Холодопроизводительность/мощность нагрева - 300 Вт. U-пит.48 В DC. T-раб.-20…+55°C, Степень защиты - IP55. Вес - 9 кг. Габариты с креплением (ШхВхГ): 180х400х240 мм. | АМАДОН | руб./шт | 124941
| ПА-400-48 | Термоэлектрический охладитель Пельтье для шкафов. Холодопроизводительность - 400 Вт. U-пит.48 В DC. t-раб.-40…+55°C, Степень защиты - IP55. Вес - 9 кг. Габариты с креплением (ШхВхГ): 180х400х185 мм. | АМАДОН | руб./шт | 115819
| ПА-40-12 | Термоэлектрический охладитель Пельтье для шкафов. Холодопроизводительность - 40 Вт. U-пит.12В DC. t-раб.-40…+55°C, Степень защиты - IP55. Вес - 1,2 кг. Габариты с креплением (ШхВхГ): 120х120х130 мм. | АМАДОН | руб./шт | 28369
| ПА-40-24 | Термоэлектрический охладитель Пельтье для шкафов. Холодопроизводительность - 40 Вт. U-пит.24 В DC. t-раб.-40…+55°C, Степень защиты - IP55. Вес - 1,2 кг. Габариты с креплением (ШхВхГ): 120х120х130 мм. | АМАДОН | руб./шт | 28369
| ПА-70-48 | Термоэлектрический охладитель Пельтье для шкафов. Холодопроизводительность - 70 Вт. U-пит.48 В DC. t-раб.-40…+55°C, Степень защиты - IP55. Вес - 2,52 кг. Габариты с креплением (ШхВхГ): 120х230х150 мм. | АМАДОН | руб./шт | 39197
| ПР-1 | Распределительная клеммная колодка для разветвления сигнальных линий и линий питания контроллеров УМА, периферийных устройств, датчиков. 2 изолированных ветви, до 6 подключений. Напряжение питания: 230В. Максимальное сечение подключаемого провода: 2.5мм. Устройство рекомендовано к совместному применению с УМА-2И, УМА-5И и УМА-5ИС. Крепление на DIN-рейку. Бескорпусное исполнение. Вес 0,06 кг. Габариты (ШхВхГ): 26х46х42мм. | АМАДОН | руб./шт | 1203
| ПР-2 | Распределительная клеммная колодка для разветвления сигнальных линий и линий питания контроллеров УМА, периферийных устройств, датчиков. 2 изолированных ветви, до 8 подключений. Напряжение питания: 230В. Максимальное сечение подключаемого провода: 2.5мм. Устройство рекомендовано к совместному применению с УМА-2И, УМА-5И и УМА-5ИС. Крепление на DIN-рейку. Бескорпусное исполнение. Вес 0,06 кг. Габариты (ШхВхГ): 86,5х33х42 мм. | АМАДОН | руб./шт | 925
| ПС-24.18 | Полка стационарная для установки в термошкаф. Габариты (ШхВхГ): 240х50х180 мм. Материал - листовая сталь толщиной 2 мм. Цвет - RAL 7035. | АМАДОН | руб./шт | 1113
| ПС-31.14 | Полка стационарная для установки в термошкаф. Габариты (ШхВхГ): 310х80х144 мм. Материал - листовая сталь толщиной 2 мм. Цвет - RAL 7035. | АМАДОН | руб./шт | 1045
| ПС-31.18 | Полка стационарная для установки в термошкаф. Габариты (ШхВхГ): 310х80х180 мм. Материал - листовая сталь толщиной 2 мм. Цвет - RAL 7035. | АМАДОН | руб./шт | 1025
| ПС-31.25 | Полка стационарная для установки в термошкаф. Габариты (ШхВхГ): 310х80х250 мм. Материал - листовая сталь толщиной 2 мм. Цвет - RAL 7035. | АМАДОН | руб./шт | 1140
| РА-176 | Решетка с фильтром 204х204х30 мм. Технические характеристики: материал корпуса - пластик; монтажное отверстие 176х176 мм; t-раб.-40…+70°C; класс очистки фильтрующего материала - G3; степень защиты - IP54; цвет - RAL7035. | АМАДОН | руб./шт | 1426
| ТВА-100/200 | Нагреватель с вентилятором серии ТВА для нагрева воздуха внутри электротехнических шкафов. Два уровня мощности, в зависимости от схемы подключения - 100/200 Вт. Номинальное рабочее напряжение - 230 В AC. Максимальная температура поверхности - 55. Тип нагревательного элемента: РТС. Монтаж на DIN-рейку. t-раб.-40…+75°C, 71х98х71 мм.. Материал корпуса - термостойкий пластик | АМАДОН | руб./шт | 6043
| ТВА-1000-230 | Нагреватель с вентилятором для обогрева термошкафов. Мощность нагрева - 1000 Вт. U-пит.230 В AC. Максимальная температура поверхности - 60°C, Тип нагревательного элемента: РТС. Монтаж на DIN-рейку. t-раб.-45…+70°C, 182х160х99 мм. Материал корпуса - термостойкий пластик. | АМАДОН | руб./шт | 17004
| ТВА-1200-230 | Нагреватель с вентилятором для обогрева термошкафов. Мощность нагрева - 1200 Вт. U-пит.230 В AC. Максимальная температура поверхности - 60°C, Тип нагревательного элемента: РТС. Монтаж на DIN-рейку. t-раб.-45…+70°C, 182х160х99 мм. Материал корпуса - термостойкий пластик. | АМАДОН | руб./шт | 17004
| ТВА-800-230 | Нагреватель с вентилятором для обогрева термошкафов. Мощность нагрева - 800 Вт. U-пит.230 В AC. Максимальная температура поверхности - 60°C, Тип нагревательного элемента: РТС. Монтаж на DIN-рейку. t-раб.-45…+70°C, 182х160х99 мм. Материал корпуса - термостойкий пластик. | АМАДОН | руб./шт | 17004
| УЗА-70 | Термостат электронный, одноканальный, защитный для автоматического отключения оборудования при достижении фиксированной температуры +70±2°C, Выносной датчик (1 м). Номинальное рабочее напряжение - 230 В. Крепление на DIN-рейку. t-раб.-40…+70°C, 18х64х90 мм. | АМАДОН | руб./шт | 3315
| УЗП230-2 | Устройство защиты линий питания 230 В от импульсных перенапряжений индустриального и природного характера. Класс защитного устройства - III. Тип защиты- варисторы. t-раб.-40…+85°C, 18х64х90 мм. | АМАДОН | руб./шт | 1705
| УЗТС-12 | Реле ограничения пусковых токов при включении оборудования с напряжением питания 12 В. Максимальный ток нагрузки - 16 А. Максимальный пусковой ток нагрузки - 32 А. Крепление на DIN-рейку. Корпусное исполнение. 36х70х90 мм. | АМАДОН | руб./шт | 1890
| УЗТС-230 | Реле ограничения пусковых токов при включении оборудования с напряжением питания 230 В. Максимальный ток нагрузки - 16 А. Максимальный пусковой ток нагрузки - 32 А. Крепление на DIN-рейку. Корпусное исполнение. 36х70х90 мм. | АМАДОН | руб./шт | 2250
| УЗТС-24 | Реле ограничения пусковых токов при включении оборудования с напряжением питания 24 В. Максимальный ток нагрузки - 16 А. Максимальный пусковой ток нагрузки - 32 А. Крепление на DIN-рейку. Корпусное исполнение. 36х70х90 мм. | АМАДОН | руб./шт | 1890
| УЗТС-48 | Реле ограничения пусковых токов при включении оборудования с напряжением питания 48 В. Максимальный ток нагрузки - 16 А. Максимальный пусковой ток нагрузки - 32 А. Крепление на DIN-рейку. Корпусное исполнение. 36х70х90 мм. | АМАДОН | руб./шт | 2070
| УКА-105 | Уголок для крепления DIN-оборудования. 35х105х40 мм. Материал - сталь толщиной 1 мм. Цвет - RAL7035. | АМАДОН | руб./шт | 311
| УКА-155 | Уголок для крепления DIN-оборудования. 35х155х40 мм. Материал - сталь толщиной 1 мм. Цвет - RAL7035. | АМАДОН | руб./шт | 338
| УМА-2И | Устройство для дистанционного мониторинга датчиков и управления оборудованием в электротехнических шкафах. Управление через веб-интерфейс. Подключение по Ethernet или RS-485 (Modbus, JSON, SNMP). 5 настраиваемых под различные датчики входов (4 дискретных канала с клеммным подключением, 1 цифровой канал c разъёмом RJ11 для подключения комбинированных датчиков температуры/влажности по интерфейсу 1-wire). 4 выходных релейных каналов для подключения различного оборудования. U-пит.12 В DC. P-потр.18 Вт. Материал корпуса - сталь. Крепление к панели, 19 дюймовым стойкам или на DIN-рейку(нужны монтажные ножки). Вес - 0.65 кг. 177х45х128 мм. | АМАДОН | руб./шт | 14849
| УМА-ДЫМ | Датчик дыма на основе серийного автономного пожарного извещателя типа ИП212-50. Предназначен для работы с устройствами мониторинга УМА; U-пит.10…27 В DC, P-потр.0,5 Вт. Чувствительность извещателя: 0,05…0,2 дБ/м. t-раб.-10…+50°C, 94х50х94 мм. | АМАДОН | руб./шт | 3249
| УМА-РЕЛЕ-12 | Коммутационное реле с напряжением срабатывания 12 В, I-коммут.16 А; тип контактной группы - DPDT; максимальное сечение провода - 2,5 мм²; t-раб.-40…+55°C, 36х40х90 мм. Бескорпусное исполнение. Монтаж на DIN-рейку | АМАДОН | руб./шт | 1235
| УМА-РЕЛЕ-220 | Двухканальное коммутационно-сигнальное реле с напряжением срабатывания 230В, I-коммут.8 А (каждого канала); тип контактной группы - НО, количество контактных групп - 1; максимальное сечение провода - 2,5 мм²; IP20, t-раб.-40…+55°C, 36х70х90 мм. В корпусе для монтажа на DIN-рейку. | АМАДОН | руб./шт | 2652
| УМА-РЕЛЕ-24 | Коммутационное реле с напряжением срабатывания 24 В; I-коммут.16 А; тип контактной группы - DPDT; максимальное сечение провода - 2,5 мм²; t-раб.-40…+55°C, 36х40х90 мм. Бескорпусное исполнение. Монтаж на DIN-рейку. | АМАДОН | руб./шт | 1235
| УМА-РЕЛЕ-48 | Коммутационное реле с напряжением срабатывания 48 В; I-коммут.16 А; тип контактной группы - DPDT; максимальное сечение провода - 2,5 мм²; t-раб.-40…+55°C, 36х40х90 мм. Бескорпусное исполнение. Монтаж на DIN-рейку. | АМАДОН | руб./шт | 1235
| УМА-РЕЛЕ-5 | Коммутационное реле с напряжением срабатывания 5 В; I-коммут.16 А; тип контактной группы - DPDT; максимальное сечение провода - 2,5 мм²; t-раб.-40…+55°C, 36х40х90 мм. Бескорпусное исполнение. Монтаж на DIN-рейку. | АМАДОН | руб./шт | 1235
| УС-44 | Удлинитель сигнальных цепей от датчиков или цепей питания, обмоток маломощных низковольтных реле. Длина 4 м. 4 провода, с одной стороны смонтирован клеммник. | АМАДОН | руб./шт | 668
| Ф-124 | Сменный фильтр 124х124 мм, класс очистки - G4, комплект из 2 шт. | АМАДОН | руб./компл | 220
| Ф-224 | Сменный фильтр 224х224 мм, класс очистки - G4, комплект из 2 шт. | АМАДОН | руб./компл | 330
| Ф-292 | Сменный фильтр 292х292 мм, класс очистки - G4, комплект из 2 шт. | АМАДОН | руб./компл | 370
| Ф-92 | Сменный фильтр 92х92 мм, класс очистки - G4, комплект из 2 шт. | АМАДОН | руб./компл | 190
NEW | БПА-12-240 | Источник питания; U-вх.100-265 В, U-вых.12 В (регулировка 10-15 В), I-max.20 А, электронная защита от короткого замыкания, перенапряжения, перегрузки, перегрева; IP20, t-раб.-35…+75°C, 40х157х125 мм. Крепление на DIN-рейку. | АМАДОН | руб./шт | 9191
NEW | БПА-24-120 | Источник питания; U-вх.100-265 В, U-вых.24 В (регулировка 22-26 В), I-max.5 А, P-max 120 Вт, электронная защита от короткого замыкания, перенапряжения, перегрузки, перегрева; IP20, t-раб.-35…+75°C, 45х152х124 мм. Крепление на DIN-рейку. | АМАДОН | руб./шт | 5548
NEW | БПА-48-720 | Источник питания; U-вх.100-265 В, U-вых.48 В, I-max.15 А, P-max 720 Вт, электронная защита от короткого замыкания, перенапряжения, перегрузки, перегрева; IP20, t-раб.-35…+75°C, 86х125х129 мм. Крепление на DIN-рейку. | АМАДОН | руб./шт | 22452
NEW | БПА-52-240 | Источник питания; U-вх.100-265 В, U-вых.52 В (регулировка 49-57 В), I-max.4.7 А, P-max 240 Вт, электронная защита от короткого замыкания, перенапряжения, перегрузки, перегрева; IP20, t-раб.-35…+75°C, 40х157х125 мм. Крепление на DIN-рейку. | АМАДОН | руб./шт | 8301
NEW | БПА-52-300 | Источник питания; U-вх.100-265 В, U-вых. DC 52 В (регулировка 48-57 В), I-max.5.8 А, P-max 300 Вт, электронная защита от короткого замыкания, перенапряжения, перегрузки, перегрева; IP20, t-раб.-35…+75°C, 40х157х125 мм. Крепление на DIN-рейку. | АМАДОН | руб./шт | 9137
NEW | БПА-52-480 | Источник питания; U-вх.100-265 В, U-вых. DC 52 В (регулировка 50-57 В), I-max.9.2 А, P-max 480 Вт, электронная защита от короткого замыкания, перенапряжения, перегрузки, перегрева; IP20, t-раб.-35…+75°C, 48х154х113 мм. Крепление на DIN-рейку. | АМАДОН | руб./шт | 16176
NEW | ИБПА-52-480 | Резервированный источник питания; U-вх.100-265 В, U-вых. DC 52 В (регулировка 50-57 В), I-max.9.2 А, P-max 480 Вт, электронная защита от короткого замыкания, перенапряжения, перегрузки, перегрева; поддерживаемые батареи: свинцово-кислотные батарейные сборки 48 В, до 100 А·ч; IP20, t-раб.-35…+75°C, 73х152х114 мм. Крепление на DIN-рейку. | АМАДОН | руб./шт | 19733
NEW | ИБПА-52-300 | Резервированный источник питания; U-вх.100-265 В, U-вых. DC 52 В (регулировка 50-57 В), I-max.5.8 А, P-max 300 Вт, электронная защита от короткого замыкания, перенапряжения, перегрузки, перегрева; поддерживаемые батареи: свинцово-кислотные батарейные сборки 48 В, до 100 А·ч; IP20, t-раб.-35…+75°C, 73х152х114 мм. Крепление на DIN-рейку. | АМАДОН | руб./шт | 16176
NEW | Термостат для теплых полов в стену, Avanti, белое облако (4400163) | Термостат для теплых полов в стену. Цвет белое облако. | ДКС | руб./шт | 11357.33
NEW | Термостат для теплых полов в стену, Avanti, ванильная дымка (4405163) | Термостат для теплых полов в стену. Цвет ванильная дымка. | ДКС | руб./шт | 11357.33
NEW | Термостат для теплых полов в стену, Avanti, закаленная сталь (4404163) | Термостат для теплых полов в стену. Цвет закаленная сталь. | ДКС | руб./шт | 15900.28
NEW | Термостат для теплых полов в стену, Avanti, черный квадрат (4402163) | Термостат для теплых полов в стену. Цвет чёрный квадрат. | ДКС | руб./шт | 14196.66
NEW | Термостат для теплых полов в стену, Avanti, черный матовый (4412163) | Термостат для теплых полов в стену. Цвет чёрный матовый. | ДКС | руб./шт | 15900.28
NEW | Термостат модульный для теплых полов, Avanti, белое облако, 2 модуля (4400162) | Термостат модульный для теплых полов; 2 модуля. Цвет белое облако. | ДКС | руб./шт | 11031.91
10 | Щиты пожарной автоматики
| ЩУ-П НИКОМ 230-IP31-1[6/230/6] | Щит управления и автоматики пожарный; U-ввод.230 В; 1 группа автоматов: (6 автоматов, хар-ка "С", U-ном.230 В, I-ном.6 А), откл.способ.4.5 кА; IP31, t-раб.-60…+40°C. | НИКОМ | руб./шт | 8148.69
| ЩУ-П НИКОМ 230-IP31-1[2/230/6] | Щит управления и автоматики пожарный; U-ввод.230 В; 1 группа автоматов: (2 автомата, хар-ка "С", U-ном.230 В, I-ном.6 А), откл.способ.4.5 кА; IP31, t-раб.-60…+40°C. | НИКОМ | руб./шт | 5943.51
| ЩУ-П НИКОМ 230-IP54-1[3/230/6] | Щит управления и автоматики пожарный; U-ввод.230 В; 1 группа автоматов: (3 автомата, хар-ка "С", U-ном.230 В, I-ном.6 А), откл.способ.4.5 кА; IP54, t-раб.-60…+40°C. | НИКОМ | руб./шт | 7676.15
| ЩУ-П НИКОМ 230-IP31-1[4/230/6] | Щит управления и автоматики пожарный; U-ввод.230 В; 1 группа автоматов: (4 автомата, хар-ка "С", U-ном.230 В, I-ном.6 А), откл.способ.4.5 кА; IP31, t-раб.-60…+40°C. | НИКОМ | руб./шт | 6405.54
| ЩУ-П НИКОМ 230-IP31-1[1/230/6] | Щит управления и автоматики пожарный; U-ввод.230 В; 1 группа автоматов: (1 автомат, хар-ка "С", U-ном.230 В, I-ном.6 А), откл.способ.4.5 кА; IP31, t-раб.-60…+40°C. | НИКОМ | руб./шт | 5533.97
| ЩУ-П НИКОМ 230-IP31-1[2/230/10] | Щит управления и автоматики пожарный; U-ввод.230 В; 1 группа автоматов: (2 автомата, хар-ка "С", U-ном.230 В, I-ном.10 А), откл.способ.4.5 кА; IP31, t-раб.-60…+40°C. | НИКОМ | руб./шт | 5775.49
| ЩУ-П НИКОМ 230(20)-IP31-1[5/203/6] | Щит управления и автоматики пожарный; U-ввод.230 В, I-ном.20 А; 1 группа автоматов: (5 автоматов, хар-ка "С", U-ном.230 В, I-ном.6 А), откл.способ.4.5 кА; IP31, t-раб.-60…+40°C. | НИКОМ | руб./шт | 7182.61
| ЩУ-П НИКОМ 230(C16)-IP31-1[4/230/6]+6 | Щит управления и автоматики пожарный; U-ввод.230 В, автомат.выключ. I-ном.16 А, хар-ка "С"; 1 группа автоматов: (4 автомата, хар-ка "С", U-ном.230 В, I-ном.6 А), откл.способ.6 кА; IP31, t-раб.-60…+40°C. | НИКОМ | руб./шт | 7466.13
| ЩУ-П НИКОМ 230-IP31-1(1/230/10-2/230/6) | Щит управления и автоматики пожарный; U-ввод.230 В; 2 группы автоматов: (1 автомат, хар-ка "С", U-ном.230 В, I-ном.10 А), (2 автомата, хар-ка "С", U-ном.230 В, I-ном.6 А); IP31, t-раб.-60…+40°C. | НИКОМ | руб./шт | 6090.52
| ЩУ-П НИКОМ 230-IP31-1(1/230/10-3/230/6) | Щит управления и автоматики пожарный; U-ввод.230 В; 2 группы автоматов: (1 автомат, хар-ка "С", U-ном.230 В, I-ном.10 А), (3 автомата, хар-ка "С", U-ном.230 В, I-ном.6 А); IP31, t-раб.-60…+40°C. | НИКОМ | руб./шт | 6605.06
| ЩУ-П НИКОМ 230-IP31-1[1/230/16-2/230/10] | Щит управления и автоматики пожарный; U-ввод.230 В; 2 группы автоматов: (1 автомат, хар-ка "С", U-ном.230 В, I-ном.16 А), (2 автомата, хар-ка "С", U-ном.230 В, I-ном.10 А); IP31, t-раб.-60…+40°C. | НИКОМ | руб./шт | 6111.52
| ЩУ-П НИКОМ 230-IP31-1[1/230/6]+АВР | Щит управления и автоматики пожарный; U-ввод.230 В; 1 группа автоматов: (1 автомат, хар-ка "С", U-ном.230 В, I-ном.6 А); автоматический ввод резерва; IP31, t-раб.-60…+40°C. | НИКОМ | руб./шт | 23112.46
| ЩУ-П НИКОМ 230-IP31-1[1/230/6]+И | Щит управления и автоматики пожарный; U-ввод.230 В; 1 группа автоматов: (1 автомат, хар-ка "С", U-ном.230 В, I-ном.6 А); индикация работы выходных автоматов; IP31, t-раб.-60…+40°C. | НИКОМ | руб./шт | 11358.82
| ЩУ-П НИКОМ 230-IP31-1[10/230/6] | Щит управления и автоматики пожарный; U-ввод.230 В; 1 группа автоматов: (10 автоматов, хар-ка "С", U-ном.230 В, I-ном.6 А); IP31, t-раб.-60…+40°C. | НИКОМ | руб./шт | 9818.33
| ЩУ-П НИКОМ 230-IP31-1[10/230/6]+АВР | Щит управления и автоматики пожарный; U-ввод.230 В; 1 группа автоматов: (10 автоматов, хар-ка "С", U-ном.230 В, I-ном.6 А); автоматический ввод резерва; IP31, t-раб.-60…+40°C. | НИКОМ | руб./шт | 32836.29
| ЩУ-П НИКОМ 230-IP31-1[10/230/6]+И | Щит управления и автоматики пожарный; U-ввод.230 В; 1 группа автоматов: (10 автоматов, хар-ка "С", U-ном.230 В, I-ном.10 А); индикация работы выходных автоматов; IP31, t-раб.-60…+40°C. | НИКОМ | руб./шт | 27191.01
| ЩУ-П НИКОМ 230-IP31-1[2/230/6]+АВР | Щит управления и автоматики пожарный; U-ввод.230 В; 1 группа автоматов: (2 автомата, хар-ка "С", U-ном.230 В, I-ном.6 А); автоматический ввод резерва; IP31, t-раб.-60…+40°C. | НИКОМ | руб./шт | 23364.49
| ЩУ-П НИКОМ 230-IP31-1[2/230/6]+И | Щит управления и автоматики пожарный; U-ввод.230 В; 1 группа автоматов: (2 автомата, хар-ка "С", U-ном.230 В, I-ном.6 А); индикация работы выходных автоматов; IP31, t-раб.-60…+40°C. | НИКОМ | руб./шт | 12371.1
| ЩУ-П НИКОМ 230-IP31-1[3/230/10] | Щит управления и автоматики пожарный; U-ввод.230 В; 1 группа автоматов: (3 автомата, хар-ка "С", U-ном.230 В, I-ном.10 А); IP31, t-раб.-60…+40°C. | НИКОМ | руб./шт | 6038.01
| ЩУ-П НИКОМ 230-IP31-1[3/230/10]+АВР | Щит управления и автоматики пожарный; U-ввод.230 В; 1 группа автоматов: (3 автомата, хар-ка "С", U-ном.230 В, I-ном.10 А); автоматический ввод резерва; IP31, t-раб.-60…+40°C. | НИКОМ | руб./шт | 25542.69
| ЩУ-П НИКОМ 230-IP31-1[3/230/6] | Щит управления и автоматики пожарный; U-ввод.230 В; 1 группа автоматов: (3 автомата, хар-ка "С", U-ном.230 В, I-ном.6 А); IP31, t-раб.-60…+40°C. | НИКОМ | руб./шт | 6122.02
| ЩУ-П НИКОМ 230-IP31-1[3/230/6]+АВР | Щит управления и автоматики пожарный; U-ввод.230 В; 1 группа автоматов: (3 автомата, хар-ка "С", U-ном.230 В, I-ном.6 А); автоматический ввод резерва; IP31, t-раб.-60…+40°C. | НИКОМ | руб./шт | 23762.6
| ЩУ-П НИКОМ 230-IP31-1[3/230/6]+И | Щит управления и автоматики пожарный; U-ввод.230 В; 1 группа автоматов: (3 автомата, хар-ка "С", U-ном.230 В, I-ном.6 А); индикация работы выходных автоматов; IP31, t-раб.-60…+40°C. | НИКОМ | руб./шт | 13729.92
| ЩУ-П НИКОМ 230-IP31-1[4/230/6]+АВР | Щит управления и автоматики пожарный; U-ввод.230 В; 1 группа автоматов: (4 автомата, хар-ка "С", U-ном.230 В, I-ном.6 А); автоматический ввод резерва; IP31, t-раб.-60…+40°C. | НИКОМ | руб./шт | 26409.93
| ЩУ-П НИКОМ 230-IP31-1[4/230/6]+И | Щит управления и автоматики пожарный; U-ввод.230 В; 1 группа автоматов: (4 автомата, хар-ка "С", U-ном.230 В, I-ном.6 А); индикация работы выходных автоматов; IP31, t-раб.-60…+40°C. | НИКОМ | руб./шт | 16724.77
| ЩУ-П НИКОМ 230-IP31-1[5/230/16] | Щит управления и автоматики пожарный; U-ввод.230 В; 1 группа автоматов: (5 автоматов, хар-ка "С", U-ном.230 В, I-ном.16 А); IP31, t-раб.-60…+40°C. | НИКОМ | руб./шт | 6615.56
| ЩУ-П НИКОМ 230-IP31-1[5/230/6] | Щит управления и автоматики пожарный; U-ввод.230 В; 1 группа автоматов: (5 автоматов, хар-ка "С", U-ном.230 В, I-ном.6 А); IP31, t-раб.-60…+40°C. | НИКОМ | руб./шт | 6773.08
| ЩУ-П НИКОМ 230-IP31-1[5/230/6]+АВР | Щит управления и автоматики пожарный; U-ввод.230 В; 1 группа автоматов: (5 автоматов, хар-ка "С", U-ном.230 В, I-ном.6 А); автоматический ввод резерва; IP31, t-раб.-60…+40°C. | НИКОМ | руб./шт | 26787.78
| ЩУ-П НИКОМ 230-IP31-1[5/230/6]+И | Щит управления и автоматики пожарный; U-ввод.230 В; 1 группа автоматов: (5 автоматов, хар-ка "С", U-ном.230 В, I-ном.6 А); индикация работы выходных автоматов; IP31, t-раб.-60…+40°C. | НИКОМ | руб./шт | 17835.77
| ЩУ-П НИКОМ 230-IP31-1[6/230/6]+АВР | Щит управления и автоматики пожарный; U-ввод.230 В; 1 группа автоматов: (6 автоматов, хар-ка "С", U-ном.230 В, I-ном.6 А); автоматический ввод резерва; IP31, t-раб.-60…+40°C. | НИКОМ | руб./шт | 27606.85
| ЩУ-П НИКОМ 230-IP31-1[6/230/6]+И | Щит управления и автоматики пожарный; U-ввод.230 В; 1 группа автоматов: (6 автоматов, хар-ка "С", U-ном.230 В, I-ном.6 А); индикация работы выходных автоматов; IP31, t-раб.-60…+40°C. | НИКОМ | руб./шт | 19117.93
| ЩУ-П НИКОМ 230-IP54-1(12/230/6)+АВР | Щит управления и автоматики пожарный; U-ввод.230 В; 1 группа автоматов: (12 автоматов, хар-ка "С", U-ном.230 В, I-ном.6 А); автоматический ввод резерва; IP54, t-раб.-60…+40°C. | НИКОМ | руб./шт | 33854.88
| ЩУ-П НИКОМ 230-IP54-1[1/230/6] | Щит управления и автоматики пожарный; U-ввод.230 В; 1 группа автоматов: (1 автомат, хар-ка "С", U-ном.230 В, I-ном.6 А); IP54, t-раб.-60…+40°C. | НИКОМ | руб./шт | 7130.11
| ЩУ-П НИКОМ 230-IP54-1[1/230/6]+АВР | Щит управления и автоматики пожарный; U-ввод.230 В; 1 группа автоматов: (1 автомат, хар-ка "С", U-ном.230 В, I-ном.6 А); автоматический ввод резерва; IP54, t-раб.-60…+40°C. | НИКОМ | руб./шт | 24341.07
| ЩУ-П НИКОМ 230-IP54-1[1/230/6]+И | Щит управления и автоматики пожарный; U-ввод.230 В; 1 группа автоматов: (1 автомат, хар-ка "С", U-ном.230 В, I-ном.6 А); индикация работы выходных автоматов; IP54, t-раб.-60…+40°C. | НИКОМ | руб./шт | 12516.01
| ЩУ-П НИКОМ 230-IP54-1[10/230/10] | Щит управления и автоматики пожарный; U-ввод.230 В; 1 группа автоматов: (10 автоматов, хар-ка "С", U-ном.230 В, I-ном.10 А); IP54, t-раб.-60…+40°C. | НИКОМ | руб./шт | 9723.83
| ЩУ-П НИКОМ 230-IP54-1[10/230/6] | Щит управления и автоматики пожарный; U-ввод.230 В; 1 группа автоматов: (10 автоматов, хар-ка "С", U-ном.230 В, I-ном.6 А); IP54, t-раб.-60…+40°C. | НИКОМ | руб./шт | 9608.32
| ЩУ-П НИКОМ 230-IP54-1[10/230/6]+АВР | Щит управления и автоматики пожарный; U-ввод.230 В; 1 группа автоматов: (10 автоматов, хар-ка "С", U-ном.230 В, I-ном.6 А); автоматический ввод резерва; IP54, t-раб.-60…+40°C. | НИКОМ | руб./шт | 33854.88
| ЩУ-П НИКОМ 230-IP54-1[10/230/6]+И | Щит управления и автоматики пожарный; U-ввод.230 В; 1 группа автоматов: (10 автоматов, хар-ка "С", U-ном.230 В, I-ном.6 А); индикация работы выходных автоматов; IP54, t-раб.-60…+40°C. | НИКОМ | руб./шт | 28673.74
| ЩУ-П НИКОМ 230-IP54-1[2/230/10] | Щит управления и автоматики пожарный; U-ввод.230 В; 1 группа автоматов: (2 автомата, хар-ка "С", U-ном.230 В, I-ном.10 А); IP54, t-раб.-60…+40°C. | НИКОМ | руб./шт | 7224.61
| ЩУ-П НИКОМ 230-IP54-1[2/230/10]+АВР | Щит управления и автоматики пожарный; U-ввод.230 В; 1 группа автоматов: (2 автомата, хар-ка "С", U-ном.230 В, I-ном.10 А); автоматический ввод резерва; IP54, t-раб.-60…+40°C. | НИКОМ | руб./шт | 24796.22
| ЩУ-П НИКОМ 230-IP54-1[2/230/6] | Щит управления и автоматики пожарный; U-ввод.230 В; 1 группа автоматов: (2 автомата, хар-ка "С", U-ном.230 В, I-ном.6 А); IP54, t-раб.-60…+40°C. | НИКОМ | руб./шт | 7382.13
| ЩУ-П НИКОМ 230-IP54-1[2/230/6]+АВР | Щит управления и автоматики пожарный; U-ввод.230 В; 1 группа автоматов: (2 автомата, хар-ка "С", U-ном.230 В, I-ном.6 А); автоматический ввод резерва; IP54, t-раб.-60…+40°C. | НИКОМ | руб./шт | 24750.6
| ЩУ-П НИКОМ 230-IP54-1[2/230/6]+И | Щит управления и автоматики пожарный; U-ввод.230 В; 1 группа автоматов: (2 автомата, хар-ка "С", U-ном.230 В, I-ном.6 А); индикация работы выходных автоматов; IP54, t-раб.-60…+40°C. | НИКОМ | руб./шт | 13968.29
| ЩУ-П НИКОМ 230-IP54-1[3/230/6]+АВР | Щит управления и автоматики пожарный; U-ввод.230 В; 1 группа автоматов: (3 автомата, хар-ка "С", U-ном.230 В, I-ном.6 А); автоматический ввод резерва; IP54, t-раб.-60…+40°C. | НИКОМ | руб./шт | 27060.8
| ЩУ-П НИКОМ 230-IP54-1[3/230/6]+И | Щит управления и автоматики пожарный; U-ввод.230 В; 1 группа автоматов: (3 автомата, хар-ка "С", U-ном.230 В, I-ном.6 А); индикация работы выходных автоматов; IP54, t-раб.-60…+40°C. | НИКОМ | руб./шт | 15891
| ЩУ-П НИКОМ 230-IP54-1[4/230/16]+АВР | Щит управления и автоматики пожарный; U-ввод.230 В; 1 группа автоматов: (4 автомата, хар-ка "С", U-ном.230 В, I-ном.16 А); автоматический ввод резерва; IP54, t-раб.-60…+40°C. | НИКОМ | руб./шт | 29349.99
| ЩУ-П НИКОМ 230-IP54-1[4/230/6] | Щит управления и автоматики пожарный; U-ввод.230 В; 1 группа автоматов: (4 автомата, хар-ка "С", U-ном.230 В, I-ном.16 А); IP54, t-раб.-60…+40°C. | НИКОМ | руб./шт | 7959.68
| ЩУ-П НИКОМ 230-IP54-1[4/230/6]+АВР | Щит управления и автоматики пожарный; U-ввод.230 В; 1 группа автоматов: (4 автомата, хар-ка "С", U-ном.230 В, I-ном.6 А); автоматический ввод резерва; IP54, t-раб.-60…+40°C. | НИКОМ | руб./шт | 27533.34
| ЩУ-П НИКОМ 230-IP54-1[4/230/6]+И | Щит управления и автоматики пожарный; U-ввод.230 В; 1 группа автоматов: (4 автомата, хар-ка "С", U-ном.230 В, I-ном.6 А); индикация работы выходных автоматов; IP54, t-раб.-60…+40°C. | НИКОМ | руб./шт | 18011.13
| ЩУ-П НИКОМ 230-IP54-1[5/230/6] | Щит управления и автоматики пожарный; U-ввод.230 В; 1 группа автоматов: (5 автоматов, хар-ка "С", U-ном.230 В, I-ном.6 А); IP54, t-раб.-60…+40°C. | НИКОМ | руб./шт | 8537.23
| ЩУ-П НИКОМ 230-IP54-1[5/230/6]+АВР | Щит управления и автоматики пожарный; U-ввод.230 В; 1 группа автоматов: (5 автоматов, хар-ка "С", U-ном.230 В, I-ном.6 А); автоматический ввод резерва; IP54, t-раб.-60…+40°C. | НИКОМ | руб./шт | 27879.87
| ЩУ-П НИКОМ 230-IP54-1[5/230/6]+И | Щит управления и автоматики пожарный; U-ввод.230 В; 1 группа автоматов: (5 автоматов, хар-ка "С", U-ном.230 В, I-ном.6 А); индикация работы выходных автоматов; IP54, t-раб.-60…+40°C. | НИКОМ | руб./шт | 18501.52
| ЩУ-П НИКОМ 230-IP54-1[6/230/10]+АВР | Щит управления и автоматики пожарный; U-ввод.230 В; 1 группа автоматов: (6 автоматов, хар-ка "С", U-ном.230 В, I-ном.10 А); автоматический ввод резерва; IP54, t-раб.-60…+40°C. | НИКОМ | руб./шт | 35544.68
| ЩУ-П НИКОМ 230-IP54-1[6/230/6] | Щит управления и автоматики пожарный; U-ввод.230 В; 1 группа автоматов: (6 автоматов, хар-ка "С", U-ном.230 В, I-ном.6 А); IP54, t-раб.-60…+40°C. | НИКОМ | руб./шт | 8705.24
| ЩУ-П НИКОМ 230-IP54-1[6/230/6]+АВР | Щит управления и автоматики пожарный; U-ввод.230 В; 1 группа автоматов: (6 автоматов, хар-ка "С", U-ном.230 В, I-ном.6 А); автоматический ввод резерва; IP54, t-раб.-60…+40°C. | НИКОМ | руб./шт | 28415.42
| ЩУ-П НИКОМ 230-IP54-1[6/230/6]+И | Щит управления и автоматики пожарный; U-ввод.230 В; 1 группа автоматов: (6 автоматов, хар-ка "С", U-ном.230 В, I-ном.6 А); индикация работы выходных автоматов; IP54, t-раб.-60…+40°C. | НИКОМ | руб./шт | 19935.94
| ЩУ-П НИКОМ 230-IP65-1[1/230/10-4/230/6] | Щит управления и автоматики пожарный; U-ввод.230 В; 2 группы автоматов: (1 автомат, хар-ка "С", U-ном.230 В, I-ном.10 А), (4 автомата, хар-ка "С", U-ном.230 В, I-ном.6 А); IP65, t-раб.-60…+40°C. | НИКОМ | руб./шт | 12247.51
| ЩУ-П НИКОМ 230-IP65-1[1/230/10-6/230/6] | Щит управления и автоматики пожарный; U-ввод.230 В; 2 группы автоматов: (1 автомат, хар-ка "С", U-ном.230 В, I-ном.10 А), (6 автоматов, хар-ка "С", U-ном.230 В, I-ном.6 А); IP65, t-раб.-60…+40°C. | НИКОМ | руб./шт | 12357.24
| ЩУ-П НИКОМ 230-IP65-1[1/230/6] | Щит управления и автоматики пожарный; U-ввод.230 В; 1 группа автоматов: (1 автомат, хар-ка "С", U-ном.230 В, I-ном.6 А); IP65, t-раб.-60…+40°C. | НИКОМ | руб./шт | 11151.95
| ЩУ-П НИКОМ 230-IP65-1[1/230/6]+АВР | Щит управления и автоматики пожарный; U-ввод.230 В; 1 группа автоматов: (1 автомат, хар-ка "С", U-ном.230 В, I-ном.6 А); автоматический ввод резерва; IP65, t-раб.-60…+40°C. | НИКОМ | руб./шт | 31271.66
| ЩУ-П НИКОМ 230-IP65-1[1/230/6]+И | Щит управления и автоматики пожарный; U-ввод.230 В; 1 группа автоматов: (1 автомат, хар-ка "С", U-ном.230 В, I-ном.6 А); индикация работы выходных автоматов; IP65, t-раб.-60…+40°C. | НИКОМ | руб./шт | 15696.73
| ЩУ-П НИКОМ 230-IP65-1[2/230/6] | Щит управления и автоматики пожарный; U-ввод.230 В; 1 группа автоматов: (2 автомата, хар-ка "С", U-ном.230 В, I-ном.6 А); IP65, t-раб.-60…+40°C. | НИКОМ | руб./шт | 11151.95
| ЩУ-П НИКОМ 230-IP65-1[2/230/6]+АВР | Щит управления и автоматики пожарный; U-ввод.230 В; 1 группа автоматов: (2 автомата, хар-ка "С", U-ном.230 В, I-ном.6 А); автоматический ввод резерва; IP65, t-раб.-60…+40°C. | НИКОМ | руб./шт | 32227.24
| ЩУ-П НИКОМ 230-IP65-1[2/230/6]+И | Щит управления и автоматики пожарный; U-ввод.230 В; 1 группа автоматов: (2 автомата, хар-ка "С", U-ном.230 В, I-ном.6 А); индикация работы выходных автоматов; IP65, t-раб.-60…+40°C. | НИКОМ | руб./шт | 16711.12
| ЩУ-П НИКОМ 230-IP65-1[3/230/6] | Щит управления и автоматики пожарный; U-ввод.230 В; 1 группа автоматов: (3 автомата, хар-ка "С", U-ном.230 В, I-ном.6 А); IP65, t-раб.-60…+40°C. | НИКОМ | руб./шт | 11697.99
| ЩУ-П НИКОМ 230-IP65-1[3/230/6]+АВР | Щит управления и автоматики пожарный; U-ввод.230 В; 1 группа автоматов: (3 автомата, хар-ка "С", U-ном.230 В, I-ном.6 А); автоматический ввод резерва; IP65, t-раб.-60…+40°C. | НИКОМ | руб./шт | 32500.26
| ЩУ-П НИКОМ 230-IP65-1[3/230/6]+И | Щит управления и автоматики пожарный; U-ввод.230 В; 1 группа автоматов: (3 автомата, хар-ка "С", U-ном.230 В, I-ном.6 А); индикация работы выходных автоматов; IP65, t-раб.-60…+40°C. | НИКОМ | руб./шт | 18057.33
| ЩУ-П НИКОМ 230-IP65-1[4/230/6] | Щит управления и автоматики пожарный; U-ввод.230 В; 1 группа автоматов: (4 автомата, хар-ка "С", U-ном.230 В, I-ном.6 А); IP65, t-раб.-60…+40°C. | НИКОМ | руб./шт | 12034.02
| ЩУ-П НИКОМ 230-IP65-1[4/230/6]+АВР | Щит управления и автоматики пожарный; U-ввод.230 В; 1 группа автоматов: (4 автомата, хар-ка "С", U-ном.230 В, I-ном.6 А); автоматический ввод резерва; IP65, t-раб.-60…+40°C. | НИКОМ | руб./шт | 33109.31
| ЩУ-П НИКОМ 230-IP65-1[4/230/6]+И | Щит управления и автоматики пожарный; U-ввод.230 В; 1 группа автоматов: (4 автомата, хар-ка "С", U-ном.230 В, I-ном.6 А); индикация работы выходных автоматов; IP65, t-раб.-60…+40°C. | НИКОМ | руб./шт | 19899.19
| ЩУ-П НИКОМ 230-IP65-1[5/230/6] | Щит управления и автоматики пожарный; U-ввод.230 В; 1 группа автоматов: (5 автоматов, хар-ка "С", U-ном.230 В, I-ном.6 А); IP65, t-раб.-60…+40°C. | НИКОМ | руб./шт | 12380.55
| ЩУ-П НИКОМ 230-IP65-1[5/230/6]+АВР | Щит управления и автоматики пожарный; U-ввод.230 В; 1 группа автоматов: (5 автоматов, хар-ка "С", U-ном.230 В, I-ном.6 А); автоматический ввод резерва; IP65, t-раб.-60…+40°C. | НИКОМ | руб./шт | 33581.85
| ЩУ-П НИКОМ 230-IP65-1[5/230/6]+И | Щит управления и автоматики пожарный; U-ввод.230 В; 1 группа автоматов: (5 автомата, хар-ка "С", U-ном.230 В, I-ном.6 А); индикация работы выходных автоматов; IP65, t-раб.-60…+40°C. | НИКОМ | руб./шт | 21505.83
| ЩУ-П НИКОМ 230-IP65-1[6/230/6] | Щит управления и автоматики пожарный; U-ввод.230 В; 1 группа автоматов: (6 автоматов, хар-ка "С", U-ном.230 В, I-ном.6 А); IP65, t-раб.-60…+40°C. | НИКОМ | руб./шт | 12989.6
| ЩУ-П НИКОМ 230-IP65-1[6/230/6]+АВР | Щит управления и автоматики пожарный; U-ввод.230 В; 1 группа автоматов: (6 автоматов, хар-ка "С", U-ном.230 В, I-ном.6 А); автоматический ввод резерва; IP65, t-раб.-60…+40°C. | НИКОМ | руб./шт | 34117.4
| ЩУ-П НИКОМ 230-IP65-1[6/230/6]+И | Щит управления и автоматики пожарный; U-ввод.230 В; 1 группа автоматов: (6 автомата, хар-ка "С", U-ном.230 В, I-ном.6 А); индикация работы выходных автоматов; IP65, t-раб.-60…+40°C. | НИКОМ | руб./шт | 22741.78
| ЩУ-П НИКОМ 400(63)-IP54-1[6/230/10]+АВР | Щит управления и автоматики пожарный; U-ввод.400 В, I-ном.63 А; 1 группа автоматов: (6 автоматов, хар-ка "С", U-ном.230 В, I-ном.10 А); автоматический ввод резерва; IP54, t-раб.-60…+40°C. | НИКОМ | руб./шт | 40522.94
| ЩУ-П НИКОМ 400-IP31-1[3/230/6] | Щит управления и автоматики пожарный; U-ввод.400 В; 1 группа автоматов: (3 автомата, хар-ка "С", U-ном.230 В, I-ном.6 А); IP31, t-раб.-60…+40°C. | НИКОМ | руб./шт | 7046.1
| ЩУ-П НИКОМ 400-IP31-1[5/230/6] | Щит управления и автоматики пожарный; U-ввод.400 В; 1 группа автоматов: (5 автоматов, хар-ка "С", U-ном.230 В, I-ном.6 А); IP31, t-раб.-60…+40°C. | НИКОМ | руб./шт | 8453.22
| ЩУ-П НИКОМ 400-IP31-1[6/230/1] | Щит управления и автоматики пожарный; U-ввод.400 В; 1 группа автоматов: (6 автоматов, хар-ка "С", U-ном.230 В, I-ном.1 А); IP31, t-раб.-60…+40°C. | НИКОМ | руб./шт | 9188.28
11 | Слаботочные щиты
| Nova 2 габ. (nv-mb-pd-2) | Щиток слаботочный серии Nova с 2-мя монтажными панелями (172х250 мм + 110х250 мм) для установки антенных разветвителей, Wi-Fi роутеров, патч-панелей и т.д., встраиваемый, корпус АБС-пластик, U-номин. 400 В, I-номин. 63 А, УХЛ3, IP41, габ.размеры 400х315х90 мм, цвет белый RAL 9010 | EKF | руб./шт | 8437.5
| Nova 3 габ. (nv-mb-pd-3) | Щиток слаботочный серии Nova с 3-мя монтажными панелями (172х250 мм + 2х(110х250 мм)) для установки антенных разветвителей, Wi-Fi роутеров, патч-панелей и т.д., встраиваемый, корпус АБС-пластик, U-номин. 400 В, I-номин. 63 А, УХЛ3, IP41, габ.размеры 554х315х90 мм, цвет белый RAL 9011 | EKF | руб./шт | 11850
| Nova (с монт. платой) 4 габарит IP40 PROxima (nv-mbase-4) | Основание слаботочного щита "Nova", без дверцы, 4-й габарит, в комплекте 4 монт.платы 1х(172х250) + 3х(110х250), IP40, пластик, ВхШхГ 677х313х90 мм | EKF | руб./шт | 11400
| LR16-4H41-G | Шкаф встраиваемый, 400х400х100мм, дверь стекло, цвет белый. | ITK | руб./шт | 16864.51
| LR16-4H41-G-FR | Шкаф мультимедиа, пуст. 400х400мм стекл. бел. RAL9016 | ITK | руб./шт | 14490.15
| LR16-4H41-G-FR1 | Шкаф мультимедиа, 1 ком. 400х400мм, дверь стекло. (в комплекте корпус, дверь, держатель роутера, патч-панель, кольца для организации кабеля, 2 провода заземления, 4 болта для монтажа в нише, 6 сальников, 12 модулей keystone, 2 розетки, 3 патч-корда (0,2 м), 1 делитель ТВ сигнала (1 вход 2 выхода) цвет белый. RAL9016 | ITK | руб./шт | 20914.97
| LR16-4H41-G-FR2 | Шкаф мультимедиа, 2 ком. 400х400мм,дверь стекло. (в комплекте корпус, дверь, держатель роутера, патч-панель, кольца для организации кабеля, 2 провода заземления, 4 болта для монтажа в нише, 6 сальников, 12 модулей keystone, 2 розетки, 5 патч-кордов (0,2 м), 1 делитель ТВ сигнала (1 вход 3 выхода), 1 телефонный разветвитель), цвет белый. RAL9016 | ITK | руб./шт | 21684.72
| LR16-4H41-G-FR3 | Шкаф мультимедиа, 3 ком. 400х400мм, дверь стекло. (в комплекте корпус, дверь, держатель роутера, патч-панель, кольца для организации кабеля, 2 провода заземления, 4 болта для монтажа в нише, 6 сальников, 12 модулей keystone, 2 розетки, 5 патч-кордов (0,2 м), 1 делитель ТВ сигнала (1 вход 3 выхода), 1 телефонный разветвитель) цвет белый. RAL9016 | ITK | руб./шт | 22591.54
| Щиток встраиваемый с дверцей 24 модуля IP41 белый, с монтажными платами (RB24B4NWD) | Щиток мультимедийный встраиваемый с дверцей на 24 модулей, с монтажными платами, материал термостойкий пластик, IP41, размеры (ВхШхГ) 425х345х108 мм, цвет белый | ДКС | руб./шт | 5261.53
| Unix 2 габарит IP41PROxima (ux-2m-nw) | Щит слаботочный навесной пластиковый, сплошная белая дверца; 1 монтажная перфорированная панель, IP41, t-раб.-25…+60°C, габ.размеры 361х287х112 мм. Цвет белый. | EKF | руб./шт | 7125
| Unix 2 габарит IP41PROxima (ux-2m-n) | Щит слаботочный навесной пластиковый, прозрачная матовая дверца; 1 монтажная перфорированная панель, IP41, t-раб.-25…+60°C, габ.размеры 361х287х112 мм. Цвет белый. | EKF | руб./шт | 7350
| Unix 2 габарит увеличенный IP41PROxima (ux-2m-n-xl) | Щит слаботочный навесной пластиковый, прозрачная матовая дверца; 1 монтажная перфорированная панель, IP41, t-раб.-25…+60°C, габ.размеры 361х396х112 мм. Цвет белый. | EKF | руб./шт | 10875
| Unix 3 габарит IP41PROxima (ux-3m-n) | Щит слаботочный навесной пластиковый, прозрачная матовая дверца; 1 монтажная перфорированная панель, IP41, t-раб.-25…+60°C, габ.размеры 485х287х112 мм. Цвет белый. | EKF | руб./шт | 11100
| Unix 3 габарит увеличенный IP41PROxima (ux-3m-n-xl) | Щит слаботочный навесной пластиковый, прозрачная матовая дверца; 1 монтажная перфорированная панель, IP41, t-раб.-25…+60°C, габ.размеры 526х396х112 мм. Цвет белый. | EKF | руб./шт | 14325
| Unix 4 габарит IP41PROxima (ux-4m-n) | Щит слаботочный навесной пластиковый, прозрачная матовая дверца; 1 монтажная перфорированная панель, IP41, t-раб.-25…+60°C, габ.размеры 653х287х112 мм. Цвет белый. | EKF | руб./шт | 14100
| Unix 4 габарит увеличенный IP41PROxima (ux-4m-n-xl) | Щит слаботочный навесной пластиковый, прозрачная матовая дверца; 1 монтажная перфорированная панель, IP41, t-раб.-25…+60°C, габ.размеры 651х396х112 мм. Цвет белый. | EKF | руб./шт | 21525
| City9 Box IT 36 модулей встраиваемый с прозрачной дверцей (EZ9E312S2FIT) | Щиток модульный с прозрачной дверцей, встраиваемый, корпус пластик, дверца полистирол; 3 ряда, 36 модулей, U-номин. 400В, I-номин. 80А, IP40, t-раб.-5…+60°С, 470х300х103 мм. Цвет белый RAL 9010 | Systeme Electric | руб./шт | 4541.69
| City9 Box IT 36 модулей встраиваемый с белой дверцей, 2 розетки (EZ9E312P2FIT) | Щиток модульный с белой дверцей, встраиваемый, корпус пластик, дверца полистирол; 3 ряда, 36 модулей, U-номин. 400В, I-номин. 80А, IP40, t-раб.-5…+60°С, 470х300х103 мм. Цвет белый RAL 9010 | Systeme Electric | руб./шт | 4318.48
| Unix 4 габарит увеличенный IP41PROxima (ux-4m-nw-xl) | Щит слаботочный навесной пластиковый, сплошная белая дверца; 1 монтажная перфорированная панель, IP41, t-раб.-25…+60°C, габ.размеры 651х396х112 мм. Цвет белый. | EKF | руб./шт | 22125
| Unix 4 габарит IP41PROxima (ux-4m-nw) | Щит слаботочный навесной пластиковый, сплошная белая дверца; 1 монтажная перфорированная панель, IP41, t-раб.-25…+60°C, габ.размеры 653х287х112 мм. Цвет белый. | EKF | руб./шт | 14100
| Unix 3 габарит увеличенный IP41PROxima (ux-3m-nw-xl) | Щит слаботочный навесной пластиковый, сплошная белая дверца; 1 монтажная перфорированная панель, IP41, t-раб.-25…+60°C, габ.размеры 526х396х112 мм. Цвет белый. | EKF | руб./шт | 13050
| Unix 3 габарит IP41PROxima (ux-3m-nw) | Щит слаботочный навесной пластиковый, сплошная белая дверца; 1 монтажная перфорированная панель, IP41, t-раб.-25…+60°C, габ.размеры 485х287х112 мм. Цвет белый. | EKF | руб./шт | 10350
| Unix 2 габарит увеличенный IP41PROxima (ux-2m-nw-xl) | Щит слаботочный навесной пластиковый, сплошная белая дверца; 1 монтажная перфорированная панель, IP41, t-раб.-25…+60°C, габ.размеры 361х396х112 мм. Цвет белый. | EKF | руб./шт | 10600.23
12 | Шкафы, щиты и боксы общего назначения
| АК-01 | Универсальный металлический бокс для размещения модульных источников питания, плат контроллеров и т.п., габ.размеры 288х298х78 мм. Замок приобретается отдельно. | AccordTec | руб./шт | 1342
| Аптечный шкаф MASTERMANN 1 | Аптечный шкаф; цельнометаллическая дверь; IP31, 220х270х140 мм (ШхВхГ), 2 кг. Цвет белый. Комплектация: замок 1 шт, ключ 1 шт, полка горизонтальная 1 шт. | Телеком-Мастер | руб./шт | 2701.45
| Аптечный шкаф MASTERMANN 1C | Аптечный шкаф; дверь со стеклом; IP31, 220х270х140 мм (ШхВхГ), 2.2 кг. Цвет белый. Комплектация: замок 1 шт, ключ 1 шт, полка горизонтальная 1 шт. | Телеком-Мастер | руб./шт | 2996.15
| Аптечный шкаф MASTERMANN 2 | Аптечный шкаф; цельнометаллическая дверь; IP31, 280х330х140 мм (ШхВхГ), 2.5 кг. Цвет белый. Комплектация: замок 1 шт, ключ 1 шт, полка горизонтальная 1 шт. | Телеком-Мастер | руб./шт | 2947.03
| Аптечный шкаф MASTERMANN 2C | Аптечный шкаф; дверь со стеклом; IP31, 280х330х140 мм (ШхВхГ), 2.7 кг. Цвет белый. Комплектация: замок 1 шт, ключ 1 шт, полка горизонтальная 1 шт. | Телеком-Мастер | руб./шт | 3192.63
| Аптечный шкаф MASTERMANN 3 | Аптечный шкаф; цельнометаллическая дверь; IP31, 350х400х140 мм (ШхВхГ), 3 кг. Цвет белый. Комплектация: замок 1 шт, ключ 1 шт, полка горизонтальная 1 шт. | Телеком-Мастер | руб./шт | 3094.4
| Аптечный шкаф MASTERMANN 3C | Аптечный шкаф; дверь со стеклом; IP31, 350х400х140 мм (ШхВхГ), 3.2 кг. Цвет белый. Комплектация: замок 1 шт, ключ 1 шт, полка горизонтальная 1 шт. | Телеком-Мастер | руб./шт | 3339.97
| Корпус 009 | Универсальный металлический корпус с замком для радиоаппаратуры, габ.размеры 290х290х100 мм | Магнито-Контакт | руб./шт | 3185.42
| Корпус RAM box 300х150х146, высота крышки 21 мм, IP67 (531210) | Корпус ударопрочный с фланцами, непрозрачная крышка высотой 21 мм, без монтажной платы, IP67, 300х150х146 мм, поликарбонат, цвет серый | ДКС | руб./шт | 4215.48
| Корпус RAM box 300х150х146, высота крышки 21 мм, IP67 (531211) | Корпус ударопрочный с фланцами, прозрачная крышка высотой 21 мм, без монтажной платы, IP67, 300х150х146 мм, поликарбонат, цвет серый | ДКС | руб./шт | 4480.07
| Корпус RAM box 300х150х160, высота крышки 35 мм, IP67 (531310) | Корпус ударопрочный с фланцами, непрозрачная крышка высотой 35 мм, без монтажной платы, IP67, 300х150х160 мм, поликарбонат, цвет серый | ДКС | руб./шт | 4643.76
| Корпус RAM box 300х150х160, высота крышки 35 мм, IP67 (531311) | Корпус ударопрочный с фланцами, прозрачная крышка высотой 35 мм, без монтажной платы, IP67, 300х150х160 мм, поликарбонат, цвет серый | ДКС | руб./шт | 4643.76
| Корпус RAM box 300х200х146, высота крышки 21 мм, IP67 (532210) | Корпус ударопрочный с фланцами, непрозрачная крышка высотой 21 мм, без монтажной платы, IP67, 300х200х146 мм, поликарбонат, цвет серый | ДКС | руб./шт | 4966.14
| Корпус RAM box 300х200х146, высота крышки 21 мм, IP67 (532211) | Корпус ударопрочный с фланцами, прозрачная крышка высотой 21 мм, без монтажной платы, IP67, 300х200х146 мм, поликарбонат, цвет серый | ДКС | руб./шт | 4966.14
| Корпус RAM box 300х200х160, высота крышки 35 мм, IP67 (532310) | Корпус ударопрочный с фланцами, непрозрачная крышка высотой 35 мм, без монтажной платы, IP67, 300х200х160 мм, поликарбонат, цвет серый | ДКС | руб./шт | 5418.46
| Корпус RAM box 300х200х160, высота крышки 35 мм, IP67 (532311) | Корпус ударопрочный с фланцами, прозрачная крышка высотой 35 мм, без монтажной платы, IP67, 300х200х160 мм, поликарбонат, цвет серый | ДКС | руб./шт | 5583.39
| Корпус RAM box 400х200х146, высота крышки 21 мм, IP67 (542210) | Корпус ударопрочный с фланцами, непрозрачная крышка высотой 21 мм, без монтажной платы, IP67, 400х200х146 мм, поликарбонат, цвет серый | ДКС | руб./шт | 6073.03
| Корпус RAM box 400х200х146, высота крышки 21 мм, IP67 (542211) | Корпус ударопрочный с фланцами, прозрачная крышка высотой 21 мм, без монтажной платы, IP67, 400х200х146 мм, поликарбонат, цвет серый | ДКС | руб./шт | 7439.56
| Корпус RAM box 400х200х160, выс. крышки 35 мм, IP67 (542310) | Корпус ударопрочный с фланцами, непрозрачная крышка высотой 35 мм, без монтажной платы, IP67, 400х200х160 мм, поликарбонат, цвет серый | ДКС | руб./шт | 6453.1
| Корпус RAM box 400х200х160, высота крышки 35 мм, IP67 (542311) | Корпус ударопрочный с фланцами, прозрачная крышка высотой 35 мм, без монтажной платы, IP67, 400х200х160 мм, поликарбонат, цвет серый | ДКС | руб./шт | 6924.72
| Корпус RAM box 600х200х146, высота крышки 21 мм, IP67 (563210) | Корпус ударопрочный с фланцами, непрозрачная крышка высотой 21 мм, без монтажной платы, IP67, 600х200х146 мм, поликарбонат, цвет серый | ДКС | руб./шт | 10671.62
| Корпус RAM box 600х300х146, высота крышки 21 мм, IP67 (563211) | Корпус ударопрочный с фланцами, прозрачная крышка высотой 21 мм, без монтажной платы, IP67, 600х300х146 мм, поликарбонат, цвет серый | ДКС | руб./шт | 11871.59
| Корпус RAM box 600х300х160, высота крышки 35 мм, IP67 (563310) | Корпус ударопрочный с фланцами, непрозрачная крышка высотой 35 мм, без монтажной платы, IP67, 600х300х160 мм, поликарбонат, цвет серый | ДКС | руб./шт | 10707.12
| Корпус RAM box 600х300х160, высота крышки 35 мм, IP67 (563311) | Корпус ударопрочный с фланцами, прозрачная крышка высотой 35 мм, без монтажной платы, IP67, 600х300х160 мм, поликарбонат, цвет серый | ДКС | руб./шт | 11212.28
| Корпус для РЭА универсальный | Корпус из ударопрочного ABS пластика или полиамида, для монтажа и установки радиоэлектронной аппаратуры; IP66/IP67, t-раб. -65...+80°C, без гермовводов, габ.размеры 195х80х75 мм | Магнито-Контакт | руб./шт | 1249.03
NEW | Корпус пластиковый "Аякс" 250х230х100, IP65/IP66 (абс-пластик) | Корпус универсальный из ударопрочного АБС-пластика толщиной 5 мм; IP66, габ.размеры 250х230х100 мм. Силиконовый уплотнитель крышки, крепление крышки саморезы М4х30. | Магнито-Контакт | руб./шт | 2795.83
NEW | Корпус пластиковый "Аякс" 250х230х100, IP65/IP66 (винт, абс-пластик) | Корпус универсальный из ударопрочного АБС-пластика толщиной 5 мм; IP66, габ.размеры 250х230х100 мм. Силиконовый уплотнитель крышки, крепление крышки винты М5х16 | Магнито-Контакт | руб./шт | 3466.83
NEW | Корпус пластиковый "Аякс" 250х230х100, IP65/IP66 (полипропилен) | Корпус универсальный из полипропилена толщиной 5 мм; IP66, габ.размеры 250х230х100 мм. Силиконовый уплотнитель крышки, крепление крышки саморезы М4х30. | Магнито-Контакт | руб./шт | 2574
NEW | Корпус пластиковый "Аякс" 250х230х100, IP65/IP66 (винт, полипропилен) | Корпус универсальный из полипропилена толщиной 5 мм; IP66, габ.размеры 250х230х100 мм. Силиконовый уплотнитель крышки, крепление крышки винты М5х16. | Магнито-Контакт | руб./шт | 3234
NEW | Корпус пластиковый "Аякс" 250х230х100, IP65/IP66 с прозрачной крышкой (абс-пластик) | Корпус универсальный с прозрачной крышкой из ударопрочного АБС-пластика толщиной 5 мм; IP66, габ.размеры 250х230х100 мм. Силиконовый уплотнитель крышки, крепление крышки саморезы М4х30. | Магнито-Контакт | руб./шт | 3355
Условные обозначения:
- позиции, включенные в прайс-лист в течение последнего месяца

## Сеть
ПРАЙС-ЛИСТ
Действителен с 02.06.2026
Сетевое оборудование
№ | Наименование | Описание | Производитель | Вал./ Ед. изм. | Цены
розница
1 | Сетевые коммутаторы без PoE
| BOLID SW-324 | Коммутатор управляемый L2+; 8хRJ45 порта 10/100/1000 Мбит/с; 24хSFP порта 100/1000 Мбит/с; 4хSFP+ порта 1000/10000; консольный порт RS-232C; AC 100-240 В; 46 Вт; -20…+55 °С; 360×440×44 мм. | BOLID | руб./шт | 111020
| CO-SW24GFv2 | Сетевой коммутатор 24 портовый неуправляемый; 24x10/100/1000Base-T Ethernet RJ45; 2хSFP 10/100/1000; AC 220 В; 15 Вт; IP20; -20...+55°C; 312х178x44 мм. Установка в 19" стойку. | ComOnyx | руб./шт | 20600
| CO-SW8G | Сетевой коммутатор 8 портовый неуправляемый; 8x10/100/1000Base-T Ethernet RJ45; DC 9 В; 6 Вт; IP20; -20...+55°C; 142х79х27 мм. | ComOnyx | руб./шт | 4722
| DAS-24G (45F1624A) | Коммутатор управляемый L2+; 16хSFP порта 100/1000 Мбит/с; 8xCombo TP/SFP порта 100/1000; VLAN, IGMP snooping, QoS; консольный порт RS-232C; 8K MAC-адресов; AC 100-240 В; 60Вт; 0…+50 °С; 440х172х44 мм. | NSGate | руб./шт | 69000
| DAS-26G (45F2028X) | Коммутатор управляемый L3; 20хSFP порта 100/1000 Мбит/с; 4xCombo TP/SFP порта 100/1000; 4 4 10G SFP+; VLAN, IGMP snooping, QoS; консольный порт RS-232C; 8K MAC-адресов; AC 100-240 В; 60Вт; 0…+50 °С; 440х172х44 мм. | NSGate | руб./шт | 99000
| DES-1008C/B1A | Коммутатор сетевой Fast Ethernet неуправляемый 8 портовый; 8 портов RJ45 10/100 Мбит/с; DС 5В; 0…+40 °С; 132х53х21 мм. | D-Link | USD/шт | 12
| DES-1008D/L2B | Коммутатор сетевой неуправляемый 8 портовый; 8 портов RJ45 10/100 Мбит/с; DC 5В(адаптер в комплекте); 0…+40°C; 162х102х28 мм. | D-Link | USD/шт | 25.6
| DES-1024A/E1B | Коммутатор сетевой неуправляемый 24 портовый; 24 порта RJ45 10/100 Мбит/с; АC 100-240В; 0…+40°C; 280x230x44 мм. | D-Link | USD/шт | 47.8
| DES-3200-28/C1A | Коммутатор сетевой гигабитный управляемый L2 28 портовый; 24 порта RJ45 10/100 Мбит/с; 2 порта SFP 1000 Мбит/с; 2 Combo SFP/RJ-45 100/1000 Мбит/с; АC 100-240В; 0…+40°C; 441x210x44 мм. | D-Link | USD/шт | 276
| DGS-1100-05V2/A1A | Коммутатор сетевой гигабитный неуправляемый 5 портовый; 5 портов RJ45 10/100/1000 Мбит/с; DC 5В; 0…+40°C; 100х82х28 мм. | D-Link | USD/шт | 41.8
| DGS-1100-06/ME/A1B | Коммутатор сетевой гигабитный управляемый L2 6 портовый; 5 портов RJ45 10/100/1000 Мбит/с; 1 порт SFP 100/1000 Мбит/с; АC 100-240В; 0…+40°C; 190х120х38 мм. | D-Link | USD/шт | 123
| DGS-1100-08V2/A1A | Коммутатор сетевой гигабитный управляемый L2 8 портовый; 8 портов RJ45 10/100/1000 Мбит/с; DC 5В; 0…+40°C; 145х82х28 мм. | D-Link | USD/шт | 52
| DGS-1100-10/ME/A2A | Коммутатор управляемый 10 портовый; 8 портов 10/100/1000Base-T; 2 порта Combo SFP 1000Base; DС 12В; -5 до 50 °C; 190х120х38 мм | D-Link | USD/шт | 138
| DGS-1210-10/ME/A1A | Коммутатор 8 портовый управляемый; 8 портов 10/100/1000Base-T; 2 порта 1000Base-X SFP; АС 100-240 В; -5 до 50 °C; 280 x 126 x 44 мм | D-Link | USD/шт | 235
| DGS-1210-12TS/ME/B1A | Коммутатор сетевой гигабитный управляемый L2 12 портовый; 2 порта RJ45 10/100/1000 Мбит/с; 10 портов SFP 1000 Мбит/с; Console порт; АC 100-240В; 5…+50°C; 280х180х44 мм. | D-Link | USD/шт | 340
| DGS-1210-20/ME/A1A | Коммутатор сетевой гигабитный управляемый L2 20 портовый; 16 портов RJ45 10/100/1000 Мбит/с; 4 порта SFP 1000 Мбит/с; Console порт; АC 100-240В; 5…+50°C; 280х180х44 мм. | D-Link | USD/шт | 262
| DGS-1210-26/F3A | Коммутатор 24 портовый управляемый; 24 порта 10/100/1000Base-T; 2 порта 1000Base-X SFP; АС 100-240 В; -5 до 50°C; 440х140х44 мм | D-Link | USD/шт | 223
| DGS-1210-28/F3A | Коммутатор 24 портовый управляемый L2; 24 порта 10/100/1000Base-T; 4 комбо-порта 100/1000Base-T/SFP; поддерживает Auto Surveillance VLAN (ASV) и Auto Voice VLAN, АС 100-240 В,7Вт; -5...+50°C; 440х140х44 мм | D-Link | USD/шт | 246
| DGS-1210-52/F3A | Коммутатор сетевой гигабитный управляемый L2 52 портовый; 48 портов RJ45 10/100/1000 Мбит/с; 4 Combo портa SFP 100/1000 Мбит/с; АC 100-240В; 5…+50°C; 440х210х44 мм. | D-Link | USD/шт | 494
| DGS-1210-52/ME/B1A | Коммутатор сетевой гигабитный управляемый L2 52 портовый; 48 портов RJ45 10/100/1000 Мбит/с; 4 портa SFP 1000 Мбит/с; порт Console; АC 100-240В; 5…+50°C; 440х210х44 мм. | D-Link | USD/шт | 750
| DGS-1510-28X/A1A | Коммутатор сетевой 10 гигабитный управляемый L2 28 портовый; 24 порта RJ45 10/100/1000 Мбит/с; 4 портa SFP + 10G; порт Console; АC 100-240В; 5…+50°C; 440х210х44 мм. | D-Link | USD/шт | 501
| DGS-3000-10L/B1A | Коммутатор сетевой гигабитный управляемый L2 10 портовый; 8 портов RJ45 10/100/1000 Мбит/с; 2 портa SFP 1000 Мбит/с; порт Console; АC 100-240В; 5…+50°C; 280х140х44 мм. | D-Link | USD/шт | 300
| DGS-3000-28L/B1A | Коммутатор сетевой гигабитный управляемый L2 28 портовый; 24 порта RJ45 10/100/1000 Мбит/с; 4 портa SFP 1000 Мбит/с; порт Console; АC 100-240В; 5…+50°C; 440х210х44 мм. | D-Link | USD/шт | 445
| DGS-3000-28SC/A1A | Коммутатор сетевой 10 гигабитный управляемый L2 28 портовый; 20 портов SFP 100/1000 Мбит/с; 4 Combo портa SFP/RJ-45 10/100/1000 Мбит/с; 4 портa SFP+ 10G; порт Console; АC 100-240В; разъем RPS для подключения резервного источника питания; 5…+50°C; 440х210х44 мм. | D-Link | USD/шт | 1151
| DGS-3000-52L/B1A | Коммутатор сетевой гигабитный управляемый L2 52 портовый; 48 портов RJ45 10/100/1000 Мбит/с; 4 портa SFP 1000 Мбит/с; порт Console; АC 100-240В; 5…+50°C; 440х210х44 мм. | D-Link | USD/шт | 791
| DGS-3130-30S/B1A | Коммутатор сетевой 10 гигабитный управляемый L3, 30 портовый; 24 порта SFP 1000 Мбит/с; 2 портa RJ-45 10G; 4 портa SFP+ 10G; порт Console; порт USB; АC 100-240В; 5…+50°C; 440х250х44 мм. | D-Link | USD/шт | 1459
| DH-PFS5936-24GF8GT4XF | Промышленный управляемый L2+ коммутатор 36 портовый, 8 портов RJ-45 10/100/1000Мбит/с, 4 порта SFP+ 1000/10000Мбит/с; 24 порта SFP+ 1000/1000Мбит/с; 1 порт Console; VLAN, STP, RSTP, MSTP и ERPS, WEB, CLI , SNMP; AC 220В, монтаж в 19 стойку, грозозащита: до 4кВ; -20…+55°С, 440х360х44мм. | Dahua | руб./шт | 95790
| DIS-100G-8W/A1A | Промышленный неуправляемый коммутатор гигабитный 8 портовый, 8 портов RJ-45 x10/100/1000Мбит/с, питание: 2 входа DC12-48В(4Вт) БП в комплект НЕ входит, Релейный выход, монтаж на DIN-рейку или на стену (крепление в комплекте), -40…+75°С, 97х39х118мм. | D-Link | USD/шт | 389
| DS-3E0508-E(B) | Сетевой коммутатор 8хRJ45 1000Мб; таблица MAC адресов на 4000 записей; пропускная способность 16Гб/с; DC 5В, 1A; 0°C...+40°C; 145×25.6×68.4 мм. | Hikvision | руб./шт | 5312.16
| DS-3E0516-E(B) | Коммутатор неуправляемый 16 портовый; 16хRJ45 порта 1000 Мбит/с; 8K MAC-адресов; пропускная способность 32Гб/с; AC 100-240 В; -0…+40 °С; 257х44.5х176мм. | Hikvision | руб./шт | 8803.97
| DXS-1210-10TS/B1A | Коммутатор сетевой гигабитный управляемый L2+; 10 портовый; 8 портов RJ45 100/1000/2.5G/10G бит/с; 2 SFP+ слота 10G; Port Mirroring, Spanning Tree Protocol (STP) и Link Aggregation Control Protocol (LACP); VLAN; АС 100-240В; 0…+50°C; 330х200х44 мм. | D-Link | USD/шт | 880
| EDS-205 | Сетевой 5 портовый неуправляемый промышленный/транспортный коммутатор Fast Ethernet; 9.6...60 DC/18...30 АС; -10 ...+60°С; 30х115х70 мм. Крепление на DIN-рейку. Пластик. | MOXA | USD/шт | 143.35
| EDS-205A | Сетевой 5 портовый неуправляемый промышленный/транспортный коммутатор Fast Ethernet; 9.6...60 DC/18...30 АС; -10 ...+60°С; 30х115х70 мм. Крепление на DIN-рейку. Алюминий. | MOXA | USD/шт | 159.21
| EDS-208 | Сетевой 8 портовый неуправляемый промышленный/транспортный коммутатор Fast Ethernet; 9.6...60 DC/18...30 АС; -10 ...+60°С; 50х115х70 мм. Крепление на DIN-рейку. Пластик. | MOXA | USD/шт | 208.01
| EDS-208A | Сетевой 8 портовый неуправляемый промышленный/транспортный коммутатор Fast Ethernet; 9.6...60 DC/18...30 АС; -10 ...+60°С; 50х115х70 мм. Крепление на DIN-рейку. Алюминий. | MOXA | USD/шт | 256.2
| EDS-308 | Сетевой 8 портовый неуправляемый промышленный/транспортный коммутатор Fast Ethernet; 12…48 DC; 0 ...+60°С; 54х135х105 мм. Тревожные выходы, крепление на DIN-рейку. Алюминий. | MOXA | USD/шт | 383.08
| EDS-316 | Сетевой 16 портовый неуправляемый промышленный/транспортный коммутатор Fast Ethernet; 9.6…60 DC; 0 ...+60°С; 81х135х105 мм. Тревожные выходы, крепление на DIN-рейку. Алюминий. | MOXA | USD/шт | 877.79
| EDS-405A | Сетевой 5 портовый управляемый промышленный/транспортный коммутатор Fast Ethernet; Консоль RS-232; 12…45 DC; 0 ...+60°С; 54х135х105 мм. Тревожные выходы, крепление на DIN-рейку. Алюминий. | MOXA | USD/шт | 519.72
| EDS-408A | Сетевой 8 портовый управляемый промышленный/транспортный коммутатор Fast Ethernet; Консоль RS-232; 12…45 DC; 0 ...+60°С; 54х135х105 мм. Тревожные выходы, крепление на DIN-рейку. Алюминий. | MOXA | USD/шт | 849.12
| EDS-508A | Сетевой 8 портовый управляемый промышленный/транспортный коммутатор Fast Ethernet; Консоль RS-232; 12…45 DC; 0 ...+60°С; 54х135х105 мм. Тревожные входы/выходы, крепление на DIN-рейку. Алюминий. | MOXA | USD/шт | 1167.54
| EDS-516A | Сетевой 16 портовый управляемый промышленный/транспортный коммутатор Fast Ethernet; Консоль RS-232; 12…45 DC; 0 ...+60°С; 94х135х143 мм. Тревожные входы/выходы, крепление на DIN-рейку. Алюминий. | MOXA | USD/шт | 2098.4
| Ethernet-SW8 | Коммутатор сетевой неуправляемый 8 портов 10/100Base-T(X), U-пит.12…30 В, I-потр.1 А, IP40, t-раб.-30…+55°С, 140x124x61 мм | Болид | руб./шт | 7279.74
| FSD-803 | Коммутатор сетевой неуправляемый Fast Ethernet 8 портовый 10/100 Мб, поддержка Auto-MDIX; DC 5В, 1A | Beward | руб./шт | 3250
| GL-SW-G201-10 | Коммутатор сетевой управляемый L2; 8 портов RJ45 10/100/1000 Мбит/с; 2SFP порта; Console; AС 220B; 0…+40 °С; 370×180×44 мм. | NIKOMAX | руб./шт | 25593
| GL-SW-G201-28 | Коммутатор гигабитный управляемый L2 28 портовый, 24хRJ-45 1000 Мбит/с; 4хSFP+ 10 Гбит/с ; установка в стойку 19"; до 4K VLAN-групп, пропускная способность 56 Гбит/с; AС 220В; 24.6 Вт; 0…+50 °С; 440x230x44 мм. | NIKOMAX | руб./шт | 35240
| GL-SW-G201-28SC | Коммутатор сетевой управляемый L2; 8 Combo портов RJ45/SFP 100/1000 Мбит/с; 16 SFP порта 1G; 4 SFP 10G; AС 220B; 0…+40 °С; 440x280x44 мм. | NIKOMAX | руб./шт | 123021
| GL-SW-G201-28TC | Коммутатор гигабитный управляемый L2+ 28 портовый, 24хRJ-45 1000 Мбит/с; 4хSFP+ 10 Гбит/с; установка в стойку 19"; до 4K VLAN-групп, пропускная способность 128 Гбит/с; AС 220В, 35 Вт; 0…+50 °С; 440x280x44 мм. | NIKOMAX | руб./шт | 71351
| GL-SW-G201-54TC | Коммутатор гигабитный управляемый L2+ 54 портовый, 48хRJ-45 1000 Мбит/с; 6хSFP+ 10 Гбит/с; 1хRJ-45 порт консольный; установка в стойку 19"; до 4K VLAN-групп, пропускная способность 216 Гбит/с; AС 220В, 40Вт; 0…+50 °С; 440x280x44 мм. | NIKOMAX | руб./шт | 127938
| GL-SW-G301-38F | Коммутатор гигабитный управляемый L3, 38 портовый, 8хRJ-45 1000 Мбит/с; 24хSFP порта 1000 М/с ; 6хSFP+ 10 Гбит/с; 1хRJ-45 порт консольный; установка в стойку 19"; до 4K VLAN-групп, пропускная способность 216 Гбит/с; AС 220В, 75Вт; 0…+50 °С; 440x350x44 мм. | NIKOMAX | руб./шт | 211593
| GL-SW-G301-54TC | Коммутатор гигабитный управляемый L3, 54 портовый, 48хRJ-45 1000 Мбит/с; 6хSFP+ 10 Гбит/с; 1хRJ-45 порт консольный; установка в стойку 19"; до 4K VLAN-групп, пропускная способность 216 Гбит/с; AС 220В, 75 Вт; 0…+50 °С; 440x280x44 мм. | NIKOMAX | руб./шт | 186984
| GL-SW-G302-12TC | Коммутатор сетевой управляемый L3 на 12 портов, 10 гигабитный: 8хRJ45 - 2.5 Гбит/с; 4хSFP+ 10 Гбит/с, порт CONSOLE, монтаж в 19" стойку 1U, крепление в комплекте, AC 100-240 В, 50Вт; IP30; 0…+55 °С; 440х180х44 мм. | NIKOMAX | руб./шт | 74486
| GL-SW-G302-30TC | Коммутатор сетевой управляемый L3 на 30 портов, гигабитный: 24хRJ45 - 2.5 Гбит/с; 6хSFP+ 10 Гбит/с, порт CONSOLE, монтаж в 19" стойку 1U, крепление в комплекте, AC 100-240 В, 50Вт; IP30; 0…+55 °С; 440х210х44 мм. | NIKOMAX | руб./шт | 147473
| GL-SW-G302-54TC | Коммутатор сетевой управляемый L3 на 54 порта, 40 гигабитный: 48хRJ45 - 2.5 Гбит/с; 4хSFP+ 10 Гбит/с, 2хQSFP 10 Гбит/с, порт CONSOLE, монтаж в 19" стойку 1U, крепление в комплекте, AC 100-240 В, 200Вт(2 БП с резервированием); IP30; 0…+55 °С; 440х180х45 мм. | NIKOMAX | руб./шт | 357433
| GL-SW-X201-12ST | Коммутатор гигабитный управляемый L3, 20 портовый, 8хRJ-45 1000 Мбит/с; 12хSFP+ 10 Гбит/с; 1хRJ-45 порт консольный; установка в стойку 19"; до 4K VLAN-групп, пропускная способность 176 Гбит/с; AС 220В; 0…+50 °С; 440×315×44 мм. | NIKOMAX | руб./шт | 216018
| GL-SW-X304-28SQ | Коммутатор управляемый уровня ядра сети, L3, 28 портовый, 24хSFP+ 10 Гбит/с; 4хQSFP28 40/100 Гбит/с; 1хRJ-45 порт консольный, 1 MGMT-порт, 1 USB порт; установка в стойку 19"; до 4K VLAN-групп, пропускная способность 800 Гбит/с; AС 220В, 70 Вт; 0…+50 °С; 440x350x44 мм. | NIKOMAX | руб./шт | 585340
| GL-SW-X304-54SQ | Коммутатор управляемый уровня ядра сети, L3, 54 портовый, 48хSFP+ 10 Гбит/с; 2хQSFP+ 40 Гбит/с, 4хQSFP28 40/100 Гбит/с; 1хRJ-45 порт консольный, 1 MGMT-порт; установка в стойку 19"; до 4K VLAN-групп, пропускная способность 1920 Гбит/с; AС 220В, 147 Вт; 0…+50 °С; 442x404x44 мм. | NIKOMAX | руб./шт | 1132000
| GS1100-16-EU0103F | Коммутатор сетевой гигабитный неуправляемый; 16 портов RJ45 100/1000 Мбит/с; установка в стойку 19"; AС 100-240В; 10 Вт; 0…+40 °С; 267x162x42мм. | ZYXEL | руб./шт | 8300
| GS1100-24E-EU0103F | Коммутатор сетевой неуправляемый; 24 порта RJ45 10/100/1000 Мбит/с; установка в стойку 19"; AС 100-240В; 10 Вт; 0…+40 °С; 267x162x42мм. | ZYXEL | руб./шт | 11300
| GS1200-5-EU0101F | Коммутатор Gigabit Ethernet управляемый; 5 портов RJ-45 10/100/1000 Мбит/с; VLAN, IGMP, QoS и Link Aggregation; DC 5 В; 2.7 Вт; 0…+40 °С; 121x75x26 мм. Бесшумный. | ZYXEL | руб./шт | 3000
| GS1900-24E-EU0103F | Коммутатор сетевой гигабитный 24 портовый управляемый L2; 24 порта RJ45 10/100/1000 Мбит/с; настольный; 100 -240 В AC; 0…+40 °С; 267x162x42 мм. | ZYXEL | руб./шт | 15400
| GS1900-24-EU0102F | Коммутатор сетевой управляемый; 24 порта RJ45 10/100/1000 Мбит/с; 2 порта SFP, установка в стойку 19"; AС 100-240В; 16 Вт; 0…+40°C; 440х131х442мм. | ZYXEL | руб./шт | 19400
| GS1900-48-EU0102F | Коммутатор сетевой гигабитный управляемый L2 50 портовый; 48хRJ45 10/100/1000 Мбит/с; 2xSFP 100/1000 Мбит/с; AC 100-240 В, 32 Вт, 0…+40 °С; 440x200x44 мм. | ZYXEL | руб./шт | 34300
| GS1900-8-EU0102F | Коммутатор сетевой гигабитный 8 портовый управляемый L2; 8 портов RJ45 10/100/1000 Мбит/с; настольный, AC 100-240 В; 6.2 Вт, 0…+40 °С; 250x104x27 мм. | ZYXEL | руб./шт | 9000
| GS1915-24E-EU0101F | Коммутатор сетевой гигабитный 24 портовый управляемый L2; 24 порта RJ45 10/100/1000 Мбит/с; настольный, комплект для монтажа в стойку, AC 100-240 В; 15 Вт, 0…+40 °С; 267x162x42 мм. | ZYXEL | руб./шт | 18500
| GS1915-8-EU0101F | Коммутатор сетевой гигабитный 8 портовый управляемый; 8 портов RJ45 100/1000 Мбит/с; настольный, AC 100-240 В; 4.7 Вт, 0…+40 °С; 250x104x27 мм. | ZYXEL | руб./шт | 9100
| GS1920-24V2-EU0101F | Коммутатор Gigabit Ethernet управляемый; 24 порта RJ-45 100/1000 Мбит/с; 4 комбо порта RJ-45/SFP; VLAN, IGMP, QoS; AC 100-240 В; 26 Вт; 0…+50 °С; 440х131х44 мм. Бесшумный. Монтажный комплект для 19" в комплекте. | ZYXEL | руб./шт | 26200
| GS1920-48V2-EU0101F | Коммутатор Gigabit Ethernet управляемый; 48 портов RJ-45 100/1000 Мбит/с; 2 порта SFP; 4 комбо порта RJ-45/SFP; VLAN, IGMP, QoS; AC 100-240 В; 37.8 Вт; 0…+50 °С; 440x200x44.5 мм. Бесшумный. Монтажный комплект для 19" в комплекте. | ZYXEL | руб./шт | 40100
| GS2220-10-EU0101F | Коммутатор сетевой L2 управляемый; 8 портов RJ45 100/1000 Мбит/с; 2 Combo порта SFP/RJ-45, установка в стойку 19"; AС 100-240В; 11 Вт; 0…+40 °С; 267x162x44мм. | ZYXEL | руб./шт | 27900
| GS2220-28-EU0101F | Коммутатор сетевой L2 управляемый; 24 портa RJ45 100/1000 Мбит/с; 4 Combo порта SFP/RJ-45, установка в стойку 19"; AС 100-240В; 11 Вт; 0…+40 °С; 441x131x44мм. | ZYXEL | руб./шт | 49200
| GS2220-50-EU0101F | Коммутатор сетевой управляемый L2+ на 50 портов гигабитный; 44хRJ45 - 100/1000Мбит/с; 2хSFP 1000Мбит/с, 4хRJ45/SFP Комбо-порта 100/1000Мбит/с, монтаж в 19" стойку, 1U, AC 100-240 В, 37Вт; IP30; 0…+55 °С; 440х200х44 мм. | ZYXEL | руб./шт | 73800
| GS-4210-24T2S | Коммутатор сетевой гигабитный управляемый L2 26 портовый; 24 порта 10/100/1000Base-T; 2 порта 100/1000Base-X SFP; VLAN, АС 100-240 В; -0... 50°C; 445х140х45мм. | Beward | руб./шт | 19000
| NIS-3200-208GS (62G8SFP2) | Коммутатор Unmanaged: 8 10/100/1000Base-T + 2 SFP/1G, 12-58VDC, -40~75°C | NSGate | руб./шт | 18000
| NIS-3500-2408GE (65LGG012) | Коммутатор L2 Managed: 8 10/100/1000Base-T + 4 100M/1G SFP, 12-48VDC, -40~+75°C | NSGate | руб./шт | 39200
| NS-SW-24G4G10-L | Коммутатор сетевой гигабитный 28 портовый управляемый L3; 24хRJ45 10/100/1000 Мбит/с; 4хSFP Uplink 1000 Мбит/с; консольный порт, поддержка Jumbo Frame 10K, IGMP Snooping, монтаж в 19" стойку, крепление в комплекте, грозозащита 3кВ, AC 90-253В, 410 Вт; -20... +55°C; 440x45x290 мм. | NST | руб./шт | 85640
| NS-SW-48G4G10-L | Коммутатор сетевой гигабитный 52 портовый управляемый L3; 48хRJ45 10/100/1000 Мбит/с; 4хSFP Uplink 10000 Мбит/с; консольный порт, поддержка Jumbo Frame 16K, IGMP Snooping, монтаж в 19" стойку, крепление в комплекте, грозозащита 3кВ, AC 90-253В, 10 Вт; -20... +55°C; 440x45x360 мм. | NST | руб./шт | 109180
| NS-SW-48G4G-L | Коммутатор сетевой гигабитный 52 портовый управляемый L2+; 48хRJ45 10/100/1000 Мбит/с; 4хSFP Uplink 1000 Мбит/с; консольный порт, поддержка Jumbo Frame 16K, IGMP Snooping, монтаж в 19" стойку, крепление в комплекте, грозозащита 3кВ, AC 100-240В, 20 Вт; 0... +55°C; 440x45x360 мм. | NST | руб./шт | 52110
| NS-SW-4G2G | Коммутатор сетевой гигабитный 6 портовый; 4хRJ45 10/100/1000 Мбит/с; 2хSFP Uplink 1000 Мбит/с; внутренний БП DC 12В, 1А в комплекте; грозозащита 3кВ; +10... +55°C; 210x28x85 мм. | NST | руб./шт | 9500
| NS-SW-4G2G-L/IM | Промышленный коммутатор гигабитный 6 портовый управляемый L2+, 4xRJ45 10/100/1000Мбит/с, 2хSFP Uplink 1000 Мбит/с; монтаж на DIN-рейку или на стену (крепление в комплекте), встроенная система мониторинга температуры/напряжения + внешний датчик температуры/влажности; выходы типа "Сухой контакт", цифровой вход; поддержка режима CCTV: увеличение расстояния передачи данных до 250м, грозозащита 6кВ, питание: 2xвхода DC12-57В(10Вт) БП в комплект НЕ входит; -40…+80°С, 41х157х115мм. | NST | руб./шт | 36550
| NS-SW-5G/I | Промышленный коммутатор гигабитный 5 портовый, 5xRJ45 10/100/1000Мбит/с, монтаж на DIN-рейку или на стену (крепление в комплекте), поддержка режима CCTV: увеличение расстояния передачи данных до 250м, изоляция портов VLAN, грозозащита 6кВ, питание: 3xвхода DC9-57В(6Вт) БП в комплект НЕ входит; -40…+80°С, 37х108х90мм. | NST | руб./шт | 11070
| NS-SW-8G/I | Промышленный коммутатор гигабитный 8 портовый, 8xRJ45 10/100/1000Мбит/с, монтаж на DIN-рейку или на стену (крепление в комплекте), поддержка режима CCTV: увеличение расстояния передачи данных до 250м, изоляция портов VLAN, грозозащита 6кВ, питание: 3 x входа DC9-57В(6Вт) БП в комплект НЕ входит; -40…+80°С, 45х160х130мм. | NST | руб./шт | 15700
| NS-SW-8G2G-L | Коммутатор сетевой гигабитный 10 портовый управляемый L2+; 8хRJ45 10/100/1000 Мбит/с; 2хSFP Uplink 1000 Мбит/с; консольный порт, поддержка Jumbo Frame 16K, IGMP Snooping, AC 100-240В, 20 Вт; 0... +50°C; 210x45x140 мм. | NST | руб./шт | 15600
| NS-SW-8G2G-L/IM | Промышленный коммутатор гигабитный 10 портовый управляемый L2+, 8xRJ45 10/100/1000Мбит/с, 2хSFP Uplink 1000 Мбит/с; монтаж на DIN-рейку или на стену (крепление в комплекте), встроенная система мониторинга температуры/напряжения + внешний датчик температуры/влажности; выходы типа "Сухой контакт", цифровой вход; поддержка режима CCTV: увеличение расстояния передачи данных до 250м, грозозащита 6кВ, питание: 2xвхода DC12-57В(15Вт) БП в комплект НЕ входит; -40…+80°С, 50х162х130мм. | NST | руб./шт | 48080
| NS-SW-8G4G-L/IM | Промышленный коммутатор гигабитный 12 портовый управляемый L2+, 8xRJ45 10/100/1000Мбит/с, 4хSFP Uplink 1000 Мбит/с; монтаж на DIN-рейку или на стену (крепление в комплекте), встроенная система мониторинга температуры/напряжения + внешний датчик температуры/влажности; выходы типа "Сухой контакт", цифровой вход; поддержка режима CCTV: увеличение расстояния передачи данных до 250м, грозозащита 6кВ, питание: 2xвхода DC12-57В(15Вт) БП в комплект НЕ входит; -40…+80°С, 50х187х130мм. | NST | руб./шт | 55480
| NS-SW-8GX2G | Коммутатор сетевой гигабитный 10 портовый; 8хSFP 1000 Мбит/с; 2хRJ45 10/100/1000 Мбит/с; внутренний БП DC 12В, 2А в комплекте; +10... +55°C; 225x35x105 мм. | NST | руб./шт | 16500
| Opal10GL-2GX8GE-LV-LV | Коммутатор сетевой промышленный неуправляемый, 10 портовый, гигабитный; 8xRJ-45 портов 10/100/1000Мбит/с; 2хSFP Uplink 1000Мбит/с, монтаж на DIN-рейку или на стену; питание: 2xвхода DC 12-48 В, АC 18-30В, 7 Вт, БП в комплект НЕ входит; IP40; -40…+75°C; 55х108х135 мм. | Kyland | USD/шт | 514.23
| Opal20-16T-LV-LV | Коммутатор сетевой промышленный неуправляемый, 16 портовый; 16xRJ-45 портов 10/100Мбит/с; монтаж на DIN-рейку или на стену; питание: 2xвхода DC 12-48 В, АC 18-30В, 8 Вт, БП в комплект НЕ входит; IP30; -40…+75°C; 80х106х134 мм. | Kyland | USD/шт | 697.84
| Opal5-1SFP4T-LV-LV | Коммутатор сетевой промышленный неуправляемый, 5 портовый; 4xRJ-45 портов 10/100 Мбит/с; 1хSFP Uplink 1000Мбит/с, монтаж на DIN-рейку или на стену; питание: 2xвхода DC 12-48 В, АC 18-30В, 4 Вт, БП в комплект НЕ входит; IP40; -40…+75°C; 31х94х115 мм. | Kyland | USD/шт | 242.17
| Opal8A-8T-LV-LV | Коммутатор сетевой промышленный неуправляемый, 8 портовый; 8xRJ-45 портов 10/100Мбит/с; монтаж на DIN-рейку или на стену; питание: 2xвхода DC 12-48 В, АC 18-30В, 3 Вт, БП в комплект НЕ входит; IP30; -40…+75°C; 46х68х115 мм. | Kyland | USD/шт | 301.34
| PND-05G | Коммутатор сетевой неуправляемый, гигабитный, 5 портов RJ45 10/100/1000 Мбит/с ; внешний БП DC 12В; 0.5А; грозозащита 3кВ; IP30; -10…+55°C; 88x83x25 мм. | Polyvision | руб./шт | 3293
| PND-08G | Коммутатор сетевой 8-портовый гигабитный неуправляемый, 8 портов 10/100/1000Мбит/с, суммарная пропускная способность: 16 ГБит/с, питание DC 12В. | Polyvision | руб./шт | 4508
| PND-16G | Коммутатор сетевой неуправляемый гигабитный, 16 портов RJ45 10/100/1000 Мбит/с ; встроенный БП AC 100-240В 50-60Гц 1A/ питание DC 12В 2A адаптер не входит в комплект; грозозащита 3кВ; IP30; -10…+55°C; 210x105x45 мм. | Polyvision | руб./шт | 14959
| PND-16M | Коммутатор сетевой неуправляемый, 16 портов RJ45 10/100 Мбит/с ; встроенный БП AC 100-240В 50-60Гц 1A/ питание DC 12В 1A адаптер не входит в комплект; грозозащита 3кВ; IP30; -10…+55°C; 210x105x45 мм. | Polyvision | руб./шт | 7734
| PND-24M | Коммутатор сетевой неуправляемый, 24 порта RJ45 10/100 Мбит/с; встроенный БП AC 100-240В 50-60Гц 1A; грозозащита 3кВ; IP30; -10…+55°C; 305x140x45 мм. | Polyvision | руб./шт | 11790
| PND-M16G-2F | Сетевой коммутатор 18 портовый управляемый, 16 портов RJ45 10/10/1000 Мбит/с; 1 порт Console; 2 порта SFP 1000 Мб; AC 100-240В 50-60Гц 1A; грозозащита 3кВ; IP30; WEB-интерфейс, telnet, ssh, SNMP; -20…+55°C; Монтаж в 19" стойку; 440x200x45 мм. | Polyvision | руб./шт | 13200
| PND-M24G-4G4F | Сетевой коммутатор 28 портовый управляемый, 24 портов RJ45 10/10/1000 Мбит/с; 1 порт Console; 4 порта Combo SFP 1000 Мб; AC 100-240В 50-60Гц 1A; грозозащита 3кВ; IP30; WEB-интерфейс, telnet, ssh, SNMP; -20…+55°C; Монтаж в 19" стойку; 440x200x45 мм. | Polyvision | руб./шт | 18700
| PND-M8G-2F | Сетевой коммутатор 10 портовый управляемый, 8 портов RJ45 10/10/1000 Мбит/с; 1 порт Console; 2 порта SFP 1000Мб; AC 100-240В 50-60Гц 1A; грозозащита 3кВ; IP30; WEB-интерфейс, telnet, ssh, SNMP; -20…+55°C; 210x140x45 мм. | Polyvision | руб./шт | 8580
| Ruby3A-3G-HV | Коммутатор сетевой промышленный управляемый L2, 7 портовый, гигабитный; 4xRJ-45 портов 10/100/1000Мбит/с; 3хSFP Uplink 1000Мбит/с, 1xRJ-45/RS-232 консольный порт, монтаж на DIN-рейку или на стену; питание: 2xвхода DC 77-300 В, АC 85-264В, 8 Вт, БП в комплект НЕ входит; IP40; -40…+75°C; 66х108х135 мм. | Kyland | USD/шт | 1806.21
| Ruby3A-3G-L2-L2 | Коммутатор сетевой промышленный управляемый L2, 7 портовый, гигабитный; 4xRJ-45 портов 10/100/1000Мбит/с; 3xSFP Uplink 1000Мбит/с, 1xRJ-45/RS-232 консольный порт, монтаж на DIN-рейку или на стену; питание DC 18-72 В, 8 Вт, БП в комплект НЕ входит; IP40; -40…+75°C; 66х108х135 мм. | Kyland | USD/шт | 1806.21
| ST-ES51 | Коммутатор сетевой неуправляемый, 5 портов RJ45 10/100 Мбит/с; внешний БП DC 5...13В, НЕ в комплекте; 0.5А; 0…+40°C; 82x51x22 мм. | Space Technology | руб./шт | 1150
| STG-U02 | Адаптер питания для Cloud Bridge 12-24VDC- 5VDC MicroUSB.1.5A | Smartec | у.е./шт | 5
| STW-028 | Коммутатор сетевой гигабитный управляемый L2 8 портовый; 2 порта 10/100/1000Base-T; 6 портов 100/1000Base-X SFP; VLAN, SNMP, RADIUS, АС 100-240 В; -10... 60°C;330х155х43мм. | Beward | руб./шт | 49700
| SW-10800 | Коммутатор сетевой неуправляемый, 8 портов RJ45 10/100 Мбит/с; Vlan, внешний БП DC 12 В; 1А; грозозащита 3кВ, -10...+55°C; 138x25x80 мм. | OSNOVO | руб./шт | 2062.06
| SW-24G4X-2L | Коммутатор сетевой управляемый L3 28 портовый; 24хRJ45 - 10/100/1000Base-T; 4х SFP+ 10G; консольный порт; Поддержка Jumbo Frame 16K, IGMP Snooping, VLAN; Встроенная грозозащита 3кВ на порт; Топология: каскад, кольцо; AC 100- 240 В; 20 Вт;0…+40 С; 440x45x290 мм. Крепеж для 19" стойки в комплекте. | OSNOVO | руб./шт | 69457.02
| SW-32G4X-1L | Сетевой коммутатор управляемый L3; порты 16 x GE SFP (1000Base-X) + 8xGE Combo (RJ45 + SFP) + 4 x 10G SFP, Uplink, Консольный порт, Поддержка Jumbo Frame 10K, IGMP Snooping, монтаж в 19" стойку, крепление в комплекте. AC 90-253В, 10Вт Встроенная грозозащита 6кВ; -10...+50°C; 440x44x320мм. | OSNOVO | руб./шт | 144342
| SW-32G4X-2L | Коммутатор сетевой управляемый L3 28 портовый; 24хRJ45 - 10/100/1000Base-T; 8х SFP 1G Combo; 4х SFP+ 10G; консольный порт; Поддержка Jumbo Frame 16K, IGMP Snooping, VLAN; Встроенная грозозащита 3кВ на порт; Топология: каскад, кольцо; AC 100- 240 В(с возможностью резервирования); 20 Вт;0…+40 С; 440x45x210 мм. Крепеж для 19" стойки в комплекте. | OSNOVO | руб./шт | 97413
| SW-48G4X-1L | Сетевой коммутатор управляемый L3, порты: 48 x GE (10/100/1000Base-T) + 4x10G SFP+ Uplink, Консольный порт, Поддержка Jumbo Frame 10K, IGMP Snooping, Монтаж в 19" стойку, крепление в комплекте. AC 90-253В(10Вт) c резервированием. Встроенная грозозащита 6кВ; -10...+50°C; 440x44x320мм. | OSNOVO | руб./шт | 108802.02
| SW-5D-1 | Коммутатор сетевой неуправляемый, 5 портов RJ45 10/100/1000/2500 Мбит/с; Vlan, внешний БП DC 12 В; 1А; грозозащита 3кВ, -10...+55°C; 160x31x112 мм. | OSNOVO | руб./шт | 18159
| SW-70202 | Неуправляемый коммутатор Gigabit Ethernet на 4 порта; Порты: 2 x GE (10/100/1000Base-T), 2 x GE SFP (1000Base-FX); 0…+50°С; DC5V(2A); 125x27х85 мм. | OSNOVO | руб./шт | 8985
| SW-7028 | Коммутатор неуправляемый Gigabit Ethernet; 8 x GE SFP (1000Base-FX), 2 x GE (10/100/1000Base-T). DC 12В (0,5A); -10…+55°С; 225х35х105 мм. | OSNOVO | руб./шт | 18913.02
| SW-70402/ILS | Промышленный управляемый (L2+) коммутатор Gigabit Ethernet на 4GE RJ45 + 2 GE SFP порта с функцией мониторинга температуры/ влажности/ напряжения. Поддержка ПО OSNOVO Monitoring System. Выходы типа "Сухой контакт", Цифровой вход. Встроенная грозозащита 6кВ. DC12-57В(10Вт)2 x входа. БП в комплект НЕ входит. Монтаж на DIN-рейку или на стену (крепление в комплекте); -40…+80°С; 41x157x115мм. | OSNOVO | руб./шт | 40701
| SW-7042 | Коммутатор неуправляемый Gigabit Ethernet 4 x GE (10/100/1000Base-T), 2 x GE SFP (1000Base-FX). IEEE802.3z/AB, 10/100/1000Base-T, 1000Base-SX/LX, Flow control: Full Duplex: IEEE802.3x flow control, Half Duplex: bake pressure flow control. БП DC12V(1A); встроенная грозозащита 3кВ; -10…+55°С; 210x28x85мм. | OSNOVO | руб./шт | 10352.02
| SW-70500-I | Промышленный коммутатор гигабитный 5 портов, 5x10/100/1000Мбит/с, питание: 3 x входа DC12-57В(4Вт) БП в комплект НЕ входит, монтаж на DIN-рейку или на стену (крепление в комплекте), поддержка режима CCTV: увеличение расстояния передачи данных до 250м, изоляция портов VLAN, встроенная грозозащита 6кВ, -40…+80°С, 37х108х90мм. | OSNOVO | руб./шт | 11631
| SW-70800 | Коммутатор сетевой неуправляемый, 8 портов RJ45 10/100/1000 Мбит/с; Vlan, внешний БП DC 12 В; 1А; грозозащита 3кВ, -10...+55°C; 138x25x80 мм. | OSNOVO | руб./шт | 4064.02
| SW-70800-I | Промышленный коммутатор неуправляемый гигабитный 8 портов, 8x10/100/1000Мбит/с, питание: 3 x входа DC12-57В(6Вт) БП в комплект НЕ входит, монтаж на DIN-рейку или на стену (крепление в комплекте), поддержка режима CCTV: увеличение расстояния передачи данных до 250м, изоляция портов VLAN, встроенная грозозащита 6кВ, IP40, -40…+80°С, 45х160х130мм. | OSNOVO | руб./шт | 17143.02
| SW-70802/I | Промышленный коммутатор неуправляемый Gigabit Ethernet на 10 портов. Порты: 8 x GE (10/100/1000Base-T) + 2 x GE SFP (1000Base-X). Вход для резервного питания. Встроенная грозозащита. Питание DC9-36V(макс. 9W). БП в комплект НЕ входит. Размеры: 183x118x48мм. Монтаж на DIN-рейку. Рабочая температура: -40…+85°С. | OSNOVO | руб./шт | 25497
| SW-70802/ILS | Промышленный управляемый (L2+) коммутатор Gigabit Ethernet на 8GE RJ45 + 2 GE SFP порта с функцией мониторинга температуры/ влажности/ напряжения; Встроенная система мониторинга температуры/ напряжения + внешний датчик температуры/ влажности. Поддержка ПО OSNOVO Monitoring System. Выходы типа "Сухой контакт", Цифровой вход. Встроенная грозозащита 6кВ. DC12-57В(15Вт) 2xвхода . БП в комплект НЕ входит. Монтаж на DIN-рейку или на стену (крепление в комплекте); -40…+80°С; 50х162х130мм. | OSNOVO | руб./шт | 53799
| SW-70802/L2 | Коммутатор сетевой управляемый 10 портовый; 8хRJ45 - 10/100/1000Base-T; 2х SFP 1000Base-T; Уровень L2; консольный порт; Поддержка Jumbo Frame 16K, IGMP Snooping; AC 220 В; 20 Вт;0…+40 С;266x44x220 мм. Крепеж для 19" стойки в комплекте. | OSNOVO | руб./шт | 16896
| SW-70804/ILS | Промышленный управляемый (L2+) коммутатор Gigabit Ethernet на 8GE RJ45 + 4 GE SFP порта с функцией мониторинга температуры/ влажности/ напряжения; Встроенная система мониторинга температуры/ напряжения + внешний датчик температуры/ влажности. Поддержка ПО OSNOVO Monitoring System. Выходы типа "Сухой контакт", Цифровой вход. Встроенная грозозащита 6кВ. DC12-57В(15Вт)2 x входа . БП в комплект НЕ входит. Монтаж на DIN-рейку или на стену (крепление в комплекте); -40…+80°С; 50х187х130мм. | OSNOVO | руб./шт | 61050
| SW-70818/L2 | Коммутатор управляемый L2+; 18 x GE SFP (1000 Base-X), 8 x GE (10/100/1000 Base-T); консольный порт, Монтаж в 19" стойку, крепление в комплекте. AC100-240V(35W)(+ резервный вход питания); 0...+50°С; 440x45x210мм. | OSNOVO | руб./шт | 59105.02
| SW-71802/L | Коммутатор сетевой управляемый L2+ на 20 портов, гигабитный: 18хRJ45 - 10/100/1000Мбит/с; 2х SFP 1000Мбит/с, монтаж в 19" стойку, крепление в комплекте, AC 95-265 В, 30Вт; IP30; 0…+50 °С; 295х45х195 мм. | OSNOVO | руб./шт | 24672
| SW-72402/L2 | Коммутатор сетевой управляемый 26 портовый; 24хRJ45 - 10/100/1000Base-T; 2х SFP 1000Base-X; Уровень L2; консольный порт; Поддержка Jumbo Frame 16K, IGMP Snooping; AC 100- 240 В; 20 Вт;0…+40 С; 440x44x220 мм. Крепеж для 19" стойки в комплекте. | OSNOVO | руб./шт | 29038.02
| SW-74804/L | Коммутатор сетевой управляемый L2+ на 52 порта, гигабитный: 48хRJ45 - 10/100/1000Мбит/с; 4хSFP 1000Мбит/с, монтаж в 19" стойку 1U, крепление в комплекте, поддержка Jumbo Frame 16K, IGMP Snooping, режима CCTV; грозозащита 3кВ, AC 100-240 В, 30Вт; IP30; 0…+55 °С; 440х45х360 мм. | OSNOVO | руб./шт | 59538
| SW-8D-1 | Коммутатор сетевой неуправляемый, 8 портов RJ45 10/100/1000/2500 Мбит/с; Vlan, внешний БП DC 12 В; 1А; грозозащита 3кВ, -10...+55°C; 223x28x113 мм. | OSNOVO | руб./шт | 23238
| TFortis SWU-16T | Коммутатор сетевой управляемый; 12 портов 1000Base-X SFP; 4 порта 10/100/1000Base-T RJ-45; SNMP/Telnet протокол; Web-интерфейс; монтаж в 19" стойку 1U; AC 220В/DC 48В. | TFortis | руб./шт | 104100
| TL-R480T+ | Маршрутизатор 5-портовый Multi-WAN, до 4 настраиваемых Fast Ethernet WAN/LAN-портов, балансировка нагрузки, усовершенствованный межсетевой экран, контроль пропускной способности на базе порта, зеркалирование порта, DDNS, UPnP, пропуск трафика VPN, 10000 сессий, стальной корпус; AC 100-240 В; 0...+40℃; 294х180х44 мм | TP-Link | USD/шт | 64.35
| TL-SF1016 | Коммутатор сетевой Fast Ethernet неуправляемый 16 портовый; 16 портов RJ45 10/100 Мбит/с; 100-240 АС; 0…+40 °С; 440х180х44 мм. Монтаж в стойку. | TP-Link | USD/шт | 52.65
| TL-SF1016D | Коммутатор сетевой Fast Ethernet неуправляемый 16 портовый; 16 портов RJ45 10/100 Мбит/с; 100-240 АС; 0…+40 °С; 200х142х40 мм. | TP-Link | USD/шт | 29.25
| TL-SF1016DS | Коммутатор сетевой Fast Ethernet неуправляемый 16 портовый; 16 портов RJ45 10/100 Мбит/с; 100-240 АС; 0…+40 °С; 294x180x44 мм. | TP-Link | USD/шт | 44.46
| TL-SF1024 | Коммутатор сетевой Fast Ethernet неуправляемый 24 портовый; 24 портов RJ45 10/100 Мбит/с; 100-240 АС; 0…+40 °С; 440x180x44 мм. | TP-Link | USD/шт | 85.3
| TL-SF1024D | Коммутатор сетевой Fast Ethernet неуправляемый 24 портовый; 24 портов RJ45 10/100 Мбит/с; 100-240 АС; 0…+40 °С; 294х180х44 мм. | TP-Link | USD/шт | 69
| TL-SF1024M | Коммутатор сетевой Fast Ethernet неуправляемый 24 портовый; 24 портов RJ45 10/100 Мбит/с; 100-240 АС; 0…+40 °С; 222x126x45 мм. | TP-Link | USD/шт | 39.78
| TL-SF1048 | Коммутатор сетевой Fast Ethernet неуправляемый 48 портовый; 48 портов RJ45 10/100 Мбит/с; 100-240 АС; 0…+40 °С; 440x180x44 мм. | TP-Link | USD/шт | 161
| TL-SG1016 | Коммутатор сетевой гигабитный неуправляемый 16 портовый; 16 портов RJ45 10/100/1000 Мбит/с; 100-240 АС; 0…+40 °С; 440x360x44 мм. | TP-Link | USD/шт | 108.5
| TL-SG1016D | Коммутатор сетевой гигабитный неуправляемый 16 портовый; 16 портов RJ45 10/100/1000 Мбит/с; 100-240 АС; 0…+40 °С; 294х180x44 мм. | TP-Link | USD/шт | 88.5
| TL-SG1016DE | Коммутатор управляемый гигабитный, 16 портов RJ45 10/100/1000 Мбит/с, VLAN на базе MTU/порта/тэга, QoS, IGMP Snooping, 1U 13-дюймовый корпус для монтажа в стойку; AC 100-240 В; 19.2 Вт; 0...+40℃; 294 х 180 х 44 мм | TP-Link | USD/шт | 121
| TL-SG1024 | Коммутатор сетевой гигабитный неуправляемый 24 портовый; 24 порта RJ45 10/100/1000 Мбит/с; 100-240 АС; 0…+40 °С; 440x180x44 мм. | TP-Link | USD/шт | 112.85
| TL-SG1024D | Коммутатор сетевой гигабитный неуправляемый 24 портовый; 24 порта RJ45 10/100/1000 Мбит/с; 100-240 АС; 0…+40 °С; 294x180x44 мм. | TP-Link | USD/шт | 108.1
| TL-SG1024DE | Коммутатор управляемый гигабитный, 24 порта RJ45 10/100/1000 Мбит/с, VLAN на базе MTU/порта/тэга, QoS, IGMP Snooping, 1U 13-дюймовый стальной корпус для монтажа в стойку; AC 100-240 В; 33.5 Вт; 0...+40℃; 294 х 180 х 44 мм | TP-Link | USD/шт | 149
| TL-SG1048 | Коммутатор гигабитный неуправляемый, 48 портов RJ45 10/100/1000 Мбит/с, 1U 19-дюймовый монтируемый в стойку стальной корпус; AC 100-240 В; 32.3 Вт; 0...+40℃; 440х220х44 мм | TP-Link | USD/шт | 354.2
| TL-SG105 | Коммутатор сетевой гигабитный неуправляемый 5 портовый; 5 портов RJ45 10/100/1000 Мбит/с; пит. 5 В DC (адаптер в комплекте); 0…+40°C; 100х98х25 мм. | TP-Link | USD/шт | 29.25
| TL-SG105E | Коммутатор Easy Smart гигабитный неуправляемый, 5 портов RJ45 10/100/100 Мбит/с, VLAN на базе MTU/порта/тэга, QoS, IGMP Snooping; AC 100-240 В; 2.7 Вт; 0...+40℃; 100 x 98 x 25 мм | TP-Link | USD/шт | 28.89
| TL-SG108 | Коммутатор сетевой гигабитный неуправляемый 8 портовый; 8 портов RJ45 10/100/1000 Мбит/с; 100-240 АС; 0…+40 °С; 158x101x25 мм. | TP-Link | USD/шт | 32.2
| TL-SG108E | Коммутатор Easy Smart гигабитный неуправляемый, 8 портов RJ45 10/100/100 Мбит/с, VLAN на базе MTU/порта/тэга, QoS, IGMP Snooping; AC 100-240 В; 3.6 Вт; 0...+40℃; 158 х 101 х 25 мм | TP-Link | USD/шт | 53.1
| TL-SG116 | Коммутатор гигабитный неуправляемый, 16 портов RJ45 10/100/1000 Мбит/с с автосогласованием, авто-MDI/MDIX (разъёмы RJ45), Стальной корпус для настольного или настенного размещения; AC 100-240 В; 9.2 Вт; 0...+40℃; 286 х 111,7 х 25,4 мм | TP-Link | USD/шт | 74.8
| TL-SG116E | Коммутатор управляемый гигабитный, 16 портов RJ45 10/100/1000 Мбит/с, VLAN на базе MTU/порта/тэга, QoS, IGMP Snooping; DC 12 В; 9.2 Вт; 0...+40℃; 286х111,7х25,4 мм | TP-Link | USD/шт | 93.6
| TL-SG3428X-M2 | Коммутатор сетевой гигабитный управляемый L2/L2+; 28 портовый; 24 порта RJ45 2.5 G; 4 SFP-слота 10G; консольные порты: 1 порт RJ-45 + 1 Micro-USB; IGMP, Omada; АС 100-240В; 0…+40°C; 440х180х44 мм. | TP-Link | USD/шт | 772.2
| U1EN-5F | Коммутатор неуправляемый 5xRJ-45 10/100 Мбит/с, БП в комп. DC 5-12В, 0.3А, -20...+50°C; 82х48х21 мм. | Optimus | руб./шт | 792.04
| U1EN-5G | Коммутатор неуправляемый 5xRJ-45 10/100/1000 Мбит/с, БП в комп. DC 5-12В, 0.3А, -20...+50°C; 97х67х26 мм. | Optimus | руб./шт | 1254
| U1EN-7F/1F | Коммутатор неуправляемый 8xRJ-45 10/100 Мбит/с, БП в комп. DC 5-12В, 1А, -20...+50°C; 130х77х26 мм. | Optimus | руб./шт | 1344
| U1EN-7G/1G | Коммутатор неуправляемый 8xRJ-45 10/100/1000 Мбит/с, БП в комп. DC 5-12В, 1А, -20...+50°C; 130х77х26 мм. | Optimus | руб./шт | 2507.04
| XGS1010-12-ZZ0102F | Коммутатор сетевой гигабитный неуправляемый 12 портовый; 8хRJ45 10/100/1000 Мбит/с; 2хRJ45 100/1000/2500 Мбит/с; 2xSFP 1/10 Гбит/с, настольный; AC 100 - 240 В; 12 Вт, -20…+40 °С; 250x104x27 мм. | ZYXEL | руб./шт | 18500
| XGS1210-12-ZZ0102F | Коммутатор сетевой гигабитный управляемый 12 портовый; 8хRJ45 10/100/1000 Мбит/с; 2хRJ45 100/1000/2500 Мбит/с; 2xSFP 1/10 Гбит/с, настольный; AC 100-240 В, 12 Вт, 0…+40 °С; 250x104x27 мм. | ZYXEL | руб./шт | 23900
| XGS2220-30-EU0101F | Коммутатор сетевой гигабитный управляемый L3 30 портовый; 24хRJ45 100/1000 Мбит/с; 2хRJ45 1/2.5/5/10 Гбит/с; 4xSFP 1/10 Гбит/с; VLAN, AC 100-240 В, 37 Вт, -20…+40 °С; 441x270x44 мм. | ZYXEL | руб./шт | 100000
| XGS2220-30F-EU0101F | Коммутатор оптический гигабитный управляемый L3 30 портовый; 24xSFP 1 Гбит/с; 2хRJ45 1/2.5/5/10 Гбит/с; 4xSFP 1/10 Гбит/с; AC 100-240 В, 66 Вт, -20…+40 °С; 441x270x44 мм. | ZYXEL | руб./шт | 134500
| XGS2220-54-EU0101F | Коммутатор сетевой гигабитный управляемый L3 54 портовый; 48хRJ45 100/1000 Мбит/с; 2хRJ45 1/2.5/5/10 Гбит/с; 4xSFP 1/10 Гбит/с; VLAN, AC 100-240 В, 57 Вт, -20…+50 °С; 441x270x44 мм. | ZYXEL | руб./шт | 131200
| XGS4600-32F-ZZ0102F | Коммутатор оптический гигабитный управляемый L3 Core 32 портовый; 24xSFP 100/1000 Мбит/с; 4хSFP/RJ45 1 Гбит/с; 4xSFP 1/10 Гбит/с; AC 100-240 В, 60 Вт, 0…+50 °С; 441x270x44 мм. | ZYXEL | руб./шт | 246000
| XGS4600-32-ZZ0102F | Коммутатор сетевой гигабитный управляемый L3 Core 32 портовый; 24хRJ45 100/1000 Мбит/с; 4хSFP/RJ45 1 Гбит/с; 4xSFP 1/10 Гбит/с; VLAN, AC 100-240 В, 47 Вт, 0…+50 °С; 441x270x44 мм. | ZYXEL | руб./шт | 196800
| XGS4600-52F-ZZ0101F | Коммутатор оптический гигабитный управляемый L3 Core 52 портовый; 48xSFP 100/1000 Мбит/с; 4xSFP 1/10 Гбит/с; AC 100-240 В, 70 Вт, 0…+50 °С; 441x360x44 мм. | ZYXEL | руб./шт | 311600
| XMG-108-ZZ0101F | Коммутатор сетевой гигабитный неуправляемый 9 портовый; 8хRJ45 2.5 Гбит/с; 1xSFP 1/10 Гбит/с, настольный; AC 100 - 240 В; 10Вт, -20…+40 °С; 240x105x27 мм. | ZYXEL | руб./шт | 17800
| XMG1915-10E-EU0101F | Коммутатор сетевой гигабитный управляемый L3 10 портовый; 8хRJ45 100/1000/2500 Мбит/с; 2xSFP 1/10 Гбит/с; VLAN, AC 100-240 В, 15 Вт, 0…+40 °С; 250x104x27 мм. | ZYXEL | руб./шт | 32800
| XMG1930-30-ZZ0101F | Коммутатор сетевой гигабитный управляемый L3 30 портовый; 24хRJ45 100/1000/2500 Мбит/с; 4хRJ45 1/2.5/5/10 Гбит/с; 2xSFP 1/10 Гбит/с; VLAN, AC 100-240 В, 67 Вт, -20…+40 °С; 441x270x44 мм. | ZYXEL | руб./шт | 172200
| XS1930-10-ZZ0101F | Коммутатор сетевой гигабитный 10 портовый управляемый L2; 8хRJ45 100/1000/2500/5000/10000 Мбит/с; 2 порта SFP 10000 Мбит/с; установка в стойку 19"; AC 100-240 В; 44 Вт; -20…+50°C; 330x230x44 мм. | ZYXEL | руб./шт | 78400
| XS1930-12F-ZZ0101F | Коммутатор оптический гигабитный управляемый L3 12 портовый; 10xSFP 1/10 Гбит/с; 2хRJ45 100М/1/2.5/5/10 Гбит/с; 2хRJ45 100/1000/2500 Мбит/с; VLAN; AC 100-240 В, 25 Вт, 0…+40 °С; 330x230x44 мм. | ZYXEL | руб./шт | 68900
| XS3800-28-ZZ0101F | Коммутатор сетевой гигабитный 28 портовый управляемый L3; 4хRJ45 100/1000/2500/5000/10000 Мбит/с; 8хRJ45/SFP Комбо-порта RJ45 100/1000/2500/5000/10000 Мбит/с, SFP 1000/10000 Мбит/с; 16 портов SFP 1000/10000 Мбит/с; установка в стойку 19"; AC 100-240 В; 87 Вт; 0…+50°C; 441x360x44 мм. | ZYXEL | руб./шт | 705200
| УСВ-24 | Всепогодный узел коммутации: неуправляемый коммутатор 5xRJ45 портов 10/100/1000Мб; система обогрева с терморегулятором 22Вт; питание камер DC 24В, до 120Вт; корпус из полиэстра; IP66; -40…+50°С; AC 220В/DС 24В; гермоввод PGA7; 250х205х100 мм. | Тахион | руб./шт | 59000
| CO-SBOXP504-H | Коммутатор гигабитный 6 портовый уличный; 4xRJ-45 10/100/1000 Мбит/с; 2xSFP Uplink 10/100/1000 Мбит/с; термостат и обогреватель 30Вт; в комплекте оптический кросс: адаптер (розетка) SC/UPC SM 4 шт, КДЗС 4 шт, пигтейлы SM SC/UPC 4 шт, ложемент 1 шт; AC 230В, 60Вт; IP66; -60...+50°C, 300х400х220мм. | ComOnyx | руб./шт | 53900
| CO-SBOXP504 | Коммутатор гигабитный 6 портовый уличный; 4xRJ-45 10/100/1000 Мбит/с; 2xSFP Uplink 10/100/1000 Мбит/с; в комплекте оптический кросс: адаптер (розетка) SC/UPC SM 4 шт, КДЗС 4 шт, пигтейлы SM SC/UPC 4 шт, ложемент 1 шт; AC 230В, 20Вт; IP66; -40...+50°C, 300х400х220мм. | ComOnyx | руб./шт | 48900
| CO-SBOXP508-H | Коммутатор гигабитный 10 портовый уличный; 8xRJ-45 10/100/1000 Мбит/с; 2xSFP Uplink 10/100/1000 Мбит/с; термостат и обогреватель 30Вт; в комплекте оптический кросс: адаптер (розетка) SC/UPC SM 4 шт, КДЗС 4 шт, пигтейлы SM SC/UPC 4 шт, ложемент 1 шт; AC 230В, 60Вт; IP66; -60...+50°C, 300х400х220мм. | ComOnyx | руб./шт | 68200
| CO-SBOXP508 | Коммутатор гигабитный 10 портовый уличный; 8xRJ-45 10/100/1000 Мбит/с; 2xSFP Uplink 10/100/1000 Мбит/с; в комплекте оптический кросс: адаптер (розетка) SC/UPC SM 4 шт, КДЗС 4 шт, пигтейлы SM SC/UPC 4 шт, ложемент 1 шт; AC 230В, 20Вт; IP66; -40...+50°C, 300х400х220мм. | ComOnyx | руб./шт | 63200
| OR-OS6112F/A1A | Коммутатор оптический гигабитный управляемый L3 12 портовый; 12xSFP 10 Гбит/с; 1xRJ45 консольный порт; VLAN; комплект для установки в 19-дюймовую стойку; AC 100-240 В, 25 Вт, 0…+40°C; 440х207х44 мм. | ORIGO | USD/шт | 412
| OR-OS1326/A1A | Коммутатор сетевой гигабитный управляемый L2 27 портовый; 24хRJ45 10/100/1000 Мбит/с; 2хRJ45 Uplink 10/100/1000 Мбит/с; 1хSFP Uplink 1000 Мбит/с; VLAN; комплект для установки в 19" стойку; АC 100-240В; 0…+45°C; 290х179х44 мм. | ORIGO | USD/шт | 132
| OR-OS1105/A1A | Коммутатор сетевой неуправляемый 5 портовый, 5xRJ45 10/100 Мбит/с; внешний БП DC 5 В; 0.5А; 0…+45°C; 88х53х22 мм. | ORIGO | USD/шт | 8.1
| OR-OS1108/A1A | Коммутатор сетевой неуправляемый 8 портовый, 8xRJ45 10/100 Мбит/с; внешний БП DC 5 В; 0.5А; 0…+45°C; 131х52х20 мм. | ORIGO | USD/шт | 10
| OR-OS1116/A1A | Коммутатор сетевой неуправляемый 16 портовый, 16xRJ45 10/100 Мбит/с; внешний БП DC 5 В; 1 А; 0…+45°C; 138х103х35 мм. | ORIGO | USD/шт | 30.1
| OR-OS1205/A1A | Коммутатор сетевой неуправляемый 5 портовый, 5xRJ45 10/100 Мбит/с; металлический корпус, внешний БП DC 5 В; 0.5А; 0…+45°C; 100х65х23 мм. | ORIGO | USD/шт | 10.4
| OR-OS1208/A1A | Коммутатор сетевой неуправляемый 8 портовый, 8xRJ45 10/100 Мбит/с; металлический корпус, внешний БП DC 5 В; 0.5А; 0…+45°C; 150х70х23 мм. | ORIGO | USD/шт | 12.3
| OR-OS1216/A1A | Коммутатор сетевой неуправляемый 16 портовый, 16хRJ45 10/100 Мбит/с; металлический корпус, АC 100-240В, 6 Вт; 0…+45°C; 200х114х43 мм. | ORIGO | USD/шт | 39.3
| OR-OS1225/A1A | Коммутатор сетевой неуправляемый 26 портовый, 24хRJ-45 10/100 Мбит/с; 1хCombo Uplink (1xRJ-45/1xSFP) 1000 Мбит/с; металлический корпус, монтаж в 19" стойку, АC 100-240В; 0…+45°C; 290х179х44 мм. | ORIGO | USD/шт | 72
| OR-OS3118/A1A | Коммутатор сетевой гигабитный управляемый L2 18 портовый; 16хRJ45 10/100/1000 Мбит/с, IEEE 802.3af/at; 2хSFP Uplink 100/1000 Мбит/с; поддержка 802.1Q VLAN, Voice VLAN, Surveillance VLAN; комплект для установки в 19" стойку; АC 100-240В; 0... +40°C; 280х180х44 мм. | ORIGO | USD/шт | 194
| OR-OS3110/A1A | Коммутатор сетевой гигабитный управляемый L2 10 портовый; 8хRJ45 10/100/1000 Мбит/с, IEEE 802.3af/at; 2хSFP Uplink 100/1000 Мбит/с; поддержка 802.1Q VLAN, Voice VLAN, Surveillance VLAN; комплект для установки в 19" стойку; АC 100-240В; 0... +40°C; 280х180х44 мм. | ORIGO | USD/шт | 143
| OR-OS3228/A1A | Коммутатор сетевой гигабитный управляемый L3 28 портовый; 24хRJ45 10/100/1000 Мбит/с, IEEE 802.3af/at; 4хSFP Uplink 10 Гбит/с; поддержка 802.1Q VLAN, Voice VLAN, Surveillance VLAN; комплект для установки в 19" стойку; АC 100-240В, 23Вт; грозозащита до 4 кВ, 0... +40°C; 441х207х44 мм. | ORIGO | USD/шт | 262
| OR-OS3254/A1A | Коммутатор сетевой гигабитный управляемый L3 54 портовый; 48хRJ45 10/100/1000 Мбит/с, IEEE 802.3af/at; 6хSFP Uplink 10 Гбит/с; поддержка 802.1Q VLAN, Voice VLAN, Surveillance VLAN; комплект для установки в 19" стойку; АC 100-240В, 53Вт; 0... +40°C; 440х260х44 мм. | ORIGO | USD/шт | 520
| OR-OI2210/A1A | Коммутатор сетевой гигабитный неуправляемый 10 портовый промышленный; 8xRJ45 10/100/1000 Мбит/с; 2xSFP Uplink 1000 Мбит/с; дальность передачи данных до 250 м, поддержка VLAN; монтаж на DIN-рейку, резервируемые входы питания 12-55 В DC, 6 Вт, БП в комплект НЕ входит; грозозащита до 4 кВ, -40... +75°C; 110х90х46 мм. | ORIGO | USD/шт | 182
| OR-OS2210F/A1A | Коммутатор сетевой гигабитный неуправляемый 10 портовый; 8xRJ45 10/100/1000 Мбит/с; 2xSFP Uplink 1000 Мбит/с; поддержка VLAN; внешний БП DC 5 В; 5Вт, 0... +40°C; 190х93х30 мм. | ORIGO | USD/шт | 38.7
| OR-OS2108/A1A | Коммутатор сетевой гигабитный неуправляемый 8 портовый; 8xRJ45 10/100/1000 Мбит/с; внешний БП DC 5 В; 3Вт, 0... +40°C; 143х72х27 мм. | ORIGO | USD/шт | 21.5
| OR-OS2105/A1A | Коммутатор сетевой гигабитный неуправляемый 5 портовый; 5xRJ45 10/100/1000 Мбит/с; внешний БП DC 5 В; 2Вт, 0... +40°C; 100х67х26 мм. | ORIGO | USD/шт | 13.1
| OR-OI3106/A1A | Коммутатор сетевой гигабитный управляемый L2 6 портовый промышленный; 4xRJ45 10/100/1000 Мбит/с; 2xSFP Uplink 1000 Мбит/с; поддержка VLAN; монтаж на DIN-рейку, резервируемые входы питания 12-55 В DC, 8 Вт, БП в комплект НЕ входит; грозозащита до 4 кВ, -40... +75°C; 110х90х46 мм. | ORIGO | USD/шт | 248
| OR-OI3112/A1A | Коммутатор сетевой гигабитный управляемый L2 12 портовый промышленный; 8xRJ45 10/100/1000 Мбит/с; 4xSFP Uplink 1000 Мбит/с; поддержка VLAN; монтаж на DIN-рейку, резервируемые входы питания 12-55 В DC, 9 Вт, БП в комплект НЕ входит; грозозащита до 4 кВ, -40... +75°C; 145х109х62 мм. | ORIGO | USD/шт | 340
| OR-OI3120/A1A | Коммутатор сетевой гигабитный управляемый L2 20 портовый промышленный; 8xRJ45 10/100/1000 Мбит/с; 12xSFP Uplink 1000 Мбит/с; поддержка VLAN; монтаж на DIN-рейку, резервируемые входы питания 12-55 В DC, 18 Вт, БП в комплект НЕ входит; грозозащита до 4 кВ, -40... +75°C; 145х109х62 мм. | ORIGO | USD/шт | 390
| OR-OS3228F/A1A | Коммутатор оптический гигабитный управляемый L3 28 портовый; 24xSFP 1 Гбит/с; 4xSFP порт Uplink 10 Гбит/с; VLAN; комплект для установки в 19-дюймовую стойку; AC 100-240 В, 0…+40°C; 440х260х44 мм. | ORIGO | USD/шт | 543
| OR-OS2205/A1A | Коммутатор сетевой гигабитный 5 портовый неуправляемый; 5xRJ45 1000 Мбит/с, металлический корпус, внешний БП DC 5 В; 1А; 0…+45°C; 150х70х23 мм. | ORIGO | USD/шт | 15.4
| OR-OS2208/A1A | Коммутатор сетевой гигабитный 8 портовый неуправляемый; 8xRJ45 PoE 1000 Мбит/с, металлический корпус, внешний БП DC 5 В; 1А; 0…+45°C; 100х65х23 мм. | ORIGO | USD/шт | 23.6
| OR-OS2224/A1A | Коммутатор сетевой гигабитный 24 портовый неуправляемый; 24xRJ45 PoE 1000 Мбит/с, VLAN, комплект для установки в 19-дюймовую стойку; AC 100-240В; 11Вт; 0…+45°C; 290х185х45 мм. | ORIGO | USD/шт | 87.5
| TSX-U-5GT | Промышленный коммутатор сетевой гигабитный 5 портовый неуправляемый; 5xRJ45 10/100/1000 Мбит/с, монтаж на DIN-рейку, поддержка VLAN, DC 12-58 В; 5Вт; БП в комплект НЕ входит; IP40; -40…+75°C; 143х104х48 мм. | EKF | руб./шт | 11160.11
| TSX-U-5T | Промышленный коммутатор сетевой 5 портовый неуправляемый; 5xRJ45 10/100 Мбит/с, монтаж на DIN-рейку, поддержка VLAN, DC 12-58 В; 5Вт; БП в комплект НЕ входит; IP40; -30…+75°C; 95х91х31 мм. | EKF | руб./шт | 6132.89
| TSX-U-8T | Промышленный коммутатор сетевой 8 портовый неуправляемый; 8xRJ45 10/100 Мбит/с, монтаж на DIN-рейку, поддержка VLAN, DC 12-58 В; 6Вт; БП в комплект НЕ входит; IP40; -40…+75°C; 95х91х40 мм. | EKF | руб./шт | 9255.1
| TSX-U-8GT | Промышленный коммутатор сетевой гигабитный 8 портовый неуправляемый; 8xRJ45 10/100/10000 Мбит/с, монтаж на DIN-рейку, поддержка VLAN, DC 12-58 В; 8Вт; БП в комплект НЕ входит; IP40; -40…+75°C; 143х104х48 мм. | EKF | руб./шт | 18186.47
| TSX-U-16T | Промышленный коммутатор сетевой 16 портовый неуправляемый; 16xRJ45 10/100 Мбит/с, монтаж на DIN-рейку, DC 12-58 В; 10Вт; БП в комплект НЕ входит; IP40; -40…+75°C; 143х104х46 мм. | EKF | руб./шт | 25326.07
| TSX-U-8GX/SFP-8GT | Промышленный коммутатор сетевой 16 портовый гигабитный; 8xRJ45 10/100/1000 Мбит/с; 8xSFP 1000 Мбит/с; DC 12-58В, 15 Вт, БП в комплект НЕ входит; монтаж на DIN-рейку; IP40; -40... +75°C; 143х104х48 мм. | EKF | руб./шт | 52216.23
| TSX-U-2GX/SFP-16GT | Промышленный коммутатор сетевой 18 портовый гигабитный; 16xRJ45 10/100/1000 Мбит/с; 2xSFP Uplink 1000 Мбит/с; DC 12-58В, 26 Вт, БП в комплект НЕ входит; монтаж на DIN-рейку; IP40; -40... +75°C; 143х104х94 мм. | EKF | руб./шт | 52483.34
| TSX-U-8GX/SFP-16GT | Промышленный коммутатор сетевой 24 портовый гигабитный; 16xRJ45 10/100/1000 Мбит/с; 8xSFP 1000 Мбит/с; DC 12-58В, 26 Вт, БП в комплект НЕ входит; монтаж на DIN-рейку; IP40; -40... +75°C; 143х104х94 мм. | EKF | руб./шт | 95863.1
| TSX-ML2-8GT | Промышленный коммутатор сетевой 8 портовый управляемый L2 гигабитный; 8xRJ45 10/100/1000 Мбит/с, монтаж на DIN-рейку, поддержка VLAN, DC 12-52 В; 10Вт; БП в комплект НЕ входит; IP40; -40…+75°C; 143х104х48 мм. | EKF | руб./шт | 48691.46
| TSX-ML2-2GX/SFP-8GT | Промышленный коммутатор сетевой 10 портовый управляемый L2 гигабитный; 8xRJ45 PoE 10/100/1000 Мбит/с; 2xSFP Uplink 1000 Мбит/с; VLAN; DC 12-52В, 10 Вт, БП в комплект НЕ входит; монтаж на DIN-рейку; -40... +75°C; 143х104х65 мм. | EKF | руб./шт | 37241.93
| TSX-ML2-2GH/SFP-8GT | Промышленный коммутатор сетевой 10 портовый управляемый L2 гигабитный; 8xRJ45 PoE 10/100/1000 Мбит/с; 2xSFP Uplink 2500 Мбит/с; DC 12-52В, 10 Вт, БП в комплект НЕ входит; монтаж на DIN-рейку; -40... +75°C; 143х104х65 мм. | EKF | руб./шт | 47667.13
| TSX-ML2-16GT | Промышленный коммутатор сетевой 16 портовый управляемый L2 гигабитный; 16xRJ45 10/100/1000 Мбит/с, монтаж на DIN-рейку, DC 12-58 В; 26Вт; БП в комплект НЕ входит; IP40; -40…+75°C; 143х104х94 мм. | EKF | руб./шт | 80549.99
| DH-CS4006-4GT | Коммутатор сетевой 6 портовый гигабитный управляемый; 4xRJ45 10/100/1000 Мбит/с, IEEE 802.3af/at; 2xRJ45 Uplink 10/100/1000 Мбит/с; DC 12В, 1.5 A; грозозащита 4кВ; -10... +55°C; 130х90х26 мм. Управление через облачный сервис DoLynk Care. | Dahua | руб./шт | 5190
| DH-CS4210-8GT | Коммутатор сетевой 10 портовый гигабитный управляемый; 8xRJ45 10/100/1000 Мбит/с, IEEE 802.3af/at; 2xRJ45 Uplink 10/100/1000 Мбит/с; DC 12В, 1.5 A; грозозащита 4кВ; -10... +55°C; 190х106х30 мм. Управление через облачный сервис DoLynk Care. | Dahua | руб./шт | 6990
| DH-CS4220-16GT | Коммутатор сетевой 20 портовый гигабитный управляемый; 16xRJ45 10/100/1000 Мбит/с, IEEE 802.3af/at; 2xRJ45 Uplink 10/100/1000 Мбит/с, 2xSFP; DC 12В, 1.5 A; грозозащита 4кВ; -10... +55°C; 440х220х44 мм. Управление через облачный сервис DoLynk Care. | Dahua | руб./шт | 17290
| DH-CS4228-24GT | Коммутатор сетевой 30 портовый гигабитный управляемый; 24xRJ45 10/100/1000 Мбит/с, IEEE 802.3af/at; 2xRJ45 Uplink 10/100/1000 Мбит/с, 2xSFP; DC 12В, 1.5 A; грозозащита 4кВ; -10... +55°C; 440х220х44 мм. Управление через облачный сервис DoLynk Care. | Dahua | руб./шт | 23090
| DH-S3024-24GT | Коммутатор сетевой 24 портовый гигабитный неуправляемый; 24xRJ-45 10/100/1000 Мбит/с (2xRJ-45 Uplink 10/100/1000Мбит/с), IEEE 802.3af/at; AC 100-240В, 0.4 A; комплект для монтажа 19"; грозозащита 2кВ; -40... +55°C; 294х119х44 мм. | Dahua | руб./шт | 9290
| DH-S3016-16GT | Коммутатор сетевой 16 портовый гигабитный неуправляемый; 16xRJ-45 10/100/1000 Мбит/с (2xRJ-45 Uplink 10/100/1000Мбит/с), IEEE 802.3af/at; AC 100-240В, 0.4 A; комплект для монтажа 19"; грозозащита 2кВ; -40... +55°C; 294х119х44 мм. | Dahua | руб./шт | 6390
| Netis ST3105C | Коммутатор сетевой 5 портовый неуправляемый; 5xRJ45 10/100 Мбит/с; DC 5В; 0... +40°. | Netis | руб./шт | 570
| Netis ST3105GC | Коммутатор сетевой 5 портовый гигабитный неуправляемый; 5xRJ45 10/100/1000 Мбит/с; DC 5В; 0... +40°. | Netis | руб./шт | 990
| Netis ST3108C | Коммутатор сетевой 8 портовый неуправляемый; 8xRJ45 10/100 Мбит/с; DC 5В; 0... +40°; 88х64х21 мм. | Netis | руб./шт | 730
| Netis ST3116P | Коммутатор сетевой 16 портовый неуправляемый; 16xRJ45 10/100 Мбит/с; DC 9В; 0... +40°; 230х230х70 мм. | Netis | руб./шт | 2050
| Netis ST3124P | Коммутатор сетевой 24 портовый неуправляемый; 24xRJ45 10/100 Мбит/с; DC 12В; 0... +40°; 310х200х70 мм. | Netis | руб./шт | 2950
| DH-PFS3409-4GT | Промышленный неуправляемый коммутатор 9 портовый, гигабитный; 4xRJ-45 10/100/1000 Мбит/с, 1xRJ-45 Uplink 10/100/1000 Мбит/с, 4xSFP Uplink 100/1000Мбит/с; монтаж на DIN-рейку, грозозащита: до 4кВ; DC 9 -57 В; -30…+70°C, 150х110х42 мм. | Dahua | руб./шт | 16490
| SW-24G4X-L3ST | Коммутатор гигабитный управляемый L3 28 портовый; 24xRJ-45 10/100/1000 Мбит/с; Uplink 4xSFP+ 10G; консольный порт; IGMP Snooping, VLAN; встроенная грозозащита 6кВ на порт; топология: звезда, каскад, кольцо; AC 100-240 В; 40 Вт; 0…+40 С; 440х44х220 мм. Крепеж для 19" стойки в комплекте. | OSNOVO | руб./шт | 52759
| SW-24G4X-L2 | Коммутатор гигабитный управляемый L2+ 28 портовый; 24xRJ-45 10/100/1000 Мбит/с; 4xSFP+ 10G; консольный порт; IGMP Snooping, VLAN; встроенная грозозащита 6кВ на порт; Топология: звезда, каскад, кольцо; AC 100-240 В; 25 Вт; 0…+40 С; 440х44х200 мм. Крепеж для 19" стойки в комплекте. | OSNOVO | руб./шт | 32483.04
| SW-48G4X-L2 | Коммутатор гигабитный управляемый L2+ 52 портовый; 48xRJ-45 10/100/1000 Мбит/с; 4xSFP+ 10G; консольный порт; IGMP Snooping, VLAN; встроенная грозозащита 6кВ на порт; топология: звезда, каскад, кольцо; AC 100-240 В; 30 Вт; 0…+40 С; 440х44х300 мм. Крепеж для 19" стойки в комплекте. | OSNOVO | руб./шт | 55221
| SW-48G4X-L3ST | Коммутатор гигабитный управляемый L3 52 портовый; 48xRJ-45 10/100/1000 Мбит/с; Uplink 4xSFP+ 10G; консольный порт; IGMP Snooping, VLAN; встроенная грозозащита 6кВ на порт; топология: звезда, каскад, кольцо; AC 90-253 В; 55 Вт; 0…+40 С; 440х44х220 мм. Крепеж для 19" стойки в комплекте. | OSNOVO | руб./шт | 86860
| SW-24G4SF-L2 | Коммутатор гигабитный управляемый L2+ 28 портовый; 24xRJ-45 10/100/1000 Мбит/с; Uplink 4xSFP+ 1G; консольный порт; IGMP Snooping, VLAN; встроенная грозозащита 6кВ на порт; топология: звезда, каскад, кольцо; AC 100-240 В; 25 Вт; 0…+40 С; 440х44х200 мм. Крепеж для 19" стойки в комплекте. | OSNOVO | руб./шт | 25786
| PND-8XG-1F | Коммутатор сетевой 9 портовый гигабитный неуправляемый; 8xRJ-45 10/100/1000/2500 Мбит/с; 1xSFP 10 Гбит/с; DC 12В, 1.5А; IP30, -10... +55°C; 225х122х35 мм. | Polyvision | руб./шт | 23370
| DGS-1210-28/ME/A2B | Коммутатор сетевой 28 портовый гигабитный L2 управляемый; 24xRJ-45 10/100/1000 Мбит/с; 4xSFP 1000 Мбит/с; AC 100-240В, 23 Вт; монтаж в 19" стойку; 440х300х44 мм. | D-Link | USD/шт | 333
| DGS-1210-28/FL2A | Коммутатор сетевой 28 портовый гигабитный L2 управляемый; 24xRJ-45 10/100/1000 Мбит/с; 4xCombo SFP/RJ-45 Uplink 10/100/1000 Мбит/с; AC 100-240В, 18 Вт; -5... +50°C; монтаж в 19" стойку; 440х140х44 мм. | D-Link | USD/шт | 272
| DGS-1250-28X/A1A | Коммутатор сетевой 28 портовый гигабитный L2 управляемый; 24xRJ-45 10/100/1000 Мбит/с; 4xSFP 1000 Мбит/с; AC 100-240В, 10 Вт; -10... +55°C; монтаж в 19" стойку; 440х140х44 мм. | D-Link | USD/шт | 311
| DSW-105GE DSW-105GEV2 (L2) 5х1Гбит/с неуправляемый | Коммутатор сетевой гигабитный неуправляемый 5 портовый; 5xRJ45 10/100/1000 Мбит/с; внешний БП в комплекте, DC 5 В; 3Вт, 0... +40°C; 82х52х22 мм. | Digma | руб./шт | 1190
| DSW-108GE DSW-108GEV2 (L2) 8х1Гбит/с неуправляемый | Коммутатор сетевой гигабитный неуправляемый 8 портовый; 8xRJ45 10/100/1000 Мбит/с; внешний БП в комплекте, DC 5 В; 3Вт, 0... +40°C; 124х59х23 мм. | Digma | руб./шт | 1990
| DSW-305FE (L2) 5х100Мбит/с неуправляемый | Коммутатор сетевой неуправляемый 5 портовый; 5xRJ45 10/100 Мбит/с; внешний БП в комплекте, DC 5 В; 3Вт, 0... +40°C; 82х52х22 мм. | Digma | руб./шт | 890
| DSW-308FE (L2) 8х100Мбит/с неуправляемый | Коммутатор сетевой гигабитный неуправляемый 8 портовый; 8xRJ45 10/100 Мбит/с; внешний БП в комплекте, DC 5 В; 3Вт, 0... +40°C; 124х59х23 мм. | Digma | руб./шт | 1090
| DSW708G-2S-T (L2+) 8х1Гбит/с 2SFP управляемый | Коммутатор сетевой гигабитный управляемый L2 10 портовый; 8хRJ45 10/100/1000 Мбит/с; 2хSFP Uplink 1000 Мбит/с; АC 100-240В; 0... +40°C; 220х161х44 мм. | Digma | руб./шт | 11990
| DSW724G-4C-R (L2+) 24х1Гбит/с 4хКомбо(1000BASE-T/SFP) управляемый | Коммутатор сетевой, управляемый L2, 32 портовый гигабитный; 24xRJ45 10/100/1000 Мбит/с; 4xCombo Uplink RJ45/SFP 10/100/1000 Мбит/с; монтаж в 19" стойку, AC 100-240В, кабель питания 220В в комплекте; -10... +50°C; 440х280х44 мм. | Digma | руб./шт | 21990
| Netis ST105D | Коммутатор сетевой 5 портовый неуправляемый; 5xRJ-45 10/100 Мбит/с; DC 5В, 800 мА; 0... +40°C; 100х65х23 мм. | Netis | руб./шт | 580
| Netis ST105GD | Коммутатор гигабитный 5 портовый неуправляемый; 5xRJ-45 10/100/1000 Мбит/с; DC 5В, 600 мА; 0... +40°C; 100х65х23 мм. | Netis | руб./шт | 1090
| Netis ST108D | Коммутатор сетевой 8 портовый неуправляемый; 8xRJ-45 10/100 Мбит/с; DC 5В, 800 мА; 0... +40°C; 150х70х23 мм. | Netis | руб./шт | 760
| Netis ST108GD | Коммутатор гигабитный 8 портовый неуправляемый; 8xRJ-45 10/100/1000 Мбит/с; DC 5В, 800 мА; 0... +40°C; 150х70х23 мм. | Netis | руб./шт | 1750
| Netis ST3108GC | Коммутатор гигабитный 8 портовый неуправляемый; 8xRJ-45 10/100/1000 Мбит/с; DC 5В, 800 мА; 0... +40°C; 88х63х21 мм. | Netis | руб./шт | 1450
| NIS-3200-008G (64G10000) | Коммутатор сетевой промышленный, 10 портовый гигабитный; 8xRJ45 10/100/1000 Мбит/с; 2xRJ45 Uplink 10/100/1000 Мбит/с; монтаж на DIN-рейку; DC 12…56В(БП в комплект не входит), 10 Вт; -40°C…+80°C; 95х88х46 мм. | NSGate | руб./шт | 16000
| NS-SW-18GX8G-L | Управляемый коммутатор сетевой гигабитный L2+ 26 портовый; 8хRJ-45 10/100/1000 Мбит/с; 16хSFP 1000 Мбит/с; 2хUplink SFP 1000 Мбит/с; консольный порт; топология "каскад", "кольцо"; монтаж в 19" стойку, крепление в комплекте; АC 100-240В (35Вт), 2 встроенных БП, резервирование питания; 0…+50°C; 440х45х210 мм. | NST | руб./шт | 49880
| NS-SW-18G2G-L | Управляемый коммутатор сетевой гигабитный L2+ 20 портовый; 16хRJ-45 10/100/1000 Мбит/с; 2хSFP 1000 Мбит/с; 2хUplink RJ-45 10/100/1000 Мбит/с; передача до 250 метров; монтаж в 19" стойку, крепление в комплекте, грозозащита 3кВ; АC 100-240В (30Вт); 0…+50°C; 295х45х195 мм. | NST | руб./шт | 21840
| NS-SW-24G4G-L | Управляемый коммутатор сетевой гигабитный L2+ 28 портовый; 24хRJ-45 10/100/1000 Мбит/с; 4хSFP 1000 Мбит/с; монтаж в 19" стойку, крепление в комплекте; АC 100-240В (20Вт); 0…+50°C; 295х45х195 мм. | NST | руб./шт | 28830
| NS-SW-16G4G-L/IM | Управляемый промышленный коммутатор сетевой гигабитный L2+ 20 портовый; 16xRJ-45 10/100/1000 Мбит/с; 4xSFP 1000 Мбит/с; консольный порт; передача до 250 метров; монтаж на DIN-рейку или стену, крепление в комплекте; DC 12-57В (20Вт), БП в комплект НЕ ВХОДИТ; -40…+80°C; 50х208х130 мм. | NST | руб./шт | 66930
| NS-SW-16GX8GH4G10-L | Управляемый коммутатор сетевой гигабитный L3 36 портовый; 16xSFP 1000 Мбит/с; 8xCombo (8xRJ-45/8xSFP) 1000 Мбит/с; 4xUplink SFP+ 10 Гбит/с; консольный порт; монтаж в 19" стойку, крепление в комплекте, грозозащита 3кВ; AC 90-253В (10Вт); -20... +55°C; 440х45х210 мм. | NST | руб./шт | 159840
| NS-SW-16G8GH4G10-L | Управляемый коммутатор сетевой гигабитный L3 36 портовый; 16xRJ-45 10/100/1000 Мбит/с; 8xCombo (8xRJ-45/8xSFP) 1000 Мбит/с; 4xUplink SFP+ 10 Гбит/с; консольный порт; монтаж в 19" стойку, крепление в комплекте, грозозащита 3кВ; AC 90-253В (10 Вт); -20... +55°C; 440х45х210 мм. | NST | руб./шт | 109760
| UNS-1024F2S | Неуправляемый сетевой коммутатор, порт 10/100 Мбит/с х 24, порт TF х 2, порт SFP х 2, 1U, напряжение питания: DC 230 В, 440х44,5х245 мм. | ROXTON | руб./шт | 47700
| MNS-1008F2S | Управляемый сетевой коммутатор с 8 портами 10/100/1000 Мбит/с, с 2 SFP портами 2х1000 Мбит/c. Возможность установки на DIN рейку. Напряжение питания: DC 12-48 В, потребляемая мощность: полная нагрузка - 20 Вт, холостой режим - 8 Вт. 47х160х145 мм. Блок питания не входит в комплект поставки изделия. | ROXTON | руб./шт | 51090
| MNS-1008S2G | Управляемый оптический коммутатор с 12 оптическими SFP портами 100/1000 Мбит/с, 2 порта RJ45х10/100/1000 Мбит/с. Возможность установки на DIN рейку. Напряжение питания: DC 12-48 В, потребляемая мощность: полная нагрузка - 15 Вт, холостой режим - 8 Вт. 54х165х148 мм. Блок питания не входит в комплект поставки изделия. | ROXTON | руб./шт | 107600
| UNS-1016F2S | Неуправляемый сетевой коммутатор, порт 10/100 Мбит/с х 16, порт TF х 2, порт SFP х 2, 1U. Напряжение питания: AC ~230 В, 50 Гц, 440х44,5х245 | ROXTON | руб./шт | 46210
| DL-DES-1016D/I1A | Коммутатор сетевой 16 портовый неуправляемый; 16xRJ-45 10/100 Мбит/с; кабель питания и 2 крепежных кронштейна для монтажа 19" в комплекте; AC 100-240 В; 0... +40°C; 280х126х44 мм. | D-Link | USD/шт | 49.7
| DL-DES-1016A/E2A | Коммутатор сетевой 16 портовый неуправляемый; 16xRJ-45 10/100 Мбит/с; DC 5 В, 1A; 0... +40°C; 156х122х41 мм. | D-Link | USD/шт | 35.1
| DL-DGS-1016D/J1A | Коммутатор сетевой 16 портовый неуправляемый, гигабитный; 16xRJ 45 10/100/1000 Мбит/с; кабель питания и 2 крепежных кронштейна для монтажа 19" в комплекте; AC 100-240 В; 0... +40°C; 80х126х44 мм. | D-Link | USD/шт | 81.6
| DL-DGS-1024D/J1A | Коммутатор сетевой 24 портовый неуправляемый, гигабитный; 24xRJ 45 10/100/1000 Мбит/с; кабель питания и 2 крепежных кронштейна для монтажа 19" в комплекте; AC 100-240 В; 0... +40°C; 80х126х44 мм. | D-Link | USD/шт | 100
| NLS-115 | Коммутатор сетевой 5 портовый неуправляемый; 5xRJ-45 10/100 Мбит/с; DC 5 В, 3 Вт; 0... +50°C; 82х52х22 мм. | NETLAN | руб./шт | 508
| NLS-118 | Коммутатор сетевой 8 портовый неуправляемый; 8xRJ-45 10/100 Мбит/с; DC 5 В, 5 Вт; 0... +50°C; 122х54х22 мм. | NETLAN | руб./шт | 755
| NLS-125 | Коммутатор сетевой 5 портовый гигабитный неуправляемый; 5xRJ-45 10/100/1000 Мбит/с; DC 5 В, 3 Вт; 0... +50°C; 82х52х22 мм. | NETLAN | руб./шт | 1114
| NLS-128 | Коммутатор сетевой 8 портовый гигабитный неуправляемый; 8xRJ-45 10/100/1000 Мбит/с; DC 5 В, 5 Вт; 0... +50°C; 140х50х27 мм. | NETLAN | руб./шт | 1890
| SW-5F | Коммутатор неуправляемый сетевой 5 портовый Fast Ethernet; 5xRJ-45 10/100 Мбит/с; настольный; встроенная грозозащита 2кВ; 0…+40°C; DC 12 В, 1А, БП в комплекте; 100х23х65 мм | OSNOVO | руб./шт | 1215
| SW-8F | Коммутатор неуправляемый сетевой 8 портовый Fast Ethernet; 8xRJ-45 10/100 Мбит/с; настольный; встроенная грозозащита 2кВ; 0…+40°C; DC 12 В, 1А, БП в комплекте; 138х25х78 мм | OSNOVO | руб./шт | 1963
| SW-5G | Коммутатор неуправляемый сетевой гигабитный 5 портовый; 5xRJ-45 10/100/1000 Мбит/с; настольный; встроенная грозозащита 2кВ; 0…+40°C; DC 12 В, 1А, БП в комплекте; 100х23х65 мм | OSNOVO | руб./шт | 2025
| SW-8G | Коммутатор неуправляемый сетевой гигабитный 8 портовый; 8xRJ-45 10/100/1000 Мбит/с; настольный; встроенная грозозащита 2кВ; 0…+40°C; DC 12 В, 1А, БП в комплекте; 138х25х78 мм | OSNOVO | руб./шт | 2716
| TL-SG1005D | Коммутатор сетевой гигабитный 5 портовый неуправляемый; 5xRJ-45 10/100/1000 Мбит/с, внешний БП; 0…+45°C; 140х88х23 мм. | TP-Link | USD/шт | 16.91
| DL-DGS-1210-10/F1A | Коммутатор 10 портовый управляемый L2 гигабитный ; 8xRJ-45 10/100/1000 Мбит/с; 2xSFP 1000 Мбит/с; АС 100-240 В, 7Вт; -5...+50°C; 280х126х44 мм | D-Link | USD/шт | 148
| OR-OS2210F/A2A | Коммутатор сетевой гигабитный 10 портовый неуправляемый; 8xRJ-45 10/100/1000 Мбит/с, 2xSFP 1000 Мбит/с; внешний БП, DC 12 В, 0.5 А, 5 Вт; 0…+40°C; 190х93х30 мм. | ORIGO | USD/шт | 38.7
| DL-DGS-1210-28XS/ME/B2A | Коммутатор сетевой 28 портовый гигабитный L2 управляемый; 24xSFP 100/1000 Мбит/с, 4xSFP 10 Гбит/с; AC 100-240В, 35 Вт; монтаж в 19" стойку; -30...50 °C; 440х210х44 мм. | D-Link | USD/шт | 729
| DS-3E2528(B) | Коммутатор сетевой гигабитный 24 портовый, управляемый L2; 24xRJ45 10/100/1000 Мбит/с; 4xSFP Uplink 1000 Мбит/с; 4K VLAN, GVRP, QinQ, частная VLAN; монтаж в стойку 19"; AC 100-240 В; 0…+40°C; 440х45х230 мм. | Hikvision | руб./шт | 56990.91
| STP-0402 | Коммутатор сетевой промышленный, 6 портовый гигабитный; 4xRJ45 10/100/1000 Мбит/с; 2xSFP Uplink 1000 Мбит/с; монтаж на DIN-рейку; DC 12…57В, 5 Вт (БП в комплект не входит); грозозащита 6кВ; -40°C…+80°C; 156х113х40 мм. | Beward | руб./шт | 14700
| ST-GS80 (версия2) | Коммутатор сетевой гигабитный неуправляемый 8 портовый; 8xRJ-45 10/100/1000 Мбит/с; DC 5-13 В, БП приобретается отдельно; 0…+40°C; 126х60х25 мм. | Space Technology | руб./шт | 3647
| ST-GS50 (версия 2) | Коммутатор сетевой гигабитный неуправляемый 5 портовый; 5xRJ-45 10/100/1000 Мбит/с; DC 5-13 В, БП приобретается отдельно; 0…+40°C; 80х50х22 мм. | Space Technology | руб./шт | 1743
| ST-ES81 (версия 2) | Коммутатор сетевой неуправляемый 8 портовый; 8xRJ-45 10/100 Мбит/с; DC 5-13 В, БП приобретается отдельно; 0…+40°C; 122х54х22 мм. | Space Technology | руб./шт | 1808
| DH-CHS4106-4ET | Коммутатор сетевой промышленный, гигабитный 6 портовый, управляемый L2; 4xRJ45 10/100 Мбит/с; 1xRJ45 Uplink 1000 Мбит/с, 1xSFP Uplink 1000 Мбит/; DHCP, VLAN; монтаж на DIN-рейку; БП в комплекте, DC 12 В, 1 А, 3 Вт; грозозащита 6кВ; IP30; IK06; -30... +65°C; 154х110х30 мм. Управление через облачный сервис DoLynk Care. | Dahua | руб./шт | 6090
| DH-CHS4110-8ET | Коммутатор сетевой промышленный, гигабитный 10 портовый, управляемый L2; 8xRJ45 10/100 Мбит/с, IEEE 802.3af/at/bt; 1xRJ45 Uplink 1000 Мбит/с, 1xSFP Uplink 1000 Мбит/; DHCP, VLAN; монтаж на DIN-рейку; БП в комплекте, DC 12 В, 1 А, 3 Вт; грозозащита 6кВ; IP30; IK06; -30... +65°C; 154х110х42 мм. Управление через облачный сервис DoLynk Care. | Dahua | руб./шт | 8390
| DH-CHS4212-8GT | Коммутатор сетевой промышленный, гигабитный 12 портовый, управляемый L2; 8xRJ45 10/100/1000 Мбит/с, IEEE 802.3af/at/bt; 2xRJ45 Uplink 1000 Мбит/с, 2xSFP Uplink 1000 Мбит/; DHCP, VLAN; монтаж на DIN-рейку; БП в комплекте, DC 12 В, 1 А, 3 Вт; грозозащита 6кВ; IP30; IK06; -30... +65°C; 171х139х42 мм. Управление через облачный сервис DoLynk Care. | Dahua | руб./шт | 18790
| DL-DES-1024D/H2A | Коммутатор сетевой 24-х портовый неуправляемый; 24xRJ-45 10/100 Мбит/с; кабель питания и 2 крепежных кронштейна для монтажа 19" в комплекте; AC 100-240 В; 0... +40°C; 282х126х44 мм. | D-Link | USD/шт | 63.2
| DL-DGS-1005A/G1A | Коммутатор сетевой 5-ти портовый неуправляемый, гигабитный; 5xRJ-45 10/100/1000 Мбит/с; БП в комплекте; DC 5 В, 1A; 0... +40°C; 94х75х22 мм. | D-Link | USD/шт | 16.3
| DL-DGS-3000-28XS/B1A | Коммутатор сетевой 10 гигабитный управляемый L2 28 портовый; 24хSFP 1000 Мбит/с; 4 Combo портa SFP/RJ-45 10/100/1000 Мбит/с; 4xSFP Uplink 10 Гбит/с; порт Console; VLAN, 2 крепежных кронштейна для установки в 19-дюймовую стойку, АC 100-240В, 54Вт; -5…+50°C; 440х210х44 мм. | D-Link | USD/шт | 906
| ПРО-СК-05 | Промышленный коммутатор сетевой 5-ти портовый неуправляемый; 5xRJ-45 10/100 Мбит/с; топология: звезда, шина, дерево; крепление на DIN-рейку; DC 12-58 В, 4 Вт, 0.5 А; -40... +75°C; 30х98х130 мм. | Электро-Профи | руб./шт | 11232.14
| ПРО-СК-05-1000 | Промышленный коммутатор сетевой 5-ти портовый гигабитный неуправляемый; 5xRJ-45 10/100/1000 Мбит/с; топология: звезда, шина, дерево; крепление на DIN-рейку; DC 12-58 В, 4 Вт, 0.5 А; -40... +75°C; 30х98х130 мм. | Электро-Профи | руб./шт | 12692.51
| ПРО-СК-05-100-ЭКО | Промышленный коммутатор сетевой 5-ти портовый неуправляемый; 5xRJ-45 10/100 Мбит/с; топология: звезда, шина, дерево; крепление на DIN-рейку; DC 12-36 В, 4 Вт, 0.5 А; -40... +75°C; 30х85х85 мм. | Электро-Профи | руб./шт | 7512
| ПРО-СК-08 | Промышленный коммутатор сетевой 8-ти портовый неуправляемый; 8xRJ-45 10/100 Мбит/с; топология: звезда, шина, дерево; крепление на DIN-рейку; DC 12-58 В, 4 Вт, 0.5 А; -40... +75°C; 48х98х98 мм. | Электро-Профи | руб./шт | 13770.9
| ПРО-СК-08-1000 | Промышленный коммутатор сетевой 8-ти портовый гигабитный неуправляемый; 8xRJ-45 10/100/1000 Мбит/с; топология: звезда, шина, дерево; крепление на DIN-рейку; DC 12-58 В, 5 Вт, 0.6 А; -40... +75°C; 48х98х98 мм. | Электро-Профи | руб./шт | 17412.15
| ПРО-СК-05-1000-ЭКО | Промышленный коммутатор сетевой 5-ти портовый гигабитный неуправляемый; 5xRJ-45 10/100/1000 Мбит/с; топология: звезда, шина, дерево; крепление на DIN-рейку; DC 12-36 В, 4 Вт, 0.5 А; -40... +75°C; 30х85х85 мм. | Электро-Профи | руб./шт | 11423.09
| ПРО-СК-16 | Промышленный коммутатор сетевой 16-ти портовый неуправляемый; 16xRJ-45 10/100 Мбит/с; топология: звезда, шина, дерево; крепление на DIN-рейку; DC 12-58 В, 10 Вт, 0.8 А; -40... +75°C; 54х115х158 мм. | Электро-Профи | руб./шт | 30064.7
| DL-DGS-1008D/R1A | Коммутатор неуправляемый сетевой гигабитный 8 портовый; 8xRJ-45 10/100/1000 Мбит/с; настольный; 0…+40°C; DC 5 В, 5Вт, БП в комплекте; 139х85х22 мм. | D-Link | USD/шт | 33.3
| DL-DGS-1005D/R1A | Коммутатор неуправляемый сетевой гигабитный 5 портовый; 5xRJ-45 10/100/1000 Мбит/с; настольный; 0…+40°C; DC 5 В, 3Вт, БП в комплекте; 91х85х22.4 мм. | D-Link | USD/шт | 20.2
| DL-DGS-1008A/F1A | Коммутатор неуправляемый сетевой гигабитный 8 портовый; 8xRJ-45 10/100/1000 Мбит/с; настольный; 0…+40°C; DC 5 В, 5Вт, БП в комплекте; 142x75x22.4 мм. | D-Link | USD/шт | 25.6
| DS-3E0116R-O | Коммутатор сетевой 16 портовый неуправляемый; 16xRJ 45 10/100 Мбит/с; AC 220 В; 0... +40°C; 176х44х257 мм. | Hikvision | руб./шт | 3504
| DH-SF1005L | Коммутатор сетевой 5 портовый неуправляемый; 5xRJ-45 10/100 Мбит/с; пластик, DC 5 В, 1 Вт; 0... +45°C; 84х52х23 мм. | Dahua | руб./шт | 517.5
| DH-SF1008L | Коммутатор сетевой 8 портовый неуправляемый; 8xRJ-45 10/100 Мбит/с; пластик, DC 5 В, 1 Вт; 0... +45°C; 133х62х24 мм. | Dahua | руб./шт | 667.5
| DH-SF1016L | Коммутатор сетевой 16 портовый неуправляемый; 16xRJ-45 10/100 Мбит/с; пластик, DC 12 В, 1.5 Вт; -10... +55°C; 207х180х92 мм. | Dahua | руб./шт | 2017.5
| DH-PFS3005-5ET | Коммутатор сетевой 5 портовый неуправляемый; 5xRJ-45 10/100 Мбит/с; металл, DC 5 В, 1 Вт; 0... +45°C; 87х47х22 мм. | Dahua | руб./шт | 742.5
| DH-PFS3008-8ET | Коммутатор сетевой 8 портовый неуправляемый; 8xRJ-45 10/100 Мбит/с; металл, DC 5 В, 1 Вт; 0... +45°C; 133х56х22 мм. | Dahua | руб./шт | 817.5
| DH-SF1016 | Коммутатор сетевой 16 портовый неуправляемый; 16xRJ-45 10/100 Мбит/с; 1.6 Вт; -20... +60°C; 440х155х44 мм. | Dahua | руб./шт | 3442.5
| DH-SF1024 | Коммутатор сетевой 24 портовый неуправляемый; 24xRJ-45 10/100 Мбит/с; металл, AC 100-240 В, 2.3 Вт; -20... +60°C; 440х155х44 мм. | Dahua | руб./шт | 3967.5
| DH-PFS3005-5GT-L | Коммутатор сетевой 5 портовый неуправляемый, гигабитный; 5xRJ-45 10/100/1000 Мбит/с; пластик, DC 5 В, 1.5 Вт; 0... +45°C; 86х52х23 мм. | Dahua | руб./шт | 817.5
| DH-PFS3008-8GT-L | Коммутатор сетевой 8 портовый неуправляемый, гигабитный; 8xRJ-45 10/100/1000 Мбит/с; пластик, DC 5 В, 3 Вт; 0... +45°C; 133х62х24 мм. | Dahua | руб./шт | 1267.5
| DH-PFS3005-5GT | Коммутатор сетевой 5 портовый неуправляемый, гигабитный; 5xRJ-45 10/100/1000 Мбит/с; металл, DC 5 В, 3 Вт; 0... +45°C; 100х65х23 мм. | Dahua | руб./шт | 1267.5
| DH-PFS3008-8GT | Коммутатор сетевой 8 портовый неуправляемый, гигабитный; 8xRJ-45 10/100/1000 Мбит/с; металл, DC 5 В, 3 Вт; 0... +45°C; 133х56х23 мм. | Dahua | руб./шт | 2542.5
| DH-SG1016 | Коммутатор сетевой 16 портовый неуправляемый, гигабитный; 14xRJ-45 10/100/1000 Мбит/с, 2xRJ45 Uplink 10/100/1000 Мбит/с; металл, AC 100-240 В, 7 Вт; -20... +60°C; 440х155х44 мм. | Dahua | руб./шт | 5092.5
| DH-SG1024 | Коммутатор сетевой 24 портовый неуправляемый, гигабитный; 22xRJ-45 10/100/1000 Мбит/с, 2xRJ45 Uplink 10/100/1000 Мбит/с; металл, AC 100-240 В, 11 Вт; -20... +60°C; 440х155х44 мм. | Dahua | руб./шт | 6142.5
| ST-ES161M (версия 2) | Коммутатор сетевой 16 портовый неуправляемый; 16xRJ-45 10/100 Мбит/с; передача до 100м.; DC 5-13В (БП приобретается отдельно); -10... +55°C; 158х95х41 мм. | Space Technology | руб./шт | 5883
| MR-SW-C2-G24C4 | Коммутатор управляемый L2 гигабитный 28 портовый; 24xRJ-45 10/100/1000 Мбит/с, 4xCombo (SFP/RJ-45) 10/100/1000 Мбит/с; топологии: кольцо, звезда, дерево, шина, гибрид; внутренний БП AC 100-240В, 15 Вт; грозозащита 6 кВ; дальность передачи до 100 м; -10... +50°C; 440х280х44 мм. | Мирарус | руб./шт | 37990
| MR-SW-C3-G24х4 | Коммутатор управляемый L3 гигабитный 28 портовый; 24xRJ-45 10/100/1000 Мбит/с, 4xSFP 1000 Мбит/с; топологии: кольцо, звезда, дерево, шина, гибрид; внутренний БП AC 100-240В, 34 Вт; грозозащита 6 кВ; дальность передачи до 100 м; -10... +50°C; 440х280х44 мм. | Мирарус | руб./шт | 62990
| MR-SW-C3-G48х6 | Коммутатор управляемый L3 гигабитный 54 портовый; 48xRJ-45 10/100/1000 Мбит/с, 6xSFP 1000 Мбит/с; топологии: кольцо, звезда, дерево, шина, гибрид; внутренний БП AC 100-240В, 50 Вт; грозозащита 6 кВ; дальность передачи до 100 м; -10... +50°C; 440х270х44 мм. | Мирарус | руб./шт | 98990
| MR-SW-C3-S16C8х4 | Коммутатор управляемый L3 гигабитный 28 портовый; 16xSFP 1000 Мбит/с, 8xCombo (SFP/RJ-45) 1000 Мбит/с, 4xSFP 10 Гбит/с; топологии: кольцо, звезда, дерево, шина, гибрид; внутренний БП AC 100-240В, 42 Вт; грозозащита 6 кВ; дальность передачи до 100 м; -10... +50°C; 440х270х44 мм. | Мирарус | руб./шт | 94990
| MR-SW-C3-X12 | Коммутатор управляемый L3 гигабитный 12 портовый; 12xSFP 10 Гбит/с; внутренний БП AC 100-240В, 60 Вт; -10... +50°C; 270х181х44 мм. | Мирарус | руб./шт | 45990
| MR-SW-C3-X24SQ2 | Коммутатор управляемый L3 гигабитный 26 портовый; 24xSFP 10 Гбит/с; 2xQSFP28 40/100 Гбит/с; топологии: звезда, дерево, шина; внутренний БП AC 100-240В; -10... +50°C; 440х270х44 мм. | Мирарус | руб./шт | 580990
| GS1200-5V3-EU0101F | Коммутатор сетевой 5 портовый веб-управляемый, гигабитный; 5xRJ-45 10/100/1000 Мбит/с; металл, DC 5 В, 3 Вт; 0... +40°C; 121х75х26 мм. | ZYXEL | руб./шт | 3000
| GS1200-8V3-EU0101F | Коммутатор сетевой 8 портовый веб-управляемый, гигабитный; 8xRJ-45 10/100/1000 Мбит/с; металл, DC 5 В, 4 Вт; 0... +40°C; 155х85х26 мм. | ZYXEL | руб./шт | 3900
| GS1200-10V3-EU0101F | Коммутатор сетевой 10 портовый веб-управляемый, гигабитный; 8xRJ-45 10/100/1000 Мбит/с; 2xSFP Uplink 1000 Мбит/с порта; металл, DC 12 В, 4 Вт; 0... +50°C; 193х85х26 мм. | ZYXEL | руб./шт | 6700
NEW | U1EN-5F_V.1 | Коммутатор неуправляемый 5xRJ-45 10/100 Мбит/с, БП в комп. DC 5-12В, 0.3А, -20...+50°C; 82х51х23 мм. | Optimus | руб./шт | 702
NEW | U1EN-5G_V.1 | Коммутатор неуправляемый гигабитный 5xRJ-45 10/100/1000 Мбит/с, БП в комп. DC 5-12В, 0.3А, -20...+50°C; 82х51х23 мм. | Optimus | руб./шт | 1254
NEW | U1EN-8F | Коммутатор неуправляемый 8xRJ-45 10/100 Мбит/с, БП в комп. DC 5-12В, 0.3А, -20...+50°C; 128х60х25 мм. | Optimus | руб./шт | 1275
NEW | U1EN-8G | Коммутатор неуправляемый 8xRJ-45 10/100/1000 Мбит/с, БП в комп. DC 5-12В, 0.3А, -20...+50°C; 128х60х25 мм. | Optimus | руб./шт | 2327.04
NEW | PND-C16G-2F | Коммутатор управляемый гигабитный 18 портовый; 16xRJ-45 10/100/1000 Мбит/с, 2xSFP 1000 Мбит/с; VLAN; внутренний БП AC 100-240В; -10... +55°C; управление через web-интерфейс; 270х181х44 мм. | Polyvision | руб./шт | 20145
NEW | DL-DES-1005C/C2A | Коммутатор сетевой Fast Ethernet неуправляемый 5 портовый; 5xRJ-45 10/100 Мбит/с; DC 5В; 0…+40°C; 85х52х22 мм. | D-Link | USD/шт | 10.2
NEW | DL-DES-1008C/F6/E | Коммутатор сетевой Fast Ethernet неуправляемый 8 портовый; 8xRJ-45 10/100 Мбит/с; DC 5В; 0…+40°C; 132х53х21 мм. | D-Link | USD/шт | 12
NEW | EDS-316-MM-SC | Коммутатор сетевой 16 портовый управляемый L2; 14хRJ-45 10/100 Mбит/с; 2xSC duplex порта MM 50/125, 62.5/125 мкм, длина волны 1300 нм, 100 Мбит/с, до 5 км; 1 релейный выход с нагрузочной способностью 1 A; монтаж на DIN-рейку; БП приобретается отдельно, DC 9-60 В, 10Вт; IP30; -10°C…+60°C; 81х135х105 мм. | MOXA | USD/шт | 1257.21
NEW | EDS-316-MM-ST | Коммутатор сетевой 16 портовый управляемый L2; 14хRJ-45 10/100 Mбит/с; 2xST duplex порта MM 50/125, 62.5/125 мкм, длина волны 1300 нм, 100 Мбит/с, до 5 км; 1 релейный выход с нагрузочной способностью 1 A; монтаж на DIN-рейку; БП приобретается отдельно, DC 9-60 В, 10Вт; IP30; -10°C…+60°C; 81х135х105 мм. | MOXA | USD/шт | 1257.21
NEW | EDS-316-MS-SC | Коммутатор сетевой 16 портовый управляемый L2; 14хRJ-45 10/100 Mбит/с; 1xSC duplex порт MM 50/125, 62.5/125 мкм, длина волны 1300 нм, 100 Мбит/с, 1xSC duplex порт SM 9/125 мкм, длина волны 1310 нм, 100 Мбит/с, до 5 км; 1 релейный выход с нагрузочной способностью 1 A; монтаж на DIN-рейку; БП приобретается отдельно, DC 9-60 В, 10Вт; IP30; -10°C…+60°C; 81х135х105 мм. | MOXA | USD/шт | 1598.2
NEW | EDS-316-S-SC | Коммутатор сетевой 16 портовый управляемый L2; 15хRJ-45 10/100 Mбит/с; 1xSC duplex порт 9/125 мкм, длина волны 1310 нм, 100 Мбит/с, до 40 км; 1 релейный выход с нагрузочной способностью 1 A; монтаж на DIN-рейку; БП приобретается отдельно, DC 9-60 В, 10Вт; IP30; -10°C…+60°C; 81х135х105 мм. | MOXA | USD/шт | 1332.85
NEW | EDS-316-SS-SC-80 | Коммутатор сетевой 16 портовый управляемый L2; 14хRJ-45 10/100 Mбит/с; 2xSC duplex порт 9/125 мкм, длина волны 1550 нм, 100 Мбит/с, до 80 км; 1 релейный выход с нагрузочной способностью 1 A; монтаж на DIN-рейку; БП приобретается отдельно, DC 9-60 В, 10Вт; IP30; -10°C…+60°C; 81х135х105 мм. | MOXA | USD/шт | 4169.35
NEW | EDS-405A-EIP | Коммутатор сетевой 5 портовый управляемый L2; 5хRJ-45 10/100 Mбит/с; 1 релейный выход с нагрузочной способностью 1 A; протоколы резервирования STP, RSTP, Turbo Ring v1/v2, Turbo Chain, 1хRJ-45 интерфейс управления RS-232, монтаж на DIN-рейку; БП приобретается отдельно, DC 9-60 В, 5 Вт; IP30; -10°C…+60°C; 54х135х105 мм. | MOXA | USD/шт | 569.13
NEW | EDS-405A-MM-ST | Коммутатор сетевой 5 портовый управляемый L2; 3хRJ-45 10/100 Mбит/с; 2xST duplex порта MM 50/125, 62.5/125 мкм, длина волны 1300 нм, 100 Мбит/с, до 5 км; 1 релейный выход с нагрузочной способностью 1 A; протоколы резервирования STP, RSTP, Turbo Ring v1/v2, Turbo Chain, 1хRJ-45 интерфейс управления RS-232, монтаж на DIN-рейку; БП приобретается отдельно, DC 9-60 В, 5 Вт; IP30; -10°C…+60°C; 54х135х105 мм. | MOXA | USD/шт | 1020.53
NEW | EDS-405A-PN | Коммутатор сетевой 5 портовый управляемый L2; 5хRJ-45 10/100 Mбит/с; 1 релейный выход с нагрузочной способностью 1 A; протоколы резервирования резервированное кольцо Turbo Ring, Turbo Chain, 'Связующее дерево' Spanning Tree, RSTP, 1хRJ-45 интерфейс управления RS-232, монтаж на DIN-рейку; БП приобретается отдельно, DC 9-60 В, 5 Вт; IP30; -10°C…+60°C; 54х135х105 мм. | MOXA | USD/шт | 569.13
NEW | EDS-405A-PTP | Коммутатор сетевой 5 портовый управляемый L2; 5хRJ-45 10/100 Mбит/с; 1 релейный выход с нагрузочной способностью 1 A; VLAN, протоколы резервирования STP, RSTP, Turbo Ring v1/v2, Turbo Chain, 1хRJ-45 интерфейс управления RS-232, монтаж на DIN-рейку; БП приобретается отдельно, DC 9-60 В, 5 Вт; IP30; -10°C…+60°C; 54х135х105 мм. | MOXA | USD/шт | 1531.1
NEW | EDS-408A-1M2S-SC | Коммутатор сетевой 8 портовый управляемый L2; 5хRJ-45 10/100 Mбит/с; 1xSC duplex порт MM 50/125, 62.5/125 мкм, длина волны 1300 нм, 100 Мбит/с, до 5 км, 2xSC duplex порта SM 9/125 мкм, длина волны 1310 нм, 100 Мбит/с, до 40 км; 1 релейный выход с нагрузочной способностью 1 A; протоколы резервирования STP, RSTP, Turbo Ring v1/v2, Turbo Chain, 1хRJ-45 интерфейс управления RS-232, монтаж на DIN-рейку; БП приобретается отдельно, DC 9-60 В, 8 Вт; IP30; -10°C…+60°C; 54х135х105 мм. | MOXA | USD/шт | 2135
NEW | EDS-408A-2M1S-SC | Коммутатор сетевой 8 портовый управляемый L2; 5хRJ-45 10/100 Mбит/с; 2xSC duplex порта MM 50/125, 62.5/125 мкм, длина волны 1300 нм, 100 Мбит/с, до 5 км, 1xSC duplexпорт SM 9/125 мкм, длина волны 1310 нм, 100 Мбит/с, до 40 км; 1 релейный выход с нагрузочной способностью 1 A; протоколы резервирования STP, RSTP, Turbo Ring v1/v2, Turbo Chain, 1хRJ-45 интерфейс управления RS-232, монтаж на DIN-рейку; БП приобретается отдельно, DC 9-60 В, 8 Вт; IP30; -10°C…+60°C; 54х135х105 мм. | MOXA | USD/шт | 1862.94
NEW | EDS-408A-3M-ST | Коммутатор сетевой 8 портовый управляемый L2; 5хRJ-45 10/100 Mбит/с; 3xST duplex порта MM 50/125, 62.5/125 мкм, длина волны 1300 нм, 100 Мбит/с, до 5 км; 1 релейный выход с нагрузочной способностью 1 A; протоколы резервирования STP, RSTP, Turbo Ring v1/v2, Turbo Chain, 1хRJ-45 интерфейс управления RS-232, монтаж на DIN-рейку; БП приобретается отдельно, DC 9-60 В, 8 Вт; IP30; -10°C…+60°C; 54х135х105 мм. | MOXA | USD/шт | 1706.78
NEW | EDS-408A-3S-SC-48 | Коммутатор сетевой 8 портовый управляемый L2; 5хRJ-45 10/100 Mбит/с; 3xSC duplex порта SM 9/125 мкм, длина волны 1310 нм, 100 Мбит/с, до 40 км; 1 релейный выход с нагрузочной способностью 1 A; протоколы резервирования STP, RSTP, Turbo Ring v1/v2, Turbo Chain, 1хRJ-45 интерфейс управления RS-232, монтаж на DIN-рейку; БП приобретается отдельно, DC 24, 48 В, 8 Вт; IP30; -10°C…+60°C; 54х135х105 мм. | MOXA | USD/шт | 2607.75
NEW | EDS-408A-EIP | Коммутатор сетевой 8 портовый управляемый L2; 8хRJ-45 10/100 Mбит/с; 1 релейный выход с нагрузочной способностью 1 A; протоколы резервирования STP, RSTP, Turbo Ring v1/v2, Turbo Chain, EtherNet/IP, Modbus/TCP, 1хRJ-45 интерфейс управления RS-232, монтаж на DIN-рейку; БП приобретается отдельно, DC 9-60 В, 8 Вт; IP30; -10°C…+60°C; 54х135х105 мм. | MOXA | USD/шт | 894.87
NEW | EDS-408A-PN | Коммутатор сетевой 8 портовый управляемый L2; 8хRJ-45 10/100 Mбит/с; 1 релейный выход с нагрузочной способностью 1 A; протоколы резервирования STP, RSTP, Turbo Ring v1/v2, Turbo Chain, 1хRJ-45 интерфейс управления RS-232, монтаж на DIN-рейку; БП приобретается отдельно, DC 9-60 В, 5 Вт; IP30; -10°C…+60°C; 54х135х105 мм. | MOXA | USD/шт | 894.87
NEW | EDS-408A-SS-SC | Коммутатор сетевой 8 портовый управляемый L2; 6хRJ-45 10/100 Mбит/с; 2xSC duplex порта SM 9/125 мкм, длина волны 1310 нм, 100 Мбит/с, до 40 км; 1 релейный выход с нагрузочной способностью 1 A; протоколы резервирования STP, RSTP, Turbo Ring v1/v2, Turbo Chain, 1хRJ-45 интерфейс управления RS-232, монтаж на DIN-рейку; БП приобретается отдельно, DC 9-60 В, 8 Вт; IP30; -10°C…+60°C; 54х135х105 мм. | MOXA | USD/шт | 1926.38
NEW | EDS-505A | Коммутатор сетевой 5 портовый управляемый L2; 5хRJ-45 10/100 Mбит/с; 2 релейных выхода с нагрузочной способностью 1 A; VLAN, протоколы резервирования STP, RSTP, Turbo Ring v1/v2, Turbo Chain, Link Aggregation, 1хRJ-45 интерфейс управления RS-232, монтаж на DIN-рейку; БП приобретается отдельно, DC 12-48 В, Вт; IP30; -10°C…+60°C; 80х135х105 мм. | MOXA | USD/шт | 887.55
NEW | EDS-505A-MM-SC | Коммутатор сетевой 5 портовый управляемый L2; 3хRJ-45 10/100 Mбит/с; 2xSC duplex порта MM 50/125, 62.5/125 мкм, длина волны 1300 нм, 100 Мбит/с, до 5 км; 2 релейных выхода с нагрузочной способностью 1 A; VLAN, протоколы резервирования STP, RSTP, Turbo Ring v1/v2, Turbo Chain, Link Aggregation, 1хRJ-45 интерфейс управления RS-232, монтаж на DIN-рейку; БП приобретается отдельно, DC 9-60 В, 5 Вт; IP30; -10°C…+60°C; 80х135х105 мм. | MOXA | USD/шт | 1605.52
NEW | EDS-505A-MM-ST | Коммутатор сетевой 5 портовый управляемый L2; 3хRJ-45 10/100 Mбит/с; 2xST duplex порта MM 50/125, 62.5/125 мкм, длина волны 1300 нм, 100 Мбит/с, до 5 км; 2 релейных выхода с нагрузочной способностью 1 A; VLAN, протоколы резервирования STP, RSTP, Turbo Ring v1/v2, Turbo Chain, Link Aggregation, 1хRJ-45 интерфейс управления RS-232, монтаж на DIN-рейку; БП приобретается отдельно, DC 9-60 В, 5 Вт; IP30; -10°C…+60°C; 80х135х105 мм. | MOXA | USD/шт | 1596.37
NEW | EDS-505A-SS-SC | Коммутатор сетевой 5 портовый управляемый L2; 3хRJ-45 10/100 Mбит/с; 2xSC duplex порта SM 9/125 мкм, длина волны 1310 нм, 100 Мбит/с, до 40 км; 2 релейных выхода с нагрузочной способностью 1 A; VLAN, протоколы резервирования STP, RSTP, Turbo Ring v1/v2, Turbo Chain, Link Aggregation, 1хRJ-45 интерфейс управления RS-232, монтаж на DIN-рейку; БП приобретается отдельно, DC 9-60 В, 5 Вт; IP30; -10°C…+60°C; 80х135х105 мм. | MOXA | USD/шт | 1880.02
NEW | EDS-508A-MM-SC | Коммутатор сетевой 8 портовый управляемый L2; 6хRJ-45 10/100 Mбит/с; 2xSC duplex порта MM 50/125, 62.5/125 мкм, длина волны 1300 нм, 100 Мбит/с, до 5 км; 2 релейных выхода с нагрузочной способностью 1 A; VLAN, протоколы резервирования STP, RSTP, Turbo Ring v1/v2, Turbo Chain, Link Aggregation, 1хRJ-45 интерфейс управления RS-232, монтаж на DIN-рейку; БП приобретается отдельно, DC 9-60 В, 8 Вт; IP30; -10°C…+60°C; 80х135х105 мм. | MOXA | USD/шт | 1748.26
NEW | EDS-508A-MM-ST | Коммутатор сетевой 8 портовый управляемый L2; 6хRJ-45 10/100 Mбит/с; 2xST duplex порта MM 50/125, 62.5/125 мкм, длина волны 1300 нм, 100 Мбит/с, до 5 км; 2 релейных выхода с нагрузочной способностью 1 A; VLAN, протоколы резервирования STP, RSTP, Turbo Ring v1/v2, Turbo Chain, Link Aggregation, 1хRJ-45 интерфейс управления RS-232, монтаж на DIN-рейку; БП приобретается отдельно, DC 9-60 В, 8 Вт; IP30; -10°C…+60°C; 80х135х105 мм. | MOXA | USD/шт | 1748.26
NEW | EDS-508A-SS-SC-80 | Коммутатор сетевой 8 портовый управляемый L2; 6хRJ-45 10/100 Mбит/с; 2xSC duplex порта SM 9/125 мкм, длина волны 1310 нм, 100 Мбит/с, до 80 км; 2 релейных выхода с нагрузочной способностью 1 A; VLAN, протоколы резервирования STP, RSTP, Turbo Ring v1/v2, Turbo Chain, Link Aggregation, 1хRJ-45 интерфейс управления RS-232, монтаж на DIN-рейку; БП приобретается отдельно, DC 9-60 В, 8 Вт; IP30; -10°C…+60°C; 80х135х105 мм. | MOXA | USD/шт | 5023.35
NEW | EDS-510A-1GT2SFP | Коммутатор сетевой 10 портовый управляемый L2; 7хRJ-45 10/100 Mбит/с; 1хRJ-45 10/100/1000 Mбит/с; 2xSFP 1000 Мбит/с; 2 релейных выхода с нагрузочной способностью 1 A; VLAN, протоколы резервирования STP, RSTP, Turbo Ring v1/v2, Turbo Chain, Link Aggregation, 1хRJ-45 интерфейс управления RS-232, монтаж на DIN-рейку; БП приобретается отдельно, DC 12-45 В, 8 Вт; IP30; -10°C…+60°C; 80х135х105 мм. | MOXA | USD/шт | 1827.56
NEW | EDS-510A-3GT | Коммутатор сетевой 10 портовый управляемый L2; 7хRJ-45 10/100 Mбит/с; 3хRJ-45 10/100/1000 Mбит/с; 2 релейных выхода с нагрузочной способностью 1 A; VLAN, протоколы резервирования STP, RSTP, Turbo Ring v1/v2, Turbo Chain, Link Aggregation, EtherNet/IP, Modbus/TCP; 1хRJ-45 интерфейс управления RS-232, монтаж на DIN-рейку; БП приобретается отдельно, DC 12-45 В, 8 Вт; IP30; -10°C…+60°C; 80х135х105 мм. | MOXA | USD/шт | 1827.56
NEW | EDS-510A-3SFP | Коммутатор сетевой 10 портовый управляемый L2; 7хRJ-45 10/100 Mбит/с; 3xSFP 1000 Мбит/с; 2 релейных выхода с нагрузочной способностью 1 A; VLAN, протоколы резервирования STP, RSTP, Turbo Ring v1/v2, Turbo Chain, Link Aggregation, EtherNet/IP, Modbus/TCP, 1хRJ-45 интерфейс управления RS-232, монтаж на DIN-рейку; БП приобретается отдельно, DC 12-45 В, 9 Вт; IP30; -10°C…+60°C; 80х135х105 мм. | MOXA | USD/шт | 1827.56
NEW | EDS-510E-3GTXSFP | Коммутатор сетевой 10 портовый управляемый L2; 7хRJ-45 10/100 Mбит/с; 3хCombo SFP/RJ-45 10/100/1000 Mбит/с; 1 релейный выход с нагрузочной способностью 1 A; VLAN, протоколы резервирования STP, RSTP, Turbo Ring v1/v2, Turbo Chain, Link Aggregation, монтаж на DIN-рейку; БП приобретается отдельно, DC 9-60 В, 14 Вт; IP30; -10°C…+60°C; 80х135х105 мм. | MOXA | USD/шт | 1798.89
NEW | EDS-516A-MM-ST | Коммутатор сетевой 16 портовый управляемый L2; 14хRJ-45 10/100 Mбит/с; 2xST duplex порта MM 50/125, 62.5/125 мкм, длина волны 1300 нм, 100 Мбит/с, до 5 км; 2 релейных выхода с нагрузочной способностью 1 A; VLAN, протоколы резервирования STP, RSTP, Turbo Ring v1/v2, Turbo Chain, Link Aggregation, 1хRJ-45 интерфейс управления RS-232, монтаж на DIN-рейку; БП приобретается отдельно, DC 12-45 В, 8 Вт; IP30; 0°C…+60°C; 94х135х143 мм. | MOXA | USD/шт | 2625.44
NEW | EDS-518E-MM-SC-4GTXSFP | Коммутатор сетевой 18 портовый управляемый L2; 12хRJ-45 10/100 Mбит/с; 4хCombo SFP/RJ-45 10/100/1000 Mбит/с; 2xSC duplex порта MM 50/125, 62.5/125 мкм, длина волны 1300 нм, 100 Мбит/с, до 5 км; 1 релейный выход с нагрузочной способностью 1 A; VLAN, протоколы резервирования STP, RSTP, Turbo Ring v1/v2, Turbo Chain, Link Aggregation, EtherNet/IP, Modbus/TCP, PROFINET IO, USB Type A, монтаж на DIN-рейку; БП приобретается отдельно, DC 9-60 В, 8 Вт; IP30; -10°C…+60°C; 94х135х138 мм. | MOXA | USD/шт | 2956.06
NEW | EDS-518E-MM-ST-4GTXSFP | Коммутатор сетевой 18 портовый управляемый L2; 12хRJ-45 10/100 Mбит/с; 4хCombo SFP/RJ-45 10/100/1000 Mбит/с; 2xST duplex порта MM 50/125, 62.5/125 мкм, длина волны 1300 нм, 100 Мбит/с, до 5 км; 1 релейный выход с нагрузочной способностью 1 A; VLAN, протоколы резервирования STP, RSTP, Turbo Ring v1/v2, Turbo Chain, Link Aggregation, EtherNet/IP, Modbus/TCP, PROFINET IO, USB Type A, монтаж на DIN-рейку; БП приобретается отдельно, DC 9-60 В, 8 Вт; IP30; -10°C…+60°C; 94х135х138 мм. | MOXA | USD/шт | 2956.06
NEW | EDS-518E-SS-SC-4GTXSFP | Коммутатор сетевой 18 портовый управляемый L2; 12хRJ-45 10/100 Mбит/с; 4хCombo SFP/RJ-45 10/100/1000 Mбит/с; 2xSC duplex порта SM 9/125 мкм, длина волны 1310 нм, 100 Мбит/с, до 40 км; 1 релейный выход с нагрузочной способностью 1 A; VLAN, протоколы резервирования STP, RSTP, Turbo Ring v1/v2, Turbo Chain, Link Aggregation, EtherNet/IP, Modbus/TCP, PROFINET IO, USB Type A, монтаж на DIN-рейку; БП приобретается отдельно, DC 9-60 В, 9 Вт; IP30; -10°C…+60°C; 94х135х138 мм. | MOXA | USD/шт | 3321.45
NEW | EDS-528E-4GTXSFP-HV | Коммутатор сетевой 28 портовый управляемый L2; 24хRJ-45 10/100 Mбит/с; 4хCombo SFP/RJ-45 10/100/1000 Mбит/с; 1 релейный выход с нагрузочной способностью 1 A; VLAN, протоколы резервирования STP, RSTP, Turbo Ring v1/v2, Turbo Chain, Link Aggregation, EtherNet/IP, Modbus/TCP, PROFINET IO, USB Type A, монтаж на DIN-рейку; AC/DC 85-264 В, 28 Вт; IP30; -10°C…+60°C; 115х135х137 мм. | MOXA | USD/шт | 3807.62
NEW | EDS-528E-4GTXSFP-LV | Коммутатор сетевой 28 портовый управляемый L2; 24хRJ-45 10/100 Mбит/с; 4хCombo SFP/RJ-45 10/100/1000 Mбит/с; 1 релейный выход с нагрузочной способностью 1 A; VLAN, протоколы резервирования STP, RSTP, Turbo Ring v1/v2, Turbo Chain, Link Aggregation, EtherNet/IP, Modbus/TCP, PROFINET IO, USB Type A, монтаж на DIN-рейку; БП приобретается отдельно, DC 9-60 В, 8 Вт; IP30; -10°C…+60°C; 94х135х138 мм. | MOXA | USD/шт | 3807.62
NEW | EDS-G2005-EL | Коммутатор сетевой 5 портовый управляемый L2; 5хRJ-45 10/100/1000 Mбит/с; монтаж на DIN-рейку; БП приобретается отдельно, металл, DC 9-60 В, 5 Вт; IP40; -10°C…+60°C; 18х81х65 мм. | MOXA | USD/шт | 268.4
NEW | EDS-G2005-ELP | Коммутатор сетевой 5 портовый управляемый L2; 5хRJ-45 10/100/1000 Mбит/с; монтаж на DIN-рейку; БП приобретается отдельно, пластик, DC 9-60 В, 5 Вт; IP40; -10°C…+60°C; 18х81х65 мм. | MOXA | USD/шт | 264.74
NEW | EDS-G2008-EL | Коммутатор сетевой 8 портовый управляемый L2; 8хRJ-45 10/100/1000 Mбит/с; монтаж на DIN-рейку; БП приобретается отдельно, металл, DC 9-60 В, 5 Вт; IP40; -10°C…+60°C; 36х81х65 мм. | MOXA | USD/шт | 415.41
NEW | EDS-G2008-ELP | Коммутатор сетевой 8 портовый управляемый L2; 8хRJ-45 10/100/1000 Mбит/с; монтаж на DIN-рейку; БП приобретается отдельно, пластик, DC 9-60 В, 5 Вт; IP40; -10°C…+60°C; 36х81х65 мм. | MOXA | USD/шт | 343.43
NEW | EDS-G308 | Коммутатор сетевой 8 портовый управляемый L2; 8хRJ-45 10/100/1000 Mбит/с; 1 релейный выход с нагрузочной способностью 1 A; монтаж на DIN-рейку; БП приобретается отдельно, металл, DC 9-60 В, 5 Вт; IP30; -10°C…+60°C; 53х135х105 мм. | MOXA | USD/шт | 589.87
NEW | EDS-G508E | Коммутатор сетевой 8 портовый управляемый L2; 8хRJ-45 10/100/1000 Mбит/с; 1 релейный выход с нагрузочной способностью 1 A; VLAN, протоколы резервирования STP, RSTP, Turbo Ring v1/v2, Turbo Chain, Link Aggregation, монтаж на DIN-рейку; БП приобретается отдельно, DC 9-60 В, 8 Вт; IP30; -10°C…+60°C; 80х135х137 мм. | MOXA | USD/шт | 2302.75
NEW | EDS-G509 | Коммутатор сетевой 9 портовый управляемый L2; 4хRJ-45 10/100/1000 Mбит/с; 5хCombo SFP/RJ-45 10/100/1000 Mбит/с; 2 релейных выхода с нагрузочной способностью 1 A; протоколы резервирования STP, RSTP, Turbo Ring v1/v2, Turbo Chain, Link Aggregation, монтаж на DIN-рейку; БП приобретается отдельно, металл, DC 9-60 В, 16 Вт; IP30; 0°C…+60°C; 87х135х107 мм. | MOXA | USD/шт | 3142.72
NEW | EDS-G512E-4GSFP | Коммутатор сетевой 12 портовый управляемый L2; 8хRJ-45 10/100/1000 Mбит/с; 4xSFP 1000 Мбит/с; 1 релейный выход с нагрузочной способностью 1 A; VLAN, протоколы резервирования STP, RSTP, Turbo Ring v1/v2, Turbo Chain, Link Aggregation, EtherNet/IP, Modbus/TCP, PROFINET IO, USB-порт Type A, монтаж на DIN-рейку; БП приобретается отдельно, DC 9-60 В, 9 Вт; IP30; -10°C…+60°C; 80х135х137 мм. | MOXA | USD/шт | 2630.93
NEW | TSN-G5004 | Коммутатор сетевой 4 портовый управляемый L2; 4хRJ-45 10/100/1000 Mбит/с; 1 релейный выход с нагрузочной способностью 1 A; VLAN, протоколы резервирования STP, RSTP; 1хRJ-45 интерфейс управления RS-232, USB Type A, БП приобретается отдельно, металл, DC 9-60 В, 15 Вт; IP40; -10°C…+60°C; 25х135х115 мм. | MOXA | USD/шт | 2473.55
NEW | TSN-G5008-2GTXSFP | Коммутатор сетевой 8 портовый управляемый L2; 6хRJ-45 10/100/1000 Mбит/с; 2хCombo SFP/RJ-45 10/100/1000 Mбит/с; 1 релейный выход с нагрузочной способностью 1 A; VLAN, протоколы резервирования STP, RSTP; 1хRJ-45 интерфейс управления RS-232, USB Type A, БП приобретается отдельно, металл, DC 9-60 В, 20 Вт; IP40; -10°C…+60°C; 36х135х115 мм. | MOXA | USD/шт | 3522.14
NEW | EDS-2008-EL | Коммутатор сетевой 8 портовый управляемый L2; 8хRJ-45 10/100 Mбит/с; монтаж на DIN-рейку; БП приобретается отдельно, металл, DC 9-60 В, 1.5 Вт; IP40; -10°C…+60°C; 36х81х65 мм. | MOXA | USD/шт | 237.9
NEW | EDS-2008-EL-M-SC | Коммутатор сетевой 8 портовый управляемый L2; 7хRJ-45 10/100 Mбит/с; 1xSC duplex порта MM 50/125, 62.5/125 мкм, длина волны 1300 нм, 100 Мбит/с, до 5 км; монтаж на DIN-рейку; БП приобретается отдельно, DC 9-60 В, 2.5 Вт; IP30; -10°C…+60°C; 36х81х65 мм. | MOXA | USD/шт | 372.1
NEW | EDS-2008-EL-M-ST | Коммутатор сетевой 8 портовый управляемый L2; 7хRJ-45 10/100 Mбит/с; 1xST duplex порта MM 50/125, 62.5/125 мкм, длина волны 1300 нм, 100 Мбит/с, до 5 км; монтаж на DIN-рейку; БП приобретается отдельно, DC 9-60 В, 2.5 Вт; IP30; -10°C…+60°C; 36х81х65 мм. | MOXA | USD/шт | 372.1
NEW | EDS-2008-ELP | Коммутатор сетевой 8 портовый управляемый L2; 8хRJ-45 10/100 Mбит/с; монтаж на DIN-рейку; БП приобретается отдельно, пластик, DC 9-60 В, 1 Вт; IP40; -10°C…+60°C; 36х81х65 мм. | MOXA | USD/шт | 202.52
NEW | EDS-2016-ML-MM-SC | Коммутатор сетевой 16 портовый управляемый L2; 14хRJ-45 10/100 Mбит/с; 2xSC duplex порта MM 50/125, 62.5/125 мкм, длина волны 1300 нм, 100 Мбит/с, до 5 км; 1 релейный выход с нагрузочной способностью 1 A; монтаж на DIN-рейку; БП приобретается отдельно, DC 9-60 В, 3 Вт; IP30; 0°C…+60°C; 58х135х95 мм. | MOXA | USD/шт | 973.56
NEW | EDS-2016-ML-MM-ST | Коммутатор сетевой 16 портовый управляемый L2; 14хRJ-45 10/100 Mбит/с; 2xST duplex порта MM 50/125, 62.5/125 мкм, длина волны 1300 нм, 100 Мбит/с, до 5 км; 1 релейный выход с нагрузочной способностью 1 A; монтаж на DIN-рейку; БП приобретается отдельно, DC 9-60 В, 3 Вт; IP30; 0°C…+60°C; 58х135х95 мм. | MOXA | USD/шт | 973.56
NEW | EDS-2016-ML-SS-SC | Коммутатор сетевой 16 портовый управляемый L2; 14хRJ-45 10/100 Mбит/с; 2xSC duplex порта SM 9/125 мкм, длина волны 1310 нм, 100 Мбит/с, до 40 км; 1 релейный выход с нагрузочной способностью 1 A; монтаж на DIN-рейку; БП приобретается отдельно, DC 9-60 В, 3 Вт; IP30; 0°C…+60°C; 58х135х95 мм. | MOXA | USD/шт | 1413.98
NEW | EDS-2018-ML-2GTXSFP | Коммутатор сетевой 18 портовый управляемый L2; 16хRJ-45 10/100 Mбит/с; 2хCombo SFP/RJ-45 10/100/1000 Mбит/с; 1 релейный выход с нагрузочной способностью 1 A; монтаж на DIN-рейку; БП приобретается отдельно, DC 9-60 В, 6 Вт; IP30; -10°C…+60°C; 58х135х95 мм. | MOXA | USD/шт | 967.46
NEW | EDS-205A-M-ST | Коммутатор сетевой 5 портовый управляемый L2; 4хRJ-45 10/100 Mбит/с; 1xST duplex порт MM 50/125, 62.5/125 мкм, длина волны 1300 нм, 100 Мбит/с, до 5 км; монтаж на DIN-рейку; БП приобретается отдельно, DC 9-60 В, 2.5 Вт; IP30; -10°C…+60°C; 30х115х70 мм. | MOXA | USD/шт | 356.24
NEW | EDS-208-M-ST | Коммутатор сетевой 8 портовый управляемый L2; 7хRJ-45 10/100 Mбит/с; 1xST duplex порт MM 50/125, 62.5/125 мкм, длина волны 1300 нм, 100 Мбит/с, до 5 км; монтаж на DIN-рейку; БП приобретается отдельно, пластик, DC 9-60 В, 2.5 Вт; IP30; -10°C…+60°C; 40х100х87 мм. | MOXA | USD/шт | 363.56
NEW | EDS-208A-M-ST | Коммутатор сетевой 8 портовый управляемый L2; 7хRJ-45 10/100 Mбит/с; 1xST duplex порт MM 50/125, 62.5/125 мкм, длина волны 1300 нм, 100 Мбит/с, до 5 км; монтаж на DIN-рейку; БП приобретается отдельно, DC 9-60 В, 2.5 Вт; IP30; -10°C…+60°C; 50х115х70 мм. | MOXA | USD/шт | 438.59
NEW | EDS-305-M-SC | Коммутатор сетевой 5 портовый управляемый L2; 4хRJ-45 10/100 Mбит/с; 1xSC duplex порт MM 50/125, 62.5/125 мкм, длина волны 1300 нм, 100 Мбит/с, до 5 км; 1 релейный выход с нагрузочной способностью 1 A; монтаж на DIN-рейку; БП приобретается отдельно, DC 9-60 В, 2.6 Вт; IP30; -10°C…+60°C; 53х135х105 мм. | MOXA | USD/шт | 511.18
NEW | EDS-305-M-ST | Коммутатор сетевой 5 портовый управляемый L2; 4хRJ-45 10/100 Mбит/с; 1xST duplex порт MM 50/125, 62.5/125 мкм, длина волны 1300 нм, 100 Мбит/с, до 5 км; 1 релейный выход с нагрузочной способностью 1 A; монтаж на DIN-рейку; БП приобретается отдельно, DC 9-60 В, 2.6 Вт; IP30; -10°C…+60°C; 53х135х105 мм. | MOXA | USD/шт | 511.18
NEW | EDS-305-S-SC | Коммутатор сетевой 5 портовый управляемый L2; 4хRJ-45 10/100 Mбит/с; 1xSC duplex порт SM 9/125 мкм, длина волны 1310 нм, 100 Мбит/с, до 40 км; 1 релейный выход с нагрузочной способностью 1 A; монтаж на DIN-рейку; БП приобретается отдельно, DC 9-60 В, 2.6 Вт; IP30; -10°C…+60°C; 53х135х105 мм. | MOXA | USD/шт | 736.88
NEW | EDS-305-S-SC-80 | Коммутатор сетевой 5 портовый управляемый L2; 4хRJ-45 10/100 Mбит/с; 1xSC duplex порт SM 9/125 мкм, длина волны 1550 нм, 100 Мбит/с, до 80 км; 1 релейный выход с нагрузочной способностью 1 A; монтаж на DIN-рейку; БП приобретается отдельно, DC 9-60 В, 2.6 Вт; IP30; -10°C…+60°C; 53х135х105 мм. | MOXA | USD/шт | 2066.07
NEW | EDS-308-M-SC | Коммутатор сетевой 8 портовый управляемый L2; 7хRJ-45 10/100 Mбит/с; 1xSC duplex порт MM 50/125, 62.5/125 мкм, длина волны 1300 нм, 100 Мбит/с, до 5 км; 1 релейный выход с нагрузочной способностью 1 A; монтаж на DIN-рейку; БП приобретается отдельно, пластик, DC 9-60 В, 2.5 Вт; IP30; -10°C…+60°C; 53х135х105 мм. | MOXA | USD/шт | 606.34
NEW | EDS-308-MM-ST | Коммутатор сетевой 8 портовый управляемый L2; 6хRJ-45 10/100 Mбит/с; 2xST duplex порт MM 50/125, 62.5/125 мкм, длина волны 1300 нм, 100 Мбит/с, до 5 км; 1 релейный выход с нагрузочной способностью 1 A; монтаж на DIN-рейку; БП приобретается отдельно, пластик, DC 9-60 В, 2.5 Вт; IP30; -10°C…+60°C; 53х135х105 мм. | MOXA | USD/шт | 732
NEW | EDS-308-S-SC | Коммутатор сетевой 8 портовый управляемый L2; 7хRJ-45 10/100 Mбит/с; 1xSC duplex порт SM 9/125 мкм, длина волны 1310 нм, 100 Мбит/с, до 40 км; 1 релейный выход с нагрузочной способностью 1 A; монтаж на DIN-рейку; БП приобретается отдельно, пластик, DC 9-60 В, 2.5 Вт; IP30; -10°C…+60°C; 53х135х105 мм. | MOXA | USD/шт | 777.14
NEW | EDS-308-S-SC-80 | Коммутатор сетевой 8 портовый управляемый L2; 7хRJ-45 10/100 Mбит/с; 1xSC duplex порт SM 9/125 мкм, длина волны 1550 нм, 100 Мбит/с, до 80 км; 1 релейный выход с нагрузочной способностью 1 A; монтаж на DIN-рейку; БП приобретается отдельно, пластик, DC 9-60 В, 2.5 Вт; IP30; -10°C…+60°C; 53х135х105 мм. | MOXA | USD/шт | 1819.63
NEW | EDS-308-SS-SC | Коммутатор сетевой 8 портовый управляемый L2; 6хRJ-45 10/100 Mбит/с; 2xSC duplex порта SM 9/125 мкм, длина волны 1310 нм, 100 Мбит/с, до 40 км; 1 релейный выход с нагрузочной способностью 1 A; монтаж на DIN-рейку; БП приобретается отдельно, пластик, DC 9-60 В, 2.5 Вт; IP30; -10°C…+60°C; 53х135х105 мм. | MOXA | USD/шт | 1087.02
NEW | EDS-308-SS-SC-80 | Коммутатор сетевой 8 портовый управляемый L2; 6хRJ-45 10/100 Mбит/с; 2xSC duplex порта SM 9/125 мкм, длина волны 1550 нм, 100 Мбит/с, до 80 км; 1 релейный выход с нагрузочной способностью 1 A; монтаж на DIN-рейку; БП приобретается отдельно, пластик, DC 9-60 В, 2.5 Вт; IP30; -10°C…+60°C; 53х135х105 мм. | MOXA | USD/шт | 3118.93
NEW | EDS-309-3M-SC | Коммутатор сетевой 9 портовый управляемый L2; 6хRJ-45 10/100 Mбит/с; 3xSC duplex порт MM 50/125, 62.5/125 мкм, длина волны 1300 нм, 100 Мбит/с, до 5 км; 1 релейный выход с нагрузочной способностью 1 A; монтаж на DIN-рейку; БП приобретается отдельно, пластик, DC 9-60 В, 6 Вт; IP30; -10°C…+60°C; 53х135х105 мм. | MOXA | USD/шт | 993.08
NEW | EDS-309-3M-ST | Коммутатор сетевой 9 портовый управляемый L2; 6хRJ-45 10/100 Mбит/с; 3xST duplex порт MM 50/125, 62.5/125 мкм, длина волны 1300 нм, 100 Мбит/с, до 5 км; 1 релейный выход с нагрузочной способностью 1 A; монтаж на DIN-рейку; БП приобретается отдельно, пластик, DC 9-60 В, 6 Вт; IP30; -10°C…+60°C; 53х135х105 мм. | MOXA | USD/шт | 993.08
NEW | EDS-316-M-SC | Коммутатор сетевой 16 портовый управляемый L2; 15хRJ-45 10/100 Mбит/с; 1xSC duplex порт MM 50/125, 62.5/125 мкм, длина волны 1300 нм, 100 Мбит/с, до 5 км; 1 релейный выход с нагрузочной способностью 1 A; монтаж на DIN-рейку; БП приобретается отдельно, пластик, DC 9-60 В, 8 Вт; IP30; -10°C…+60°C; 80х135х105 мм. | MOXA | USD/шт | 1127.28
NEW | EDS-316-M-ST | Коммутатор сетевой 16 портовый управляемый L2; 15хRJ-45 10/100 Mбит/с; 1xST duplex порт MM 50/125, 62.5/125 мкм, длина волны 1300 нм, 100 Мбит/с, до 5 км; 1 релейный выход с нагрузочной способностью 1 A; монтаж на DIN-рейку; БП приобретается отдельно, пластик, DC 9-60 В, 8 Вт; IP30; -10°C…+60°C; 80х135х105 мм. | MOXA | USD/шт | 1127.28
NEW | EDS-208-M-SC | Коммутатор сетевой 8 портовый управляемый L2; 7xRJ-45 10/100 Мбит/с; 1xSC duplex порт MM 50/125, 62.5/125 мкм, длина волны 1300 нм, 100 Мбит/с, до 5 км; монтаж на DIN-рейку; БП приобретается отдельно, пластик, DC 9-60 В, 2.5 Вт; IP30; -10°C…+60°C; 40х100х87 мм. | MOXA | USD/шт | 366
NEW | EDS-208A-MM-SC | Коммутатор сетевой 8 портовый управляемый L2; 6xRJ-45 10/100 Мбит/с; 2xSC duplex порта MM 50/125, 62.5/125 мкм, длина волны 1300 нм, 100 Мбит/с, до 5 км; монтаж на DIN-рейку; БП приобретается отдельно, DC 9-60 В, 2.5 Вт; IP30; -10°C…+60°C; 50х115х70 мм. | MOXA | USD/шт | 591.09
NEW | EDS-516A-MM-SC | Коммутатор сетевой 16 портовый управляемый L2; 14xRJ-45 10/100 Мбит/с; 2xSC duplex порта MM 50/125, 62.5/125 мкм, длина волны 1300 нм, 100 Мбит/с, до 5 км; 2 релейных выхода с нагрузочной способностью 1 A; VLAN, протоколы резервирования STP, RSTP, Turbo Ring v1/v2, Turbo Chain, Link Aggregation, 1xRJ-45 интерфейс управления RS-232, монтаж на DIN-рейку; БП приобретается отдельно, DC 12-45 В, 8 Вт; IP30; 0°C…+60°C; 94х135х143 мм. | MOXA | USD/шт | 2625.44
NEW | EDS-208A-SS-SC | Коммутатор сетевой 8 портовый управляемый L2; 6xRJ-45 10/100 Мбит/с; 2xSC duplex порта SM 9/125 мкм, длина волны 1310 нм, 100 Мбит/с, до 40 км; монтаж на DIN-рейку; БП приобретается отдельно, DC 9-60 В, 2.5 Вт; IP30; -10°C…+60°C; 50х115х70 мм. | MOXA | USD/шт | 952.82
NEW | EDS-208A-S-SC | Коммутатор сетевой 8 портовый управляемый L2; 7xRJ-45 10/100 Мбит/с; 1xSC duplex порт SM 9/125 мкм, длина волны 1310 нм, 100 Мбит/с, до 40 км; монтаж на DIN-рейку; БП приобретается отдельно, DC 9-60 В, 2.5 Вт; IP30; -10°C…+60°C; 50х115х70 мм. | MOXA | USD/шт | 667.34
NEW | EDS-308-MM-SC | Коммутатор сетевой 8 портовый управляемый L2; 6xRJ-45 10/100 Мбит/с; 2xSC duplex порт MM 50/125, 62.5/125 мкм, длина волны 1300 нм, 100 Мбит/с, до 5 км; 1 релейный выход с нагрузочной способностью 1 A; монтаж на DIN-рейку; БП приобретается отдельно, пластик, DC 9-60 В, 2.5 Вт; IP30; -10°C…+60°C; 53х135х105 мм. | MOXA | USD/шт | 732
NEW | EDS-G516E-4GSFP | Коммутатор сетевой 16 портовый управляемый L2; 12xRJ-45 10/100/1000 Мбит/с; 4xSFP 1000 Мбит/с; 1 релейный выход с нагрузочной способностью 1 A; VLAN, протоколы резервирования STP, RSTP, Turbo Ring v1/v2, Turbo Chain, Link Aggregation, EtherNet/IP, Modbus/TCP, PROFINET IO, USB-порт Type A, монтаж на DIN-рейку; БП приобретается отдельно, DC 9-60 В, 12 Вт; IP30; -10°C…+60°C; 80х135х137 мм. | MOXA | USD/шт | 3325.72
NEW | EDS-316-SS-SC | Коммутатор сетевой 16 портовый управляемый L2; 14xRJ-45 10/100 Мбит/с; 2xSC duplex порт 9/125 мкм, длина волны 1310 нм, 100 Мбит/с, до 40 км; 1 релейный выход с нагрузочной способностью 1 A; монтаж на DIN-рейку; БП приобретается отдельно, DC 9-60 В, 10Вт; IP30; -10°C…+60°C; 81х135х105 мм. | MOXA | USD/шт | 1827.56
NEW | EDS-508A-SS-SC | Коммутатор сетевой 8 портовый управляемый L2; 6xRJ-45 10/100 Мбит/с; 2xSC duplex порта SM 9/125 мкм, длина волны 1310 нм, 100 Мбит/с, до 40 км; 2 релейных выхода с нагрузочной способностью 1 A; VLAN, протоколы резервирования STP, RSTP, Turbo Ring v1/v2, Turbo Chain, Link Aggregation, 1xRJ-45 интерфейс управления RS-232, монтаж на DIN-рейку; БП приобретается отдельно, DC 9-60 В, 8 Вт; IP30; -10°C…+60°C; 80х135х105 мм. | MOXA | USD/шт | 2201.49
NEW | EDS-408A-MM-ST | Коммутатор сетевой 8 портовый управляемый L2; 6xRJ-45 10/100 Мбит/с; 2xST duplex порта MM 50/125, 62.5/125 мкм, длина волны 1300 нм, 100 Мбит/с, до 5 км; 1 релейный выход с нагрузочной способностью 1 A; протоколы резервирования STP, RSTP, Turbo Ring v1/v2, Turbo Chain, 1xRJ-45 интерфейс управления RS-232, монтаж на DIN-рейку; БП приобретается отдельно, DC 9-60 В, 8 Вт; IP30; -10°C…+60°C; 54х135х105 мм. | MOXA | USD/шт | 1221.22
NEW | EDS-408A-MM-SC | Коммутатор сетевой 8 портовый управляемый L2; 6xRJ-45 10/100 Мбит/с; 2xSC duplex порта MM 50/125, 62.5/125 мкм, длина волны 1300 нм, 100 Мбит/с, до 5 км; 1 релейный выход с нагрузочной способностью 1 A; протоколы резервирования STP, RSTP, Turbo Ring v1/v2, Turbo Chain, 1xRJ-45 интерфейс управления RS-232, монтаж на DIN-рейку; БП приобретается отдельно, DC 9-60 В, 8 Вт; IP30; -10°C…+60°C; 54х135х105 мм. | MOXA | USD/шт | 1221.22
NEW | EDS-405A-SS-SC | Коммутатор сетевой 5 портовый управляемый L2; 3xRJ-45 10/100 Мбит/с; 2xSC duplex порта SM 9/125 мкм, длина волны 1310 нм, 100 Мбит/с, до 40 км; 1 релейный выход с нагрузочной способностью 1 A; протоколы резервирования STP, RSTP, Turbo Ring v1/v2, Turbo Chain, 1xRJ-45 интерфейс управления RS-232, монтаж на DIN-рейку; БП приобретается отдельно, DC 9-60 В, 5 Вт; IP30; -10°C…+60°C; 54х135х105 мм. | MOXA | USD/шт | 1462.17
NEW | EDS-2005-EL | Коммутатор сетевой 5 портовый управляемый L2; 5xRJ-45 10/100 Мбит/с; монтаж на DIN-рейку; БП приобретается отдельно, металл, DC 9-60 В, 1 Вт; IP40; -10°C…+60°C; 18х81х65 мм. | MOXA | USD/шт | 158.6
NEW | EDS-518E-4GTXSFP | Коммутатор сетевой 18 портовый управляемый L2; 14xRJ-45 10/100 Мбит/с; 4xCombo SFP/RJ-45 10/100/1000 Мбит/с; 1 релейный выход с нагрузочной способностью 1 A; VLAN, протоколы резервирования STP, RSTP, Turbo Ring v1/v2, Turbo Chain, Link Aggregation, EtherNet/IP, Modbus/TCP, PROFINET IO, USB Type A, монтаж на DIN-рейку; БП приобретается отдельно, DC 9-60 В, 8 Вт; IP30; -10°C…+60°C; 94х135х138 мм. | MOXA | USD/шт | 2447.93
NEW | EDS-208A-MM-ST | Коммутатор сетевой 8 портовый управляемый L2; 6xRJ-45 10/100 Мбит/с; 2xST duplex порта MM 50/125, 62.5/125 мкм, длина волны 1300 нм, 100 Мбит/с, до 5 км; монтаж на DIN-рейку; БП приобретается отдельно, DC 9-60 В, 2.5 Вт; IP30; -10°C…+60°C; 50х115х70 мм. | MOXA | USD/шт | 588.04
NEW | EDS-2016-ML | Коммутатор сетевой 16 портовый управляемый L2; 16xRJ-45 10/100 Мбит/с; 1 релейный выход с нагрузочной способностью 1 A; монтаж на DIN-рейку; БП приобретается отдельно, DC 9-60 В, 2 Вт; IP30; -10°C…+60°C; 36х135х95 мм. | MOXA | USD/шт | 681.98
NEW | EDS-408A-3S-SC | Коммутатор сетевой 8 портовый управляемый L2; 5xRJ-45 10/100 Мбит/с; 3xSC duplex порта SM 9/125 мкм, длина волны 1310 нм, 100 Мбит/с, до 40 км; 1 релейный выход с нагрузочной способностью 1 A; протоколы резервирования STP, RSTP, Turbo Ring v1/v2, Turbo Chain, 1xRJ-45 интерфейс управления RS-232, монтаж на DIN-рейку; БП приобретается отдельно, DC 9-60 В, 8 Вт; IP30; -10°C…+60°C; 54х135х105 мм. | MOXA | USD/шт | 2444.27
NEW | EDS-2010-ML-2GTXSFP | Коммутатор сетевой 10 портовый управляемый L2; 8xRJ-45 10/100 Мбит/с; 2xCombo SFP/RJ-45 10/100/1000 Мбит/с; монтаж на DIN-рейку; БП приобретается отдельно, DC 9-60 В, 6 Вт; IP30; -10°C…+60°C; 36х135х95 мм. | MOXA | USD/шт | 647.82
NEW | EDS-408A-3M-SC | Коммутатор сетевой 8 портовый управляемый L2; 5xRJ-45 10/100 Мбит/с; 3xSC duplex порта MM 50/125, 62.5/125 мкм, длина волны 1300 нм, 100 Мбит/с, до 5 км; 1 релейный выход с нагрузочной способностью 1 A; протоколы резервирования STP, RSTP, Turbo Ring v1/v2, Turbo Chain, 1xRJ-45 интерфейс управления RS-232, монтаж на DIN-рейку; БП приобретается отдельно, DC 9-60 В, 8 Вт; IP30; -10°C…+60°C; 54х135х105 мм. | MOXA | USD/шт | 1706.78
NEW | EDS-2005-ELP | Коммутатор сетевой 5 портовый управляемый L2; 5xRJ-45 10/100 Мбит/с; монтаж на DIN-рейку; БП приобретается отдельно, пластик, DC 9-60 В, 1 Вт; IP40; -10°C…+60°C; 19х81х65 мм. | MOXA | USD/шт | 142.13
NEW | EDS-305 | Коммутатор сетевой 5 портовый управляемый L2; 5xRJ-45 10/100 Мбит/с; 1 релейный выход с нагрузочной способностью 1 A; монтаж на DIN-рейку; БП приобретается отдельно, DC 9-60 В, 2.6 Вт; IP30; -10°C…+60°C; 53х135х105 мм. | MOXA | USD/шт | 319.03
NEW | EDS-405A-MM-SC | Коммутатор сетевой 5 портовый управляемый L2; 3xRJ-45 10/100 Мбит/с; 2xSC duplex порта MM 50/125, 62.5/125 мкм, длина волны 1300 нм, 100 Мбит/с, до 5 км; 1 релейный выход с нагрузочной способностью 1 A; протоколы резервирования STP, RSTP, Turbo Ring v1/v2, Turbo Chain, 1xRJ-45 интерфейс управления RS-232, монтаж на DIN-рейку; БП приобретается отдельно, DC 9-60 В, 5 Вт; IP30; -10°C…+60°C; 54х135х105 мм. | MOXA | USD/шт | 1020.53
NEW | EDS-G205-1GTXSFP | Коммутатор сетевой 5 портовый управляемый L2; 4xRJ-45 10/100 Мбит/с; 1xCombo SFP/RJ-45 10/100/1000 Мбит/с; 1 релейный выход с нагрузочной способностью 1 A; монтаж на DIN-рейку; БП приобретается отдельно, DC 9-60 В, 3 Вт; IP30; -10°C…+60°C; 29х135х105 мм. | MOXA | USD/шт | 378.81
NEW | EDS-G308-2SFP | Коммутатор сетевой 8 портовый управляемый L2; 6xRJ-45 10/100/1000 Мбит/с; 2xCombo SFP/RJ-45 10/100/1000 Мбит/с; 1 релейный выход с нагрузочной способностью 1 A; монтаж на DIN-рейку; БП приобретается отдельно, металл, DC 9-60 В, 5 Вт; IP30; -10°C…+60°C; 53х135х105 мм. | MOXA | USD/шт | 979.66
NEW | EDS-205A-M-SC | Коммутатор сетевой 5 портовый управляемый L2; 4xRJ-45 10/100 Мбит/с; 1xSC duplex порт MM 50/125, 62.5/125 мкм, длина волны 1300 нм, 100 Мбит/с, до 5 км; монтаж на DIN-рейку; БП приобретается отдельно, DC 9-60 В, 2.5 Вт; IP30; -10°C…+60°C; 30х115х70 мм. | MOXA | USD/шт | 356.24
NEW | EDS-205A-S-SC | Коммутатор сетевой 5 портовый управляемый L2; 4xRJ-45 10/100 Мбит/с; 1xSC duplex порт SM 9/125 мкм, длина волны 1310 нм, 100 Мбит/с, до 40 км; монтаж на DIN-рейку; БП приобретается отдельно, DC 9-60 В, 2.5 Вт; IP30; -10°C…+60°C; 30х115х70 мм. | MOXA | USD/шт | 585.6
NEW | EDS-208A-M-SC | Коммутатор сетевой 8 портовый управляемый L2; 7xRJ-45 10/100 Мбит/с; 1xSC duplex порт MM 50/125, 62.5/125 мкм, длина волны 1300 нм, 100 Мбит/с, до 5 км; монтаж на DIN-рейку; БП приобретается отдельно, DC 9-60 В, 2.5 Вт; IP30; -10°C…+60°C; 50х115х70 мм. | MOXA | USD/шт | 441.64
NEW | Opal10G-2GX8GE-LV-LV | Opal10G-2GX8GE-LV-LV 302220011 2 1000Base-X SFP ports, 8 10/100/1000Base-TX RJ45 ports, 18-30VAC/12-48VDC(18-30VAC/9-60VDC) dual redundant power input | Kyland | USD/шт | 571.57
NEW | Opal10G-8GE-LV-LV | Opal10G-8GE-LV-LV 302220013 8 10/100/1000Base-TX RJ45 ports, 18-30VAC/12-48VDC(18-30VAC/9-60VDC) dual redundant power inputs, -40 to 75⁰C operating t | Kyland | USD/шт | 487.39
NEW | Opal10G-E-2GX8GE-LV-LV | Opal10G-E-2GX8GE-LV-LV 302220012 2 1000Base-X SFP ports, 8 10/100/1000Base-TX RJ45 ports, 18-30VAC/12-48VDC(18-30VAC/9-60VDC) dual redundant power inp | Kyland | USD/шт | 491.05
NEW | Opal10G-E-8GE-LV-LV | Opal10G-E-8GE-LV-LV 302220014 8 10/100/1000Base-TX RJ45 ports, 18-30VAC/12-48VDC(18-30VAC/9-60VDC) dual redundant power inputs, -10 to 60⁰C operating | Kyland | USD/шт | 406.87
NEW | Opal10GL-8GE-LV-LV | Opal10GL-8GE-LV-LV 302220017 8 10/100/1000Base-TX RJ45 ports, 18-30VAC/12-48VDC(18-30VAC/9-60VDC) dual redundant power inputs, -40 to 75⁰C operating t | Kyland | USD/шт | 438.59
NEW | Opal10GL-E-2GX8GE-LV-LV | Opal10GL-E-2GX8GE-LV-LV 302220016 2 1000Base-X SFP ports, 8 10/100/1000Base-TX RJ45 ports, 18-30VAC/12-48VDC(18-30VAC/9-60VDC) dual redundant power in | Kyland | USD/шт | 441.64
NEW | Opal10GL-E-8GE-LV-LV | Opal10GL-E-8GE-LV-LV 302220018 8 10/100/1000Base-TX RJ45 ports, 18-30VAC/12-48VDC(18-30VAC/9-60VDC) dual redundant power inputs, -10 to 60⁰C operating | Kyland | USD/шт | 366
NEW | Opal20-2M16T-SC05-LV-LV | Opal20-2M16T-SC05-LV-LV 302230117 2 100Base-FX multi mode fiber ports, SC connector, 1310nm, 5km, 16 10/100Base-TX RJ45 ports, 18-30VAC/12-48VDC(18-30 | Kyland | USD/шт | 978.44
NEW | Opal20-2S16T-SC40-LV-LV | Opal20-2S16T-SC40-LV-LV 302230115 2 100Base-FX single mode fiber ports, SC connector, 1310nm, 40km, 16 10/100Base-TX RJ45 ports, 18-30VAC/12-48VDC(18- | Kyland | USD/шт | 978.44
NEW | Opal20-2S16T-SC80-LV-LV | Opal20-2S16T-SC80-LV-LV 302230120 2 100Base-FX single mode fiber ports, SC connector, 1550nm, 80km, 16 10/100Base-TX RJ45 ports, 18-30VAC/12-48VDC(18- | Kyland | USD/шт | 2381.44
NEW | Opal20-2S16T-ST40-LV-LV | Opal20-2S16T-ST40-LV-LV 302230116 2 100Base-FX single mode fiber ports, ST connector, 1310nm, 40km, 16 10/100Base-TX RJ45 ports, 18-30VAC/12-48VDC(18- | Kyland | USD/шт | 978.44
NEW | Opal20-2SFP16T-LV-LV | Opal20-2SFP16T-LV-LV 302230127 2 100Base-X SFP ports, 16 10/100Base-TX RJ45 ports, 18-30VAC/12-48VDC(18-30VAC/9-60VDC) dual redundant power inputs, -40 | Kyland | USD/шт | 978.44
NEW | Opal20-E-16T-LV-LV | Opal20-E-16T-LV-LV 302230132 16 10/100Base-TX RJ45 ports, 18-30VAC/12-48VDC(18-30VAC/9-60VDC) dual redundant power inputs, -10 to 60⁰C operating tempe | Kyland | USD/шт | 617.32
NEW | Opal10GS-2GX8GP-L16-L16 | Opal10GS-2GX8GP-L16-L16 302226002 un-managed Switch, support 2х1000M SFP port and 8х10/100/1000M RJ45 PoE port, 48VDC, dual redundant power inputs | Kyland | USD/шт | 964.41
NEW | Opal10GS-8GP-L5-L5 | Opal10GS-8GP-L5-L5 302225006 un-managed Switch, support 8х10/100/1000M RJ45 PoE port, 24VDC, dual redundant power inputs | Kyland | USD/шт | 1034.56
NEW | Opal5GS-1GE4GP-L5-L5 | Opal5GS-1GE4GP-L5-L5 302220105 un-managed Switch, support 1х10/100/1000M RJ45 port and 4х10/100/1000M RJ45 PoE port, 24VDC, redundant power inputs | Kyland | USD/шт | 673.44
NEW | Opal5GS-1GX4GP-L16-L16 | Opal5GS-1GX4GP-L16-L16 302220107 un-managed Switch, support 1х1000M SFP port and 4х10/100/1000M RJ45 PoE port, 48VDC, redundant power inputs | Kyland | USD/шт | 585.6
NEW | Opal5GS-1GX4GP-L5-L5 | Opal5GS-1GX4GP-L5-L5 302220108 un-managed Switch, support 1х1000M SFP port and 4х10/100/1000M RJ45 PoE port, 24VDC, redundant power inputs | Kyland | USD/шт | 691.13
2 | Сетевые коммутаторы с PoE
| ACE-208PG | Коммутатор сетевой 8 портовый 10M/100/1000M, uplink PoE Switch, мощность по IEEE 802.3at PoE+ - 30W на порт, AC220В, 150Вт, 0...+45°C | ACE | руб./шт | 13773.74
| ACE-216PG | Коммутатор сетевой 24 портовый 10M/100M; uplink PoE 16 Switch, 2x1000М; IEEE 802.3at PoE+ 30Вт на порт, AC220В, 350Вт, 0...+45°С. | ACE | руб./шт | 33683.42
| ACE-224PG | Коммутатор сетевой 24 портовый 10M/100M; uplink PoE Switch , 2х1000М ; IEEE 802.3at PoE+ 15,4W на порт, AC220В, 350Вт, 0...+45°С. | ACE | руб./шт | 46831.32
NEW | ATEC-POE06L | Коммутатор сетевой 8 портовый неуправляемый с РоЕ; 6xRJ45 PoE 10/100 Мбит/с, IEEE 802.3af; 2xRJ45 Uplink 10/100 Мбит/с; PoE бюджет до 78 Вт; поддержка режима передачи PoE до 250 м; AC 100-240 В; -10... +50°C; 200х118х44 мм. | AccordTec | руб./шт | 3087
NEW | ATEC-POE08L | Коммутатор сетевой 10 портовый неуправляемый, гигабитный с РоЕ; 8xRJ45 PoE 10/100 Мбит/с, IEEE 802.3af; 2xRJ45 Uplink 10/100/1000 Мбит/с; PoE бюджет до 120 Вт; поддержка режима передачи PoE до 250 м; AC 100-240 В; -10... +50°C; 200х120х40 мм. | AccordTec | руб./шт | 3927
NEW | ATEC-POE16L | Коммутатор сетевой 19 портовый неуправляемый, гигабитный с РоЕ; 16xRJ45 PoE 10/100 Мбит/с, IEEE 802.3af/at; 2xRJ45 Uplink 10/100/1000 Мбит/с; 1xSFP Uplink 1000 Мбит/с; PoE бюджет до 250 Вт; поддержка режима передачи PoE до 250 м; AC 100-240 В; -10... +50°C; 270х180х44 мм. | AccordTec | руб./шт | 12417
NEW | ATEC-POE24L | Коммутатор сетевой 28 портовый неуправляемый, гигабитный с РоЕ; 24xRJ45 PoE 10/100 Мбит/с, IEEE 802.3af/at; 2xRJ45 Uplink 10/100/1000 Мбит/с; 2xSFP Uplink 1000 Мбит/с; PoE бюджет до 400 Вт; поддержка режима передачи PoE до 250 м; AC 100-240 В; -10... +50°C; 440х210х44 мм. | AccordTec | руб./шт | 19167
| B-400х310х120-ST81 | Монтажный шкаф со встроенным коммутатором (ST-801HP), 9 портов RJ-45 10/100Base-TX, 8 портов RJ-45 10/100Base-TX с РоЕ до 30 Вт на порт, PoE бюджет 123 Вт, максимальное расстояние подачи питания до 250 м на скорости 10 Мбит/с, IP54, система микроклимата мощность обогрева 50 Вт (2х25 Вт), AC 220 В, 200 Вт, -40 до +50°С, 400х310х120 мм | Beward | руб./шт | 19500
| B-431-4P1F2 | Уличный коммутатор сетевой 5-ти портовый неуправляемый; 4xRJ-45 PoE 10/100 Мбит/с, 1xSFP 100 Мбит/с; PoE бюджет 91 Вт, встроенный оптический кросс; крепление на стену; AC 220 В, 96 Вт; -40... +50°C; 400х310х120 мм. Состав комплекта: коммутатор STP-401HP, источник питания 96 Вт, SFP модуль WDM 1310/1550нм (Tx/Rx) 155Мбит/с 20 км. | Beward | руб./шт | 23900
| B-431-4P2C | Коммутатор сетевой 6 портовый с РоЕ уличный; 4хRJ45 PoE 10/100 Мбит/с, IEEE 802.3af/at, 2хRJ45 Uplink 10/100 Мбит/с; PoE бюджет до 60 Вт; дальность передачи до 250 метров; AC 220В, 113Вт; IP54; -40... +50°C; 400х310х120 мм. | Beward | руб./шт | 14300
| B-431-8P2F | Уличный коммутатор сетевой 10-ти портовый гигабитный неуправляемый; 8xRJ-45 PoE 10/100/1000 Мбит/с, 2xSFP 1000 Мбит/с; PoE бюджет 150 Вт, встроенный оптический кросс; крепление на стену; AC 220 В, 96 Вт; -40... +50°C; 400х310х120 мм. Состав комплекта: коммутатор STP-0802HP, источник питания 150 Вт, два SFP модуля WDM до 1.25Гбит/с и 20 км (1310/1550 нм и 1550/1310 нм) | Beward | руб./шт | 44200
| B-431-8P2F2 | Уличный коммутатор сетевой 10-ти портовый гигабитный неуправляемый; 8xRJ-45 PoE 10/100/1000 Мбит/с, 2xSFP Uplink 1000 Мбит/с; PoE бюджет 135 Вт, в комплекте: встроенный оптический кросс; крепление на стену коммутатор STP-0802HP, источник питания 150 Вт, два SFP модуля WDM до 1.25Гбит/с и 20 км (1310/1550 нм и 1550/1310 нм); AC 220 В, 150 Вт; -40... +50°C; 400х310х120 мм. | Beward | руб./шт | 37900
| BOLID SW-104 версия 3 | Неуправляемый сетевой коммутатор 1 порт Combo SFP 100/1000 Base-X, 4 порта 10/100 Мб/с (PoE af/at/HiPOE); 60 Вт ; Контроль зависания камер, Поддержка расстояния передачи до 250 м; U-пит.48...57 В; -30°C…+65°C, 150х100х30 мм | BOLID | руб./шт | 14237.4
| BOLID SW-108 версия 3 | Неуправляемый сетевой коммутатор 1 порт 1000 SFP, 1 порт 10/100/1000 Base-T Ethernet, 8 портов 10/100 Мб/с (PoE) 90 Вт; U-пит.48...57 В; -30...+65°C, 150х100х42 мм. Поддержка режима передачи РОЕ до 250м. Грозозащита 4КВ. | BOLID | руб./шт | 17183.7
| BOLID SW-204 | Сетевой коммутатор управляемый; 2 порта SFP 1000 Мб/с Ethernet, 1 порт 10/100/1000 Мб/с (PoE до 60Вт), 3 порта 10/100 Мб/с (PoE до 30Вт af/at); POE бюджет 120 Вт; DC 48-57В; -30°C... +65°C; 150×100×30 мм. | BOLID | руб./шт | 22978.7
| BOLID SW-204 версия 2 | Коммутатор сетевой 8 портовый гигабитный управляемый L2 с PoE промышленный; 4xRJ45 PoE 10/100 Мбит/с, IEEE 802.3af/at/bt, 1 порт до 90 Вт, порты 2-4 до 30Вт; 4xSFP Uplink 1000 Мбит/с; PoE бюджет до 96 Вт; VLAN, поддержка PоE Watchdog и Extended PoE до 250 м; DC 48-57В, БП в комплекте; монтаж на DIN-рейку, грозозащита 4кВ; -30... +65°C; 153х110х42 мм. | BOLID | руб./шт | 22978.7
| BOLID SW-216 версия 3 | Управляемый коммутатор 2 уровня с 16 PoE портами; 16х10/100 Mbps PoE, 2 порта комбо RJ-45/SFP 10/100/1000 Mbps, IEEE802.3af/at/bt, Hi-PoE, управление через web-интерфейс, PoE до 250 метров, PoE бюджет 240 Вт, AC 100-240 В, 440х300х44 мм. | BOLID | руб./шт | 42907.4
| BOLID SW-224 версия 3 | Коммутатор сетевой гигабитный неуправляемый; 24 портовый с PoE; 24 порта RJ45 802.3at/af 10/100 Мбит/с; 2 комбо порта RJ45/SFP10/100/1000 Мбит/с; Суммарно 360 Вт; 100-240 АС; -10 …+55 °С; 440х300х44 мм. | BOLID | руб./шт | 55003.7
| CO-PF-4GP2SFP-P505 | Промышленный РоЕ коммутатор 4 портовый неуправляемый; 4xPoE 10/100/1000 RJ45; 2хSFP 10/100/1000; Суммарная мощность РоЕ 120 Вт; DC 48-57 В; IP40; -40...+75°C; 105х128x47 мм. Крепление на DIN рейку. | ComOnyx | руб./шт | 14013
| CO-PF-4P2F-P505M | Сетевой коммутатор 6 портовый с РоЕ; Сетевой порт 4xPoE 10/100 Base-TX; RJ45 + 2xUplink 10/100/1000 Base-T(X) RJ45; Управление по сети L2; Оптический порт 2xSFP 10/100/1000 (Совмещенные с 2xRJ45); 70 Вт; -40... +75°C; IP40; Металлический кожух, возможность крепления на DIN рейку в комплекте. 145х133х42 мм. | ComOnyx | руб./шт | 26518
| CO-PF-8GP2SFP-P509 | Промышленный РоЕ коммутатор 8 портовый неуправляемый; 8xPoE 10/100/1000 RJ45; 2хSFP 10/100/1000; Суммарная мощность РоЕ 240 Вт; DC 48-57 В; IP40; -40...+75°C; 165х145x45 мм. Крепление на DIN рейку. | ComOnyx | руб./шт | 28051
| CO-PF-8GP4G12SFP-P511 | Промышленный РоЕ коммутатор 12 портовый управляемый; 8xPoE 10/100/1000 RJ45; 4xUplink 10/100/1000 Base-TX RJ45 ; 12хSFP 100/1000; Суммарная мощность РоЕ 240 Вт; DC 48-57 В; IP40; -40...+75°C; 165х148x68.5 мм. Крепление на DIN рейку. | ComOnyx | руб./шт | 98357
| CO-PF-8GP8SFP-P510 | Промышленный РоЕ коммутатор 8 портовый управляемый; 8xPoE 10/100/1000 RJ45; 8хSFP 100/1000; Суммарная мощность РоЕ 120 Вт; DC 48-57 В; IP40; -40...+80°C; 165х148x54 мм. Крепление на DIN рейку. | ComOnyx | руб./шт | 78686
| CO-SBOXP505 | Коммутатор гигабитный 6 портовый уличный с PoE; 4хRJ-45 PоE 10/100/1000 Мбит/с, IEEE 802.3af/at до 30 Вт на порт, бюджет PoE 120Вт; 2хSFP Uplink 10/100/1000 Мбит/с; в комплекте оптический кросс: адаптер (розетка) SC/UPC SM 4 шт, КДЗС 4 шт, пигтейлы SM SC/UPC 4 шт, ложемент 1 шт; AC 230В, 120Вт; IP66; -40...+50°C, 300х400х220мм. | ComOnyx | руб./шт | 50900
| CO-SBOXP505-H | Коммутатор гигабитный 6 портовый уличный с PoE; 4хRJ-45 PоE 10/100/1000 Мбит/с, IEEE 802.3af/at до 30 Вт на порт, бюджет PoE 120Вт; 2хSFP Uplink 10/100/1000 Мбит/с; термостат и обогреватель 30Вт; в комплекте оптический кросс: адаптер (розетка) SC/UPC SM 4 шт, КДЗС 4 шт, пигтейлы SM SC/UPC 4 шт, ложемент 1 шт; AC 230В, 150Вт; IP66; -60...+50°C, 300х400х220мм. | ComOnyx | руб./шт | 55900
| CO-SBOXP505M | Коммутатор гигабитный 8 портовый уличный с PoE; 4хRJ-45 PоE 10/100 Мбит/с, IEEE 802.3af/at до 30 Вт на порт, бюджет PoE 120Вт; 2хRJ Uplink 10/100/1000 Мбит/с, 2хSFP Uplink 10/100/1000 Мбит/с; в комплекте оптический кросс: адаптер (розетка) SC/UPC SM 4 шт, КДЗС 4 шт, пигтейлы SM SC/UPC 4 шт, ложемент 1 шт; AC 230В, 120Вт; IP66; -40...+50°C, 300х400х220мм. | ComOnyx | руб./шт | 41800
| CO-SBOXP505M-H | Коммутатор гигабитный 8 портовый уличный с PoE; 4хRJ-45 PоE 10/100 Мбит/с, IEEE 802.3af/at до 30 Вт на порт, бюджет PoE 120Вт; 2хRJ Uplink 10/100/1000 Мбит/с, 2хSFP Uplink 10/100/1000 Мбит/с; термостат и обогреватель 30Вт; в комплекте оптический кросс: адаптер (розетка) SC/UPC SM 4 шт, КДЗС 4 шт, пигтейлы SM SC/UPC 4 шт, ложемент 1 шт; AC 230В, 150Вт; IP66; -60...+50°C, 300х400х220мм. | ComOnyx | руб./шт | 69100
| CO-SBOXP506 | Коммутатор гигабитный 6 портовый уличный с PoE; 4хRJ-45 PоE 10/100/1000 Мбит/с, IEEE 802.3af/at до 30 Вт на порт, бюджет PoE 120Вт; 2хRJ-45 Uplink 10/100/1000 Мбит/с; в комплекте оптический кросс: адаптер (розетка) SC/UPC SM 4 шт, КДЗС 4 шт, пигтейлы SM SC/UPC 4 шт, ложемент 1 шт; AC 230В, 120Вт; IP66; -40...+50°C, 300х400х220мм. | ComOnyx | руб./шт | 31800
| CO-SBOXP506-H | Коммутатор гигабитный 6 портовый уличный с PoE; 4хRJ-45 PоE 10/100/1000 Мбит/с, IEEE 802.3af/at до 30 Вт на порт, бюджет PoE 120Вт; 2хRJ-45 Uplink 10/100/1000 Мбит/с; термостат и обогреватель 30Вт; в комплекте оптический кросс: адаптер (розетка) SC/UPC SM 4 шт, КДЗС 4 шт, пигтейлы SM SC/UPC 4 шт, ложемент 1 шт; AC 230В, 150Вт; IP66; -60...+50°C, 300х400х220мм. | ComOnyx | руб./шт | 46400
| CO-SBOXP509 | Коммутатор гигабитный 10 портовый уличный с PoE; 8хRJ-45 PоE 10/100/1000 Мбит/с, IEEE 802.3af/at до 30 Вт на порт, бюджет PoE 240Вт; 2хSFP Uplink 10/100/1000 Мбит/с; в комплекте оптический кросс: адаптер (розетка) SC/UPC SM 4 шт, КДЗС 4 шт, пигтейлы SM SC/UPC 4 шт, ложемент 1 шт; AC 230В, 240Вт; IP66; -40...+50°C, 300х400х220мм. | ComOnyx | руб./шт | 65100
| CO-SBOXP509-H | Коммутатор гигабитный 10 портовый уличный с PoE; 8хRJ-45 PоE 10/100/1000 Мбит/с, IEEE 802.3af/at до 30 Вт на порт, бюджет PoE 240Вт; 2хSFP Uplink 10/100/1000 Мбит/с; термостат и обогреватель 30Вт; в комплекте оптический кросс: адаптер (розетка) SC/UPC SM 4 шт, КДЗС 4 шт, пигтейлы SM SC/UPC 4 шт, ложемент 1 шт; AC 230В, 270Вт; IP66; -60...+50°C, 300х400х220мм. | ComOnyx | руб./шт | 72800
| CO-SBOXP509M | Коммутатор гигабитный управляемый 12 портовый уличный с PoE; 8хRJ-45 PоE 10/100Мбит/с, IEEE 802.3af/at до 30 Вт на порт, бюджет PoE 240Вт; 2хRJ Uplink 10/100/1000 Мбит/с, 2хSFP Uplink 10/100/1000 Мбит/с; в комплекте оптический кросс: адаптер (розетка) SC/UPC SM 4 шт, КДЗС 4 шт, пигтейлы SM SC/UPC 4 шт, ложемент 1 шт; AC 230В, 240Вт; IP66; -40...+50°C, 300х400х220мм. | ComOnyx | руб./шт | 99800
| CO-SBOXP509M-H | Коммутатор гигабитный управляемый 12 портовый уличный с PoE; 8хRJ-45 PоE 10/100Мбит/с, IEEE 802.3af/at до 30 Вт на порт, бюджет PoE 240Вт; 2хRJ Uplink 10/100/1000 Мбит/с, 2хSFP Uplink 10/100/1000 Мбит/с; термостат и обогреватель 30Вт; в комплекте оптический кросс: адаптер (розетка) SC/UPC SM 4 шт, КДЗС 4 шт, пигтейлы SM SC/UPC 4 шт, ложемент 1 шт; AC 230В, 270Вт; IP66; -60...+50°C, 300х400х220мм. | ComOnyx | руб./шт | 104800
| CO-SBOXP510M | Коммутатор гигабитный 16 портовый уличный с PoE; 8хRJ-45 PоE 10/100/1000 Мбит/с, IEEE 802.3af/at до 30 Вт на порт, бюджет PoE 240Вт; 8хSFP Uplink 10/100/1000 Мбит/с; в комплекте оптический кросс: адаптер (розетка) SC/UPC SM 4 шт, КДЗС 4 шт, пигтейлы SM SC/UPC 4 шт, ложемент 1 шт; AC 230В, 240Вт; IP66; -40...+50°C, 300х400х220мм. | ComOnyx | руб./шт | 91700
| CO-SBOXP510M-H | Коммутатор гигабитный 16 портовый уличный с PoE; 8хRJ-45 PоE 10/100/1000 Мбит/с, IEEE 802.3af/at до 30 Вт на порт, бюджет PoE 240Вт; 8хSFP Uplink 10/100/1000 Мбит/с; термостат и обогреватель 30Вт; в комплекте оптический кросс: адаптер (розетка) SC/UPC SM 4 шт, КДЗС 4 шт, пигтейлы SM SC/UPC 4 шт, ложемент 1 шт; AC 230В, 270Вт; IP66; -60...+50°C, 300х400х220мм. | ComOnyx | руб./шт | 106800
| CO-SBOXP511M | Коммутатор гигабитный 24 портовый уличный с PoE; 8хRJ-45 PоE 10/100/1000 Мбит/с, IEEE 802.3af/at до 30 Вт на порт, бюджет PoE 240Вт; 4хRJ Uplink 10/100/1000 Мбит/с, 12хSFP Uplink 10/100/1000 Мбит/с; в комплекте оптический кросс: адаптер (розетка) SC/UPC SM 4 шт, КДЗС 4 шт, пигтейлы SM SC/UPC 4 шт, ложемент 1 шт; AC 230В, 240Вт; IP66; -40...+50°C, 300х400х220мм. | ComOnyx | руб./шт | 108900
| CO-SBOXP511M-H | Коммутатор гигабитный 24 портовый уличный с PoE; 8хRJ-45 PоE 10/100/1000 Мбит/с, IEEE 802.3af/at до 30 Вт на порт, бюджет PoE 240Вт; 4хRJ Uplink 10/100/1000 Мбит/с, 12хSFP Uplink 10/100/1000 Мбит/с; термостат и обогреватель 30Вт; в комплекте оптический кросс: адаптер (розетка) SC/UPC SM 4 шт, КДЗС 4 шт, пигтейлы SM SC/UPC 4 шт, ложемент 1 шт; AC 230В, 270Вт; IP66; -60...+50°C, 300х400х220мм. | ComOnyx | руб./шт | 113900
| CO-SBOXP512 | Коммутатор гигабитный 12 портовый уличный с PoE; 8хRJ-45 PоE 10/100/1000 Мбит/с, IEEE 802.3af/at до 30 Вт на порт, бюджет PoE 240Вт; 2хRJ Uplink 10/100/1000 Мбит/с, 2хSFP Uplink 10/100/1000 Мбит/с; в комплекте оптический кросс: адаптер (розетка) SC/UPC SM 4 шт, КДЗС 4 шт, пигтейлы SM SC/UPC 4 шт, ложемент 1 шт; AC 230В, 240Вт; IP66; -60...+50°C, 300х400х220мм. | ComOnyx | руб./шт | 65800
| CO-SBOXP512-H | Коммутатор гигабитный 12 портовый уличный с PoE; 8хRJ-45 PоE 10/100/1000 Мбит/с, IEEE 802.3af/at до 30 Вт на порт, бюджет PoE 240Вт; 2хRJ Uplink 10/100/1000 Мбит/с, 2хSFP Uplink 10/100/1000 Мбит/с; термостат и обогреватель 30Вт; в комплекте оптический кросс: адаптер (розетка) SC/UPC SM 4 шт, КДЗС 4 шт, пигтейлы SM SC/UPC 4 шт, ложемент 1 шт; AC 230В, 270Вт; IP66; -60...+50°C, 300х400х220мм. | ComOnyx | руб./шт | 77700
| CO-SWP24GFM | Коммутатор управляемый 28 портовый; 24хRJ-45 POE 10/100/1000 Base-TX, Метод POE A (IEEE 802.3af/at) до 30Вт, бюджет POE 400Вт; 4xSFP; AC 100-240В; 440x290x44 мм; -20...+55°С. | ComOnyx | руб./шт | 64187
| CO-SWP24GFv2 | PoE коммутатор для CCTV. 24xRJ45 PoE 10/100/1000 до 30Вт и 2xSFP 10/100/1000. Неуправляемый. Производительность до 52Gbps / 38,69Mpps. Store-And-Forward, Auto-negotiation, Flow Control, Full duplex. Бюджет PoE до 250Вт. Питание AC 220В / 50Гц (встроенный блок питания), потребление до 280Вт. Температурный диапазон -20°C ~ +55°C, IP20, вес 2600г, размеры 330х204x44мм. Металлический 13" кожух (в комплекте 19" скобы, кабель питания 220В). | ComOnyx | руб./шт | 35400
| CO-SWP482F | Сетевой коммутатор 48 портовый с РоЕ; Сетевой порт 48xPoE 10/100 Base-TX RJ45 + 3xUplink 10/100/1000 Base-TX; Оптический порт 2xSFP 10/100/1000 (совмещенные с 2xRJ45); Неуправляемый; Управление механическое DIP-переключатели: Standart - порт 1-10 10/100Мб дальностью до 100м, Extend - порт 1-8 10Мб дальностью до 250м, порт 9-10 100Мб дальностью до 100м; AC 220В; 650 Вт; -20...+55°C; IP30; Металлический 19" кожух. В комплекте: 19" скобы, кабель питания 220В, кабель консольный. 440х290х45 мм. | ComOnyx | руб./шт | 59305
| CO-SWP5C | Коммутатор неуправляемый 5 портовый; 4хRJ-45 POE 10/100 Base-T, Метод POE A/B (IEEE 802.3af/at) до 30Вт, бюджет POE 65Вт; Uplink 1xRJ-45 10/100 Base-T; DC 48В; 117х90x27 мм; -20...+55°С. Поддержка режима РоЕ Watchdog передачи данных и питания до 250м. | ComOnyx | руб./шт | 5499
| CO-SWP8FM | Сетевой коммутатор 10 портовый с РоЕ; Сетевой порт 8xPoE 10/100 RJ45 + 2x Uplink 10/100/1000 RJ45; Оптический порт 2xSFP 10/100/1000 (Совмещенные с 2xRJ45); Управление по сети Управляемый L2; AC 220В; 150 Вт; -20...+55°C; IP20; Металлический 10,6" кожух. В комплекте 19" скобы, кабель питания 220В. 270х181х44 мм. | ComOnyx | руб./шт | 19893
| CO-SWP9 | PoE коммутатор для CCTV. 8xRJ45 PoE 10/100 до 15Вт и 1xRJ45 Uplink 10/100. Неуправляемый. Производительность до 1.3392Mpps. Store-And-Forward, Auto-negotiation, Flow Control, Full duplex. Бюджет PoE до 120Вт. Питание DC 48~57В (блок питания 52В / 2.5А в комплекте), потребление до 130Вт. Температурный диапазон 0°C ~ +55°C, IP20, вес 1150г, размеры 188х95x27мм. Металлический кожух. | ComOnyx | руб./шт | 5695
| CO-SWP9C | Сетевой РоЕ коммутатор 8 портовый неуправляемый; 8xPoE 10/100 RJ45; 1xUplink 10/100Base-TX RJ45; Суммарная мощность РоЕ 110 Вт; DC 48-57 В; IP20; -20...+55°C; 191х108x29 мм. | ComOnyx | руб./шт | 6610
| CO-WF-POE042 | Коммутатор сетевой 6 портовый уличный с PoE; 4хRJ-45 PоE 10/100 Мбит/с, IEEE 802.3af/at до 30 Вт на порт, бюджет PoE 60Вт; 2хRJ-45 Uplink 10/100 Мбит/с; комплект для установки на стену и столб; AC 100-240В, 65 Вт; IP65; -65...+70°C, 295х206х50мм. | ComOnyx | руб./шт | 9799
| CO-WF-POE042FG | Коммутатор гигабитный 6 портовый уличный с PoE; 4хRJ-45 PоE 10/100 Мбит/с, IEEE 802.3af/at до 30 Вт на порт, бюджет PoE 60Вт; 2хSFP Uplink 10/100/1000 Мбит/с; комплект для установки на стену и столб; AC 100-240В, 65 Вт; IP65; -65...+70°C, 295х206х50мм. | ComOnyx | руб./шт | 13568
| DAS-2G16GP (47P6018G) | Коммутатор сетевой гигабитный с PoE, управляемый L2+, 18 портов; 16хRJ-45 PoE порта 10/100/1000 Мбит/с (IEEE 802.3af/at); 2xSFP порта 100/1000 Мбит/с; VLAN, QoS, IGMP, GVRP, Security, STP, RSTP; консольный порт RS-232C (RJ-45); контроль зависания камер, PoE бюджет 250 Вт; AC 100-240 В, 280Вт; -10…+45°С; 440х290х44 мм. | NSGate | руб./шт | 62000
| DAS-4G24GP (47P7526G) | Коммутатор POE управляемый L2+; 24хRJ-45 POE порта 10/100/1000 Мбит/с (IEEE 802.3af/ 802.3at); 4xSFP порта 100/1000 Мбит/с; VLAN, QoS, IGMP, GVRP, Security, STP, RSTP; консольный порт RS-232C (RJ-45); USB2.0; PoE бюджет 370 Вт; MTBF > 100000 часов; AC 100-240 В; 0…+40 °С; 440х331х44 мм. | NSGate | руб./шт | 89000
| DES-1008P/C1A | Коммутатор сетевой неуправляемый с РОЕ 8 портовый; 4 порта РОЕ RJ45 10/100 Мбит/с(af); 4 порта х RJ45 10/100 Мбит/с(af); Бюджет РОЕ 60Вт, DC 51 В; 0…+40°C; 140х77х27 мм. | D-Link | USD/шт | 76
| DES-1018MPV2/A1A | Коммутатор сетевой гигабитный неуправляемый 18 портовый с РОЕ; 16 портов RJ45 РОЕ 10/100 Мбит/с; 2 порта SFP 100/1000 Мбит/с; POE бюджет 247Вт; АC 100-240В; 0…+40°C; 280x230x44 мм. | D-Link | USD/шт | 253
| DGS-1008MP/B1A | Коммутатор сетевой гигабитный неуправляемый 8 портовый с РОЕ; 8 портов RJ45 РОЕ 10/100/1000 Мбит/с(af/at); РОЕ бюджет 125Вт; АC 100-240В; 0…+40°C; 280х180х44 мм. | D-Link | USD/шт | 126
| DGS-1010MP/A1A | Коммутатор сетевой гигабитный неуправляемый 10 портовый с РОЕ; 8 портов RJ45 РОЕ 10/100/1000 Мбит/с(af/at); 1 порт RJ45 10/100/1000 Мбит/с; 1 порт SFP 1G; РОЕ бюджет 125Вт; АC 100-240В; 0…+40°C; 280х180х44 мм. | D-Link | USD/шт | 161
| DGS-1100-05PDV2/A1A | Коммутатор сетевой гигабитный 5 портовый с РоЕ, управляемый L2; 2хRJ45 PoE 10/100/1000 Мбит/с, IEEE 802.3af/at/PoЕ, PoE бюджет до 18 Вт; 2хRJ45 10/100/1000 Мбит/с Ethernet, 1xRJ45 порт для питания; IGMP Snooping; VLAN; QoS; 0... +40°C; 150x97x28 мм. Питание только по кабелю Ethernet (PoE) 802.3af/at через порт 5! | D-Link | USD/шт | 89.9
| DGS-1100-08PLV2/A1A | Коммутатор сетевой гигабитный управляемый L2 8 портовый с РОЕ; 4 портa RJ45 РОЕ 10/100/1000 Мбит/с(af/at); 4 портa RJ45 10/100/1000 Мбит/с; РОЕ бюджет 80Вт; АC 100-240В; 0…+40°C; 190х120х38 мм. | D-Link | USD/шт | 143
| DGS-1100-26MPV2/A3A | Коммутатор сетевой гигабитный управляемый L2 26 портовый с РОЕ; 24 портa RJ45 РОЕ 10/100/1000 Мбит/с(af/at); 2 Combo портa SFP/RJ45 1000 Мбит/с; РОЕ бюджет 370Вт; АC 100-240В; 5…+50°C; 440х208х44 мм. | D-Link | USD/шт | 449
| DGS-1210-10MP/FL1A | Коммутатор сетевой гигабитный управляемый L2 10 портовый с РОЕ; 8 портов RJ45 РОЕ 10/100/1000 Мбит/с(af/at); 2 портa SFP 1000 Мбит/с; РОЕ бюджет 130Вт; АC 100-240В; 5…+50°C; 330х180х44 мм. | D-Link | USD/шт | 357
| DGS-1210-10P/F3A | Коммутатор сетевой гигабитный управляемый L2 10 портовый с РОЕ; 8 портов RJ45 РОЕ 10/100/1000 Мбит/с(af/at); 2 портa SFP 1000 Мбит/с; РОЕ бюджет 65Вт; АC 100-240В; 5…+50°C; 280х126х44 мм. | D-Link | USD/шт | 246
| DGS-1210-10P/ME/A1A | Коммутатор сетевой гигабитный управляемый L2 10 портовый с РОЕ; 8 портов RJ45 РОЕ 10/100/1000 Мбит/с(af/at); 2 портa SFP 1000 Мбит/с; Console порт; РОЕ бюджет 78Вт; АC 100-240В; 5…+50°C; 280х126х44 мм. | D-Link | USD/шт | 425
| DGS-1210-10P/ME/B1A | Коммутатор сетевой гигабитный управляемый L2 10 портовый с РОЕ; 8 портов RJ45 РОЕ 10/100/1000 Мбит/с(af/at); 2 портa SFP 1000 Мбит/с; Console порт; РОЕ бюджет 78Вт; АC 100-240В; 5…+50°C; 280х180х44 мм. | D-Link | USD/шт | 433
| DGS-1210-28MP/F4A | Коммутатор сетевой 28 портовый гигабитный L2 управляемый c PoE; 24xRJ-45 PoE 10/100/1000 Мбит/с (PoE), IEEE 802.3af/at; 4xCombo SFP/RJ-45 Uplink 10/100/1000 Мбит/с; PoE бюджет 370 Вт; AC 100-240В, 446 Вт; -5... +50°C; монтаж в 19" стойку; 440х250х44 мм. | D-Link | USD/шт | 701
| DGS-1210-28MP/FL1A | Коммутатор сетевой гигабитный управляемый L2 28 портовый с РОЕ; 24 порта RJ45 РОЕ 10/100/1000 Мбит/с(af/at); 4 Combo портa SFP/RJ-45 100/1000 Мбит/с; РОЕ бюджет 370Вт; АC 100-240В; 5…+50°C; 440х250х44 мм. | D-Link | USD/шт | 760
| DGS-1210-28P/F5A | Коммутатор 24 портовый управляемый с РоЕ; 24 порта 10/100/1000Base-T с поддержкой PoE; 4 комбо-порта 100/1000Base-T/SFP; Бюджет РоЕ 193 Вт; АС 100-240 В; -5 до 50°C; 440х250х44 мм | D-Link | USD/шт | 548
| DGS-1210-28P/ME/B2A | Коммутатор 24 портовый управляемый L2 с РоЕ; 24 порта 10/100/1000Base-T с поддержкой PoE 802.3af/at, макс. 30 Вт на порт PoE; 4 комбо-порта 100/1000Base-T/SFP; Бюджет РоЕ 193 Вт; Защита от статического электричества 6 кВ; АС 100-240 В; 251.5Вт; -30 до +50 °C; 440x210x44 мм. | D-Link | USD/шт | 858
| DGS-1210-28X/ME/B2B | Коммутатор сетевой 10 гигабитный управляемый L2 28 портовый; 24 порта RJ45 10/100/1000 Мбит/с; 4 портa SFP+ 10G; АC 100-240В; 5…+50°C; 440х210х44 мм. | D-Link | USD/шт | 494
| DGS-1210-52MP/ME/B2A | Коммутатор сетевой гигабитный управляемый L2 52 портовый c РОЕ; 48 портов RJ45 POE 10/100/1000 Мбит/с (af/at); 4 портa SFP 1000 Мбит/с; порт Console; POE бюджет 370Вт; АC 100-240В; 5…+50°C; 440х430х44 мм. | D-Link | USD/шт | 1558
| DGS-1210-52MPP/ME/B3A | Коммутатор сетевой гигабитный управляемый L2 52 портовый c РОЕ; 48 портов RJ45 POE 10/100/1000 Мбит/с (af/at); 4 портa SFP 1000 Мбит/с; порт Console; POE бюджет 740Вт; АC 100-240В; 5…+50°C; 440х430х44 мм. | D-Link | USD/шт | 1819
| DGS-1210-52P/ME/B1A | Коммутатор сетевой гигабитный управляемый L2 52 портовый c РОЕ; 24 порта RJ45 POE 10/100/1000 Мбит/с (af/at); 24 порта RJ45 10/100/1000 Мбит/с ; 4 портa SFP 1000 Мбит/с; порт Console; POE бюджет 193Вт; АC 100-240В; 5…+50°C; 440х430х44 мм. | D-Link | USD/шт | 1356
| DGS-1250-28XMP/A1A | Коммутатор сетевой 10 гигабитный управляемый L2 28 портовый c РОЕ; 24 порта RJ45 POE 10/100/1000 Мбит/с (af/at); 4 портa SFP + 10G; порт Console; POE бюджет 370Вт; АC 100-240В; 5…+50°C; 440х250х44 мм. | D-Link | USD/шт | 776
| DGS-1510-28XMP/A1A | Коммутатор сетевой 10 гигабитный управляемый L2 28 портовый c РОЕ; 24 порта RJ45 POE 10/100/1000 Мбит/с (af/at); 4 портa SFP + 10G; порт Console; POE бюджет 370Вт; АC 100-240В; 5…+50°C; 440х308х44 мм. | D-Link | USD/шт | 1198
| DGS-1510-52XMP/A1A | Коммутатор сетевой 10 гигабитный управляемый L2 52 портовый c РОЕ; 48 портов RJ45 POE 10/100/1000 Мбит/с (af/at); 4 портa SFP + 10G; порт Console; POE бюджет 370Вт; АC 100-240В; 5…+50°C; 440х308х44 мм. | D-Link | USD/шт | 1764
| DGS-3000-28LP/B1A | Коммутатор сетевой гигабитный управляемый L2 28 портовый c РОЕ; 24 порта RJ45 POE 10/100/1000 Мбит/с (af/at); 4 портa SFP 1000 Мбит/с; порт Console; POE бюджет 193Вт; АC 100-240В; 5…+50°C; 440х210х44 мм. | D-Link | USD/шт | 756
| DGS-3130-30PS/B1A | Коммутатор сетевой 10 гигабитный управляемый L3 30 портовый c РОЕ; 24 порта RJ45 POE 10/100/1000 Мбит/с (af/at); 2 портa SFP 10G; 4 портa SFP+ 10G; порт Console; порт USB; POE бюджет 370Вт; АC 100-240В; 5…+50°C; 440х430х44 мм. | D-Link | USD/шт | 1701
| DGS-3630-28PC/A2ASI | Коммутатор сетевой 10 гигабитный управляемый L3 28 портовый c РОЕ; 20 портов RJ45 POE 10/100/1000 Мбит/с (af/at); 4 Combo портa SFP 10/100/1000 Мбит/с; 4 портa SFP+ 10G; порт Console; порт mini USB; POE бюджет 370Вт; АC 100-240В; 5…+50°C; 440х380х44 мм. | D-Link | USD/шт | 3576
| DH-CHS4106-4ET-60 | Коммутатор сетевой промышленный, гигабитный 6 портовый с РоЕ, управляемый L2; 4xRJ45 PoE 10/100 Мбит/с, IEEE 802.3af/at/bt; 1xRJ45 Uplink 1000 Мбит/с, 1xSFP Uplink 1000 Мбит/; PoE бюджет до 60 Вт; метод РоЕ A+В 1,2,4,5 (V+), 3,6,7,8 (V-); дальность передачи до 250 м; Watchdog, DHCP, VLAN; монтаж на DIN-рейку; БП в комплекте, DC 48-57 В, 1.3 А, 65 Вт; грозозащита 6кВ; IP30; IK06; -30... +65°C; 154х110х30 мм. Управление через облачный сервис DoLynk Care. | Dahua | руб./шт | 10390
NEW | DH-CHS4110-8ET-110 | Коммутатор промышленный, гигабитный 10 портовый с РоЕ, управляемый L2; 8xRJ-45 PoE 10/100/1000 Мбит/с, IEEE 802.3af/at/bt; 1xSFP Uplink 100/1000 Мбит/, 1xRJ-45 Uplink 100/1000 Мбит/; PoE бюджет до 110 Вт; метод РоЕ A+В 1,2,4,5 (V+), 3,6,7,8 (V-); дальность передачи до 250 м; Watchdog, DHCP, VLAN; монтаж на DIN-рейку; БП в комплекте, DC 48-57 В, 2.5 А, 119 Вт; грозозащита 6кВ; IP30; IK06; -30... +65°C; 155х111х42 мм. Управление через облачный сервис DoLynk Care. | Dahua | руб./шт | 14390
| DH-CHS4110-8ET-90-F | Коммутатор сетевой промышленный, гигабитный 11 портовый с РоЕ, управляемый L2; 8xRJ45 PoE 10/100 Мбит/с, IEEE 802.3af/at/bt; 1xRJ45 Uplink 10/100/1000 Мбит/с, 2xCombo Uplink порта SFP/RJ-45 10/100/1000 Мбит/с; PoE бюджет до 90 Вт; метод РоЕ A+В 1,2,4,5 (V+), 3,6,7,8 (V-); дальность передачи до 250 м; Watchdog, DHCP, VLAN; монтаж на DIN-рейку; БП в комплекте, DC 48-57 В, 2.5 А, 95 Вт; грозозащита 6кВ; IP30; IK06; -30... +65°C; 154х110х30 мм. Управление через облачный сервис DoLynk Care. | Dahua | руб./шт | 17290
| DH-CHS4206-4ET-60 | Коммутатор сетевой промышленный, гигабитный 6 портовый с РоЕ, управляемый L2; 4xRJ45 PoE 10/100 Мбит/с, IEEE 802.3af/at/bt; 2xSFP Uplink 1000 Мбит/; PoE бюджет до 60 Вт; метод РоЕ A+В 1,2,4,5 (V+), 3,6,7,8 (V-); дальность передачи до 250 м; Watchdog, DHCP, VLAN; монтаж на DIN-рейку; БП в комплекте, DC 48-57 В, 1.3 А, 65 Вт; грозозащита 6кВ; IP30; IK06; -30... +65°C; 154х110х30 мм. Управление через облачный сервис DoLynk Care. | Dahua | руб./шт | 10990
| DH-CHS4206-4ET-90 | Коммутатор сетевой промышленный, гигабитный 6 портовый с РоЕ, управляемый L2; 4xRJ45 PoE 10/100 Мбит/с, IEEE 802.3af/at/bt; 2xSFP Uplink 1000 Мбит/; PoE бюджет до 90 Вт; метод РоЕ A+В 1,2,4,5 (V+), 3,6,7,8 (V-); дальность передачи до 250 м; Watchdog, DHCP, VLAN; монтаж на DIN-рейку; БП в комплекте, DC 48-57 В, 2 А, 93 Вт; грозозащита 6кВ; IP30; IK06; -30... +65°C; 154х110х30 мм. Управление через облачный сервис DoLynk Care. | Dahua | руб./шт | 11790
| DH-CHS4206-4GT-60 | Коммутатор сетевой промышленный, гигабитный 6 портовый с РоЕ, управляемый L2; 4xRJ45 PoE 10/100/1000 Мбит/с, IEEE 802.3af/at/bt; 2xSFP Uplink 1000 Мбит/; PoE бюджет до 60 Вт; метод РоЕ A+В 1,2,4,5 (V+), 3,6,7,8 (V-); дальность передачи до 250 м; Watchdog, DHCP, VLAN; монтаж на DIN-рейку; БП в комплекте, DC 48-57 В, 2 А, 63 Вт; грозозащита 6кВ; IP30; IK06; -30... +65°C; 159х117х30 мм. Управление через облачный сервис DoLynk Care. | Dahua | руб./шт | 12990
| DH-CHS4206-4GT-90 | Коммутатор сетевой промышленный, гигабитный 6 портовый с РоЕ, управляемый L2; 4xRJ45 PoE 10/100/1000 Мбит/с, IEEE 802.3af/at/bt; 2xSFP Uplink 100/1000 Мбит/; PoE бюджет до 90 Вт; метод РоЕ A+В 1,2,4,5 (V+), 3,6,7,8 (V-); дальность передачи до 250 м; Watchdog, DHCP, VLAN; монтаж на DIN-рейку; БП в комплекте, DC 48-57 В, 2 А, 93 Вт; грозозащита 6кВ; IP30; IK06; -30... +65°C; 159х117х30 мм. Управление через облачный сервис DoLynk Care. | Dahua | руб./шт | 15890
| DH-CHS4210-8GT-110 | Коммутатор сетевой промышленный, гигабитный 10 портовый с РоЕ, управляемый L2; 8xRJ45 PoE 10/100/1000 Мбит/с, IEEE 802.3af/at/bt; 2xSFP Uplink 100/1000 Мбит/; PoE бюджет до 110 Вт; метод РоЕ A+В 1,2,4,5 (V+), 3,6,7,8 (V-); дальность передачи до 250 м; Watchdog, DHCP, VLAN; монтаж на DIN-рейку; БП в комплекте, DC 48-57 В, 2.5 А, 117 Вт; грозозащита 6кВ; IP30; IK06; -30... +65°C; 171х139х42 мм. Управление через облачный сервис DoLynk Care. | Dahua | руб./шт | 24490
| DH-CHS4212-8GT-110 | Коммутатор сетевой промышленный, гигабитный 12 портовый с РоЕ, управляемый L2; 8xRJ45 PoE 10/100/1000 Мбит/с, IEEE 802.3af/at/bt; 2xRJ45 Uplink 10/100/1000 Мбит/с, 2xSFP Uplink 100/1000 Мбит/; PoE бюджет до 110 Вт; метод РоЕ A+В 1,2,4,5 (V+), 3,6,7,8 (V-); дальность передачи до 250 м; Watchdog, DHCP, VLAN; монтаж на DIN-рейку; БП в комплекте, DC 48-57 В, 2.5 А, 117 Вт; грозозащита 6кВ; IP30; IK06; -30... +65°C; 171х139х42 мм. Управление через облачный сервис DoLynk Care. | Dahua | руб./шт | 25390
NEW | DH-CHS4412-8GT-125 | Коммутатор сетевой промышленный, гигабитный 12 портовый с РоЕ, управляемый L2; 8xRJ-45 PoE 10/100/1000 Мбит/с, IEEE 802.3af/at/bt; 4xSFP Uplink 100/1000 Мбит/; PoE бюджет до 125 Вт; метод РоЕ A+В 1,2,4,5 (V+), 3,6,7,8 (V-); дальность передачи до 250 м; Watchdog, DHCP, VLAN; монтаж на DIN-рейку; БП в комплекте, DC 48-57 В, 2.5 А, 135 Вт; грозозащита 6кВ; IP30; IK06; -30... +65°C; 172х134х42 мм. Управление через облачный сервис DoLynk Care. | Dahua | руб./шт | 23090
| DH-CS4005-4ET1GT-36 | Коммутатор сетевой 5 портовый гигабитный с РоЕ; 4xRJ45 PoE 10/100 Мбит/с, IEEE 802.3af/at, до 30Вт; 1xRJ45 Uplink 10/100/1000 Мбит/с; PoE бюджет до 40 Вт; DHCP, VLAN, внешний БП DC 53В, 0.8 A, 42Вт; грозозащита 6кВ; -10... +55°C; 115х84х27 мм. | Dahua | руб./шт | 4390
| DH-CS4005-4ET1GT-60 | Коммутатор сетевой 5 портовый гигабитный управляемый L2; 4xRJ-45 PoE 10/100 Мбит/с, IEEE 802.3af/at, порт 1 до 60 Вт, порты 2-4 до 30 Вт, общий бюджет PoE 60Вт, 1,2,4,5(V+), 3,6,7,8(V-); передача до 250 м, PoE watchdog; 1xRJ-45 Uplink 10/100/1000 Мбит/с; DC 53В, 65 Вт (БП в комплекте); -10... +55°C; 115х84х27 мм. Управление через облачный сервис DoLynk Care. | Dahua | руб./шт | 5490
| DH-CS4005-4GT-36 | Коммутатор сетевой 5 портовый гигабитный управляемый L2; 4xRJ-45 PoE 10/100/1000 Мбит/с, IEEE 802.3af/at, общий бюджет PoE 40Вт, 1,2,4,5(V+), 3,6,7,8(V-); передача до 250 м, PoE watchdog; 1xRJ-45 Uplink 10/100/1000 Мбит/с; DC 53В, 45 Вт (БП в комплекте); -10... +55°C; 115х84х27 мм. Управление через облачный сервис DoLynk Care. | Dahua | руб./шт | 5790
| DH-CS4005-4GT-60 | Коммутатор сетевой 5 портовый гигабитный управляемый L2; 4xRJ-45 PoE 10/100/1000 Мбит/с, IEEE 802.3af/at, порт 1 до 60 Вт, порты 2-4 до 30 Вт, общий бюджет PoE 60Вт, 1,2,4,5(V+), 3,6,7,8(V-); передача до 250 м, PoE watchdog; 1xRJ-45 Uplink 10/100/1000 Мбит/с; DC 53В, 65 Вт (БП в комплекте); -10... +55°C; 115х84х27 мм. Управление через облачный сервис DoLynk Care. | Dahua | руб./шт | 7790
| DH-CS4006-4ET2GT-36 | Коммутатор сетевой 6 портовый гигабитный с РоЕ; 4xRJ45 PoE 10/100 Мбит/с, IEEE 802.3af/at, до 30Вт; 2xRJ45 Uplink 10/100/1000 Мбит/с; PoE бюджет до 40 Вт; DHCP, VLAN, внешний БП DC 53В, 0.8 A, 42Вт; грозозащита 6кВ; -10... +55°C; 115х84х27 мм. | Dahua | руб./шт | 4690
| DH-CS4006-4ET2GT-60 | Коммутатор сетевой 6 портовый гигабитный неуправляемый с РоЕ; 4xRJ45 PoE 10/100 Мбит/с, IEEE 802.3af/at, 1 порт до 60 Вт, порты 2-4 до 30Вт; 2xRJ45 Uplink 10/100/1000 Мбит/с; PoE бюджет до 60 Вт; поддержка PоE Watchdog и Extended PoE до 250 м; внешний БП DC 53В, 1.2 A, 65Вт; грозозащита 4кВ; -10... +55°C; 130х90х26 мм | Dahua | руб./шт | 5790
| DH-CS4006-4ET-60 | Коммутатор сетевой 6 портовый гигабитный неуправляемый с РоЕ; 4xRJ45 PoE 10/100 Мбит/с, IEEE 802.3af/at, 1 порт до 60 Вт, порты 2-4 до 30Вт; 2xRJ45 Uplink 10/100/1000 Мбит/с; PoE бюджет до 60 Вт; поддержка PоE Watchdog и Extended PoE до 250 м; внешний БП DC 53В, 1.2 A, 65Вт; грозозащита 4кВ; -10... +55°C; 130х90х26 мм. | Dahua | руб./шт | 3834
| DH-CS4006-4GT-36 | Коммутатор сетевой 6 портовый гигабитный управляемый L2; 4xRJ-45 PoE 10/100/1000 Мбит/с, IEEE 802.3af/at, общий бюджет PoE 40Вт, 1,2,4,5(V+), 3,6,7,8(V-); передача до 250 м, PoE watchdog; 2xRJ-45 Uplink 10/100/1000 Мбит/с; DC 53В, 45 Вт (БП в комплекте); -10... +55°C; 115х84х27 мм. Управление через облачный сервис DoLynk Care | Dahua | руб./шт | 6390
| DH-CS4006-4GT-60 | Коммутатор сетевой 6 портовый гигабитный управляемый с РоЕ; 4xRJ45 PoE 10/100/1000 Мбит/с, IEEE 802.3af/at, 1 порт до 60 Вт, порты 2-4 до 30Вт; 2xRJ45 Uplink 10/100/1000 Мбит/с; PoE бюджет до 60 Вт; поддержка PоE Watchdog и Extended PoE до 250 м; внешний БП DC 53В, 1.2 A, 65Вт; грозозащита 4кВ; -10... +55°C; 130х90х26 мм. Управление через облачный сервис DoLynk Care. | Dahua | руб./шт | 8390
| DH-CS4006-4GT-60-V2 | Коммутатор сетевой 6 портовый гигабитный управляемый L2 с РоЕ; 4xRJ-45 PoE 10/100/1000 Мбит/с, IEEE 802.3af/at, 1 порт до 60 Вт, порты 2-4 до 30Вт; 2xRJ-45 Uplink 10/100/1000 Мбит/с; PoE бюджет до 60 Вт; поддержка PоE Watchdog и Extended PoE до 250 м; внешний БП DC 53В, 1.2 A, 65Вт; грозозащита 4кВ; -10... +55°C; 115х84х27 мм. Управление через облачный сервис DoLynk Care | Dahua | руб./шт | 5034
| DH-CS4009-8ET1GT-60 | Коммутатор сетевой гигабитный 9 портовый с РоЕ, управляемый L2; 8xRJ45 PoE 10/100 Мбит/с, IEEE 802.3af/at/bt; 1xRJ45 Uplink 1000 Мбит/с; PoE бюджет до 60 Вт; метод РоЕ A 1,2, (V+), 3,6, (V-); дальность передачи до 250 м; Watchdog, DHCP, VLAN; БП DC 53 В, 1.22А, 63 Вт; грозозащита 6кВ; 0... +45°C; 184х103х27 мм. Управление через облачный сервис DoLynk Care. | Dahua | руб./шт | 6690
| DH-CS4009-8GT-60 | Коммутатор сетевой гигабитный 9 портовый с РоЕ, управляемый L2; 8xRJ45 PoE 10/100/1000 Мбит/с, IEEE 802.3af/at/bt; 1xRJ45 Uplink 10/100/1000 Мбит/с; PoE бюджет до 60 Вт; метод РоЕ A 1,2, (V+), 3,6, (V-); дальность передачи до 250 м; Watchdog, DHCP, VLAN; БП DC 53 В, 1.22А, 63 Вт; грозозащита 6кВ; 0... +45°C; 184х103х27 мм. Управление через облачный сервис DoLynk Care. | Dahua | руб./шт | 10090
| DH-CS4010-8ET2GT-110 | Коммутатор сетевой гигабитный 10 портовый с РоЕ, управляемый L2; 8xRJ45 PoE 10/100 Мбит/с, IEEE 802.3af/at/bt; 2xRJ45 Uplink 1000 Мбит/с; PoE бюджет до 110 Вт; метод РоЕ A 1,2, (V+), 3,6, (V-); дальность передачи до 250 м; Watchdog, DHCP, VLAN; БП DC 53 В, 2.22А, 115 Вт; грозозащита 6кВ; 0... +45°C; 184х103х27 мм. Управление через облачный сервис DoLynk Care. | Dahua | руб./шт | 8990
| DH-CS4010-8ET2GT-60 | Коммутатор сетевой гигабитный 10 портовый с РоЕ, управляемый L2; 8xRJ45 PoE 10/100 Мбит/с, IEEE 802.3af/at/bt; 2xRJ45 Uplink 1000 Мбит/с; PoE бюджет до 60 Вт; метод РоЕ A 1,2, (V+), 3,6, (V-); дальность передачи до 250 м; Watchdog, DHCP, VLAN; БП DC 53 В, 1.22А, 63 Вт; грозозащита 6кВ; 0... +45°C; 184х103х27 мм. Управление через облачный сервис DoLynk Care. | Dahua | руб./шт | 6990
| DH-CS4010-8GT-110 | Коммутатор сетевой 10 портовый гигабитный управляемый L2 с PoE; 8xRJ45 PoE 10/100/1000 Мбит/с, IEEE 802.3af/at, 1 порт до 90 Вт, порты 2-8 до 30Вт; 2xRJ45 Uplink 10/100/1000 Мбит/с; PoE бюджет до 110 Вт; поддержка PоE Watchdog и Extended PoE до 250 м; внешний БП DC 54В, 2.2 A, 110Вт; грозозащита 4кВ; -10... +55°C; 190х106х30 мм.Управление через облачный сервис DoLynk Care. | Dahua | руб./шт | 15890
| DH-CS4210-8GT-110 | Коммутатор сетевой гигабитный 10 портовый с РоЕ, управляемый L2; 8xRJ45 PoE 10/100 Мбит/с, IEEE 802.3af/at/bt; 2xSFP Uplink 100/1000 Мбит/с; PoE бюджет до 110 Вт; метод РоЕ A 1,2, (V+), 3,6, (V-); дальность передачи до 250 м; Watchdog, DHCP, VLAN; БП DC 53 В, 2.22А, 115 Вт; грозозащита 6кВ; 0... +45°C; 184х103х27 мм. Управление через облачный сервис DoLynk Care. | Dahua | руб./шт | 16990
| DH-CS4218-16ET-135 | Коммутатор сетевой 20 портовый гигабитный управляемый L2 с PoE ; 16хRJ-45 РоЕ портов 10/100 Mбит/с; IEEE 802.3at/af/bt; 1-2порт до 90 Вт, порты 3-16 до 30Вт; PoE бюджет до 135 Вт; 2хCombo Uplink порта SFP/RJ-45 10/100/1000 Мбит/с; VLAN, поддержка PоE Watchdog и Extended PoE до 250 м; монтаж в стойку 19"; АC 100-240 В, 154 Вт; грозозащита 4кВ; -10°C…+45°C; 440х220х44 мм. Управление через облачный сервис DoLynk Care. | Dahua | руб./шт | 17590
| DH-CS4218-16ET-190 | Коммутатор сетевой 20 портовый гигабитный управляемый L2 с PoE ; 16хRJ-45 РоЕ портов 10/100 Mбит/с; IEEE 802.3at/af/bt; 1-2 порты до 90 Вт, порты 3-16 до 30Вт; PoE бюджет до 190 Вт; 2хCombo Uplink порта SFP/RJ-45 10/100/1000 Мбит/с; VLAN, поддержка PоE Watchdog и Extended PoE до 250 м; монтаж в стойку 19"; АC 100-240 В, 212Вт; грозозащита 4кВ; -10°C…+45°C; 440х220х44 мм. Управление через облачный сервис DoLynk Care. | Dahua | руб./шт | 23390
| DH-CS4218-16ET-190-V2 | Коммутатор сетевой 20 портовый гигабитный управляемый L2 с PoE ; 16хRJ-45 РоЕ 10/100 Mбит/с; IEEE 802.3at/af/bt; 1-2 порты до 90 Вт; 1,2,4,5(+), 3,6,7,8(-); порты 3-16 до 30Вт; 1,2(+), 3,6(-); PoE бюджет до 190 Вт; 2хCombo SFP/RJ-45 10/100/1000 Мбит/с; VLAN, поддержка PоE Watchdog и Extended PoE до 250 м; монтаж в стойку 19"; АC 100-240 В, 212Вт; грозозащита 4кВ; -10°C…+55°C; 440х229х44 мм. Управление через облачный сервис DoLynk Care. | Dahua | руб./шт | 14034
| DH-CS4218-16ET-240 | Коммутатор сетевой 20 портовый гигабитный управляемый L2 с PoE ; 16хRJ-45 РоЕ портов 10/100Mбит/с; IEEE 802.3at/af/bt; 1-2порт до 90 Вт, порты 3-16 до 30Вт; PoE бюджет до 240 Вт; 2хCombo Uplink порта SFP/RJ-45 10/100/1000 Мбит/с; VLAN, поддержка PоE Watchdog и Extended PoE до 250 м; монтаж в стойку 19"; АC 100-240 В, 265Вт; грозозащита 4кВ; -10°C…+45°C; 440х220х44 мм. Управление через облачный сервис DoLynk Care. | Dahua | руб./шт | 25890
| DH-CS4218-16ET-240-V2 | Коммутатор сетевой 20 портовый гигабитный управляемый L2 с PoE ; 16хRJ-45 РоЕ 10/100Mбит/с; IEEE 802.3at/af/bt; 1-2 порты до 90 Вт, порты 3-16 до 30Вт; PoE бюджет до 240 Вт; 2хCombo SFP/RJ-45 10/100/1000 Мбит/с; VLAN, поддержка PоE Watchdog и Extended PoE до 250 м; монтаж в стойку 19"; АC 100-240 В, 265Вт; грозозащита 4кВ; -10°C…+45°C; 440х229х44 мм. Управление через облачный сервис DoLynk Care. | Dahua | руб./шт | 15534
| DH-CS4220-16GT-135 | Коммутатор сетевой 20 портовый гигабитный управляемый L2 с PoE; 16хRJ-45 РоЕ портов 10/100/1000Mбит/с; IEEE 802.3at/af/bt; 1-2порт до 90 Вт, порты 3-16 до 30Вт; PoE бюджет до 135 Вт; 2хRJ-45 10/100/1000 Мбит/с Uplink, 2хSFP1000 Мбит/с Uplink; VLAN, поддержка PоE Watchdog и Extended PoE до 250 м; монтаж в стойку 19"; АC 100-240 В, 154Вт; грозозащита 4кВ; -10°C…+45°C; 440х220х44 мм. Управление через облачный сервис DoLynk Care. | Dahua | руб./шт | 24790
| DH-CS4220-16GT-190 | Коммутатор сетевой 20 портовый гигабитный управляемый L2 с PoE; 16хRJ-45 РоЕ портов 10/100/1000Mбит/с; IEEE 802.3at/af/bt; 1-2порт до 90 Вт, порты 3-16 до 30Вт; PoE бюджет до 190 Вт; 2хRJ-45 10/100/1000 Мбит/с Uplink, 2хSFP1000 Мбит/с Uplink; VLAN, поддержка PоE Watchdog и Extended PoE до 250 м; монтаж в стойку 19"; АC 100-240 В, 212Вт; грозозащита 4кВ; -10°C…+45°C; 440х220х44 мм. Управление через облачный сервис DoLynk Care. | Dahua | руб./шт | 35690
| DH-CS4220-16GT-240 | Коммутатор сетевой 20 портовый гигабитный управляемый L2 с PoE; 16хRJ-45 РоЕ портов 10/100/1000Mбит/с; IEEE 802.3at/af/bt; 1-2порт до 90 Вт, порты 3-16 до 30Вт; PoE бюджет до 240 Вт; 2хRJ-45 10/100/1000 Мбит/с Uplink, 2хSFP1000 Мбит/с Uplink; VLAN, поддержка PоE Watchdog и Extended PoE до 250 м; монтаж в стойку 19"; АC 100-240 В, 265Вт; грозозащита 4кВ; -10°C…+45°C; 440х220х44 мм. Управление через облачный сервис DoLynk Care. | Dahua | руб./шт | 37490
| DH-CS4226-24ET-240 | Коммутатор сетевой 28 портовый гигабитный управляемый L2 с PoE ; 24хRJ-45 РоЕ 10/100 Mбит/с; IEEE 802.3at/af/bt; 1-2порт до 90 Вт, порты 3-24 до 30Вт; PoE бюджет до 240 Вт; 2хCombo Uplink порта SFP/RJ-45 10/100/1000 Мбит/с; VLAN, поддержка PоE Watchdog и Extended PoE до 250 м; монтаж в стойку 19"; АC 100-240 В, 265Вт; грозозащита 4кВ; -10°C…+45°C; 440х220х44 мм. Управление через облачный сервис DoLynk Care. | Dahua | руб./шт | 27090
| DH-CS4226-24ET-240-V2 | Коммутатор сетевой 28 портовый гигабитный управляемый L2 с PoE ; 24хRJ-45 РоЕ 10/100 Mбит/с; IEEE 802.3at/af/bt; 1-2 порт до 90 Вт, порты 3-24 до 30Вт; PoE бюджет до 240 Вт; 2хCombo SFP/RJ-45 10/100/1000 Мбит/с; VLAN, поддержка PоE Watchdog и Extended PoE до 250 м; монтаж в стойку 19"; АC 100-240 В, 265 Вт; грозозащита 4кВ; -10°C…+45°C; 440х229х44 мм. Управление через облачный сервис DoLynk Care. | Dahua | руб./шт | 16254
| DH-CS4226-24ET-375 | Коммутатор сетевой 28 портовый гигабитный управляемый L2 с PoE ; 24хRJ-45 РоЕ портов 10/100/1000Mбит/с; IEEE 802.3at/af/bt; 1-2порт до 90 Вт, порты 3-24 до 30Вт; PoE бюджет до 375 Вт; 2хCombo Uplink порта SFP/RJ-45 10/100/1000 Мбит/с; VLAN, поддержка PоE Watchdog и Extended PoE до 250 м; монтаж в стойку 19"; АC 100-240 В, 400Вт; грозозащита 4кВ; -10°C…+45°C; 440х220х44 мм. Управление через облачный сервис DoLynk Care. | Dahua | руб./шт | 34890
| DH-CS4228-24GT-240 | Коммутатор сетевой 28 портовый гигабитный управляемый L2 с PoE; 24хRJ-45 РоЕ портов 10/100/1000Mбит/с; IEEE 802.3at/af/bt; 1-2порт до 90 Вт, порты 3-16 до 30Вт; PoE бюджет до 240 Вт; 2хRJ-45 10/100/1000 Мбит/с Uplink, 2хSFP1000 Мбит/с Uplink; VLAN, поддержка PоE Watchdog и Extended PoE до 250 м; монтаж в стойку 19"; АC 100-240 В, 265Вт; грозозащита 4кВ; -10°C…+45°C; 440х220х44 мм. Управление через облачный сервис DoLynk Care. | Dahua | руб./шт | 38890
| DH-CS4228-24GT-375 | Коммутатор сетевой 28 портовый гигабитный управляемый L2 с PoE; 24хRJ-45 РоЕ портов 10/100/1000Mбит/с; IEEE 802.3at/af/bt; 1-2порт до 90 Вт, порты 3-16 до 30Вт; PoE бюджет до 375 Вт; 2хRJ-45 10/100/1000 Мбит/с Uplink, 2хSFP1000 Мбит/с Uplink; VLAN, поддержка PоE Watchdog и Extended PoE до 250 м; монтаж в стойку 19"; АC 100-240 В, 400Вт; грозозащита 4кВ; -10°C…+45°C; 440х220х44 мм. Управление через облачный сервис DoLynk Care. | Dahua | руб./шт | 47190
| DH-HS3220-16GT-190 | Коммутатор сетевой 20 портовый гигабитный с PoE промышленный; 16xRJ45 PoE 10/100/1000 Мбит/с, IEEE 802.3af/at/bt, 1-2 порт до 90 Вт, порты 3-8 до 30Вт; 2xRJ45 10/100/1000 Мбит/с Uplink, 2xSFP 1000 Мбит/с Uplink; PoE бюджет до 190 Вт; VLAN, поддержка PоE Watchdog и Extended PoE до 250 м; DC 48-57В, БП в комплект НЕ входит; монтаж на DIN-рейку; -30... +65°C; 67х121х171 мм. | Dahua | руб./шт | 46090
| DH-HS4208-4GT-60 | Коммутатор сетевой 8 портовый гигабитный управляемый L2 с PoE промышленный; 4xRJ45 PoE 10/100/1000 Мбит/с, IEEE 802.3af/at, 1 порт до 60 Вт, порты 2-4 до 30Вт; 2xRJ45 10/100/1000 Мбит/с Uplink, 2xSFP Uplink 1000 Мбит/с; PoE бюджет до 60 Вт; VLAN, поддержка PоE Watchdog и Extended PoE до 250 м; DC 53 В, БП в комплект НЕ входит; монтаж на DIN-рейку, грозозащита 4кВ; -30... +65°C; 162х123х42 мм. | Dahua | руб./шт | 22190
| DH-HS4208-4GT-90 | Коммутатор сетевой 8 портовый гигабитный управляемый L2 с PoE промышленный; 4xRJ45 PoE 10/100/1000 Мбит/с, IEEE 802.3af/at/bt, 1 порт до 90 Вт, порты 2-4 до 30Вт; 2xRJ45 10/100/1000 Мбит/с Uplink, 2xSFP Uplink 1000 Мбит/с; PoE бюджет до 90 Вт; VLAN, поддержка PоE Watchdog и Extended PoE до 250 м; DC 53 В, БП в комплект НЕ входит; монтаж на DIN-рейку, грозозащита 4кВ; -30... +65°C; 162х123х42 мм. | Dahua | руб./шт | 25690
| DH-HS4210-8GT-110 | Коммутатор сетевой 10 портовый гигабитный управляемый L2 с PoE промышленный; 8xRJ45 PoE 10/100/1000 Мбит/с, IEEE 802.3af/at/bt, 1-2 порт до 90 Вт, порты 3-8 до 30Вт; 2xSFP Uplink 1000 Мбит/с; PoE бюджет до 110 Вт; VLAN, поддержка PоE Watchdog и Extended PoE до 250 м; DC 53 В, БП в комплект НЕ входит; монтаж на DIN-рейку, грозозащита 4кВ; -30... +65°C; 162х123х42 мм. | Dahua | руб./шт | 37190
| DH-HS4210-8GT-90 | Коммутатор сетевой 10 портовый гигабитный управляемый L2 с PoE промышленный; 8xRJ45 PoE 10/100/1000 Мбит/с, IEEE 802.3af/at/bt, 1-2 порт до 90 Вт, порты 3-8 до 30Вт; 2xSFP Uplink 1000 Мбит/с; PoE бюджет до 90 Вт; VLAN, поддержка PоE Watchdog и Extended PoE до 250 м; DC 53 В, БП в комплект НЕ входит; монтаж на DIN-рейку, грозозащита 4кВ; -30... +65°C; 162х123х42 мм. | Dahua | руб./шт | 30790
| DH-HS4408-4ET-60 | Коммутатор сетевой 8 портовый гигабитный управляемый L2 с PoE промышленный; 4xRJ45 PoE 10/100 Мбит/с, IEEE 802.3af/at/bt, 1 порт до 60 Вт, порты 2-4 до 30Вт; 4xSFP Uplink 1000 Мбит/с; PoE бюджет до 60 Вт; VLAN, поддержка PоE Watchdog и Extended PoE до 250 м; DC 48-57В, БП в комплект НЕ входит; монтаж на DIN-рейку, грозозащита 4кВ; -30... +65°C; 153х110х42 мм. | Dahua | руб./шт | 14990
| DH-HS4408-4ET-96 | Коммутатор сетевой 8 портовый гигабитный управляемый L2 с PoE промышленный; 4xRJ45 PoE 10/100 Мбит/с, IEEE 802.3af/at/bt, 1 порт до 90 Вт, порты 2-4 до 30Вт; 4xSFP Uplink 1000 Мбит/с; PoE бюджет до 96 Вт; VLAN, поддержка PоE Watchdog и Extended PoE до 250 м; DC 48-57В, БП в комплект НЕ входит; монтаж на DIN-рейку, грозозащита 4кВ; -30... +65°C; 153х110х42 мм. | Dahua | руб./шт | 19290
| DH-HS4412-8ET-120 | Коммутатор сетевой 12 портовый гигабитный управляемый L2 с PoE промышленный; 8xRJ45 PoE 10/100 Мбит/с, IEEE 802.3af/at/bt, 1-2 порт до 90 Вт, порты 3-8 до 30Вт; 4xSFP Uplink 1000 Мбит/с; PoE бюджет до 120 Вт; VLAN, поддержка PоE Watchdog и Extended PoE до 250 м; DC 48-57В, БП в комплект НЕ входит; монтаж на DIN-рейку, грозозащита 4кВ; -30... +65°C; 153х110х42 мм. | Dahua | руб./шт | 23890
| DH-HS4412-8ET-96 | Коммутатор сетевой 12 портовый гигабитный управляемый L2 с PoE промышленный; 8xRJ45 PoE 10/100 Мбит/с, IEEE 802.3af/at/bt, 1-2 порт до 90 Вт, порты 3-8 до 30Вт; 4xSFP Uplink 1000 Мбит/с; PoE бюджет до 96 Вт; VLAN, поддержка PоE Watchdog и Extended PoE до 250 м; DC 48-57В, БП в комплекте; монтаж на DIN-рейку, грозозащита 4кВ; -30... +65°C; 153х110х42 мм. | Dahua | руб./шт | 21590
| DH-HS4420-16GT-190 | Коммутатор сетевой 20 портовый гигабитный управляемый L2 с PoE промышленный; 16xRJ45 PoE 10/100/1000 Мбит/с, IEEE 802.3af/at/bt, 1-2 порт до 90 Вт, порты 3-16 до 30Вт; 4xSFP Uplink 1000 Мбит/с; PoE бюджет до 190 Вт; VLAN, поддержка PоE Watchdog и Extended PoE до 250 м; DC 53 В, БП в комплект НЕ входит; монтаж на DIN-рейку, грозозащита 4кВ; -30... +65°C; 171х123х64 мм. | Dahua | руб./шт | 76890
| DH-IS4204-2GT-120 | Коммутатор сетевой управляемый L2 промышленный 4 портовый; 2RJ-45 РоЕ портов 10/100/1000Mбит/с; IEEE 802.3at/af/bt; 1-2 порт до 90 Вт; 1 RJ-45 порт 1000Mбит/с; 2 порта SFP 1000Mбит/с; Console; Watchdog; Суммарно POE 120 Вт; Монтаж на DIN рейку; DC 48-53В; 95×53×135 мм; -40°C…+75°C. Расстояние передачи PoE до 250 метров. Грозозащита. | Dahua | руб./шт | 25090
| DH-IS4207-4GT-120 | Коммутатор сетевой управляемый L2 промышленный 7 портовый; 4RJ-45 РоЕ портов 10/100/1000Mбит/с; IEEE 802.3at/af/bt; 1-2 порт до 90 Вт; 1 RJ-45 порт 1000Mбит/с; 2 порта SFP 1000Mбит/с; Console; Watchdog; Суммарно POE 120 Вт; Монтаж на DIN рейку; DC 48-57В; 95×53×135 мм; -40°C…+75°C. Расстояние передачи PoE до 250 метров. Грозозащита. | Dahua | руб./шт | 34890
| DH-IS4210-8GT-120 | Коммутатор сетевой управляемый L2 промышленный 10 портовый; 8RJ-45 РоЕ портов 10/100/1000Mбит/с; IEEE 802.3at/af/bt; 1-2 порт до 90 Вт; 2 порта SFP 1000Mбит/с; Console; Watchdog; Суммарно POE 120 Вт; Монтаж на DIN рейку; DC 48-53В; 95×53×135 мм; -40°C…+75°C. Расстояние передачи PoE до 250 метров. Грозозащита. | Dahua | руб./шт | 47190
| DH-IS4410-6GT-120 | Коммутатор сетевой управляемый L2 промышленный 10 портовый; 6RJ-45 РоЕ портов 10/100/1000Mбит/с; IEEE 802.3at/af/bt; 1-2 порт до 90 Вт; 4 порта SFP 1000Mбит/с; Console; Watchdog; Суммарно POE 120 Вт; Монтаж на DIN рейку; DC 48-57В; 95×53×135 мм; -40°C…+75°C. Расстояние передачи PoE до 250 метров. Грозозащита. | Dahua | руб./шт | 45190
| DH-IS4420-16GT-240 | Коммутатор сетевой управляемый L2 промышленный 20 портовый; 16 RJ-45 РоЕ портов 10/100/1000Mбит/с; IEEE 802.3at/af/bt; 1-2 порт до 90 Вт; 4 порта SFP 1000Mбит/с; Console; Watchdog; Суммарно POE 240 Вт; DC 48-53В; 125×75×175 мм; -40°C…+75°C. Расстояние передачи PoE до 250 метров. Грозозащита. | Dahua | руб./шт | 66790
| DH-LR2110-8ET-120 | Коммутатор сетевой управляемый L2 промышленный 7 портовый; 6 RJ-45 РоЕ портов 10/100Mбит/с; IEEE 802.3at/af/bt; 1 порт до 90 Вт, 1 порт SFP; Watchdog; Суммарно POE 120 Вт; Монтаж на DIN рейку; DC 48-57В; 150×100×42 мм; -30°C…+65°C. Расстояние передачи ePoE до 800 метров. Грозозащита. | Dahua | руб./шт | 23390
| DH-LR2218-16ET-240 | Коммутатор сетевой управляемый L2 18 портовый; 16 RJ-45 РоЕ портов 10/100Mбит/с; IEEE 802.3at/af; 2 Combo SFP/RJ-45 порта; 1 порт Console; Watchdog; Суммарно POE 240 Вт; Монтаж в стойку 19" ; АC 220В; 440×300×44 мм; -10°C…+45°C. Расстояние передачи ePoE до 800 метров. Грозозащита. | Dahua | руб./шт | 39990
| DH-LR2226-24ET-360 | Коммутатор сетевой управляемый L2 26 портовый; 24 RJ-45 РоЕ портов 10/100Mбит/с; IEEE 802.3at/af; 1 порт до 60 Вт, 2 Combo SFP/RJ-45 порта; 1 порт Console; Watchdog; Суммарно POE 360 Вт; Монтаж в стойку 19" ; АC 220В; 440×300×44 мм; -10°C…+45°C. Расстояние передачи ePoE до 800 метров. Грозозащита. | Dahua | руб./шт | 49490
| DH-PFS3005-4ET-36 | Коммутатор сетевой неуправляемый 5xRJ-45; 4 RJ-45 РоЕ порта Fast Ethernet; IEEE 802.3af/at; 1 порт 10/100Mbps RJ-45 Uplink; Суммарно 36 Вт; AC 220В; 170×100×35 мм; -10°C…+55°C. Расстояние передачи PoE до 250 метров. Грозозащита. | Dahua | руб./шт | 5490
| DH-PFS3110-8ET1GT1GF-96 | Коммутатор сетевой неуправляемый 10 портовый; 8 RJ-45 РоЕ порта 10/100Mбит/с; IEEE 802.3at/af/bt; 1 порт до 90 Вт,1 порт RJ-45 10/100/1000Mбит/с; 1 порт SFP; Watchdog; Суммарно POE 96 Вт; DC 53В; 240×105×28 мм; -10°C…+55°C. Расстояние передачи PoE до 250 метров. Грозозащита. | Dahua | руб./шт | 12990
| DH-PFS3110-8ET-96 | Коммутатор сетевой неуправляемый 10xRJ-45; 8 RJ-45 РоЕ порта Fast Ethernet; IEEE 802.3af; 1 порт 90Вт, 2-8 порт 30 Вт, 1 порта 10/100/1000Mbps RJ-45 + 1 SFP Uplink; Суммарно POE 96 Вт; БП в комплекте; AC 220В; 150×100×42 мм; -30°C…+65°C. Расстояние передачи PoE до 250 метров. Грозозащита. | Dahua | руб./шт | 14190
| DH-PFS4210-8GT-150 | Коммутатор сетевой управляемый L2 10 портовый; 8 RJ-45 РоЕ портов 10/100/1000Mбит/с; IEEE 802.3at/af; 2 порта RJ-45 10/100/1000Mбит/с; 1 порт Console; Суммарно POE 150 Вт; АC 240В; 340х200х44 мм; -10°C…+55°C. Грозозащита. | Dahua | руб./шт | 26790
| DH-PFS4218-16ET-190 | Коммутатор сетевой управляемый L2 18 портовый; 16 RJ-45 РоЕ портов 10/100/Mбит/с; IEEE 802.3at/af; 1-2порт до 60 Вт, 2 Combo SFP/RJ-45 порта; 1 порт Console; Watchdog; Суммарно POE 190 Вт; Монтаж в стойку 19" ; АC 220В; 440×300×44 мм; -10°C…+45°C. Расстояние передачи PoE до 250 метров. Грозозащита. | Dahua | руб./шт | 29090
NEW | DH-PFS4226-24ET-240 | Коммутатор сетевой управляемый L2 26 портовый; 24хRJ-45 РоЕ 10/100 Mбит/с; IEEE 802.3at/af/bt; 1-2порт до 90 Вт, 2хCombo Uplink (SFP/RJ-45) 10/100/1000 Мбит/с; 1хConsole; Watchdog; PoE бюджет 240 Вт, передача до 250 м; монтаж в стойку 19"; АC 100-240В; -10…+45°C; 440х300х44 мм; | Dahua | руб./шт | 34590
| DH-PFS4226-24ET-360 | Коммутатор сетевой управляемый L2 26 портовый; 24 RJ-45 РоЕ портов 10/100Mбит/с; IEEE 802.3at/af/bt; 1-2порт до 90 Вт, 2 Combo SFP/RJ-45 порта; 1 порт Console; Watchdog; Суммарно POE 360 Вт; Монтаж в стойку 19" ; АC 220В; 440×300×44 мм; -10°C…+45°C. Расстояние передачи PoE до 250 метров. Грозозащита. | Dahua | руб./шт | 42590
| DH-S3218-16ET-135 | Коммутатор сетевой 20 портовый гигабитный с PoE; 16хRJ-45 РоЕ портов 10/100 Mбит/с; IEEE 802.3at/af/bt; 1-2порт до 90 Вт, порты 3-16 до 30Вт; PoE бюджет до 135 Вт; 2хCombo Uplink порта SFP/RJ-45 10/100/1000 Мбит/с; поддержка PоE Watchdog и Extended PoE до 250 м; монтаж в стойку 19"; АC 100-240 В, 154 Вт; грозозащита 4кВ; -10°C…+45°C; 440х220х44 мм. | Dahua | руб./шт | 23390
| DH-S3218-16ET-190 | Коммутатор сетевой 20 портовый гигабитный с PoE; 16хRJ-45 РоЕ портов 10/100 Mбит/с; IEEE 802.3at/af/bt; 1-2порт до 90 Вт, порты 3-16 до 30Вт; PoE бюджет до 190 Вт; 2хCombo Uplink порта SFP/RJ-45 10/100/1000 Мбит/с; поддержка PоE Watchdog и Extended PoE до 250 м; монтаж в стойку 19"; АC 100-240 В, 212 Вт; грозозащита 4кВ; -10°C…+45°C; 440х220х44 мм. | Dahua | руб./шт | 25390
| DH-S3218-16ET-240 | Коммутатор сетевой 20 портовый гигабитный с PoE; 16хRJ-45 РоЕ портов 10/100 Mбит/с; IEEE 802.3at/af/bt; 1-2порт до 90 Вт, порты 3-16 до 30Вт; PoE бюджет до 240 Вт; 2хCombo Uplink порта SFP/RJ-45 10/100/1000 Мбит/с; поддержка PоE Watchdog и Extended PoE до 250 м; монтаж в стойку 19"; АC 100-240 В, 265 Вт; грозозащита 4кВ; -10°C…+45°C; 440х220х44 мм. | Dahua | руб./шт | 26790
| DH-S3220-16GT-190 | Коммутатор сетевой 20 портовый гигабитный неуправляемый c PoE; 16xRJ45 PoE 10/100/1000 Мбит/с (PoE), IEEE 802.3af/at; 2xRJ45 Uplink 10/100/1000 Мбит/с, 2xSFP 1000 Мбит/с; 1-2 порт 90 Вт, 3-16 порты 30 Вт, PoE бюджет 190 Вт; AC 100-240В; -10... +55°C; 440х300х44 мм. | Dahua | руб./шт | 35690
| DH-S3220-16GT-240 | Коммутатор сетевой 20 портовый гигабитный неуправляемый c PoE; 16xRJ45 PoE 10/100/1000 Мбит/с (PoE), IEEE 802.3af/at; 2xRJ45 Uplink 10/100/1000 Мбит/с, 2xSFP 1000 Мбит/с; 1-2 порт 90 Вт, 3-16 порты 30 Вт, PoE бюджет 240 Вт; AC 100-240В; -10... +55°C; 440х300х44 мм. | Dahua | руб./шт | 36290
| DH-S3226-24ET-240 | Коммутатор сетевой 28 портовый гигабитный с PoE; 24хRJ-45 РоЕ портов 10/100 Mбит/с; IEEE 802.3at/af/bt; 1-2порт до 90 Вт, порты 3-24 до 30Вт; PoE бюджет до 240 Вт; 2хCombo Uplink порта SFP/RJ-45 10/100/1000 Мбит/с; поддержка PоE Watchdog и Extended PoE до 250 м; монтаж в стойку 19"; АC 100-240 В, 265 Вт; грозозащита 4кВ; -10°C…+45°C; 440х220х44 мм. | Dahua | руб./шт | 27990
| DH-S3226-24ET-375 | Коммутатор сетевой 28 портовый гигабитный с PoE; 24хRJ-45 РоЕ портов 10/100 Mбит/с; IEEE 802.3at/af/bt; 1-2порт до 90 Вт, порты 3-24 до 30Вт; PoE бюджет до 375 Вт; 2хCombo Uplink порта SFP/RJ-45 10/100/1000 Мбит/с; поддержка PоE Watchdog и Extended PoE до 250 м; монтаж в стойку 19"; АC 100-240 В, 400 Вт; грозозащита 4кВ; -10°C…+45°C; 440х220х44 мм. | Dahua | руб./шт | 34890
| DH-S3228-24GT-240 | Коммутатор сетевой 28 портовый гигабитный неуправляемый c PoE; 24xRJ45 PoE 10/100/1000 Мбит/с (PoE), IEEE 802.3af/at; 2xRJ45 Uplink 10/100/1000 Мбит/с, 2xSFP 1000 Мбит/с; 1-2 порт 90 Вт, 3-24 порты 30 Вт, PoE бюджет 240 Вт; AC 100-240В; -10... +55°C; 440х300х44 мм. | Dahua | руб./шт | 41190
| DH-S3228-24GT-375 | Коммутатор сетевой 28 портовый гигабитный неуправляемый c PoE; 24xRJ45 PoE 10/100/1000 Мбит/с (PoE), IEEE 802.3af/at; 2xRJ45 Uplink 10/100/1000 Мбит/с, 2xSFP 1000 Мбит/с; 1-2 порт 90 Вт, 3-24 порты 30 Вт, PoE бюджет 375 Вт; AC 100-240В; -10... +55°C; 440х300х44 мм. | Dahua | руб./шт | 52990
| DH-S4210-8GT-110 | Коммутатор сетевой управляемый L2 10 портовый; 8RJ-45 РоЕ портов 10/100/1000Mбит/с; IEEE 802.3at/af/bt; 1 порт до 90 Вт; 2 порта SFP 1000Mбит/с; Console; Watchdog; Суммарно POE 110 Вт; DC 48-53В; 240×104×28 мм; -10°C…+55°C. Расстояние передачи PoE до 250 метров. Грозозащита. | Dahua | руб./шт | 20190
| DH-S4220-16GT-190 | Коммутатор сетевой 20 портовый гигабитный управляемый L2 с PoE; 16хRJ-45 РоЕ портов 10/100/1000Mбит/с; IEEE 802.3at/af/bt; 1-2порт до 90 Вт, порты 3-16 до 30Вт; PoE бюджет до 190 Вт; 2хRJ-45 10/100/1000 Мбит/с Uplink, 2хSFP1000 Мбит/с Uplink; VLAN, поддержка PоE Watchdog и Extended PoE до 250 м; монтаж в стойку 19"; АC 100-240 В, 190Вт; грозозащита 4кВ; -10°C…+45°C; 440х300х44 мм. | Dahua | руб./шт | 39790
| DH-S4220-16GT-240 | Коммутатор сетевой гигабитный управляемый L2, 20 портовый; 16 RJ-45 РоЕ портов 10/100/1000 Mбит/с; IEEE 802.3 af/at/bt; 1-2порт до 90 Вт, 2хRJ-45 Uplink 10/100/1000Mбит/с; 2хSFP Uplink 1000 Мбит/с; бюджет PоE 240 Вт; расстояние передачи PoE до 250 метров; АC 100–240 В; грозозащита, -10°C…+55°C, 440×300×44 мм. | Dahua | руб./шт | 42390
| DH-S4228-24GT-240 | Коммутатор сетевой гигабитный 28 портовый с РоЕ, управляемый уровень L2; 24хRJ45 PoE 10/100/1000Мбит/с, IEEE 802.3af/a, 1-2порт до 90 Вт, 2хRJ45 Uplink 10/100/1000 Мбит/с, 2хSFP Uplink 1000 Мбит/с; PoE бюджет до 240 Вт; поддержка Extended PoE до 250 метров; VLAN; монтаж 19" стойку; внутренний БП AC 100-240В, 3.5А, кабель питания 220В в комплекте; -10... +55°C; 440x300x44 мм. | Dahua | руб./шт | 46390
| DH-S4228-24GT-360 | Коммутатор сетевой гигабитный 28 портовый с РоЕ, управляемый уровень L2; 24xRJ45 PoE 10/100/1000Мбит/с, IEEE 802.3af/at/bt, 1-2порт до 90 Вт, 2xRJ45 Uplink 10/100/1000 Мбит/с, 2xSFP Uplink 1000 Мбит/с; PoE бюджет до 360 Вт; поддержка Extended PoE до 250 метров; VLAN; монтаж 19" стойку; внутренний БП AC 100-240В, 3.5А, кабель питания 220В в комплекте; -10... +55°C; 440х300х44 мм. | Dahua | руб./шт | 53890
| DL-DGS-1210-10MP/FL2A | Коммутатор сетевой 10 портовый гигабитный управляемый L2 c PoE; 8xRJ-45 10/100/1000 Мбит/с PoE, IEEE 802.3af/at; 2xSFP Uplink 1000 Мбит/с; PoE бюджет 130 Вт; 2 крепежных кронштейна для установки в 19" стойку; АC 100-240 В, 152 Вт; -5... +50°C; 330х180х44 мм. | D-Link | USD/шт | 357
| DL-DGS-1210-28P/FL1A | Коммутатор сетевой гигабитный 32 портовый с РоЕ управляемый L2; 24xRJ45 PoE 10/100/1000 Мбит/с, IEEE 802.3af/at, 4xCombo Uplink RJ45/SFP 10/100/1000 Мбит/с; PoE бюджет до 193 Вт; VLAN; кабель питания и 2 крепежных кронштейна для монтажа 19" в комплекте; внутренний БП AC 100-240В, 264 Вт; -5... +50°C; 440х290х44 мм. | D-Link | USD/шт | 636
| DL-DGS-1210-52MP/FL1A | Коммутатор сетевой гигабитный 52 портовый с РоЕ управляемый L2; 48xRJ45 PoE 10/100/1000 Мбит/с, IEEE 802.3af/at, 4xCombo Uplink RJ45/SFP 10/100/1000 Мбит/с; PoE бюджет до 370 Вт; VLAN; кабель питания и 2 крепежных кронштейна для монтажа 19" в комплекте; внутренний БП AC 100-240В, 480 Вт; -5... +50°C; 440х430х44 мм. | D-Link | USD/шт | 1145
| DS-3E0105P-E(B) | Коммутатор сетевой 4 порта POE (IEEE802.3af, IEEE802.3at); 10/100 Мбит/с; 1хUplink порт; бюджет POE 60Вт; режим дальней передачи до 300м - 10Мб/с; DC 48В; 1.35 А; 0…+40 °С; 170х27.6х93 мм. | Hikvision | руб./шт | 3471.26
| DS-3E0105P-E/M(B) | Коммутатор сетевой 5 портовый; 4 RJ45 100M PoE с грозозащитой 6кВ; 1 Uplink порт 100М Ethernet: бюджет PoE 35Вт; поддерживают режим передачи до 250м; таблица MAC адресов на 1000 записей; пропускная способность 1Гб/с; стандарты PoE: IEEE802.3af, IEEE802.3at;48 VDC, 0.8A; -10 °C...+55°C | Hikvision | руб./шт | 3458.04
| DS-3E0105P-E/M(C) | Коммутатор сетевой 5 портовый с РоЕ гигабитный; 4xRJ-45 PoE 10/100/1000 Мбит/с, IEEE 802.3af/at, 1xRJ-45 Uplink 10/100/1000 Мбит/с; PoE бюджет до 35 Вт; дальность передачи до 250 метров; DC 48 В, 0.8 A, 38 Вт; -10...+55°C; 105х28х84 мм. | Hikvision | руб./шт | 2054.4
| DS-3E0106HP-E | Сетевой РоЕ коммутатор 6 портовый неуправляемый; 4 RJ45 100M PoE с грозозащитой 6кВ; 2 Uplink порт 10/100M Ethernet: 802.3af/at/bt,1 порт поддерживает HiPoE 60Вт; бюджет PoE 60Вт; поддержка режима передачи до 250м,10Мб/с, CAT5e; таблица MAC адресов на 2000 записей; пропускная способность 1.2Гб/с; DC 48 В, мас. 1.35 A; 0...+40°C; 145 х 25,6 х 68,45 мм. | Hikvision | руб./шт | 4969.44
| DS-3E0106P-E/M | Сетевой РоЕ коммутатор 6 портовый неуправляемый; 4 RJ45 100M PoE с грозозащитой 6кВ; 2 Uplink порт 100М Ethernet: бюджет PoE 35Вт; поддерживает режим передачи до 300м; таблица MAC адресов на 4000 записей; пропускная способность 1.6 Гб/с; стандарты PoE: IEEE802.3af, IEEE802.3at; DC 48 В, 0.8A; -10...+40°C; 145 × 68.45 × 25.6 мм. | Hikvision | руб./шт | 3870.17
| DS-3E0109P-E(C) | Коммутатор сетевой 8 портов POE (IEEE802.3af, IEEE802.3at); 10/100 Мбит/с; 1хUplink порт; бюджет POE 115Вт; режим дальней передачи до 300м - 10Мб/с; DC 48В; 1.35 А; 0…+40 °С; 170х27.6х93 мм. | Hikvision | руб./шт | 9793.22
| DS-3E0109P-E/M(B) | Коммутатор сетевой 8 портов POE (IEEE802.3af, IEEE802.3at); 10/100 Мбит/с; 1хUplink порт; бюджет POE 60Вт; режим дальней передачи до 300м - 10Мб/с; DC 48В; 1.35 А; 0…+40 °С; 170х27.6х93 мм. | Hikvision | руб./шт | 6854.4
| DS-3E0310HP-E | Сетевой РоЕ коммутатор 10 портовый неуправляемый; 8 RJ45 100M PoE с грозозащитой 6кВ; 2 Uplink порт 1000M Ethernet: 802.3af/at/bt,1 порт поддерживает HiPoE 60Вт; бюджет PoE 110Вт; поддержка режима передачи до 250м,10Мб/с, CAT5e; таблица MAC адресов на 16000 записей; пропускная способность 3.6Гб/с; DC 48 В, мас. 2.5 A; 0...+40°C; 217,6 х 27,8 х 103,35 мм. | Hikvision | руб./шт | 6653.04
NEW | DS-3E0310HP-E(C) | Коммутатор сетевой 10 портовый, неуправляемый гигабитный с РоЕ; 8xRJ45 PoE 10/100 Мбит/с, IEEE 802.3af/at/bt, 2xRJ45 Uplink 10/100/1000 Мбит/с; PoE бюджет до 110 Вт; вариант работы РоЕ: 1-2 порты А+В до 90Вт, 3-8 порты А до 30Вт; Watchdog, дальность передачи до 300 метров; DC 54 В 2.2 А БП в комплекте; 0... +40°C; 218х28х108 мм. | Hikvision | руб./шт | 6575
| DS-3E0310P-E/M | Сетевой РоЕ коммутатор 10 портовый неуправляемый; 8 RJ45 100M PoE с грозозащитой 6кВ; 2 Uplink порт 1000М Ethernet;бюджет PoE 60Вт; поддерживают режим передачи до 300 м; таблица MAC адресов на 16000 записей; пропускная способность 5.6 Гб/с; стандарты PoE: IEEE802.3af, IEEE802.3at; DC 48 В, 1.35 A; -10...+40°C; 217.6 × 103.35 × 27.8 мм. | Hikvision | руб./шт | 5735.66
| DS-3E0318P-E(B) | Коммутатор сетевой 18 портовый с РоЕ гигабитный; 16xRJ45 PoE 10/100/1000 Мбит/с, IEEE 802.3af/at, 2xCombo Uplink RJ45/SFP 10/100/1000 Мбит/с; PoE бюджет до 230 Вт; дальность передачи до 300 метров; AC 100-240 В, 250Вт; -10... +55°C; 440х220х44 мм. | Hikvision | руб./шт | 27576.96
| DS-3E0318P-E/M(B) | Коммутатор сетевой 16 портов POE (IEEE802.3af, IEEE802.3at); 10/100 Мбит/с; 1хUplink порт; 1хSFP порт; бюджет POE 130 Вт; режим дальней передачи до 300м - 10Мб/с; AC 100-240В; 0…+40 °С; 266х44,5х220,8 мм. | Hikvision | руб./шт | 29131.2
| DS-3E0318P-E/M(C) | Коммутатор сетевой 18 портовый гигабитный управляемый c PoE; 16xRJ45 PoE 10/100 Мбит/с (PoE), IEEE 802.3af/at; 1xRJ45 Uplink 10/100 Мбит/с, 1хSFP 1000 Мбит/с; PoE бюджет 130 Вт; AC 100-240В; 0... +40°C; 266х44,5х220,8 мм. | Hikvision | руб./шт | 16964.64
| DS-3E0326P-E(B) | Коммутатор сетевой 24 портов POE (IEEE802.3af, IEEE802.3at); 10/100 Мбит/с;2хCombo порта; бюджет POE 370 Вт; режим дальней передачи до 300 м - 10Мб/с(порты 17-24); AC 100-240В; 0…+40 °С; 335х44.5х226 мм. | Hikvision | руб./шт | 52864.56
NEW | DS-3E0326P-E(С) | Коммутатор сетевой 28-и портовый неуправляемый с PoE; 24×RJ-45 PoE 10/100Мбит/с; 2xCombo Uplink (SFP/RJ-45) 1000 Мбит/с; бюджет PoE 370 Вт; режим передачи cat.5e/6 до 250/300м - 10Мб/с; AC 100-240В, 400 Вт; 0…+40°C; 440х221х44 мм. | Hikvision | руб./шт | 28560
| DS-3E0326P-E/M(B) | Коммутатор сетевой 24 портов POE (IEEE802.3af, IEEE802.3at); 10/100 Мбит/с; 1хUplink порт;1хSFP порт; бюджет POE 230 Вт; режим дальней передачи до 300м - 10Мб/с;AC 100-240В; 0…+40 °С; 335х44.5х226 мм. | Hikvision | руб./шт | 24160.8
| DS-3E0326P-E/M(C) | Коммутатор сетевой 24 портов POE (IEEE802.3af, IEEE802.3at); 10/100 Мбит/с; 1xUplink порт; 1xSFP порт; бюджет POE 230 Вт; режим дальней передачи до 300м - 10Мб/с; AC 100-240В; 0…+45°C; 335х44,5х226 мм. | Hikvision | руб./шт | 29173.19
| DS-3E0505HP-E | Сетевой РоЕ коммутатор 5 портовый неуправляемый; 3 RJ45 1000M PoE с грозозащитой 6кВ; 1 RJ45 1000M Ethernet ,1 1000M порт поддерживает HiPoE 60Вт; бюджет PoE 60Вт; поддержка режима передачи до 300м, таблица MAC адресов на 2000 записей; пропускная способность 10Гб/с; DC 48 V, 1.35 A; 0 °C...+40°C; 121 × 88.1 × 27.6 мм | Hikvision | руб./шт | 8910.72
| DS-3E0505P-E | Сетевой РоЕ коммутатор 5 портовый неуправляемый, 4 RJ45 1000M PoE с грозозащитой 6кВ, 1 Uplink порт 1000М Ethernet; 802.3af/at; бюджет PoE 60Вт; таблица MAC адресов на 2000 записей; пропускная способность 10Гб/с; DC 48 В, мас. 1.35 A; 0°C...+40°C; 105х27,6х83,1 мм. | Hikvision | руб./шт | 6485.98
| DS-3E0505P-E/M | Коммутатор сетевой 5 портовый; 4 RJ45 1000M PoE с грозозащитой 6кВ, 1 Uplink порт 1000М Ethernet; бюджет PoE 35Вт;таблица MAC адресов на 2000 записей; пропускная способность 10Гб/с; стандарты PoE: IEEE802.3af, IEEE802.3at; 48 VDC, 0.8 A; -10 °C...+55°C. | Hikvision | руб./шт | 5749.13
| DS-3E0510HP-E | Сетевой РоЕ коммутатор 10 портовый неуправляемый; 6 RJ45 1000M PoE с грозозащитой 6кВ; 1 RJ45 1000M Ethernet ,2 1000M порт поддерживает HiPoE 60Вт,1 1000М SFP порта; бюджет PoE 110Вт; поддержка режима передачи до 300м,таблица MAC адресов на 4000 записей; пропускная способность 20Гб/с; DC 54 V, 2.22 A; 0 °C...+40°C; 217.6 × 108.55 × 27.8 мм | Hikvision | руб./шт | 13190.44
| DS-3E0510P-E | Коммутатор сетевой гигабитный 10 портовый с РоЕ; 8xRJ45 PoE 10/100/1000 Мбит/с, IEEE 802.3af/at, 1xRJ45 Uplink 1000 Мбит/с; 1xSFP Uplink 1000 Мбит/с; PoE бюджет до 110 Вт; метод РоЕ A 1/2 (+), 3/6 (-); поддержка Extended PoE до 300 м; Watchdog, VLAN; БП DC 48 В, 120 Вт; грозозащита 6кВ; 0... +45°C; 217х28х108 мм. | Hikvision | руб./шт | 12329.35
| DS-3E0510P-E/M | Коммутатор сетевой 9 портовый; 8 RJ45 1000M PoE с грозозащитой 6кВ, 1 Uplink порт 1000М Ethernet,1 1000М SFP uplink порт; бюджет PoE 58Вт;таблица MAC адресов на 4000 записей; пропускная способность 20Гб/с; стандарты PoE: IEEE802.3af, IEEE802.3at; 48 VDC, 1.35 A; -10 °C...+55°C. | Hikvision | руб./шт | 5826.24
| DS-3E0518P-E | Сетевой РоЕ коммутатор 18 портовый неуправляемый; 16 RJ45 1000M PoE с грозозащитой 6кВ,1 Uplink порт 1000М Ethernet;1 1000М SFP uplink порта; 802.3af/at, бюджет PoE230Вт; таблица MAC адресов на 8000 записей; пропускная способность 36Гб/с; AC 100-240 V, мас. 4A; 0 °C...+40°C; 440 х 44 х 220,8 мм. | Hikvision | руб./шт | 29088.36
| DS-3E0518P-E/M | Коммутатор сетевой гигабитный 18 портовый с РоЕ; 16xRJ45 PoE 10/100/1000 Мбит/с, IEEE 802.3af/at, 2xSFP Uplink 1000 Мбит/с; PoE бюджет до 125 Вт; метод РоЕ A 1/2 (+), 3/6 (-); монтаж в стойку 19"; AC 100-240 В, 150 Вт; грозозащита 6кВ; 0... +45°C; 440х44х220 мм. | Hikvision | руб./шт | 26946.36
| DS-3E0520HP-E | Сетевой РоЕ коммутатор 20 портовый неуправляемый; 12 RJ45 1000M PoE с грозозащитой 6кВ; 2 RJ45 1000M Ethernet ,4 1000M порт поддерживает HiPoE 60Вт,2 1000М SFP порта; бюджет PoE 225Вт; поддержка режима передачи до 300м,таблица MAC адресов на 8000 записей; пропускная способность 40Гб/с; AC 100-240 V, мас.4 A; 0 °C...+40°C; 440 × 220.8 × 44 мм | Hikvision | руб./шт | 30532.8
| DS-3E0526P-E | Сетевой РоЕ коммутатор 26 портовый неуправляемый; 24 RJ45 1000M PoE с грозозащитой 6кВ,1 Uplink порт 1000М Ethernet;1 1000М SFP uplink порта; 802.3af/at, бюджет PoE 370Вт; таблица MAC адресов на 8000 записей; пропускная способность 52Гб/с; AC 100-240 V, мас.6.5 A; 0 °C...+40°C; 440 х 44 х 220,8 мм | Hikvision | руб./шт | 30159.36
| DS-3E0526P-E/M | Коммутатор сетевой 24 портовый неуправляемый; 24 RJ45 1000M PoE с грозозащитой 6кВ, 2 1000М SFP uplink порта; бюджет PoE 250Вт;таблица MAC адресов на 8000 записей; пропускная способность 52Гб/с; стандарты PoE: IEEE802.3af, IEEE802.3at; 48 VDC,4 A; -10 °C...+55°C. | Hikvision | руб./шт | 42780.21
NEW | DS-3E0526P-E/M(B) | Коммутатор сетевой 26 портовый, неуправляемый гигабитный с PoE; 24хRJ-45 РоЕ 10/100/1000 Mбит/с; IEEE 802.3at/af; порты до 30Вт, вариант работы РоЕ А; PoE бюджет до 225 Вт; 2хSFP Uplink 1000 Мбит/с; монтаж в стойку 19"; АC 100-240 В, 250 Вт; грозозащита 6кВ; 0°C…+45°C; 440х220х44 мм. | Hikvision | руб./шт | 24161.76
| DS-3E0528HP-E | Сетевой РоЕ коммутатор 26 портовый неуправляемый; 20 RJ45 1000M PoE с грозозащитой 6кВ; 2 RJ45 1000M Ethernet ,4 1000M порт поддерживает HiPoE 60Вт,2 1000М SFP порта; бюджет PoE 370Вт; поддержка режима передачи до 300м,таблица MAC адресов на 8000 записей; пропускная способность 56Гб/с; AC 100-240 VAC, мас.6 .5A; 0 °C...+40°C. | Hikvision | руб./шт | 70086.24
| DS-3E1105P-EI | Сетевой РоЕ коммутатор 5 портовый управляемый, 4хRJ45 100M PoE (IEEE 802.3 af, IEEE 802.3 at), 1xRJ45 порт 100М Ethernet; 802.3af/at; защита от перенапряжения до 6 кВ для PoE-портов; бюджет PoE 60Вт; передача на большие расстояния, до 300 м(1-4 порт);таблица MAC адресов на 2000 записей; пропускная способность 1Гб/с; DC 48 В, 1.35 A; -0 °C...+40°C; 105×88×28мм. | Hikvision | руб./шт | 4712.4
| DS-3E1309P-EI | Сетевой РоЕ коммутатор 9 портовый управляемый, 8хRJ45 100M PoE(IEEE 802.3 af, IEEE 802.3 at) , 1xRJ45 порт 1000М Ethernet; защита от перенапряжения до 6 кВ для PoE-портов; бюджет PoE 110Вт; передача на большие расстояния, до 300 м(1-8 порт);таблица MAC адресов на 16К записей; пропускная способность 3.6Гб/с; DC 48 В, 2.5 A; -0 °C...+40°C; 170×93×28мм. | Hikvision | руб./шт | 6468.84
| DS-3E1309P-EI/M | Коммутатор сетевой 9 портовый неуправляемый гигабитный с РоЕ; 8xRJ45 PoE 10/100 Мбит/с, IEEE 802.3af/at; 2xRJ45 Uplink 10/100/1000 Мбит/с; PoE бюджет до 60 Вт; поддержка режима передачи PoE до 300 м; PoE Watchdog, VLAN, внешний БП DC 54В, 1.2 A, 65 Вт; грозозащита 6кВ; 0... +40°C; 93х28х170 мм. | Hikvision | руб./шт | 4439.08
| DS-3E1310P-SI | Сетевой РоЕ коммутатор 10 портовый управляемый, 8хRJ45 100M PoE(IEEE 802.3 af, IEEE 802.3 at), 2xCombo SFP/RJ45 1000М Ethernet; защита от перенапряжения до 6 кВ для PoE-портов; бюджет PoE 125Вт; передача на большие расстояния, до 300 м(1-8 порт);таблица MAC адресов на 16К записей; пропускная способность 5.6Гб/с; AC 100-240 В, 1.5 A; -10 °C...+55°C; 266×44×220мм. | Hikvision | руб./шт | 25789.68
| DS-3E1310P-SI(B) | Коммутатор сетевой гигабитный 12 портовый с РоЕ; 8xRJ45 PoE 10/100 Мбит/с, IEEE 802.3af/at, 2xCombo RJ45/SFP Uplink 1000 Мбит/с; PoE бюджет до 125 Вт; метод РоЕ A+B; поддержка Extended PoE до 300 м; Watchdog, VLAN; внутренний БП AC 100-240В, 150 Вт; грозозащита 6кВ; 0... +45°C; 266х44х220 мм. | Hikvision | руб./шт | 12423.6
| DS-3E1318P-EI | Сетевой РоЕ коммутатор 18 портовый управляемый, 16хRJ45 100M PoE(IEEE 802.3 af, IEEE 802.3 at), 2xCombo SFP/RJ45 1000М Ethernet; защита от перенапряжения до 6 кВ для PoE-портов; бюджет PoE 230Вт; передача на большие расстояния, до 300 м(1-16 порт);таблица MAC адресов на 16К записей; пропускная способность 7.2Гб/с; AC 100-240 В, 2.5 A; -10 °C...+55°C; 440×44×220мм. | Hikvision | руб./шт | 22319.88
| DS-3E1318P-EI/M | Коммутатор сетевой гигабитный 19 портовый с РоЕ; 16xRJ45 PoE 10/100 Мбит/с, IEEE 802.3af/at, 1xRJ45 Uplink 1000 Мбит/с, 1xCombo RJ45/SFP Uplink 1000 Мбит/с; PoE бюджет до 130 Вт; метод РоЕ A+B; поддержка Extended PoE до 300 м; Watchdog, VLAN; крепления в 19" стойку в комплекте; внутренний БП AC 100-240В, 150 Вт; грозозащита 6кВ; 0... +45°C; 440х44х220 мм. | Hikvision | руб./шт | 14137.2
| DS-3E1505P-EI | Коммутатор сетевой гигабитный 5 портовый с РоЕ; 4xRJ45 PoE 10/100/1000 Мбит/с, IEEE 802.3af/at, 1xRJ45 Uplink 1000 Мбит/с; PoE бюджет до 60 Вт; метод РоЕ A; поддержка Extended PoE до 300 м; Watchdog, VLAN; БП DC 54 В, 65 Вт; грозозащита 6кВ; 0... +45°C; 121х28х83 мм. | Hikvision | руб./шт | 4284
| DS-3E1505P-EI/M | Коммутатор сетевой гигабитный 5 портовый с РоЕ; 4xRJ45 PoE 10/100/1000 Мбит/с, IEEE 802.3af/at, 1xRJ45 Uplink 1000 Мбит/с; PoE бюджет до 45 Вт; метод РоЕ A; поддержка Extended PoE до 300 м; Watchdog, VLAN; БП DC 54 В, 50 Вт; грозозащита 6кВ; 0... +45°C; 121х28х83 мм. | Hikvision | руб./шт | 3512.88
| DS-3E1506P-EI | Коммутатор сетевой гигабитный 6 портовый с РоЕ; 4xRJ45 PoE 10/100/1000 Мбит/с, IEEE 802.3af/at, 2xRJ45 Uplink 1000 Мбит/с; PoE бюджет до 60 Вт; метод РоЕ A; поддержка Extended PoE до 300 м; Watchdog, VLAN; БП DC 54 В, 65 Вт; грозозащита 6кВ; 0... +45°C; 121х28х83 мм. | Hikvision | руб./шт | 4626.72
| DS-3E1506P-EI/M | Коммутатор сетевой гигабитный 6 портовый с РоЕ; 4xRJ45 PoE 10/100/1000 Мбит/с, IEEE 802.3af/at, 2xRJ45 Uplink 1000 Мбит/с; PoE бюджет до 45 Вт; метод РоЕ A; поддержка Extended PoE до 300 м; Watchdog, VLAN; БП DC 54 В, 50 Вт; грозозащита 6кВ; 0... +45°C; 121х28х83 мм. | Hikvision | руб./шт | 3635.28
| DS-3E1510P-EI | Коммутатор сетевой гигабитный 10 портовый с РоЕ; 8xRJ45 PoE 10/100/1000 Мбит/с, IEEE 802.3af/at, 2xRJ45 Uplink 1000 Мбит/с; PoE бюджет до 110 Вт; метод РоЕ A; поддержка Extended PoE до 300 м; Watchdog, VLAN; БП DC 54 В, 120 Вт; грозозащита 6кВ; 0... +45°C; 217х28х108 мм. | Hikvision | руб./шт | 9639
| DS-3E1510P-EI/M | Коммутатор сетевой гигабитный 10 портовый с РоЕ; 8xRJ45 PoE 10/100/1000 Мбит/с, IEEE 802.3af/at, 2xRJ45 Uplink 1000 Мбит/с; PoE бюджет до 60 Вт; метод РоЕ A; поддержка Extended PoE до 300 м; Watchdog, VLAN; БП DC 54 В, 65 Вт; грозозащита 6кВ; 0... +45°C; 217х28х108 мм. | Hikvision | руб./шт | 6450
| DS-3E1510P-SI | Коммутатор сетевой гигабитный 10 портовый с РоЕ; 8xRJ45 PoE 10/100/1000 Мбит/с, IEEE 802.3af/at, 2xSFP Uplink 1000 Мбит/с; PoE бюджет до 110 Вт; метод РоЕ A; поддержка Extended PoE до 300 м; Watchdog, VLAN; БП DC 48 В, 120 Вт; грозозащита 6кВ; 0... +45°C; 217х28х108 мм. | Hikvision | руб./шт | 20195.63
| DS-3E1518P-EI | Коммутатор сетевой гигабитный 18 портовый с РоЕ; 16xRJ45 PoE 10/100/1000 Мбит/с, IEEE 802.3af/at, 1xRJ45 Uplink 1000 Мбит/с, 1xSFP Uplink 1000 Мбит/с; PoE бюджет до 230 Вт; метод РоЕ A+B; поддержка Extended PoE до 300 м; Watchdog, VLAN; крепления в 19" стойку в комплекте; внутренний БП AC 100-240В, 250 Вт; грозозащита 6кВ; 0... +45°C; 440х44х220 мм. | Hikvision | руб./шт | 22764
| DS-3E1518P-EI/M | Коммутатор сетевой гигабитный 18 портовый с РоЕ; 16xRJ45 PoE 10/100/1000 Мбит/с, IEEE 802.3af/at, 1xRJ45 Uplink 1000 Мбит/с, 1xSFP Uplink 1000 Мбит/с; PoE бюджет до 130 Вт; метод РоЕ A+B; поддержка Extended PoE до 300 м; Watchdog, VLAN; крепления в 19" стойку в комплекте; внутренний БП AC 100-240В, 150 Вт; грозозащита 6кВ; 0... +45°C; 440х44х220 мм. | Hikvision | руб./шт | 18276
| DS-3E1518P-SI | Сетевой РоЕ коммутатор 18 портовый управляемый, 16хRJ45 1000M PoE(IEEE 802.3 af, IEEE 802.3 at), 2xCombo SFP/RJ45 1000М Ethernet; защита от перенапряжения до 6 кВ для PoE-портов; бюджет PoE 225Вт; передача на большие расстояния, до 300 м(1-16 порт);таблица MAC адресов на 8К записей; пропускная способность 36Гб/с; AC 220В, 4 A; -10 °C...+55°C; 440×44×220мм. | Hikvision | руб./шт | 31819.1
| DS-3E1526P-EI | Коммутатор сетевой гигабитный 26 портовый с РоЕ; 24xRJ45 PoE 10/100/1000 Мбит/с, IEEE 802.3af/at, 1xRJ45 Uplink 1000 Мбит/с, 1xSFP Uplink 1000 Мбит/с; PoE бюджет до 370 Вт; метод РоЕ A+B; поддержка Extended PoE до 300 м; Watchdog, VLAN; крепления в 19" стойку в комплекте; внутренний БП AC 100-240В, 400 Вт; грозозащита 6кВ; 0... +45°C; 440х44х220 мм. | Hikvision | руб./шт | 29040
| DS-3E1526P-EI/M | Коммутатор сетевой гигабитный 26 портовый с РоЕ; 24xRJ45 PoE 10/100/1000 Мбит/с, IEEE 802.3af/at, 1xRJ45 Uplink 1000 Мбит/с, 1xSFP Uplink 1000 Мбит/с; PoE бюджет до 230 Вт; метод РоЕ A+B; поддержка Extended PoE до 300 м; Watchdog, VLAN; крепления в 19" стойку в комплекте; внутренний БП AC 100-240В, 250 Вт; грозозащита 6кВ; 0... +45°C; 440х44х220 мм. | Hikvision | руб./шт | 24768
| DS-3E1526P-SI | Коммутатор сетевой гигабитный 26 портовый с РоЕ; 24xRJ45 PoE 10/100/1000 Мбит/с, IEEE 802.3af/at, 2xSFP Uplink 1000 Мбит/с; PoE бюджет до 370 Вт; метод РоЕ A; поддержка Extended PoE до 300 м; Watchdog, VLAN; крепления в 19" стойку в комплекте; внутренний БП AC 100-240В, 400 Вт; грозозащита 6кВ; 0... +45°C; 440х44х220 мм. | Hikvision | руб./шт | 39584.16
| DS-3E2510P(B) | Сетевой РоЕ коммутатор 10 портовый интеллектуальный; 8 RJ45 1000M PoE; 2 1000M SFP порта; 802.3af/a;t бюджет PoE 130Вт; VLAN, RSTP, IGMP, ACL, QinQ, QoS; AC 100-240В; -10 °C...+45°C; 280х44х180 мм. | Hikvision | руб./шт | 62546.4
| DS-3E2528P(B) | Сетевой РоЕ коммутатор 26 портовый интеллектуальный; 24 RJ45 1000M PoE; 4 Combo SFP порта 1G; 802.3af/a;t бюджет PoE 370Вт; SNMP, VLAN, RSTP, IGMP, ACL, QinQ, QoS; AC 100-240В; -10 °C...+50°C; 440х44х210 мм. | Hikvision | руб./шт | 58433.76
| DS-3T0306HP-E/HS | Сетевой РоЕ коммутатор 6 портовый неуправляемый; 3 RJ45 100M PoE с грозозащитой 6кВ; ,1 100M порт поддерживает HiPoE 60Вт,1 1000М SFP порт, 1 RJ45 1000M Ethernet ; бюджет PoE 60Вт; поддержка режима передачи до 300м, таблица MAC адресов на 2000 записей; пропускная способность 4.8Гб/с; DC 48-57 V, 1.35 A; -30°C...+65°C. | Hikvision | руб./шт | 11566.8
| DS-3T0310HP-E/HS | Сетевой РоЕ коммутатор 10 портовый неуправляемый; 6 RJ45 100M PoE с грозозащитой 6кВ; ,2 100M порт поддерживает HiPoE 60Вт,1 1000М SFP порт, 1 RJ45 1000M Ethernet порт; бюджет PoE 110Вт; поддержка режима передачи до 300м, таблица MAC адресов на 2000 записей; пропускная способность 5.6Гб/с; DC 48-57 V, 2.5 A; -30°C...+65°C. | Hikvision | руб./шт | 17907.12
| DS-3T0310P | Промышленный коммутатор сетевой гигабитный 10 портовый с РоЕ; 8xRJ45 с PoE 10/100 Мбит/с, IEEE 802.3af/at/bt, порты 1- 2 до 90 Вт, порты с 3-8 до 30 Вт, 2xSFP Uplink 1000 Мбит/с; PoE бюджет до 110 Вт; метод РоЕ A+В; дальность передачи сигнала до 300 м; монтаж на DIN-рейку; DC 54 В, 120 Вт; грозозащита 6кВ; -30... +65°C; 197х114х42 мм. | Hikvision | руб./шт | 36879.12
| DS-3T0506HP-E/HS | Сетевой РоЕ коммутатор 5 портовый неуправляемый; 3 RJ45 1000M PoE с грозозащитой 6кВ; 1 1000M порт поддерживает HiPoE 60Вт,2 1000М SFP порта; бюджет PoE 60Вт; поддержка режима передачи до 300м, таблица MAC адресов на 4000 записей; пропускная способность 22Гб/с; DC 48-57 V, 1.35 A; -30°C...+65°C. | Hikvision | руб./шт | 10769.98
| DS-3T0510HP-E/HS | Промышленный коммутатор сетевой гигабитный 10 портовый с РоЕ; 8xRJ45 с PoE 10/100 Мбит/с, IEEE 802.3af/at, 2xSFP Uplink 1000 Мбит/с; PoE бюджет до 240 Вт; метод РоЕ A1/2 (+), 3/6 (-); монтаж на DIN-рейку; DC 44-57 В, 250 Вт; грозозащита 6кВ; -40... +75°C; 170х156х42 мм. | Hikvision | руб./шт | 13459.1
| DS-3T1306P-SI/HS | Коммутатор сетевой гигабитный 6 портовый с РоЕ; 4xRJ45 PoE 10/100 Мбит/с, IEEE 802.3af/at, 1xRJ45 Uplink 1000 Мбит/с; 1xSFP Uplink 1000 Мбит/с; PoE бюджет до 60 Вт; метод РоЕ A+В; поддержка Extended PoE до 300 м; Watchdog, VLAN; монтаж на DIN-рейку; БП DC 48 В, 65 Вт; грозозащита 6кВ; -30... +45°C; 158х101х31 мм. | Hikvision | руб./шт | 7711.2
| DS-3T1310P-SI/HS | Коммутатор сетевой гигабитный 10 портовый с РоЕ; 8xRJ45 PoE 10/100 Мбит/с, IEEE 802.3af/at, 1xRJ45 Uplink 1000 Мбит/с; 1xSFP Uplink 1000 Мбит/с; PoE бюджет до 110 Вт; метод РоЕ A+В; поддержка Extended PoE до 300 м; Watchdog, VLAN; монтаж на DIN-рейку; БП DC 48 В, 120 Вт; грозозащита 6кВ; -30... +45°C; 197х114х42 мм. | Hikvision | руб./шт | 12810
| DSP204F-2F-T80 DSP204F-2F-T80 V1 (L2) 6х100Мбит/с 4PoE 4PoE+ 80W | Коммутатор сетевой 4 портовый неуправляемый с PoE; 4xRJ-45 10/100 Мбит/с (PoE, метод А); 2xRJ-45 Uplink 10/100 Мбит/с; 802.3, 802.3x, 802.3u, 802.3af, 802.3at; AC 100-240В; грозозащита 4кВ; -40... +55°C; 200х118х44 мм. | Digma | руб./шт | 2990
| DSP204G-1G-T80 (L2) 5х1Гбит/с 4PoE 4PoE+ 1PoE++ 80W | Коммутатор сетевой 4 портовый неуправляемый с PoE; 4xRJ-45 10/100/1000 Мбит/с (PoE, метод А); 1xRJ-45 Uplink 10/100/1000 Мбит/с; PoE бюджет 80 Вт; 802.3, 802.3x, 802.3u, 802.3af, 802.3at; AC 100-240В; грозозащита 6000В; -10... +55°C; 190х130х35 мм. | Digma | руб./шт | 4850
| DSP204G-2G-T80 (L2) 6х1Гбит/с 4PoE 4PoE+ 1PoE++ 80W | Коммутатор сетевой 4 портовый неуправляемый с PoE; 4xRJ-45 10/100/1000 Мбит/с (PoE, метод А); 2xRJ-45 Uplink 10/100/1000 Мбит/с; PoE бюджет 80 Вт; 802.3, 802.3x, 802.3u, 802.3af, 802.3at; AC 100-240В; грозозащита 6000В; -10... +55°C; 190х130х35 мм. | Digma | руб./шт | 4990
| DSP208F-2F-T120 DSP208F-2F-T120 V1 (L2) 10х100Мбит/с 8PoE 8PoE+ 120W | Коммутатор сетевой 8 портовый неуправляемый с PoE; 8xRJ-45 10/100 Мбит/с (PoE, метод А); 2xRJ-45 Uplink 10/100 Мбит/с; PoE бюджет 120 Вт; 802.3, 802.3x, 802.3u, 802.3af, 802.3at; AC 100-240В; грозозащита 4000В; -10... +55°C; 210х150х35 мм. | Digma | руб./шт | 4990
| DSP208G-2G-1S-T120 (L2) 10х1Гбит/с 1SFP 8PoE 8PoE+ 120W | Коммутатор сетевой 8 портовый неуправляемый с PoE; 8xRJ-45 10/100/1000 Мбит/с (PoE, метод А); 2xRJ-45 Uplink 10/100/1000 Мбит/с; PoE бюджет 120 Вт; 1xSFP; 802.3, 802.3x, 802.3u, 802.3af, 802.3at; AC 100-240В; -10... +55°C; 210х150х35 мм. | Digma | руб./шт | 5990
| DSP708G-2S-T135 (L2+) 8х1Гбит/с 2SFP 8PoE 8PoE+ 135W управляемый | Коммутатор сетевой гигабитный управляемый L2 10 портовый c PoE; 8хRJ45 PoE 10/100/1000 Мбит/с; 2хSFP Uplink 1000 Мбит/с; PoE бюджет до 135 Вт; вариант работы РоЕ А 1/2 (-), 3/6 (+); АC 100-240В; 0... +40°C; 220х161х44 мм. | Digma | руб./шт | 14990
| DSP724G-4C-R300 (L2+) 24х1Гбит/с 4хКомбо(1000BASE-T/SFP) 24PoE 24PoE+ 300W управляемый | Коммутатор сетевой, управляемый L2, 32 портовый гигабитный c PoE; 24xRJ45 PoE 10/100/1000 Мбит/с, IEEE 802.3af/at; 4xCombo Uplink RJ45/SFP 10/100/1000 Мбит/с; PoE бюджет до 300 Вт; вариант работы РоЕ А 1/2 (-), 3/6 (+); монтаж в 19" стойку, AC 100-240В, кабель питания 220В в комплекте; -10... +50°C; 440х280х44 мм. | Digma | руб./шт | 29990
| DS-S1008GP | Сетевой неуправляемый коммутатор, 8хRJ45 1000Mб с PoE, 1 порт с высоким приоритетом; 1 Uplink порт 1000 Мб Ethernet; 1 SFP 1G порт, PoE: IEEE802.3af, IEEE802.3at; бюджет PoE 58Вт; поддержка режима передачи до 250м,10Мбит/с, CAT5e; защита от перенапряжения, DC48В, 1.5A; 65Вт; -10 °C...+55°C; 218х103х28 мм. | HiWatch | руб./шт | 5889.89
| DS-S1008P | Коммутатор сетевой неуправляемый 10 портовый; 8хRJ45 10/100M PoE(802.3af/at) до 30 Вт; 2хRJ45 10/100/1000M; таблица MAC адресов на 16К записей; пропускная способность 5.6Гб/с; бюджет PoE 60Вт; поддержка режима передачи до 250м; DC 48В; 10 °C...+40°C; 217×103×27 мм. | HiWatch | руб./шт | 5731.2
| DS-S1816GP | Сетевой неуправляемый коммутатор, 16хRJ45 1000Mб с PoE; 1 Uplink порт 1000 Мб Ethernet; 2 SFP порта 1G порт, PoE: IEEE802.3af, IEEE802.3at; бюджет PoE 125Вт; поддержка режима передачи до 250м,10Мбит/с, CAT5e; защита от перенапряжения, AC220В, 2.5A; 150Вт; -10 °C...+55°C; 440x285x43 мм. | HiWatch | руб./шт | 12307.68
| DS-S504GP | Сетевой неуправляемый коммутатор, 4хRJ45 1000Mб с PoE, 1 Uplink порт 1000 Мб Ethernet; PoE: IEEE802.3af, IEEE802.3at; бюджет PoE 35Вт; поддержка режима передачи до 250м,10Мбит/с, CAT5e; защита от перенапряжения, DC48В, 0.8A; 58Вт; -10 °C...+55°C; 100х100х26 мм. | HiWatch | руб./шт | 3564
| DS-S504P(B) | Сетевой неуправляемый коммутатор, 4 RJ45 100M PoE, 1 порт с высоким приоритетом; 1 Uplink порт 100М Ethernet; PoE: IEEE802.3af, IEEE802.3at; бюджет PoE 35Вт; поддержка режима передачи до 250м,10Мбит/с, CAT5e; защита от перенапряжения, DC51В, 1.25A; 63Вт; 0 °C...+40°C. | HiWatch | руб./шт | 3895
| DS-S604P | Коммутатор сетевой неуправляемый 6 портовый; 4хRJ45 10/100M PoE(802.3af/at) до 30 Вт; 2хRJ45 10/100M; таблица MAC адресов на 16К записей; пропускная способность 1.6Гб/с; бюджет PoE 35Вт; поддержка режима передачи до 250м; DC 48В; 10 °C...+40°C; 145×68×25 мм. | HiWatch | руб./шт | 3764.4
| DS-S908P(B) | Коммутатор сетевой 8 портовый; 8хRJ45 100M PoE; 1хRJ45 100M; таблица MAC адресов на 2000 записей; пропускная способность 1.8Гб/с; стандарты PoE: IEEE 802.3af, IEEE802.3at; бюджет PoE 60Вт; DC 48В; 0 °C...+40°C; 170х27,6х93,1 мм. | HiWatch | руб./шт | 4307
| F-802 | Промышленный управляемый коммутатор Fast Ethernet на 8 POE портов. Порты: 8x (10/100Base-T) POE (30 Вт на порт). + 2 Combo (1000Base-X). Монтаж на DIN-рейку. DC 48В; БП в комплект не входит; -40…+70°C; 167х72х142.5 мм. | FARADAY | руб./шт | 17875
| F-812 | Коммутатор гигабитный 14 портовый управляемый L2 c PoE; 8xRJ-45 PoE 10/100/1000 Мбит/с PoE, IEEE 802.3 at/af; 1/2(+).3/6(-); 2xRJ-45 Uplink 10/100/1000 Мбит/с; 4xSFP Uplink 100/1000 Мбит/с; PoE бюджет 240 Вт; передача до 100м; DC 48…57В (БП в комплект не входит); -30...+50°C; 170х135х48 мм. | FARADAY | руб./шт | 21645
| FE-104POE-S | Коммутатор сетевой 5 портовый с РоЕ; 4xRJ45 PoE 10/100 Мбит/с, IEEE 802.3af/at, 1xRJ45 Uplink 10/100 Мбит/с; PoE бюджет до 60 Вт; вариант работы РоЕ А; Vlan, дальность передачи до 250 метров; внешний БП 48-57В DC, 65Вт в комплекте; 0... +55°C; 135х89х27 мм. | Falcon EYE | руб./шт | 2758
| FE-16FPG2S1 | Коммутатор сетевой 19 портовый с РоЕ гигабитный; 16xRJ45 PoE 10/100 Мбит/с, IEEE 802.3af/at, 2xRJ45 Uplink 10/100/1000 Мбит/с, 1xSFP Uplink 1000 Мбит/с; PoE бюджет до 200 Вт; вариант работы РоЕ А; Vlan, дальность передачи до 250 метров; внутренний БП 100-240В AC, кабель в комплекте; -10... +50°C; 320х210х44 мм. | Falcon EYE | руб./шт | 10634
| FE-24FPG2 | Коммутатор сетевой 26 портовый с РоЕ гигабитный; 24xRJ45 PoE 10/100 Мбит/с, IEEE 802.3af/at, 2xRJ45 Uplink 10/100/1000 Мбит/с; PoE бюджет до 300 Вт; вариант работы РоЕ А; Vlan, дальность передачи до 250 метров; внутренний БП 100-240В AC, кабель в комплекте; -10... +50°C; 270х182х44 мм. | Falcon EYE | руб./шт | 12631
| FE-4FPF2 | Коммутатор сетевой 6 портовый с РоЕ; 4xRJ45 PoE 10/100 Мбит/с, IEEE 802.3af/at, 2xRJ45 Uplink 10/100 Мбит/с; PoE бюджет до 48 Вт; вариант работы РоЕ А; Vlan, дальность передачи до 250 метров; внутренний БП 100-240В AC, кабель в комплекте; -10... +50°C; 200х118х44 мм. | Falcon EYE | руб./шт | 2056
| FE-8FPG2 | Коммутатор сетевой 10 портовый с РоЕ гигабитный; 8xRJ45 PoE 10/100 Мбит/с, IEEE 802.3af/at, 2xRJ45 Uplink 10/100/1000 Мбит/с; PoE бюджет до 96 Вт; вариант работы РоЕ А; Vlan, дальность передачи до 250 метров; внутренний БП 100-240В AC, кабель в комплекте; -10... +50°C; 200х118х44 мм. | Falcon EYE | руб./шт | 3878
| F-SW-EM206POE-VM | Коммутатор сетевой 6 портовый с РоЕ; 4xRJ45 PoE 10/100 Мбит/с, IEEE 802.3af/at, 2xRJ45 Uplink 10/100 Мбит/с; PoE бюджет до 60 Вт; вариант работы РоЕ А 1/2 (-), 3/6 (+); PoE Watchdog, STP/RSTP, VLAN, управление через веб-интерфейс, дальность передачи до 300 метров; защита от перенапряжения до 6 кВ; DC 54 В, 1.2 A, 65Вт; 0... +40°C; 121х28х83 мм. | i-FLOW | руб./шт | 6890
| F-SW-EM206POE-VM/L | Коммутатор сетевой 6 портовый с РоЕ; 4xRJ45 PoE 10/100 Мбит/с, IEEE 802.3af/at, 2xRJ45 Uplink 10/100 Мбит/с; PoE бюджет до 45 Вт; вариант работы РоЕ А 1/2 (-), 3/6 (+); PoE Watchdog, STP/RSTP, VLAN, управление через веб-интерфейс, дальность передачи до 300 метров; защита от перенапряжения до 6 кВ; DC 54 В, 0.92 A, 50Вт; 0... +40°C; 121х28х83 мм. | i-FLOW | руб./шт | 6290
| F-SW-EM410HPOE-VM | Коммутатор сетевой 10 портовый с РоЕ гигабитный; 8xRJ45 PoE 10/100 Мбит/с, IEEE 802.3af/at/bt, 2xRJ45 Uplink 10/100/1000 Мбит/с; PoE бюджет до 110 Вт; вариант работы РоЕ А+В 1/2 (-), 3/6 (+), 4/5 (+), 7/8 (-); PoE Watchdog, управление через веб-интерфейс, дальность передачи до 300 метров; защита от перенапряжения до 6 кВ; DC 54 В, 2.2 A, 120Вт; 0... +40°C; 217х28х103 мм. | i-FLOW | руб./шт | 15790
| F-SW-EM410POE-VM/L | Коммутатор сетевой 10 портовый с РоЕ гигабитный; 8xRJ45 PoE 10/100 Мбит/с, IEEE 802.3af/at/bt, 2xRJ45 Uplink 10/100/1000 Мбит/с; PoE бюджет до 60 Вт; вариант работы РоЕ А 1/2 (-), 3/6 (+); PoE Watchdog, STP/RSTP, VLAN, управление через веб-интерфейс, дальность передачи до 300 метров; защита от перенапряжения до 6 кВ; DC 54 В, 1.2 A, 65Вт; 0... +40°C; 217х28х103 мм. | i-FLOW | руб./шт | 10090
| F-SW-EM418POE-VM | Коммутатор сетевой 20 портовый с РоЕ гигабитный; 16xRJ45 PoE 10/100 Мбит/с, IEEE 802.3af/at, 2xCombo SFP/RJ45 Uplink 10/100/1000 Мбит/с; PoE бюджет до 230 Вт; вариант работы РоЕ А+В 1/2 (-), 3/6 (+), 4/5 (+), 7/8 (-); управление через веб-интерфейс, дальность передачи до 300 метров; защита от перенапряжения до 6 кВ; крепления в стойку в комплекте; AC 100-240 В, 250Вт; 0... +45°C; 440х220х44 мм. | i-FLOW | руб./шт | 28890
| F-SW-EM418POE-VM/L | Коммутатор сетевой 19 портовый с РоЕ гигабитный; 16xRJ45 PoE 10/100 Мбит/с, IEEE 802.3af/at, 1xRJ45 Uplink 10/100/1000 Мбит/с, 1xCombo SFP/RJ45 Uplink 10/100/1000 Мбит/с; PoE бюджет до 130 Вт; вариант работы РоЕ А+В 1/2 (-), 3/6 (+), 4/5 (+), 7/8 (-); PoE Watchdog, управление через веб-интерфейс, дальность передачи до 300 метров; защита от перенапряжения до 6 кВ; крепления в стойку в комплекте; AC 100-240 В, 150Вт; 0... +45°C; 335х226х44 мм. | i-FLOW | руб./шт | 24490
| F-SW-EM426POE-VM | Коммутатор сетевой 28 портовый с РоЕ гигабитный; 24xRJ45 PoE 10/100 Мбит/с, IEEE 802.3af/at, 2xCombo SFP/RJ45 Uplink 10/100/1000 Мбит/с; PoE бюджет до 370 Вт; вариант работы РоЕ А+В 1/2 (-), 3/6 (+), 4/5 (+), 7/8 (-); управление через веб-интерфейс, дальность передачи до 300 метров; защита от перенапряжения до 6 кВ; крепления в стойку в комплекте; AC 100-240 В, 400Вт; 0... +45°C; 440х221х44 мм. | i-FLOW | руб./шт | 39790
| F-SW-EM426POE-VM/L | Коммутатор сетевой 27 портовый с РоЕ гигабитный; 24xRJ45 PoE 10/100 Мбит/с, IEEE 802.3af/at, 1xRJ45 Uplink 10/100/1000 Мбит/с, 1xCombo SFP/RJ45 Uplink 10/100/1000 Мбит/с; PoE бюджет до 230 Вт; вариант работы РоЕ А+В 1/2 (-), 3/6 (+), 4/5 (+), 7/8 (-); PoE Watchdog, управление через веб-интерфейс, дальность передачи до 300 метров; защита от перенапряжения до 6 кВ; крепления в стойку в комплекте; AC 100-240 В, 250Вт; 0... +45°C; 335х226х44 мм. | i-FLOW | руб./шт | 32090
| F-SW-EM606POE-VM | Коммутатор сетевой 6 портовый с РоЕ гигабитный; 4xRJ45 PoE 10/100/1000 Мбит/с, IEEE 802.3af/at, 2xRJ45 Uplink 10/100/1000 Мбит/с; PoE бюджет до 60 Вт; вариант работы РоЕ А 1/2 (-), 3/6 (+); PoE Watchdog, STP/RSTP, VLAN, управление через веб-интерфейс, дальность передачи до 300 метров; защита от перенапряжения до 6 кВ; DC 54 В, 1.2 A, 65Вт; 0... +40°C; 121х28х83 мм. | i-FLOW | руб./шт | 8390
| F-SW-EM606POE-VM/L | Коммутатор сетевой 6 портовый с РоЕ гигабитный; 4xRJ45 PoE 10/100/1000 Мбит/с, IEEE 802.3af/at, 2xRJ45 Uplink 10/100/1000 Мбит/с; PoE бюджет до 45 Вт; вариант работы РоЕ А 1/2 (-), 3/6 (+); PoE Watchdog, STP/RSTP, VLAN, управление через веб-интерфейс, дальность передачи до 300 метров; защита от перенапряжения до 6 кВ; DC 54 В, 0.92 A, 50Вт; 0... +40°C; 121х28х83 мм. | i-FLOW | руб./шт | 7090
| F-SW-EM610POE-VM | Коммутатор сетевой 10 портовый с РоЕ гигабитный; 8xRJ45 PoE 10/100/1000 Мбит/с, IEEE 802.3af/at, 2xRJ45 Uplink 10/100/1000 Мбит/с; PoE бюджет до 110 Вт; вариант работы РоЕ А 1/2 (-), 3/6 (+); PoE Watchdog, STP/RSTP, VLAN, управление через веб-интерфейс, дальность передачи до 300 метров; защита от перенапряжения до 6 кВ; DC 54 В, 2.2 A, 120Вт; 0... +40°C; 217х108х28 мм. | i-FLOW | руб./шт | 15590
| F-SW-EM610POE-VM/L | Коммутатор сетевой 10 портовый с РоЕ гигабитный; 8xRJ45 PoE 10/100/1000 Мбит/с, IEEE 802.3af/at, 2xRJ45 Uplink 10/100/1000 Мбит/с; PoE бюджет до 60 Вт; вариант работы РоЕ А 1/2 (-), 3/6 (+); PoE Watchdog, STP/RSTP, VLAN, управление через веб-интерфейс, дальность передачи до 300 метров; защита от перенапряжения до 6 кВ; DC 54 В, 1.2 A, 65 Вт; 0... +40°C; 217х108х28 мм. | i-FLOW | руб./шт | 10890
| F-SW-EM618POE-VM | Коммутатор сетевой 18 портовый с РоЕ гигабитный; 16xRJ45 PoE 10/100/1000 Мбит/с, IEEE 802.3af/at, 1xRJ45 Uplink 10/100/1000 Мбит/с, 1x SFP Uplink 10/100/1000 Мбит/с; PoE бюджет до 230 Вт; вариант работы РоЕ А+В 1/2 (-), 3/6 (+), 4/5 (+), 7/8 (-); VLAN, PoE Watchdog, управление через веб-интерфейс, дальность передачи до 300 метров; защита от перенапряжения до 6 кВ; крепления в стойку в комплекте; AC 100-240 В, 250Вт; 0... +45°C; 440х220х44 мм. | i-FLOW | руб./шт | 32990
| F-SW-EM618POE-VM/L | Коммутатор сетевой 18 портовый с РоЕ гигабитный; 16xRJ45 PoE 10/100/1000 Мбит/с, IEEE 802.3af/at, 1xRJ45 Uplink 10/100/1000 Мбит/с, 1x SFP Uplink 10/100/1000 Мбит/с; PoE бюджет до 230 Вт; вариант работы РоЕ А+В 1/2 (-), 3/6 (+), 4/5 (+), 7/8 (-); VLAN, PoE Watchdog, управление через веб-интерфейс, дальность передачи до 300 метров; защита от перенапряжения до 6 кВ; крепления в стойку в комплекте; AC 100-240 В, 250Вт; 0... +45°C; 440х220х44 мм. | i-FLOW | руб./шт | 30390
| F-SW-EM626POE-VM | Коммутатор сетевой 26 портовый с РоЕ гигабитный; 24xRJ45 PoE 10/100/1000 Мбит/с, IEEE 802.3af/at, 1xRJ45 Uplink 10/100/1000 Мбит/с, 1x SFP Uplink 10/100/1000 Мбит/с; PoE бюджет до 370 Вт; вариант работы РоЕ А+В 1/2 (-), 3/6 (+), 4/5 (+), 7/8 (-); VLAN, PoE Watchdog, управление через веб-интерфейс, дальность передачи до 300 метров; защита от перенапряжения до 6 кВ; крепления в стойку в комплекте; AC 100-240 В, 400Вт; 0... +45°C; 440х220х44 мм. | i-FLOW | руб./шт | 48490
| F-SW-EM626POE-VM/L | Коммутатор сетевой 27 портовый с РоЕ гигабитный; 24xRJ45 PoE 10/100/1000 Мбит/с, IEEE 802.3af/at, 1xRJ45 Uplink 10/100/1000 Мбит/с, 1xCombo SFP/RJ45 Uplink 10/100/1000 Мбит/с; PoE бюджет до 230 Вт; вариант работы РоЕ А+В 1/2 (-), 3/6 (+), 4/5 (+), 7/8 (-); PoE Watchdog, управление через веб-интерфейс, дальность передачи до 300 метров; защита от перенапряжения до 6 кВ; крепления в стойку в комплекте; AC 100-240 В, 250Вт; 0... +45°C; 440х220х44 мм. | i-FLOW | руб./шт | 41690
| F-SW-EU205POE-V | Коммутатор сетевой 5 портовый неуправляемый с РоЕ; 4xRJ45 PoE 10/100 Мбит/с, IEEE 802.3af/at; 1xRJ45 Uplink 10/100 Мбит/с; PoE бюджет до 60 Вт; поддержка режима передачи PoE до 300 м; внешний БП DC 48В, 1.35 A, 65 Вт; грозозащита 6кВ; 0... +40°C; 105х28х83 мм. | i-FLOW | руб./шт | 5990
| F-SW-EU205POE-V/L | Коммутатор сетевой 5 портовый неуправляемый с РоЕ; 4xRJ45 PoE 10/100 Мбит/с, IEEE 802.3af/at; 1xRJ45 Uplink 10/100 Мбит/с; PoE бюджет до 35 Вт; поддержка режима передачи PoE до 300 м; внешний БП DC 48В, 0.8 A, 38 Вт; грозозащита 6кВ; 0... +40°C; 105х28х83 мм. | i-FLOW | руб./шт | 4790
| F-SW-EU206HPOE-V | Коммутатор сетевой 6 портовый неуправляемый с РоЕ; 4xRJ45 PoE 10/100 Мбит/с, IEEE 802.3af/at; 1xRJ45 Uplink 10/100 Мбит/с; PoE бюджет до 60 Вт; поддержка режима передачи PoE до 300 м; внешний БП DC 48В, 1.35 A, 65 Вт; грозозащита 6кВ; 0... +40°C; 145х68х25 мм. | i-FLOW | руб./шт | 6390
| F-SW-EU206POE-V/L | Коммутатор сетевой 6 портовый неуправляемый с РоЕ; 4xRJ45 PoE 10/100 Мбит/с, IEEE 802.3af/at; 2xRJ45 Uplink 10/100 Мбит/с; PoE бюджет до 35 Вт; поддержка режима передачи PoE до 300 м; внешний БП DC 48В, 0.8 A, 38 Вт; грозозащита 6кВ; 0... +40°C; 145х68х25 мм. | i-FLOW | руб./шт | 4990
| F-SW-EU209POE-V/L | Коммутатор сетевой 9 портовый неуправляемый с РоЕ; 8xRJ45 PoE 10/100 Мбит/с, IEEE 802.3af/at; 1xRJ45 Uplink 10/100 Мбит/с; PoE бюджет до 60 Вт; поддержка режима передачи PoE до 300 м; внешний БП DC 48В, 1.35 A, 65 Вт; грозозащита 6кВ; 0... +40°C; 170х28х93 мм. | i-FLOW | руб./шт | 6890
| F-SW-EU410HPOE-V | Коммутатор сетевой 10 портовый неуправляемый гигабитный с РоЕ; 8xRJ45 PoE 10/100 Мбит/с, IEEE 802.3af/at, порт 1до 90 Вт, 2…8 30 Вт; 2xRJ45 Uplink 10/100/1000 Мбит/с; PoE бюджет до 110 Вт; поддержка режима передачи PoE до 300 м; внешний БП DC 48В, 2.5 A, 120 Вт; грозозащита 6кВ; 0... +40°C; 217х103х28 мм. | i-FLOW | руб./шт | 12890
| F-SW-EU410POE-V/L | Коммутатор сетевой 9 портовый неуправляемый гигабитный с РоЕ; 8xRJ45 PoE 10/100 Мбит/с, IEEE 802.3af/at; 2xRJ45 Uplink 10/100/1000 Мбит/с; PoE бюджет до 60 Вт; поддержка режима передачи PoE до 300 м; внешний БП DC 48В, 1.35 A, 65 Вт; грозозащита 6кВ; 0... +40°C; 217х103х28 мм. | i-FLOW | руб./шт | 8190
| F-SW-EU418POE-V/L | Коммутатор сетевой 19 портовый с РоЕ гигабитный; 16xRJ45 PoE 10/100 Мбит/с, IEEE 802.3af/at, 1xRJ45 Uplink 10/100/1000 Мбит/с, 1xCombo SFP/RJ45 Uplink 10/100/1000 Мбит/с; PoE бюджет до 130 Вт; вариант работы РоЕ А+В 1/2 (-), 3/6 (+), 4/5 (+), 7/8 (-); PoE Watchdog, управление через веб-интерфейс, дальность передачи до 300 метров; защита от перенапряжения до 6 кВ; крепления в стойку в комплекте; AC 100-240 В, 150Вт; 0... +45°C; 335х176х44 мм. | i-FLOW | руб./шт | 21790
| F-SW-EU426POE-V/L | Коммутатор сетевой 27 портовый с РоЕ гигабитный; 24xRJ45 PoE 10/100 Мбит/с, IEEE 802.3af/at, 1xRJ45 Uplink 10/100/1000 Мбит/с, 1xCombo SFP/RJ45 Uplink 10/100/1000 Мбит/с; PoE бюджет до 230 Вт; вариант работы РоЕ А+В 1/2 (-), 3/6 (+), 4/5 (+), 7/8 (-); PoE Watchdog, управление через веб-интерфейс, дальность передачи до 300 метров; защита от перенапряжения до 6 кВ; крепления в стойку в комплекте; AC 100-240 В, 250Вт; 0... +45°C; 335х176х44 мм. | i-FLOW | руб./шт | 28190
NEW | FU04-2R | Коммутатор сетевой 6 портовый неуправляемый с РоЕ; 4xRJ45 PoE 10/100 Мбит/с, IEEE 802.3af/at, порты до 30Вт; 2xRJ45 Uplink 10/100 Мбит/с; 1/2 (+), 3/6 (-); PoE бюджет до 65 Вт; поддержка Extended PoE до 250 м; AC 100-240 В, 1 А, 65 Вт; грозозащита 4кВ; -20... +55°C; 203х140х44 мм. | FARADAY | руб./шт | 2210
NEW | FU08-2RG | Коммутатор сетевой 10 портовый неуправляемый с РоЕ; 8xRJ45 PoE 10/100 Мбит/с, IEEE 802.3af/at, порты до 30Вт; 2xRJ45 Uplink 10/100/1000 Мбит/с; 1/2 (+), 3/6 (-); PoE бюджет до 120 Вт; поддержка Extended PoE до 250 м; AC 100-240 В, 1 А, 120 Вт; грозозащита 4кВ; -20... +55°C; 255х160х44 мм. | FARADAY | руб./шт | 4420
NEW | FU16-2RG/1SG | Коммутатор сетевой 19 портовый неуправляемый с РоЕ; 16xRJ-45 PoE 10/100 Мбит/с, IEEE 802.3af/at, порты до 30Вт; 2xRJ-45 Uplink 10/100/1000 Мбит/с; 1xSFP Uplink 10/100/1000 Мбит/с; 1/2 (+), 3/6 (-); PoE бюджет до 250 Вт; поддержка Extended PoE до 250 м; AC 100-240 В, 1 А, 250 Вт; грозозащита 4кВ; -20... +55°C; 285х190х44 мм. | FARADAY | руб./шт | 8580
NEW | FU24-2RG | Коммутатор сетевой 26 портовый неуправляемый с РоЕ; 24xRJ-45 PoE 10/100 Мбит/с, IEEE 802.3af/at, порты до 30Вт; 2xRJ-45 Uplink 10/100/1000 Мбит/с; 1/2 (+), 3/6 (-); PoE бюджет до 300 Вт; поддержка Extended PoE до 250 м; AC 100-240 В, 1 А, 300 Вт; грозозащита 4кВ; -20... +55°C; 285х190х44 мм. | FARADAY | руб./шт | 10660
| GF-AC0420PoE | Коммутатор сетевой 6 портовый с РоЕ; 4хRJ45 POE 10/100 Мб/с, IEEE 802.3af/at(до 30Вт), 2 порта Uplink 10/100 Мб/с RJ-45; PoE бюджет до 80 Вт, 1-ый порт поддерживает режим HiPoE с нагрузкой до 60W; дальность передачи до 250 метров; грозозащита 3 кВ; AC 100-240В/1А, кабель питания 220В в комплекте; IP30; -10°... +55°C; 190x130x35 мм. | Giraffe | руб./шт | 3200
| GF-AC0820PoE | Коммутатор сетевой 10 портовый с РоЕ; 8хRJ45 POE 10/100 Мб/с, IEEE 802.3af/at(до 30Вт), 2 порта Uplink 10/100 Мб/с RJ-45; PoE бюджет до 120 Вт, 1-ый порт поддерживает режим HiPoE с нагрузкой до 60W; дальность передачи до 250 метров; грозозащита 3 кВ; AC 100-240В/1А, кабель питания 220В в комплекте; IP30; -10°... +55°C; 210x150x35 мм. | Giraffe | руб./шт | 4800
| GF-AC0820PoE v3 | Коммутатор сетевой гигабитный 10 портовый с РоЕ; 8хRJ45 POE 10/100/1000 Мб/с, IEEE 802.3af/at(до 30Вт), 2 порта Uplink 10/100/1000 Мб/с RJ-45; PoE бюджет до 120 Вт, 1-ый порт поддерживает режим HiPoE с нагрузкой до 60W; дальность передачи до 250 метров; грозозащита 3 кВ; AC 100-240В/1А, кабель питания 220В в комплекте; IP30; -10°... +55°C; 210x150x35 мм. | Giraffe | руб./шт | 7920
| GF-AC1621PoE | Коммутатор сетевой гигабитный 19 портовый с РоЕ; 16хRJ45 POE 10/100 Мб/с, IEEE 802.3af/at(до 30Вт), 2 порта Uplink 10/100/1000 Мб/с RJ-45; 1 порт SFP - 1000Mб/с; PoE бюджет до 300 Вт, 1-ый порт поддерживает режим HiPoE с нагрузкой до 60W; дальность передачи до 250 метров; грозозащита 3 кВ; AC 100-240В/1А, кабель питания 220В в комплекте; IP30; -10°... +55°C; 295x195x45 мм. | Giraffe | руб./шт | 13280
| GF-AC2422PoE | Коммутатор сетевой гигабитный 28 портовый с РоЕ; 24хRJ45 POE 10/100 Мб/с, IEEE 802.3af/at(до 30Вт), 2 порта Uplink 10/100/1000 Мб/с RJ-45; 2 порта SFP - 1000Mб/с; PoE бюджет до 400 Вт, 1-ый порт поддерживает режим HiPoE с нагрузкой до 60W; дальность передачи до 250 метров; грозозащита 3 кВ; AC 100-240В/1А, кабель питания 220В в комплекте; IP30; -10°... +55°C; 440х290x45 мм. | Giraffe | руб./шт | 22960
| GL-SW-F005-08P | Коммутатор сетевой 10 портовый с РоЕ; 8хRJ45 PoE 10/100 Мбит/с, IEEE 802.3af/at, 2хRJ45 10/100 Мбит/с; PoE бюджет до 120 Вт; передача данных и питания до 250 м с кабелем Cat6 и выше; кабель питания 220В в комплекте; АС 220 В, 120 Вт; -20... +55°C; 120x200x45 мм. | NIKOMAX | руб./шт | 7840
| GL-SW-F005-16P | Коммутатор сетевой неуправляемый, 16 портов PoE (802.3af)10/100Мбит/с до 250 метров cat.6, 2 порта Uplink 10/100/1000BaseT + 1 SFP 1000Мбит/с, ФС 220В, 300Вт; 318x208x45 мм. | NIKOMAX | руб./шт | 24482
| GL-SW-F005-24P | Коммутатор сетевой гигабитный 27 портовый с РоЕ; 24хRJ45 PoE 10/100 Мбит/с, IEEE 802.3af/at(до 30Вт на порт), 2хRJ45 10/100/1000 Мбит/с , 1хSFP 1000Мбит/с; PoE бюджет до 300 Вт; дальность передачи до 250 метров с 9-24 порт; уголки для монтажа в стойку 19”, кабель питания 220В в комплекте; -10... +50°C; 207x320x45 мм. | NIKOMAX | руб./шт | 29148
| GL-SW-F007-04P | Коммутатор 6 портовый сетевой неуправляемый c PoE; 4xRJ-45 10/100 Мбит/с (PoE), IEEE 802.3af/at; 2xUplink RJ-45 10/100 Мбит/с; PoE бюджет 60 Вт, PoE Watchdog, передача до 250 м; AC 220В, 65 Вт; -10... +50°C; 200х118х44 мм. | NIKOMAX | руб./шт | 6067
| GL-SW-G005-04P(BT) | Коммутатор сетевой гигабитный 6 портовый с РоЕ; 4хRJ45 PoE 100/1000 Мбит/с, IEEE 802.3af/at/bt(1 порт до 60Вт, 3-4 порт до 250м кат6), 1хRJ45 1000 Мбит/с, 1хSFP 1000Мбит/с; PoE бюджет до 120 Вт; кабель питания 220В в комплекте; -10... +50°C; 200x118x44 мм. | NIKOMAX | руб./шт | 10759
| GL-SW-G005-16P | Коммутатор сетевой гигабитный 18 портовый с РоЕ; 16хRJ45 PoE 10/100/1000 Мбит/с, IEEE 802.3af/at, 2хSFP 1000 Мбит/с; PoE бюджет до 300 Вт; с 9-16 порт передача данных и питания до 250 м с кабелем Cat6 и выше; уголки для крепления в стойку 19", кабель питания 220В в комплекте; АС 220 В, 300Вт; -20... +50°C; 410x185x50 мм. | NIKOMAX | руб./шт | 39940
| GL-SW-G005-24P | Коммутатор сетевой гигабитный 26 портовый с РоЕ; 24хRJ45 PoE 10/100/1000 Мбит/с, IEEE 802.3af/at, 2хSFP 1000 Мбит/с; PoE бюджет до 400 Вт; с 17-24 порт передача данных и питания до 250 м с кабелем Cat6 и выше; уголки для крепления в стойку 19", кабель питания 220В в комплекте; АС 220 В, 400Вт; -20... +50°C; 445x285x45 мм. | NIKOMAX | руб./шт | 51101
| GL-SW-G007-08P | Коммутатор неуправляемый 10 портовый с PoE; 8xRJ-45 10/100/1000Мб/с портов (af/at) (7-8 порты до 250м); 2x SFP 1000Мб/с порта Uplink; бюджет PoE 120 Вт; VLAN режим; AC 100-240 В; 125 Вт; -10...+50°C; грозозащита до 4 кВ и защита от электростатического разряда до 8 кВ; 220х161х44мм. | NIKOMAX | руб./шт | 15309
| GL-SW-G007-08PL | Коммутатор неуправляемый 10 портовый с PoE; 8xRJ-45 10/100/1000Мб/с портов (af/at) (7-8 порты до 250м); 2x RJ-45 1000Мб/с порта Uplink; бюджет PoE 120 Вт; VLAN режим; AC 100-240 В; 125 Вт; -10...+50°C; грозозащита до 4 кВ и защита от электростатического разряда до 8 кВ; 220х161х44мм. | NIKOMAX | руб./шт | 13294
| GL-SW-G105-08P | Коммутатор GIGALINK, WEB Smart управляемый, 8 PoE (802.3af/at) портов 10/100/1000Мбит/с до 250 метров cat.6, 2*SFP 1000Мбит/с, 96Вт APO&R | NIKOMAX | руб./шт | 31839
| GL-SW-G204-24P | Коммутатор сетевой управляемый 29 портов; 24POE 802.3af/at; RJ45 10/100/1000 Мбит/с;4 SFP 1000 Мбит/с; 1 Консольный порт; Суммарная мощность 400Вт; AC 100-240В; 0…+55 °С; 442x315x44мм. | NIKOMAX | руб./шт | 84150
| GL-SW-G204-28P | Коммутатор сетевой гигабитный управляемый L2+, 28 портовый с РоЕ; 24хRJ45 PoE 10/100/1000 Мбит/с, IEEE 802.3af/at, 4хSFP 1000 Мбит/с, 1хRJ-45 порт консольный; PoE бюджет до 400 Вт; до 4K VLAN-групп, крепеж в стойку 19", кабель питания 220В в комплекте; АС 220 В, 400 Вт; 0... +50°C; 440x280x44 мм. | NIKOMAX | руб./шт | 161892
| GL-SW-G204-54P | Коммутатор управляемый L2+, гигабитный, 54 портовый с РоЕ; 48xRJ45 PoE 10/1000 Мбит/с, IEEE 802.3af/at(до 30Вт на порт), 1xRJ45 консольный, 6xSFP+ 10Гбит/с; PoE бюджет до 370 Вт; 1U, уголки для монтажа в стойку 19", кабель питания в комплекте; 220В, 418 Вт, 0... +50°C; 440х300х44 мм. | NIKOMAX | руб./шт | 223202
| GL-SW-G205-16P | Коммутатор сетевой управляемый 10 портов; 8 портов POE(802.3 af/at) 96Вт; RJ45 10/100/1000 Мбит/с; 2 порта SFP 1000 Мбит/с ; WLAN, TELNET, Web интерфейс, питание по PoE до 250 метров; AС 220 В; 0…+55 °С; 225х120x35мм. | NIKOMAX | руб./шт | 58620
| GL-SW-G205-24P | Коммутатор GIGALINK, WEB Smart управляемый, 24 PoE (802.3af/at) портов 10/100/1000Мбит/с 8 до 250 метров cat.6, 2*SFP 1000Мбит/с, 300Вт APO&R | NIKOMAX | руб./шт | 81190
| GL-SW-G304-54P | Коммутатор управляемый L3, гигабитный, 54 портовый с РоЕ; 48xRJ45 PoE 10/1000 Мбит/с, IEEE 802.3af/at(до 30Вт на порт), 1xRJ45 консольный, 6xSFP+ 10Гбит/с; PoE бюджет до 740 Вт; 1U, уголки для монтажа в стойку 19", кабель питания в комплекте; 220В, 50Гц, 2 блока питания (370Вт+370Вт), 0... +50°C; 440х350х44 мм. | NIKOMAX | руб./шт | 328000
| GL-SW-G305-12P | Коммутатор сетевой управляемый L3 на 12 портов с РОЕ, 10 гигабитный: 8хRJ45 POE (af/at/bt) - 2.5 Гбит/с; 4хSFP+ 10 Гбит/с, порт CONSOLE, монтаж в 19" стойку 1U, крепление в комплекте, AC 100-240 В, 370Вт; IP30; 0…+55 °С; 440х180х44 мм. | NIKOMAX | руб./шт | 122477
| GL-SW-G305-30P | Коммутатор сетевой управляемый L3 на 12 портов с РОЕ, 10 гигабитный: 24хRJ45 POE (af/at/bt) - 2.5 Гбит/с; 6хSFP+ 10 Гбит/с, порт CONSOLE, монтаж в 19" стойку 1U, крепление в комплекте, AC 100-240 В, 740Вт; IP30; 0…+50 °С; 440x210x44 мм. | NIKOMAX | руб./шт | 252453
| GS1005HP-EU0101F | Коммутатор сетевой PoE неуправляемый; 5 портов RJ45 1000 Мбит/с; 4 порта РоЕ; поддержка стандартов 802.3af и 802.3at; бюджет PoE: 60 Вт; настольный; DC 55В; 0…+40 °С; 121 x 75 x 26 мм. | ZYXEL | руб./шт | 6900
| GS1008HP-EU0101F | Коммутатор сетевой PoE неуправляемый; 8 портов RJ45 1000 Мбит/с; 8 портов РоЕ; поддержка стандартов 802.3af и 802.3at; бюджет PoE: 60 Вт; настольный; DC 55В; 0…+40 °С; 124 x 105 x 26 мм. | ZYXEL | руб./шт | 9900
| GS1100-10HP-EU0102F | Коммутатор Gigabit Ethernet неуправляемый с PoE; 8 портов RJ-45 10/100/1000 Мбит/с; 8 портов PoE IEEE 802.3af/at; 2 порта SFP; PoE бюджет 130 Вт; AC 100-240 В; 0…+50°C; 250х104х27 мм. | ZYXEL | руб./шт | 18100
| GS1200-5HPV2-EU0101F | Коммутатор Gigabit Ethernet управляемый с PoE; 5 портов RJ-45 10/100/1000 Мбит/с; 4 порта PoE IEEE 802.3af/at; PoE бюджет 60 Вт; VLAN, IGMP, QoS и Link Aggregation; DC 55 В; 72 Вт; 0…+40 °С; 193x84x26 мм. Бесшумный. | ZYXEL | руб./шт | 7900
| GS1200-5HPV3-EU0101F | Коммутатор сетевой 5 портовый с РоЕ гигабитный, веб-управляемый; 4xRJ-45 PoE 10/100/1000 Мбит/с, IEEE 802.3af/at, 1xRJ-45 Uplink 10/100/1000 Мбит/с; PoE бюджет до 68 Вт; DC 55 В, 81 Вт; 0...+40°C; 155х85х26 мм. | ZYXEL | руб./шт | 7900
| GS1200-8HPV2-EU0101F | Коммутатор Gigabit Ethernet управляемый с PoE; 8 портов RJ-45 10/100/1000 Мбит/с; 4 порта PoE IEEE 802.3af/at; PoE бюджет 60 Вт; VLAN, IGMP, QoS и Link Aggregation; DC 55 В; 72 Вт; 0…+40 °С; 240x105x26 мм. Бесшумный. | ZYXEL | руб./шт | 11400
| GS1200-8HPV3-EU0101F | Коммутатор сетевой 8 портовый с РоЕ гигабитный, веб-управляемый; 4xRJ-45 PoE 10/100/1000 Мбит/с, IEEE 802.3af/at, 4xRJ-45 10/100/1000 Мбит/с; PoE бюджет до 68 Вт; DC 55 В, 81 Вт; 0...+40°C; 193х85х26 мм. | ZYXEL | руб./шт | 11400
| GS1350-12HP-EU0101F | Коммутатор сетевой PoE управляемый L2; 10 портов RJ45 1000 Мбит/с; 8 портов РоЕ; 2 порта SFP; поддержка стандартов 802.3af и 802.3at; бюджет PoE 130 Вт, дальность передачи питания до 250 м; установка в стойку 19"; POE Recovery; AС 100-240В; 160,3 Вт; -20…+50 °С; 267 x 162 x 44 мм. | ZYXEL | руб./шт | 34400
| GS1350-18HP-EU0101F | Коммутатор сетевой PoE управляемый L2; 16 портов RJ45 1000 Мбит/с; 16 портов РоЕ; 2 комбо порта SFP/RJ45; поддержка стандартов 802.3af и 802.3at; бюджет PoE 250 Вт, дальность передачи питания до 250 м; установка в стойку 19"; POE Recovery; AС 100-240В; 300,9 Вт; -20…+50 °С; 330 x 230 x 44 мм. | ZYXEL | руб./шт | 50800
| GS1350-26HP-EU0101F | Коммутатор сетевой PoE управляемый L2; 24 портов RJ45 1000 Мбит/с; 24 порта РоЕ; 2 комбо порта SFP/RJ45; поддержка стандартов 802.3af и 802.3at; бюджет PoE 375 Вт, дальность передачи питания до 250 м; установка в стойку 19"; POE Recovery; AС 100-240В; 448,9 Вт; -20…+50 °С; 441 x 270 x 44 мм. | ZYXEL | руб./шт | 67200
| GS1350-6HP-EU0101F | Коммутатор сетевой PoE управляемый L2; 5 портов POE RJ45 1000 Мбит/с; 1 порт SFP; поддержка стандартов 802.3af и 802.3at, 802.3bt; бюджет PoE 60 Вт(порты 1,2), дальность передачи питания до 250 м; настольный; POE Recovery, DС 55В; 72 Вт; -20…+50 °С; 193 x 84 x 26 мм. | ZYXEL | руб./шт | 21300
| GS1900-24EP-EU0101F | Коммутатор сетевой гигабитный 24 портовый управляемый L2 с PoE; 12хRJ45 PoE 100/1000 Мбит/с; IEEE 802.3at, PoE бюджет 130 Вт; 12хRJ45 100/1000 Мбит/с; установка в стойку 19"; AC 100-240 В; 0…+50°C; 330x230x44 мм. | ZYXEL | руб./шт | 30900
| GS190024HPV2-EU0101F | Коммутатор сетевой L2 управляемый Smart; 28 портов RJ45 1000 Мбит/с; 24 порта РоЕ; 2 порта SFP; поддержка стандартов 802.3af и 802.3at; бюджет PoE 170 Вт; установка в стойку 19"; AС 100-240В; 463.5 Вт; 0…+50 °С; 441x270x44 мм. | ZYXEL | руб./шт | 40100
| GS190048HPV2-EU0101F | Коммутатор сетевой L2 управляемый Smart; 48 портов RJ45 1000 Мбит/с; 48 портов РоЕ; 2 порта SFP; поддержка стандартов 802.3af и 802.3at; бюджет PoE 375 Вт; установка в стойку 19"; AС 100-240В; 474.3 Вт; 0…+50 °С; 441 x 270 x 44 мм. | ZYXEL | руб./шт | 58700
| GS1900-8HP-EU0103F | Коммутатор сетевой гигабитный 8 портовый управляемый L2 с PoE; 8 портов RJ45 10/100/1000 Мбит/с PoE 802.3at, бюджет POE 70Вт; настольный, AC 100-240 В; 84 Вт, 0…+40 °С; 250x104x27 мм. | ZYXEL | руб./шт | 16200
| GS1915-24EP-EU0101F | Коммутатор сетевой гигабитный 24 портовый управляемый L2 с РоЕ; 24 порта RJ45 10/100/1000 Мбит/с; 12 портов RJ45 10/100/1000 Мбит/с PoE 802.3at, бюджет POE 130Вт; настольный, комплект для монтажа в стойку, AC 100-240 В; 166 Вт, 0…+40 °С; 330x230x44 мм. | ZYXEL | руб./шт | 34000
| GS1915-8EP-EU0101F | Коммутатор сетевой гигабитный 8 портовый управляемый с PoE; 8хRJ45 PoE 100/1000 Мбит/с; PoE бюджет 60 Вт; установка в стойку 19"; AC 100-240 В; 0…+50°C; 250х104х27 мм. | ZYXEL | руб./шт | 17400
| GS192024HPV2-EU0101F | Коммутатор сетевой PoE управляемый Smart; 28 портов RJ45 1000 Мбит/с; 24 порта РоЕ; 4 комбо порта SFP/RJ45; поддержка стандартов 802.3af и 802.3at; бюджет PoE 375 Вт; установка в стойку 19"; AС 100-240В; 463.5 Вт; 0…+50 °С; 441 x 270 x 44 мм. | ZYXEL | руб./шт | 60200
| GS192048HPV2-EU0101F | Коммутатор сетевой PoE управляемый Smart; 48 портов RJ45 1000 Мбит/с; 48 портов РоЕ; 4 комбо порта SFP/RJ45; 2 порта SFP; поддержка стандартов 802.3af и 802.3at; бюджет PoE 375 Вт; установка в стойку 19"; AС 100-240В; 474.3 Вт; 0…+50 °С; 441 x 270 x 44 мм. | ZYXEL | руб./шт | 94300
| GS1920-8HPV2-EU0101F | Коммутатор сетевой PoE управляемый Smart; 10 портов RJ45 1000 Мбит/с; 8 портов РоЕ; 2 комбо порта SFP/RJ45; поддержка стандартов 802.3af и 802.3at; бюджет PoE 130 Вт; настольный; AС 100-240В; 161.8 Вт; 0…+50 °С; 267 x 162 x 44 мм. | ZYXEL | руб./шт | 33300
| GS2220-10HP-EU0101F | Коммутатор сетевой L2 управляемый; 8 портов RJ45 POE 100/1000 Мбит/с; 2 Combo порта SFP/RJ-45, установка в стойку 19"; AС 100-240В; бюджет POE 180Вт; 0…+40 °С; 267x162x44мм. | ZYXEL | руб./шт | 53800
| GS2220-28HP-EU0101F | Коммутатор сетевой L2 управляемый; 24 портa POE RJ45 100/1000 Мбит/с; 4 Combo порта SFP/RJ-45, установка в стойку 19"; AС 100-240В; бюджет POE 375Вт; 0…+40 °С; 441x131x44мм. | ZYXEL | руб./шт | 103300
| GS2220-50HP-EU0101F | Коммутатор сетевой управляемый L2+ на 50 портов гигабитный с PoE; 44хRJ45 с PoE 100/1000Мбит/с; 2хSFP 1000Мбит/с, 4хRJ45/SFP Комбо-порта 100/1000Мбит/с с возможностью РоЕ, PoE бюджет 375 Вт; монтаж в 19" стойку, 1U, AC 100-240 В, 474Вт; 0…+50 °С; 441х270х44 мм. | ZYXEL | руб./шт | 124600
NEW | KA-ACIP-4GE2GS | Коммутатор сетевой 6 портовый гигабитный управляемый L2 с PoE промышленный; 4xRJ45 PoE 10/100/1000 Мбит/с, IEEE 802.3af/at/bt, 1 порт до 90 Вт, порты 2-4 до 30Вт; 2xSFP Uplink 1000 Мбит/с; PoE бюджет до 180 Вт; VLAN, Extended PoE до 250 м; DC 48-57В, БП в комплект не входит; монтаж на DIN-рейку, датчик температуры и влажности в комплекте; грозозащита 6кВ; -40... +80°C; 157х115х40 мм. | АМАДОН | руб./шт | 25805
NEW | KA-ACIP-8GE2GS | Коммутатор сетевой 10 портовый гигабитный управляемый L2 с PoE промышленный; 8xRJ45 PoE 10/100/1000 Мбит/с, IEEE 802.3af/at/bt, 1-2 порты до 90 Вт, порты 3-8 до 30Вт; 2xSFP Uplink 1000 Мбит/с; PoE бюджет до 360 Вт; VLAN, Extended PoE до 250 м; DC 48-57В, БП в комплект не входит; монтаж на DIN-рейку, датчик температуры и влажности в комплекте; грозозащита 6кВ; -40... +80°C; 160х130х45 мм. | АМАДОН | руб./шт | 29300
NEW | KA-ACIP-8GE4GS | Коммутатор сетевой 12 портовый гигабитный управляемый L2 с PoE промышленный; 8xRJ45 PoE 10/100/1000 Мбит/с, IEEE 802.3af/at/bt, 1-2 порты до 90 Вт, порты 3-8 до 30Вт; 4xSFP Uplink 1000 Мбит/с; PoE бюджет до 300 Вт; VLAN, Extended PoE до 250 м; DC 48-57В, БП в комплект не входит; монтаж на DIN-рейку, датчик температуры и влажности в комплекте; грозозащита 6кВ; -40... +80°C; 188х130х50 мм. | АМАДОН | руб./шт | 36257
NEW | KA-CPU-16GE2GS | Коммутатор сетевой 20 портовый гигабитный управляемый L2 с PoE промышленный; 16xRJ45 PoE 10/100/1000 Мбит/с, IEEE 802.3af/at/bt, 1-2 порты до 90 Вт, порты 3-16 до 30Вт; 2xRJ45 Uplink 10/100/1000 Мбит/с; 2xSFP Uplink 1000 Мбит/с; PoE бюджет до 300 Вт; VLAN, Extended PoE до 250 м; AC 100-240 В; монтаж в 19" стойку; крепление в комплекте, датчик температуры и влажности в комплекте; грозозащита 6кВ; -40... +80°C; 207х131х50 мм. | АМАДОН | руб./шт | 46348
| Keenetic KN-4610 (L2) 5х1Гбит/с 4PoE+ 60W | Коммутатор неуправляемый 5 портовый с PoE; 4xRJ-45 порта 1000Мб/с PoE до 30Вт на порт(af/at); 1x RJ-45 порт 1000Мб/с Uplink; бюджет PoE 60 Вт; DC 55 В; 75 Вт; -0...+40℃; 100х100х26мм. | KEENETIC | руб./шт | 4490
| Keenetic KN-4710 (L2) 9х1Гбит/с 8PoE+ 120W | Коммутатор неуправляемый 9 портовый с PoE; 8xRJ-45 портов 1000Мб/с PoE до 30Вт на порт(af/at); 1x RJ-45 порт 1000Мб/с Uplink; бюджет PoE 120 Вт; DC 55 В; 140 Вт; -0...+40℃; 177х105х26мм. | KEENETIC | руб./шт | 8990
| KN-SW1602POE+ | Неуправляемый сетевой коммутатор 18 портовый; 2 порта 100 Base-X, 16 порта POE 10/100 Мб/с, 200 Вт;AC 220В; -10...+50°C, 44х330х205 мм. Режим 1: 1-16 порт 10/100 Base-T (PoE) до 100 метров. Режим 2: 1-8 порт 10/100 Base-T (PoE) до 100 метров 9-16 порт 10 Base-T (PoE) до 250 метров. | KENO | руб./шт | 27000
| KN-SW1602SFP/M2 | Коммутатор сетевой промышленный управляемый L2 18 портовый; 16xRJ-45 РоЕ портов 10/100Мбит/с; IEEE 802.3at/af; Combo порты SFP/2xRJ-45 10/100/1000Мбит/с; 1х порт Console; PoE бюджет до 250 Вт; дальность передачи до 250 метров; AC 220В; грозозащита, -20°C…+55°C, 440х225х44 мм. | KENO | руб./шт | 40000
| KN-SW2402POE+ | Неуправляемый сетевой коммутатор 26 портовый; 2 порта 1000 Base-X, 24 порта POE 10/100 Мб/с, 250 Вт;AC 220В; -10...+50°C, 44х330х205 мм. Режим 1: 1-24 порт 10/100 Base-T (PoE) до 100 метров. Режим 2: 1-16 порт 10/100 Base-T (PoE) до 100 метров 16-24 порт 10 Base-T (PoE) до 250 метров. | KENO | руб./шт | 33000
| KN-SW402POE+ | Неуправляемый сетевой коммутатор 6 портовый; 2 порта 100 Base-X, 4 порта POE 10/100 Мб/с, 96 Вт;AC 220В; -10...+50°C, 40х142х115 мм. Режим 1: 1-4 порт 10/100 Base-T (PoE) до 100 метров. Режим 2: 1-4 порт 10 Base-T (PoE) до 250 метров. | KENO | руб./шт | 6000
| KN-SW802POE+ | Неуправляемый сетевой коммутатор 10 портовый; 2 порта 100 Base-X, 8 порта POE 10/100 Мб/с, 120 Вт;AC 220В; -10...+50°C, 40х180х145 мм. Режим 1: 1-8 порт 10/100 Base-T (PoE) до 100 метров. Режим 2: 1-8 порт 10 Base-T (PoE) до 250 метров. | KENO | руб./шт | 8500
| KN-SW802SFP/M2 | Коммутатор сетевой промышленный управляемый L2 10 портовый; 8xRJ-45 РоЕ портов 10/100Мбит/с; IEEE 802.3at/af; Combo порты SFP/2xRJ-45 10/100/1000Мбит/с; 1х порт Console; PoE бюджет до 130 Вт; дальность передачи до 250 метров; AC 220В; грозозащита, -20°C…+55°C, 270х181х44 мм. | KENO | руб./шт | 27000
NEW | KN-SWB-L08P-C(A) | Уличный узел коммутации настенный, серия Arctic; 10-ти портовый гигабитный управляемый L2 коммутатор: 8xRJ-45 PoE 10/100/1000 Мбит/с, 2xSFP 1000 Мбит/с, PoE бюджет 240 Вт, грозозащита портов Ethernet 6кВ; оптический кросс: 4 SC Simplex, одномодовый, с КЗДС и сплайс-кассетой; встроенный вентилятор; АС 180...264В; корпус металл; IP66, IK10; -60...+60°C; 400х300х200 мм. | KENO | руб./шт | 85000
NEW | KN-SWB-L08P-CR(A) | Уличный узел коммутации настенный, серия Arctic; 10-ти портовый гигабитный управляемый L2 коммутатор: 8xRJ-45 PoE 10/100/1000 Мбит/с, 2xSFP 1000 Мбит/с, PoE бюджет 240 Вт, грозозащита портов Ethernet 6кВ; 4 встроенных АКБ 12 В 7Ач ; оптический кросс: 4 SC Simplex, одномодовый, с КЗДС и сплайс-кассетой; встроенный вентилятор; АС 180...264В; корпус металл; IP66, IK10; -60...+60°C; 500х400х250 мм. | KENO | руб./шт | 105000
NEW | KN-SWB-L08P-CR(C) | Уличный узел коммутации настенный, серия City; 10-ти портовый гигабитный управляемый L2 коммутатор: 8xRJ-45 PoE 10/100/1000 Мбит/с, 2xSFP 1000 Мбит/с, PoE бюджет 240 Вт, грозозащита портов Ethernet 6кВ; 4 встроенных АКБ 12 В 7Ач ; оптический кросс: 4 SC Simplex, одномодовый, с КЗДС и сплайс-кассетой; встроенный вентилятор; АС 180...264В; корпус ABS пластик; IP66, IK10; -45...+60°C; 500х400х240 мм. | KENO | руб./шт | 100000
NEW | KN-SWB-L08P-H(A) | Уличный узел коммутации настенный, серия Arctic; 10-ти портовый гигабитный управляемый L2 коммутатор: 8xRJ-45 PoE 10/100/1000 Мбит/с, 2xSFP 1000 Мбит/с, PoE бюджет 240 Вт, грозозащита портов Ethernet 6кВ; оптический кросс: 4 SC Simplex, одномодовый, с КЗДС и сплайс-кассетой; встроенный нагреватель; АС 180...264В; корпус металл; IP66, IK10; -60...+60°C; 400х300х200 мм. | KENO | руб./шт | 83000
NEW | KN-SWB-L08P-H(С) | Уличный узел коммутации настенный, серия City; 10-ти портовый гигабитный управляемый L2 коммутатор: 8xRJ-45 PoE 10/100/1000 Мбит/с, 2xSFP 1000 Мбит/с, PoE бюджет 240 Вт, грозозащита портов Ethernet 6кВ; оптический кросс: 4 SC Simplex, одномодовый, с КЗДС и сплайс-кассетой; встроенный нагреватель; АС 180...264В; корпус ABS пластик; IP66, IK10; -45...+60°C; 400х300х220 мм. | KENO | руб./шт | 78000
NEW | KN-SWB-L08P-HC(C) | Уличный узел коммутации настенный, серия City; 10-ти портовый гигабитный управляемый L2 коммутатор: 8xRJ-45 PoE 10/100/1000 Мбит/с, 2xSFP 1000 Мбит/с, PoE бюджет 240 Вт, грозозащита портов Ethernet 6кВ; оптический кросс: 4 SC Simplex, одномодовый, с КЗДС и сплайс-кассетой; встроенный нагреватель и вентиляция; АС 180...264В; корпус ABS пластик; IP66, IK10; -45...+60°C; 400х300х220 мм. | KENO | руб./шт | 88000
NEW | KN-SWB-L08P-HCR(A) | Уличный узел коммутации настенный, серия Arctic; 10-ти портовый гигабитный управляемый L2 коммутатор: 8xRJ-45 PoE 10/100/1000 Мбит/с, 2xSFP 1000 Мбит/с, PoE бюджет 240 Вт, грозозащита портов Ethernet 6кВ; 4 встроенных АКБ 12 В 7Ач ; оптический кросс: 4 SC Simplex, одномодовый, с КЗДС и сплайс-кассетой; встроенные нагреватель и вентилятор; АС 180...264В; корпус металл; IP66, IK10; -60...+60°C; 500х400х250 мм. | KENO | руб./шт | 115000
NEW | KN-SWB-L08P-HCR(C) | Уличный узел коммутации настенный, серия City; 10-ти портовый гигабитный управляемый L2 коммутатор: 8xRJ-45 PoE 10/100/1000 Мбит/с, 2xSFP 1000 Мбит/с, PoE бюджет 240 Вт, грозозащита портов Ethernet 6кВ; 4 встроенных АКБ 12 В 7Ач ; оптический кросс: 4 SC Simplex, одномодовый, с КЗДС и сплайс-кассетой; встроенные нагреватель и вентилятор; АС 180...264В; корпус ABS пластик; IP66, IK10; -45...+60°C; 500х400х240 мм. | KENO | руб./шт | 107000
NEW | KN-SWB-L08P-HR(A) | Уличный узел коммутации настенный, серия Arctic; 10-ти портовый гигабитный управляемый L2 коммутатор: 8xRJ-45 PoE 10/100/1000 Мбит/с, 2xSFP 1000 Мбит/с, PoE бюджет 240 Вт, грозозащита портов Ethernet 6кВ; 4 встроенных АКБ 12 В 7Ач ; оптический кросс: 4 SC Simplex, одномодовый, с КЗДС и сплайс-кассетой; встроенный нагреватель; АС 180...264В; корпус металл; IP66, IK10; -60...+60°C; 500х400х250 мм. | KENO | руб./шт | 105000
NEW | KN-SWB-L08P-HR(C) | Уличный узел коммутации настенный, серия City; 10-ти портовый гигабитный управляемый L2 коммутатор: 8xRJ-45 PoE 10/100/1000 Мбит/с, 2xSFP 1000 Мбит/с, PoE бюджет 240 Вт, грозозащита портов Ethernet 6кВ; 4 встроенных АКБ 12 В 7Ач ; оптический кросс: 4 SC Simplex, одномодовый, с КЗДС и сплайс-кассетой; встроенный нагреватель; АС 180...264В; корпус ABS пластик; IP66, IK10; -45...+60°C; 500х400х240 мм. | KENO | руб./шт | 98000
NEW | KN-SWB-L08P-HС(A) | Уличный узел коммутации настенный, серия Arctic; 10-ти портовый гигабитный управляемый L2 коммутатор: 8xRJ-45 PoE 10/100/1000 Мбит/с, 2xSFP 1000 Мбит/с, PoE бюджет 240 Вт, грозозащита портов Ethernet 6кВ; оптический кросс: 4 SC Simplex, одномодовый, с КЗДС и сплайс-кассетой; встроенные нагреватель и вентилятор; АС 180...264В; корпус металл; IP66, IK10; -60...+60°C; 400х300х200 мм. | KENO | руб./шт | 95000
NEW | KN-SWB-L08P-С(C) | Уличный узел коммутации настенный, серия City; 10-ти портовый гигабитный управляемый L2 коммутатор: 8xRJ-45 PoE 10/100/1000 Мбит/с, 2xSFP 1000 Мбит/с, PoE бюджет 240 Вт, грозозащита портов Ethernet 6кВ; оптический кросс: 4 SC Simplex, одномодовый, с КЗДС и сплайс-кассетой; вентиляция; АС 180...264В; корпус ABS пластик; IP66, IK10; -45...+60°C; 400х300х220 мм. | KENO | руб./шт | 80000
| Mastermann 6 УТП 4К | Коммутационный термошкаф: промышленный неуправляемый коммутатор 4хRJ45 10/100/1000 Мб/с PoE 802.3 af/at watchdog, 2 порта IEEE 802.3af/at/bt, 2хSFP 1000 Мб/с бюджет PoE 140 Вт, блок питания 150Вт/48-58 В, обогреватель 50Вт, сдвоенный термостат, оптический кросс 4 порта SC, гермовводы 4хPG9, 4хPG13.5, автомат 6А, цвет серый, 230 В AC, 200Вт, IP66, -60°С... +50°С, 300х400х210 мм. | Телеком-Мастер | руб./шт | 47596.71
| Mastermann 6 УТП 4К AКБ 2А | Коммутационный термошкаф: промышленный неуправляемый коммутатор 4хRJ45 10/100/1000 Мб/с PoE 802.3 af/at watchdog, 2 порта IEEE 802.3af/at/bt, 2хSFP 1000 Мб/с бюджет PoE 140 Вт, блок питания 155Вт/48-58 В, обогреватель 50Вт, сдвоенный термостат, оптический кросс 4 порта SC, гермовводы 4хPG9, 4хPG13.5, автомат 6А, цвет серый, АКБ 12В 2.2Ач 4 шт, 230 В AC, 210Вт, IP66, -60°С... +50°С, 300х400х210 мм. | Телеком-Мастер | руб./шт | 56900.5
| Mastermann 6 УТП 4К АКБ 7А | Коммутационный термошкаф: промышленный неуправляемый коммутатор 4хRJ45 10/100/1000 Мб/с PoE 802.3 af/at watchdog, 2 порта IEEE 802.3af/at/bt, 2хSFP 1000 Мб/с бюджет PoE 140 Вт, блок питания 155Вт/48-58 В, обогреватель 50Вт, сдвоенный термостат, оптический кросс 4 порта SC, гермовводы 4хPG9, 4хPG13.5, автомат 6А, цвет серый, АКБ 12В 7Ач 4 шт, 230 В AC, 210Вт, IP66, -60°С... +50°С, 300х400х210 мм. | Телеком-Мастер | руб./шт | 57978.18
| Mastermann 6 УТП 4К ГЗ | Коммутационный термошкаф: промышленный неуправляемый коммутатор 4хRJ45 10/100/1000 Мб/с PoE 802.3 af/at, 2хSFP 1000 Мб/с бюджет PoE 140 Вт, блок питания 150Вт/48-58 В, обогреватель 50Вт, сдвоенный термостат, оптический кросс 4 порта SC, гермовводы 4хPG9, 4хPG13.5, автомат 6А, цвет серый, 230 В AC, 200Вт, устройство грозозащиты линии 220В и линий PoE, IP66, -60°С... +50°С, 300х400х210 мм. | Телеком-Мастер | руб./шт | 63761.63
| Mastermann 6 УТП 4К ГЗ AКБ 2А | Коммутационный термошкаф: промышленный неуправляемый коммутатор 4хRJ45 10/100/1000 Мб/с PoE 802.3 af/at watchdog, 2хSFP 1000 Мб/с бюджет PoE 140 Вт, блок питания 155Вт/48-58 В, обогреватель 50Вт, сдвоенный термостат, оптический кросс 4 порта SC, гермовводы 4хPG9, 4хPG13.5, автомат 6А, цвет серый, АКБ 12В 2.2Ач 4 шт, 230 В AC, 210Вт, устройство грозозащиты линии 220В и линий PoE, IP66, -60°С... +50°С, 300х400х210 мм. | Телеком-Мастер | руб./шт | 67353.83
| Mastermann 6 УТП 4К ГЗ АКБ 7А | Коммутационный термошкаф: промышленный неуправляемый коммутатор 4хRJ45 10/100/1000 Мб/с PoE 802.3 af/at watchdog, 2хSFP 1000 Мб/с бюджет PoE 140 Вт, блок питания 155Вт/48-58 В, обогреватель 50Вт, сдвоенный термостат, оптический кросс 4 порта SC, гермовводы 4хPG9, 4хPG13.5, автомат 6А, цвет серый, АКБ 12В 7Ач 4 шт, 230 В AC, 210Вт, устройство грозозащиты линии 220В и линий PoE, IP66, -60°С... +50°С, 300х400х210 мм. | Телеком-Мастер | руб./шт | 68700.91
| Mastermann 6 УТП 4КУ | Коммутационный термошкаф: промышленный управляемый коммутатор 4хRJ45 10/100/1000 Мб/с PoE 802.3 af/at watchdog, 2хSFP 1000 Мб/с бюджет PoE 140 Вт, блок питания 150Вт/48-58 В, обогреватель 50Вт, сдвоенный термостат, оптический кросс 4 порта SC, гермовводы 4хPG9, 4хPG13.5, автомат 6А, цвет серый, 230 В AC, 200Вт, IP66, -60°С... +50°С, 300х400х210 мм. | Телеком-Мастер | руб./шт | 63312.6
| Mastermann 6 УТП 4КУ AКБ 2А | Коммутационный термошкаф: промышленный управляемый коммутатор 4хRJ45 10/100/1000 Мб/с PoE 802.3 af/at watchdog, 2хSFP 1000 Мб/с бюджет PoE 140 Вт, блок питания 155Вт/48-58 В, обогреватель 50Вт, сдвоенный термостат, оптический кросс 4 порта SC, гермовводы 4хPG9, 4хPG13.5, автомат 6А, цвет серый, АКБ 12В 2.2Ач 4 шт, 230 В AC, 210Вт, IP66, -60°С... +50°С, 300х400х210 мм. | Телеком-Мастер | руб./шт | 69401.38
| Mastermann 6 УТП 4КУ АКБ 7А | Коммутационный термошкаф: промышленный управляемый коммутатор 4хRJ45 10/100/1000 Мб/с PoE 802.3 af/at watchdog, 2хSFP 1000 Мб/с бюджет PoE 140 Вт, блок питания 155Вт/48-58 В, обогреватель 50Вт, сдвоенный термостат, оптический кросс 4 порта SC, гермовводы 4хPG9, 4хPG13.5, автомат 6А, цвет серый, АКБ 12В 7Ач 4 шт, 230 В AC, 210Вт, устройство грозозащиты линии 220В и линий PoE, IP66, -60°С... +50°С, 300х400х210 мм. | Телеком-Мастер | руб./шт | 73415.67
| Mastermann 6 УТП 4КУ ГЗ | Коммутационный термошкаф: промышленный управляемый коммутатор 4хRJ45 10/100/1000 Мб/с PoE 802.3 af/at watchdog, 2хSFP 1000 Мб/с бюджет PoE 140 Вт, блок питания 150Вт/48-58 В, обогреватель 50Вт, сдвоенный термостат, оптический кросс 4 порта SC, гермовводы 4хPG9, 4хPG13.5, автомат 6А, цвет серый, 230 В AC, 200Вт, устройство грозозащиты линии 220В и линий PoE, IP66, -60°С... +50°С, 300х400х210 мм. | Телеком-Мастер | руб./шт | 77232.39
| Mastermann 6 УТП 4КУ ГЗ AКБ 2А | Коммутационный термошкаф: промышленный управляемый коммутатор 4хRJ45 10/100/1000 Мб/с PoE 802.3 af/at watchdog, 2хSFP 1000 Мб/с бюджет PoE 140 Вт, блок питания 155Вт/48-58 В, обогреватель 50Вт, сдвоенный термостат, оптический кросс 4 порта SC, гермовводы 4хPG9, 4хPG13.5, автомат 6А, цвет серый, АКБ 12В 2.2Ач 4 шт, 230 В AC, 210Вт, устройство грозозащиты линии 220В и линий PoE, IP66, -60°С... +50°С, 300х400х210 мм. | Телеком-Мастер | руб./шт | 84865.82
| Mastermann 6 УТП 4КУ ГЗ АКБ 7А | Коммутационный термошкаф: промышленный управляемый коммутатор 4хRJ45 10/100/1000 Мб/с PoE 802.3 af/at watchdog, 2хSFP 1000 Мб/с бюджет PoE 140 Вт, блок питания 155Вт/48-58 В, обогреватель 50Вт, сдвоенный термостат, оптический кросс 4 порта SC, гермовводы 4хPG9, 4хPG13.5, автомат 6А, цвет серый, АКБ 12В 7Ач 4 шт, 230 В AC, 210Вт, устройство грозозащиты линии 220В и линий PoE, IP66, -60°С... +50°С, 300х400х210 мм. | Телеком-Мастер | руб./шт | 86212.9
| Mastermann 6 УТП 8К | Коммутационный термошкаф: промышленный неуправляемый коммутатор 8хRJ45 10/100/1000 Мб/с PoE 802.3 af/at watchdog, 2 порта IEEE 802.3af/at/bt, 2 порта IEEE 802.3af/at+Passive PoE 24В, 2хSFP комбо порта 1000 Мб/с, бюджет PoE 230 Вт, поддержка передачи PoE до 250м,блок питания 240Вт/48-58 В, обогреватель 50Вт, сдвоенный термостат, оптический кросс 4 порта SC, гермовводы 4хPG9, 4хPG13.5, автомат 6А, цвет серый, 230 В AC, 290Вт, IP66, -60°С... +50°С, 300х400х210 мм. | Телеком-Мастер | руб./шт | 61965.52
| Mastermann 6 УТП 8К ГЗ | Коммутационный термошкаф: промышленный неуправляемый коммутатор 8хRJ45 10/100/1000 Мб/с PoE 802.3 af/at watchdog, 2 порта IEEE 802.3af/at/bt, 2 порта IEEE 802.3af/at+Passive PoE 24В, 2хSFP комбо порта 1000 Мб/с, бюджет PoE 230 Вт, поддержка передачи PoE до 250м,блок питания 240Вт/48-58 В, обогреватель 50Вт, сдвоенный термостат, оптический кросс 4 порта SC, гермовводы 4хPG9, 4хPG13.5, автомат 6А, цвет серый, 230 В AC, 300Вт, устройство грозозащиты линии 220В и линий PoE, IP66, -60°С... +50°С, 300х400х210 мм. | Телеком-Мастер | руб./шт | 94295.36
| Mastermann 6 УТП 8КУ | Коммутационный термошкаф: промышленный управляемый коммутатор 8хRJ45 10/100/1000 Мб/с PoE 802.3 af/at watchdog, 2 порта IEEE 802.3af/at/bt, 2 порта IEEE 802.3af/at+Passive PoE 24В, 4хSFP 1000 Мб/с, бюджет PoE 230 Вт, поддержка передачи PoE до 250м,блок питания 240Вт/48-58 В, обогреватель 50Вт, сдвоенный термостат, оптический кросс 4 порта SC, гермовводы 4хPG9, 4хPG13.5, автомат 6А, цвет серый, 230 В AC, 290Вт, IP66, -60°С... +50°С, 300х400х210 мм. | Телеком-Мастер | руб./шт | 78130.45
| Mastermann 6 УТП 8КУ ГЗ | Коммутационный термошкаф: промышленный управляемый коммутатор 8хRJ45 10/100/1000 Мб/с PoE 802.3 af/at watchdog, 2 порта IEEE 802.3af/at/bt, 2 порта IEEE 802.3af/at+Passive PoE 24В, 4хSFP 1000 Мб/с, бюджет PoE 230 Вт, поддержка передачи PoE до 250м,блок питания 240Вт/48-58 В, обогреватель 50Вт, сдвоенный термостат, оптический кросс 4 порта SC, гермовводы 4хPG9, 4хPG13.5, автомат 6А, цвет серый, 230 В AC, 300Вт, устройство грозозащиты линии 220В и линий PoE, IP66, -60°С... +50°С, 300х400х210 мм. | Телеком-Мастер | руб./шт | 107766.11
| Mastermann 8 УТП 8К АКБ 7А | Коммутационный термошкаф: промышленный неуправляемый коммутатор 8хRJ45 10/100/1000 Мб/с PoE 802.3 af/at watchdog, 2 порта IEEE 802.3af/at/bt, 2 порта IEEE 802.3af/at+Passive PoE 24В, 2хSFP комбо порта 1000 Мб/с, бюджет PoE 280 Вт, поддержка передачи PoE до 250м,блок питания 240Вт/48-58 В, обогреватель 50Вт, сдвоенный термостат, оптический кросс 4 порта SC, гермовводы 4хPG9, 4хPG13.5, автомат 6А, цвет серый, АКБ 12В 7Ач 4 шт, 230 В AC, 350Вт, IP66, -60°С... +50°С, 300х400х210 мм. | Телеком-Мастер | руб./шт | 76783.36
| Mastermann 8 УТП 8К ГЗ АКБ 7А | Коммутационный термошкаф: промышленный неуправляемый коммутатор 8хRJ45 10/100/1000 Мб/с PoE 802.3 af/at watchdog, 2 порта IEEE 802.3af/at/bt, 2 порта IEEE 802.3af/at+Passive PoE 24В, 2хSFP комбо порта 1000 Мб/с, бюджет PoE 280 Вт, поддержка передачи PoE до 250м,блок питания 240Вт/48-58 В, обогреватель 50Вт, сдвоенный термостат, оптический кросс 4 порта SC, гермовводы 4хPG9, 4хPG13.5, автомат 6А, цвет серый, АКБ 12В 7Ач 4 шт, 230 В AC, 350Вт, устройство грозозащиты линии 220В и линий PoE, IP66, -60°С... +50°С, 300х400х210 мм. | Телеком-Мастер | руб./шт | 105970.03
| Mastermann 8 УТП 8КУ АКБ 7А | Коммутационный термошкаф: промышленный управляемый коммутатор 8хRJ45 10/100/1000 Мб/с PoE 802.3 af/at watchdog, 2 порта IEEE 802.3af/at/bt, 2 порта IEEE 802.3af/at+Passive PoE 24В, 4хSFP 1000 Мб/с, бюджет PoE 280 Вт, поддержка передачи PoE до 250м,блок питания 240Вт/48-58 В, обогреватель 50Вт, сдвоенный термостат, оптический кросс 4 порта SC, гермовводы 4хPG9, 4хPG13.5, автомат 6А, цвет серый, АКБ 12В 7Ач 4 шт, 230 В AC, 350Вт, IP66, -60°С... +50°С, 300х400х210 мм. | Телеком-Мастер | руб./шт | 91601.21
| Mastermann 8 УТП 8КУ ГЗ АКБ 7А | Коммутационный термошкаф: промышленный управляемый коммутатор 8хRJ45 10/100/1000 Мб/с PoE 802.3 af/at watchdog, 2 порта IEEE 802.3af/at/bt, 2 порта IEEE 802.3af/at+Passive PoE 24В, 4хSFP 1000 Мб/с, бюджет PoE 280 Вт, поддержка передачи PoE до 250м,блок питания 240Вт/48-58 В, обогреватель 50Вт, сдвоенный термостат, оптический кросс 4 порта SC, гермовводы 4хPG9, 4хPG13.5, автомат 6А, цвет серый, АКБ 12В 7Ач 4 шт, 230 В AC, 350Вт, устройство грозозащиты линии 220В и линий PoE, IP66, -60°С... +50°С, 300х400х210 мм. | Телеком-Мастер | руб./шт | 121236.89
| MM4GPoE-2SFP | Коммутатор сетевой 6 портовый гигабитный управляемый уличный с РоЕ; 4xRJ-45 PoE 10/100/1000 Мбит/с, IEEE 802.3af/at, 2xSFP Uplink 10/100/1000 Мбит/с; PoE бюджет до 120 Вт; метод подачи питания А; AI PoE(watchdog)/Vlan; дальность передачи до 250 метров; грозозащита, защита от КЗ, IK10, IP66; -60... +50°C; 334х417х200 мм. | Телеком-Мастер | руб./шт | 63500
| MM4GPoE-2SFP-UPS | Коммутатор сетевой 6 портовый гигабитный управляемый уличный с РоЕ; 4xRJ-45 PoE 10/100/1000 Мбит/с, IEEE 802.3af/at, 2xSFP Uplink 10/100/1000 Мбит/с; PoE бюджет до 120 Вт; метод подачи питания А; AI PoE(watchdog)/Vlan; дальность передачи до 250 метров; ББП 300Вт; грозозащита, защита от КЗ, IK10, IP66; -60... +50°C; 334х417х200 мм. | Телеком-Мастер | руб./шт | 83700
| MM8GPoE-2SFP | Коммутатор сетевой 10 портовый гигабитный управляемый уличный с РоЕ; 8xRJ-45 PoE 10/100/1000 Мбит/с, IEEE 802.3af/at, 2xSFP Uplink 10/100/1000 Мбит/с; PoE бюджет до 240 Вт; метод подачи питания А; AI PoE(watchdog)/Vlan; дальность передачи до 250 метров; грозозащита, защита от КЗ, IK10, IP66; -60... +50°C; 334х417х200 мм. | Телеком-Мастер | руб./шт | 68900
| MM8GPoE-2SFP-UPS | Коммутатор сетевой 10 портовый гигабитный управляемый уличный с РоЕ; 8xRJ-45 PoE 10/100/1000 Мбит/с, IEEE 802.3af/at, 2xSFP Uplink 10/100/1000 Мбит/с; PoE бюджет до 240 Вт; метод подачи питания А; AI PoE(watchdog)/Vlan; дальность передачи до 250 метров; ББП 300Вт; грозозащита, защита от КЗ, IK10, IP66; -60... +50°C; 334х417х200 мм. | Телеком-Мастер | руб./шт | 92700
| MNS-1008F2SP | Управляемый сетевой коммутатор с 8 PoE портами 10/100/1000 Мбит/с, с 2 SFP портами 2х1000 Мбит/c. Возможность установки в 19" телекоммуникационную стойку на DIN рейку. PoE до 30 Вт на каждый порт RJ45, потребляемая мощность: полная нагрузка - 240 Вт, холостой режим - 10 Вт. Напряжение питания DC 48-57 В, 47х160х145 мм. Блок питания не входит в комплект поставки изделия. | ROXTON | руб./шт | 54690
| MR-SW-B1-GP8S2 | Коммутатор неуправляемый гигабитный 10 портовый c PoE; 8xRJ-45 PoE 10/100/1000 Мбит/с, IEEE 802.3af/at; 1/2 +, 3/6 -; PoE бюджет 240 Вт, передача до 100 м; 2xSFP 1000 Мбит/с; топологии: звезда, дерево, шина; внутренний БП AC 100-240В, 250 Вт; грозозащита 6 кВ; -40... +75°C; 220х230х300 мм. | Мирарус | руб./шт | 68990
NEW | MR-SW-C1-FP16G2S1 | Коммутатор неуправляемый гигабитный 19 портовый c PoE; 16xRJ-45 PoE 10/100 Мбит/с, IEEE 802.3af/at; 1/2 +, 3/6 -; PoE бюджет 232 Вт, передача до 250 м; 2xUplink (RJ-45) 10/100/1000 Мбит/с; 1xUplink (SFP) 1000 Мбит/с;топологии: звезда, дерево, шина; грозозащита 6кВ; внутренний БП AC 100-240В, 240 Вт; -10... +50°C; 270х181х44 мм. | Мирарус | руб./шт | 9900
NEW | MR-SW-C1-FP4F2 | Коммутатор неуправляемый сетевой 6 портовый c PoE; 4xRJ-45 PoE 10/100 Мбит/с, IEEE 802.3af/at; 1/2 +, 3/6 -; PoE бюджет 65 Вт, передача до 250 м; 2xUplink (RJ-45) 10/100 Мбит/с; топологии: звезда, дерево, шина; грозозащита 6кВ; внутренний БП AC 100-240В, 72 Вт; -10... +50°C; 190х140х44 мм. | Мирарус | руб./шт | 2990
NEW | MR-SW-C1-FP8F2 | Коммутатор неуправляемый сетевой 10 портовый c PoE; 8xRJ-45 PoE 10/100 Мбит/с, IEEE 802.3af/at; 1/2 +, 3/6 -; PoE бюджет 125 Вт, передача до 250 м; 2xUplink (RJ-45) 10/100 Мбит/с; топологии: звезда, дерево, шина; грозозащита 6кВ; внутренний БП AC 100-240В, 135 Вт; -10... +50°C; 190х140х44 мм. | Мирарус | руб./шт | 3990
| MR-SW-C2-GP24C4 | Коммутатор управляемый L2 гигабитный 28 портовый c PoE; 24xRJ-45 PoE 10/100/1000 Мбит/с, IEEE 802.3af/at; 1/2 +, 3/6 -; PoE бюджет 385 Вт, передача до 100 м; 4xCombo (SFP/RJ-45) 10/100/1000 Мбит/с; топологии: кольцо, звезда, дерево, шина, гибрид; внутренний БП AC 100-240В, 400 Вт; грозозащита 6 кВ; -10... +50°C; 440х280х44 мм. | Мирарус | руб./шт | 58990
| MR-SW-C3-GP24C8х4 | Коммутатор управляемый L3 гигабитный 28 портовый c PoE; 16xRJ-45 PoE 10/100/1000 Мбит/с, IEEE 802.3af/at; 1/2 +, 3/6 -; PoE бюджет 285 Вт, передача до 100 м; 8xCombo (SFP/RJ-45 PoE) 10/100/1000 Мбит/с; 4xSFP 10 Гбит/с; топологии: кольцо, звезда, дерево, шина, гибрид; внутренний БП AC 100-240В, 300 Вт; грозозащита 6 кВ; -10... +50°C; 440х270х44 мм. | Мирарус | руб./шт | 129990
| MR-SW-C3-GP24х4 | Коммутатор управляемый L2 гигабитный 28 портовый c PoE; 24xRJ-45 PoE 10/100/1000 Мбит/с, IEEE 802.3af/at; 1/2 +, 3/6 -; PoE бюджет 385 Вт, передача до 100 м; 4xSFP 10 Гбит/с; топологии: кольцо, звезда, дерево, шина, гибрид; внутренний БП AC 100-240В, 400 Вт; грозозащита 6 кВ; -10... +50°C; 440х280х44 мм. | Мирарус | руб./шт | 95990
| MR-SW-C3-GP48х6 | Коммутатор управляемый L3 гигабитный 54 портовый c PoE; 48xRJ-45 PoE 10/100/1000 Мбит/с, IEEE 802.3af/at; 1/2 +, 3/6 -; PoE бюджет 675 Вт, передача до 100 м; 6xSFP 10 Гбит/с; топологии: кольцо, звезда, дерево, шина, гибрид; внутренний БП AC 100-240В, 705 Вт; грозозащита 6 кВ; -10... +50°C; 440х270х44 мм. | Мирарус | руб./шт | 157990
| MR-SW-I1-FP4G1S1 (bt) | Коммутатор управляемый L2 гигабитный 6 портовый c PoE; 4xRJ-45 PoE 10/100 Мбит/с, IEEE 802.3af/at; 1/2 +, 3/6 -, IEEE 802.3bt 1/2/4/5 +, 3/6/7/8 -; PoE бюджет 150 Вт, передача до 250 м; 1xRJ-45 Uplink 10/100/1000 Мбит/с ; 1xSFP Uplink 1000 Мбит/с; топологии: звезда, дерево, шина; DC 12-48В, 160 Вт; грозозащита 6 кВ; крепление на DIN-рейку; -40... +50°C; 46х104х143 мм. | Мирарус | руб./шт | 15990
| MR-SW-I1-FP8G1S2 (bt) | Коммутатор управляемый L2 гигабитный 11 портовый c PoE; 8xRJ-45 PoE 10/100 Мбит/с, IEEE 802.3af/at; 1/2 +, 3/6 -, IEEE 802.3bt 1/2/4/5 +, 3/6/7/8 -; PoE бюджет 150 Вт, передача до 250 м; 1xRJ-45 Uplink 10/100/1000 Мбит/с ; 2xSFP Uplink 1000 Мбит/с; топологии: звезда, дерево, шина; DC 12-48В, 240 Вт; грозозащита 6 кВ; крепление на DIN-рейку; -40... +50°C; 46х104х143 мм. | Мирарус | руб./шт | 18990
| MR-SW-I2-GP16S2 (bt) | Коммутатор управляемый L2 гигабитный 18 портовый c PoE; 16xRJ-45 PoE 10/100/1000 Мбит/с, IEEE 802.3af/at; 1/2 +, 3/6 -, IEEE 802.3bt 1/2/4/5 +, 3/6/7/8 -; PoE бюджет 385 Вт, передача до 100 м; 2xSFP Uplink 1000 Мбит/с; топологии: звезда, дерево, шина; DC 18-48В, 400 Вт; грозозащита 6 кВ; крепление на DIN-рейку; -40... +85°C; 94х104х143 мм. | Мирарус | руб./шт | 106990
| MR-SW-I2-GP24S4 (bt) | Коммутатор управляемый L2 гигабитный 28 портовый c PoE; 24xRJ-45 PoE 10/100/1000 Мбит/с, IEEE 802.3af/at; 1/2 +, 3/6 -, IEEE 802.3bt 1/2/4/5 +, 3/6/7/8 -; PoE бюджет 385 Вт, передача до 100 м; 4xSFP Uplink 1000 Мбит/с; топологии: звезда, дерево, шина; DC 12-48В, 400 Вт; грозозащита 6 кВ; крепление на DIN-рейку; -40... +85°C; 94х104х143 мм. | Мирарус | руб./шт | 148990
| MR-SW-I2-GP4S2 (bt) | Коммутатор управляемый L2 гигабитный 6 портовый c PoE; 4xRJ-45 PoE 10/100/1000 Мбит/с, IEEE 802.3af/at; 1/2 +, 3/6 -, IEEE 802.3bt 1/2/4/5 +, 3/6/7/8 -; PoE бюджет 240 Вт, передача до 250 м; 2xSFP Uplink 1000 Мбит/с; топологии: звезда, дерево, шина; DC 12-48В, 250 Вт; грозозащита 6 кВ; крепление на DIN-рейку; -40... +85°C; 46х104х143 мм. | Мирарус | руб./шт | 53990
| MR-SW-I2-GP8S2 (bt) | Коммутатор управляемый L2 гигабитный 10 портовый c PoE; 8xRJ-45 PoE 10/100/1000 Мбит/с, IEEE 802.3af/at; 1/2 +, 3/6 -, IEEE 802.3bt 1/2/4/5 +, 3/6/7/8 -; PoE бюджет 240 Вт, передача до 250 м; 2xSFP Uplink 1000 Мбит/с; топологии: звезда, дерево, шина; DC 18-48В, 250 Вт; грозозащита 6 кВ; крепление на DIN-рейку; -40... +85°C; 48х104х143 мм. | Мирарус | руб./шт | 61990
| MR-SW-I2-GP8S4 (bt) | Коммутатор управляемый L2 гигабитный 12 портовый c PoE; 8xRJ-45 PoE 10/100/1000 Мбит/с, IEEE 802.3af/at; 1/2 +, 3/6 -, IEEE 802.3bt 1/2/4/5 +, 3/6/7/8 -; PoE бюджет 240 Вт, передача до 250 м; 4xSFP Uplink 1000 Мбит/с; топологии: звезда, дерево, шина; DC 18-48В, 250 Вт; грозозащита 6 кВ; крепление на DIN-рейку; -40... +85°C; 48х104х143 мм. | Мирарус | руб./шт | 71990
| NBLS-1008P | Коммутатор неуправляемый 10 портовый с PoE; 8xRJ-45 порта 100Мб/с PoE до 30Вт на порт(af/at); 2x RJ-45 порта 100Мб/с Uplink; бюджет PoE 120 Вт; поддержка режима EXTEND с дальностью связи до 250 м при скорости 10 Мбит/с; AC 100-240 В; 125 Вт; -10...+55℃; грозозащита до 6 кВ; 202х140х45мм. | Nobelic | руб./шт | 7190
| Netis P106C | Коммутатор сетевой неуправляемый 6 портовый; 4 RJ-45 РоЕ порта 10/100 Mбит/с; IEEE 802.3at/af;2 порта RJ-45 10/100 Mбит/с; Суммарно POE 58 Вт; АC 240В; 190×140×43 мм; -0°C…+40°C. | Netis | руб./шт | 2350
| Netis P106GC | Коммутатор сетевой 4 портовый гигабитный неуправляемый c PoE; 4xRJ45 PoE 10/100/1000 Мбит/с (PoE), IEEE 802.3af/at; 1xSFP/RJ45 Uplink 10/100/1000 Мбит/с; PoE бюджет 60 Вт; AC 100-240В; 0... +40°C; 125х115х34 мм. | Netis | руб./шт | 4290
| Netis P110C | Коммутатор сетевой неуправляемый 10 портовый; 8 RJ-45 РоЕ портов 10/100 Mбит/с; IEEE 802.3at/af;2 порта RJ-45 10/100 Mбит/с; Суммарно POE 100 Вт; АC 240В; 190×140×43 мм; -0°C…+40°C. | Netis | руб./шт | 3290
| Netis P110GC | Коммутатор сетевой неуправляемый 10 портовый; 8 RJ-45 РоЕ портов 10/100/1000 Mбит/с; IEEE 802.3at/af;2 порта RJ-45 10/100/1000Mбит/с; Суммарно POE 100 Вт; АC 240В; 190×140×43 мм; -0°C…+40°C. | Netis | руб./шт | 6790
| Netis P110GH | Коммутатор сетевой неуправляемый 11 портовый; 8 RJ-45 РоЕ портов 10/100Mбит/с; IEEE 802.3at/af;2 порта RJ-45 10/100/1000Mбит/с; 1 порт SFP; Суммарно POE 100 Вт; АC 240В; 190×140×43 мм; -0°C…+40°C. | Netis | руб./шт | 4350
| Netis P112GS | Коммутатор 12 портовый гигабитный неуправляемый c PoE; 8xRJ-45 PoE 10/100/1000 Мбит/с, IEEE 802.3af/at; 2xSFP 10/100/1000 Мбит/с; 2xRJ-45 Uplink 10/100/1000 Мбит/с; PoE бюджет 120 Вт; WatchDog; передача до 250м; AC 100-240В, 125 Вт; 0... +40°C; 190х140х43 мм. | Netis | руб./шт | 6650
| Netis P116GC | Коммутатор сетевой 16 портовый гигабитный неуправляемый c PoE; 16xRJ45 PoE 10/100/1000 Мбит/с (PoE), IEEE 802.3af/at; 2xRJ45 Uplink 10/100/1000 Мбит/с; PoE бюджет 240 Вт; AC 100-240В; 0... +40°C; 270х180х45 мм. | Netis | руб./шт | 15690
| Netis P124GH | Коммутатор сетевой неуправляемый 28 портовый; 24 RJ-45 РоЕ порта 10/100Mбит/с; IEEE 802.3at/af; 2 порта RJ-45 10/100/1000Mбит/с; 2 порта SFP; Суммарно POE 320 Вт; Монтаж в 19" стойку; АC 240В; 440×180×43 мм; -0°C…+40°C. | Netis | руб./шт | 13983
| Netis ST210GPD-2G (L2) | Коммутатор сетевой 10 портовый гигабитный управляемый (L2) c PoE; 8xRJ-45 10/100/1000 Мбит/с (PoE), IEEE 802.3af/at; 2xUplink RJ-45 10/100/1000 Мбит/с; PoE бюджет 117 Вт; передача данных до 250 м.; АC 220 В, 130 Вт; 0... +40°C; 190х106х30 мм. | Netis | руб./шт | 8190
| Netis ST220GPR-2G2S (L2) | Коммутатор сетевой 20 портовый гигабитный управляемый (L2) c PoE; 16xRJ-45 10/100/1000 Мбит/с (PoE), IEEE 802.3af/at; 2хSFP 1000 Мбит/с, 2xUplink RJ-45 10/100/1000 Мбит/с; PoE бюджет 225 Вт; передача данных до 250 м.; АC 220 В, 250 Вт; 0... +40°C; 440х205х44 мм. | Netis | руб./шт | 16850
| Netis ST228GPR-2G2S (L2) | Коммутатор сетевой 28 портовый гигабитный управляемый (L2) c PoE; 24xRJ-45 10/100/1000 Мбит/с (PoE), IEEE 802.3af/at; 2хSFP 1000 Мбит/с, 2xUplink RJ-45 10/100/1000 Мбит/с; PoE бюджет 375 Вт; передача данных до 250 м.; АC 220 В, 400 Вт; 0... +40°C; 440х205х44 мм. | Netis | руб./шт | 20550
| NIS-3200-104PSG (66P4SG05) | Промышленный коммутатор сетевой гигабитный; 4xRJ45 POE портов 10/100/1000 Base-TX Мбит/с, 802.3af/at; 1хSFP 100/1000 Мбит/с; 8K MAC-адресов, Jumbo frames 10Kb, Switch Fabric 10Gbps, Packet Buffer 1Mb; DC 24-56В с резервированием; 5 Вт, бюджет РоЕ 120 Вт, до 30 Вт на порт; крепление на DIN рейку; IP30; -40 …+75 °С; 95х30х67 мм. | NSGate | руб./шт | 13000
| NIS-3200-105PSGB (66P4SG51) | Коммутатор сетевой промышленный, 5 портовый гигабитный; 4xRJ45 РоЕ 10/100/1000 Мбит/с; IEEE 802.3at/af; 1xRJ45 Uplink 10/100/1000 Мбит/с; PoE бюджет до 120 Вт; вариант работы РоЕ В 4/5 (-), 7/8 (+); монтаж на DIN-рейку; DC 5…56В(БП в комплект не входит), 125 Вт; -40°C…+75°C; 95х30х67 мм. | NSGate | руб./шт | 12500
| NIS-3200-112PSG (69P1SY92) | Промышленный коммутатор сетевой гигабитный с PoE, 4 порта; 2xRJ45 PoE портов 10/100/1000 Мбит/с, IEEE 802.3af/at/bt до 90 Вт на порт, PoE бюджет 180 Вт; 1xRJ45 100/1000 Мбит/с; 1xSFP 1G/2.5G; 1K MAC-адресов, Jumbo Frame: 10K; DC 48-56В без РоЕ, 5Вт; крепление на DIN рейку; IP30; -40…+75°C; 101х36х65 мм. | NSGate | руб./шт | 13500
| NIS-3200-122PSG (69P2SY92) | Промышленный коммутатор сетевой гигабитный неуправляемый с POE; 4 портовый; 2xRJ45 10/100/1000 Base-T с POE 802.3at/af/bt до 90 Вт на порт; 2 гигабитных SFP-порта; 10 K MAC-адресов; DC 48-56В с резервированием; POE бюджет 180 Вт; крепление на DIN; релейный контакт; Защита от перегрузки и переполюсовки; IP30; -40 …+75 °С; 101х36х65мм. | NSGate | руб./шт | 13500
| NIS-3200-204PSG (63P4SG24) | Промышленный коммутатор сетевой гигабитный неуправляемый с POE; 6 портовый; 4xRJ45 10/100/1000 Base-T с POE 802.3af/at Mode A, 1/2(+)3/6(-) до 30 Вт на порт; 2хSFP 10/100/1000 Base-X порт; DC 48-58В ; POE бюджет 120 Вт; крепление на DIN; релейный контакт; Защита от перегрузки и переполюсовки; IP30; -40 …+75 °С; 143х48х104мм. | NSGate | руб./шт | 15500
| NIS-3200-216PSG (63P16SG2) | Промышленный коммутатор сетевой гигабитный; 16xRJ45 POE портов 10/100/1000 Base-TX Мбит/с, 802.3af/at; 2хSFP 100/1000 Мбит/с; 16K MAC-адресов, Jumbo frames 10Kb, Switch Fabric 10Gbps, Packet Buffer 2Mb; DC 48-58В с резервированием; 12 Вт, бюджет РоЕ 240 Вт, до 30 Вт на порт; крепление на DIN рейку; IP40; -40 …+75 °С; 158х54х225 мм. | NSGate | руб./шт | 42500
| NIS-3200-218PSG (63P8SG28) | Промышленный коммутатор сетевой гигабитный неуправляемый с POE; 10 портовый; 8xRJ45 10/100/1000 Base-T с POE 802.3af/at Mode A, 1/2(+)3/6(-) до 30 Вт на порт; 2хSFP 10/100/1000 Base-X порт; DC 48-58В ; POE бюджет 240 Вт; крепление на DIN; релейный контакт; Защита от перегрузки и переполюсовки; IP30; -40 …+75 °С; 143х46х104мм. | NSGate | руб./шт | 23200
| NIS-3500-2204PGE (63P4Y402) | Коммутатор POE управляемый L2; 4 порта POEхRJ-45 портов 10/100/1000 Мбит/с (IEEE 802.3af/ 802.3at); 2xSFP порта 100/1000(поддержка DDM); VLAN, QoS, IGMP, GVRP,STP, RSTP, ERPS; консольный порт RS-232C; крепление на DIN рейку; DC 48-56 В с резервированием; PoE бюджет 144 Вт; -40…+75 °С; 135х50х87.5 мм. | NSGate | руб./шт | 45000
| NIS-3500-2216PGX (63PX1602) | Промышленный коммутатор сетевой гигабитный с PoE управляемый L2, 18 портов; 16xRJ45 POE портов 10/100/1000 Мбит/с, IEEE 802.3af/at, PoE бюджет 240 Вт; 2хSFP 1G/2.5G/10G с поддержка DDM; консольный порт RS 232; VLAN, QoS, IGMP, GVRP, Security, STP, RSTP, X-Ring; 16 K MAC-адресов; контроль зависания камер, релейный контакт аварийной сигнализации 1А, DC 24В; DC 9В без РоЕ; крепление на DIN рейку; IP30; -40 …+75 °С; 158х115х54 мм. | NSGate | руб./шт | 102000
| NIS-3500-2408PGX (63PX1204) | Промышленный коммутатор сетевой гигабитный управляемый L2+; 8xRJ45 POE портов 10/100/1000 Base-TX Мбит/с; 4хSFP 1000/10000 Мбит/с поддержка DDM; консольный порт RS 232; USB 2.0; VLAN, QoS, IGMP, GVRP, Security, STP, RSTP, X-Ring; 16 K MAC-адресов; DC 44-57В с резервированием; 18 Вт, бюджет РоЕ 240 Вт, до 30 Вт на порт; крепление на DIN рейку; MTBF > 100000 часов; IP30; -40 …+75 °С; 158x54x115 мм. | NSGate | руб./шт | 80750
| NIS-3500-3204PGE (69P4Y403) | Промышленный коммутатор POE управляемый L2; 4хRJ-45 POE порта 10/100/1000 Мбит/с (IEEE 802.3af/ 802.3at) Контакты POE: 1/2(-), 3/6(+) Mode A End-Span / 4/5(+), 7/8(-) Mode B Mid-Span/ 1/2(-), 3/6(+), 4/5(+), 7/8(-) UPoE; контроль зависания PD устройств (видеокамер); 1xRJ-45 порт 10/100/1000(поддержка DDM); VLAN, QoS, IGMP, GVRP,STP, RSTP, ERPS; консольный порт RS-232C; DC 48-56 В с резервированием; релейный контакт аварийной сигнализации; PoE бюджет 240 Вт; крепление на DIN рейку; IP 30; -40…+75 °С; 152х72х107 мм. | NSGate | руб./шт | 69500
| NIS-3500-3412PGE (64PY0804) | Промышленный коммутатор сетевой гигабитный управляемый L2; 8xRJ45 POE портов 10/100/1000 Base-TX Мбит/с; 2хSFP 100/1000 Мбит/с, 2хSFP 100/1000/2500 Мбит/с поддержка DDM; консольный порт RS 232; VLAN, QoS, IGMP, GVRP, Security, STP, RSTP, X-Ring; 8 K MAC-адресов; DC 48-56В с резервированием; 10 Вт, бюджет РоЕ 240 Вт, до 36 Вт на порт; крепление на DIN рейку; MTBF > 100000 часов; IP30; -40 …+75 °С; 152х77х103 мм. | NSGate | руб./шт | 69000
| NIS-3500-3426PGE (64PY1622) | Коммутатор сетевой промышленный, управляемый L2, 20 портовый гигабитный; 16xRJ45 РоЕ 10/100/1000 Мбит/с; IEEE 802.3at/af; 2xRJ45 Uplink 10/100/1000 Мбит/с; 2xSFP Uplink 100/1000/2500 Мбит/с; PoE бюджет до 320 Вт; вариант работы РоЕ А 1/2 (-), 3/6 (+); VLAN; монтаж на DIN-рейку; DC 48…56В(БП в комплект не входит), 349 Вт; -40°C…+75°C; 152х84х107 мм. | NSGate | руб./шт | 119000
| NIS-3500-5204PGE (63P4G462) | Коммутатор L2 Managed: 4 10/100/1000T PoE 30W + 2 SFP/1G, -40~+75°C | NSGate | руб./шт | 36550
| NIS-3500-5408PGE (69PG0804) | Промышленный коммутатор сетевой гигабитный с PoE управляемый L2+, 12 портов; 8xRJ45 POE портов 10/100/1000 Мбит/с, IEEE 802.3af/at/bt до 90Вт на порт; 4хSFP 100/1000 Мбит/с поддержка DDM; консольный порт RS 232; VLAN, QoS, IGMP, GVRP, Security, STP, RSTP, X-Ring; 8 K MAC-адресов; DC 48-56В с резервированием; 9 Вт; крепление на DIN рейку; IP30; -40 …+75 °С; 165х54х123 мм. | NSGate | руб./шт | 51000
| NLS-1110P | Коммутатор сетевой 10 портовый неуправляемый c PoE; 8xRJ-45 10/100 Мбит/с (PoE), IEEE 802.3af/at; 2xUplink RJ-45 10/100 Мбит/с; PoE бюджет 120 Вт; АC 220 В, 120 Вт; -10... +55°C; 202х140х45 мм. | NETLAN | руб./шт | 2712
| NLS-1119P | Коммутатор сетевой 19 портовый неуправляемый c PoE; 16xRJ-45 10/100 Мбит/с (PoE), IEEE 802.3af/at; 2xUplink RJ-45 10/100/1000 Мбит/с, 1хSFP 1000 Мбит/с; PoE бюджет 250 Вт; АC 220 В, 250 Вт; -10... +55°C; 312х185х46 мм. | NETLAN | руб./шт | 8013
| NLS-115P | Коммутатор сетевой 5 портовый неуправляемый c PoE; 4xRJ-45 10/100 Мбит/с (PoE), IEEE 802.3af/at; 1xUplink RJ-45 10/100 Мбит/с; PoE бюджет 48 Вт; DC 52 В; -10... +55°C; 100х52х28 мм. | NETLAN | руб./шт | 1758
| NLS-1211P | Коммутатор сетевой 11 портовый гигабитный неуправляемый c PoE; 8xRJ-45 10/100/1000 Мбит/с (PoE), IEEE 802.3af/at; 2xUplink RJ-45 10/100/1000 Мбит/с, 1хSFP 1000 Мбит/с; PoE бюджет 120 Вт; АC 220 В; -10... +55°C; 202х140х45 мм. | NETLAN | руб./шт | 4961
| NLS-1226P | Коммутатор сетевой 26 портовый гигабитный неуправляемый c PoE; 24xRJ-45 10/100/1000 Мбит/с (PoE), IEEE 802.3af/at; 2xUplink SFP 1000 Мбит/с; PoE бюджет 320 Вт; АC 220 В; -10... +55°C; 312х185х46 мм. | NETLAN | руб./шт | 17565
| NLS-125P | Коммутатор сетевой 5 портовый гигабитный неуправляемый c PoE; 4xRJ-45 10/100/1000 Мбит/с (PoE), IEEE 802.3af/at; 1xUplink RJ-45 10/100/1000 Мбит/с; PoE бюджет 48 Вт; DC 52 В; -10... +55°C; 100х52х28 мм. | NETLAN | руб./шт | 2702
| NSBox-143 (CX47W03F) | Узел доступа уличный, с вентилятором; коммутатор сетевой промышленный гигабитный неуправляемый с PoE, 5 портовый; 4xRJ45 РоЕ 10/100/1000 Мбит/с; IEEE 802.3at/af; 1xRJ45 Uplink 10/100/1000 Мбит/с; PoE бюджет до 90 Вт; вариант работы РоЕ В 4/5 (-), 7/8 (+); DC 5…56В; IP30; поликарбонат, БП DC 24В, 100Вт, -40…+75°C; 300х400х210 мм. | NSGate | руб./шт | 46300
| NSBox-144L (LX47W04F) | Узел доступа уличный, с вентилятором; коммутатор сетевой промышленный гигабитный неуправляемый с PoE, 5 портовый; 4xRJ45 РоЕ 10/100/1000 Мбит/с; IEEE 802.3at/af; 1xRJ45 Uplink 10/100/1000 Мбит/с; PoE бюджет до 90 Вт; вариант работы РоЕ В 4/5 (-), 7/8 (+); DC 5…56В; IP30; поликарбонат, 4 АКБ LiFePO4 384Втч в комплекте, с возможностью зарядки от сети 220 В; БП DC 24В, 500ВА, -40…+75°C; 300х400х210 мм. | NSGate | руб./шт | 84400
| NSBox-144S (SX47W040) | Узел доступа уличный, с вентилятором; коммутатор сетевой промышленный гигабитный неуправляемый с PoE, 5 портовый; 4xRJ45 РоЕ 10/100/1000 Мбит/с; IEEE 802.3at/af; 1xRJ45 Uplink 10/100/1000 Мбит/с; PoE бюджет до 90 Вт; вариант работы РоЕ В 4/5 (-), 7/8 (+); DC 5…56В; IP30; поликарбонат, 4 АКБ LiFePO4 384Втч в комплекте, с возможностью зарядки от солнечной панели; БП DC 24В, 500ВА, -40…+75°C; 300х400х210 мм. | NSGate | руб./шт | 71800
| NSBox-2040 (PX15F00F) | Узел Доступа: шкаф NSB-3040F1 с вентилятором, без нагревателя, с ODF; ИП 48VDC-150W; NIS-3500-2204PGE коммутатор: uplink 2 SFP/1G, 4 порта TP/1G PoE 36W; Reboot PDs | NSGate | руб./шт | 82500
| NSBox-2040H (PX15F00H) | Узел Доступа: шкаф NSB-3040H1F1 с нагревателем, с ODF; ИП 48VDC-150W; NIS-3500-2204PGE коммутатор: uplink 2 SFP/1G, 4 порта TP/1G PoE 36W; Reboot PDs | NSGate | руб./шт | 85900
| NSBox-2040HR (RX15F00H) | Узел Доступа: NIS-3500-2204PGE промышленный коммутатор: uplink 2 SFP/1G, 4 порта TP/1G PoE 36Вт; шкаф NSB-3838H1F1 с нагревателем, с ODF; СБП CR-DC 48В, 155ВА с крепежом для АКБ 2.2Aч x4; IP 66; -40…+60°С; 380х380х210 мм. | NSGate | руб./шт | 92300
| NSBox-2040R (RX15F00F) | Узел Доступа: NIS-3500-2204PGE промышленный коммутатор: uplink 2 SFP/1G, 4 порта TP/1G PoE 36Вт; шкаф NSB-3838F1 с вентилятором, без нагревателя, с ODF; СБП CR-DC 48В, 155ВА с крепежом для АКБ 2.2Aч x4; IP 66; -40…+60°С; 380х380х210 мм. | NSGate | руб./шт | 87800
| NSBox-2041 (PX14F00H) | Узел доступа: NSB-3040F1 с вентилятором и оптическим кроссом, управляемый коммутатор 6 портовый промышленный; 4xRJ45 10/100/1000 Base- Мбит/с POE 90 Вт; Uplink 2xSFP-порта + 1хRG45 1G; БП 55В DC-360Вт; IP66; -40 …+60 °С; 300х400х210 мм. Контроль зависания IP-видеокамер. | NSGate | руб./шт | 117500
| NSBox-2041H (PX14F00H) | Узел доступа: NSB-3040H1F1 с нагревателем и оптическим кроссом, управляемый коммутатор 6 портовый промышленный; 4xRJ45 10/100/1000 Base- Мбит/с POE 90 Вт; Uplink 2xSFP-порта + 1хRG45 1G; БП 55В DC-360Вт; IP66; -40 …+60 °С; 300х400х210 мм. Контроль зависания IP-видеокамер. | NSGate | руб./шт | 117500
| NSBox-2041HR (RX14F00H) | Узел Доступа: NIS-3500-3204PGE промышленный коммутатор: uplink 2 SFP/1G + 1 TP/1G, 4 порта TP/1G PoE 30-95Вт; Reboot PDs; шкаф NSB-3838H1F1 с нагревателем, с ODF; СБП NR-DC 48В, 360ВА с крепежом для АКБ 7Aч x4; IP 66; -40…+60°С; 380х380х210 мм. | NSGate | руб./шт | 131300
| NSBox-2041R (RX14F00F) | Узел Доступа:NIS-3500-3204PGE промышленный коммутатор: uplink 2 SFP/1G + 1 TP/1G, 4 порта TP/1G PoE 30-95Вт; шкаф NSB-3838F1 с вентилятором, без нагревателя, с ODF; СБП NR-DC 48В, 360ВА с крепежом для АКБ 7Aч x4; IP 66; -40…+60°С; 380х380х210 мм. | NSGate | руб./шт | 126800
| NSBox-2042 (PX16F00F) | Узел доступа уличный, с вентилятором; коммутатор сетевой промышленный гигабитный управляемый с PoE, 6 портовый; 4xRJ45 РоЕ 10/100/1000 Мбит/с; IEEE 802.3at/af; 2xSFP Uplink 1000 Мбит/с; PoE бюджет до 120 Вт; вариант работы РоЕ A; DC 48…56В; IP30; сталь, оптический кросс укомплектованный на 12LC/SC адаптеров; БП DC 48В, 150Вт, IK10, -40…+60°C; 300х400х210 мм. | NSGate | руб./шт | 74100
| NSBox-2042H (PX16F00H) | Узел доступа уличный, с нагревателем; коммутатор сетевой промышленный гигабитный управляемый с PoE, 6 портовый; 4xRJ45 РоЕ 10/100/1000 Мбит/с; IEEE 802.3at/af; 2xSFP Uplink 1000 Мбит/с; PoE бюджет до 120 Вт; вариант работы РоЕ A; DC 48…56В; IP30; сталь, оптический кросс укомплектованный на 12LC/SC адаптеров; БП DC 48В, 150Вт, IK10, -40…+60°C; 300х400х210 мм. | NSGate | руб./шт | 78600
| NSBox-2042HR (RX16F00H) | Узел доступа уличный, с нагревателем; коммутатор сетевой промышленный гигабитный управляемый с PoE, 6 портовый; 4xRJ45 РоЕ 10/100/1000 Мбит/с; IEEE 802.3at/af; 2xSFP Uplink 1000 Мбит/с; PoE бюджет до 120 Вт; вариант работы РоЕ A; DC 48…56В; IP30; сталь, оптический кросс укомплектованный на 12LC/SC адаптеров; крепеж для 4 АКБ 7Ач ; БП DC 48В, 155Вт, IK10, -40…+60°C; 300х400х210 мм. | NSGate | руб./шт | 83900
| NSBox-2042R (RX16F00F) | Узел доступа уличный, с вентилятором; коммутатор сетевой промышленный гигабитный управляемый с PoE, 6 портовый; 4xRJ45 РоЕ 10/100/1000 Мбит/с; IEEE 802.3at/af; 2xSFP Uplink 1000 Мбит/с; PoE бюджет до 120 Вт; вариант работы РоЕ A; DC 48…56В; IP30; сталь, оптический кросс укомплектованный на 12LC/SC адаптеров; крепеж для 4 АКБ 7Ач ; БП DC 48В, 155Вт, IK10, -40…+60°C; 300х400х210 мм. | NSGate | руб./шт | 79400
| NSBox-223 (CX45F03F) | Узел доступа уличный, с вентилятором; коммутатор сетевой промышленный гигабитный неуправляемый с PoE, 4 портовый; 2xRJ45 РоЕ 10/100/1000 Мбит/с; IEEE 802.3at/af; 2xSFP Uplink 1000/2500 Мбит/с; PoE бюджет до 180 Вт; вариант работы РоЕ A+В; DC 48…56В; IP30; поликарбонат, оптический кросс укомплектованный на 12LC/SC адаптеров; БП DC 48В, 240Вт, -40…+75°C; 300х400х210 мм. | NSGate | руб./шт | 55500
| NSBox-223H (CX45F03H) | Узел доступа уличный, с нагревателем; коммутатор сетевой промышленный гигабитный неуправляемый с PoE, 4 портовый; 2xRJ45 РоЕ 10/100/1000 Мбит/с; IEEE 802.3at/af; 2xSFP Uplink 1000/2500 Мбит/с; PoE бюджет до 180 Вт; вариант работы РоЕ A+В; DC 48…56В; IP30; поликарбонат, оптический кросс укомплектованный на 12LC/SC адаптеров; БП DC 48В, 240Вт, -40…+75°C; 300х400х210 мм. | NSGate | руб./шт | 60000
| NSBox-224HL (LX45F04H) | Узел доступа уличный, с нагревателем; коммутатор сетевой промышленный гигабитный неуправляемый с PoE, 4 портовый; 2xRJ45 РоЕ 10/100/1000 Мбит/с; IEEE 802.3at/af; 2xSFP Uplink 1000/2500 Мбит/с; PoE бюджет до 180 Вт; вариант работы РоЕ A+В; DC 48…56В; IP30; поликарбонат, оптический кросс укомплектованный на 12LC/SC адаптеров; 4 АКБ LiFePO4 384Втч в комплекте; БП DC 55В, 500ВА, -40…+75°C; 300х400х210 мм. | NSGate | руб./шт | 97000
| NSBox-224L (LX45F04F) | Узел доступа уличный, с вентилятором; коммутатор сетевой промышленный гигабитный неуправляемый с PoE, 4 портовый; 2xRJ45 РоЕ 10/100/1000 Мбит/с; IEEE 802.3at/af; 2xSFP Uplink 1000/2500 Мбит/с; PoE бюджет до 180 Вт; вариант работы РоЕ A+В; DC 48…56В; IP30; поликарбонат, оптический кросс укомплектованный на 12LC/SC адаптеров; 4 АКБ LiFePO4 384Втч в комплекте; БП DC 55В, 500ВА, -40…+75°C; 300х400х210 мм. | NSGate | руб./шт | 92500
| NSBox-224R (RX45F04F) | Узел доступа уличный, с вентилятором; коммутатор сетевой промышленный гигабитный неуправляемый с PoE, 4 портовый; 2xRJ45 РоЕ 10/100/1000 Мбит/с; IEEE 802.3at/af; 2xSFP Uplink 1000/2500 Мбит/с; PoE бюджет до 180 Вт; вариант работы РоЕ A+В; DC 48…56В; IP30; поликарбонат, оптический кросс укомплектованный на 12LC/SC адаптеров; крепеж для 4 АКБ 7Ач ; БП DC 48В, 240ВА, -40…+75°C; 300х400х210 мм. | NSGate | руб./шт | 70300
| NSBox-2340 (CX15F03F) | Узел доступа уличный, с вентилятором; коммутатор сетевой промышленный гигабитный управляемый с PoE, 6 портовый; 4xRJ45 РоЕ 10/100/1000 Мбит/с; IEEE 802.3at/af; 2xSFP Uplink 1000/2500 Мбит/с; PoE бюджет до 144 Вт; вариант работы РоЕ A; DC 48…56В; IP30; поликарбонат, оптический кросс укомплектованный на 12LC/SC адаптеров; БП DC 48В, 150Вт, IK10, -40…+60°C; 300х400х210 мм. | NSGate | руб./шт | 86000
| NSBox-2341 (CX14F03F) | Узел доступа уличный, с вентилятором; коммутатор сетевой промышленный гигабитный управляемый с PoE, 7 портовый; 4xRJ45 РоЕ 10/100/1000 Мбит/с; IEEE 802.3at/af; 1xRJ45 Uplink 10/100/1000 Мбит/с; 2xSFP Uplink 1000/2500 Мбит/с; PoE бюджет до 360 Вт; вариант работы РоЕ A+В; DC 48…56В; IP30; поликарбонат, оптический кросс укомплектованный на 12LC/SC адаптеров; БП DC 48В, 480Вт, IK10, -40…+60°C; 300х400х210 мм. | NSGate | руб./шт | 116500
| NSBox-2342 (CX16F03F) | Узел доступа уличный, с вентилятором; коммутатор сетевой промышленный гигабитный управляемый с PoE, 6 портовый; 4xRJ45 РоЕ 10/100/1000 Мбит/с; IEEE 802.3at/af; 2xSFP Uplink 1000 Мбит/с; PoE бюджет до 120 Вт; вариант работы РоЕ A; DC 48…56В; IP30; поликарбонат, оптический кросс укомплектованный на 12LC/SC адаптеров; БП DC 48В, 150Вт, IK10, -40…+60°C; 300х400х210 мм. | NSGate | руб./шт | 77600
| NSBox-240HR (RX39F00H) | Узел доступа уличного типа, с нагревателем; промышленный коммутатор сетевой гигабитный неуправляемый с PоE; 6 портовый; 4xRJ45 10/100/1000 Мбит/с с POE 802.3af/at Mode A, 1/2(+)3/6(-) до 30 Вт на порт; 2xSFP Uplink 1000 Мбит/с; DC 48-58В ; PоE бюджет 120 Вт ; СБП CR-48ВDC-155ВA, с крепежом для АКБ 7Aч x4; -40 …+75 °С; 380x380x210мм. | NSGate | руб./шт | 62800
| NSBox-242 (PX39F34F) | Узел доступа уличного типа, с вентилятором; промышленный коммутатор сетевой гигабитный неуправляемый с POE; 6 портовый; 4xRJ45 10/100/1000 Base-T с POE 802.3af/at Mode A, 1/2(+)3/6(-) до 30 Вт на порт; 2хSFP 10/100/1000 Base-X порт; DC 48-58В ; POE бюджет 120 Вт; крепление на DIN; релейный контакт; Защита от перегрузки и переполюсовки; IP30; -40 …+75 °С; 300x400x210мм. | NSGate | руб./шт | 53000
| NSBox-242H (PX39F34H) | Узел доступа уличного типа, с нагревателем; промышленный коммутатор сетевой гигабитный неуправляемый с POE; 6 портовый; 4xRJ45 10/100/1000 Base-T с POE 802.3af/at Mode A, 1/2(+)3/6(-) до 30 Вт на порт; 2хSFP 10/100/1000 Base-X порт; DC 48-58В ; POE бюджет 120 Вт ; -40 …+75 °С; 300x400x210мм. | NSGate | руб./шт | 57500
| NSBox-240R (RX39F38F) | Узел доступа уличного типа, с вентилятором; промышленный коммутатор сетевой гигабитный неуправляемый с POE; 6 портовый; 4xRJ45 10/100/1000 Base-T с POE 802.3af/at Mode A, 1/2(+)3/6(-) до 30 Вт на порт; 2хSFP 10/100/1000 Base-X порт; DC 48-58В ; POE бюджет 120 Вт ; СБП CR-48ВDC-155ВA, с крепежом для АКБ 7Aч x4;-40 …+75 °С; 380x380x210мм. | NSGate | руб./шт | 58300
| NSBox-243 (CX39F03F) | Узел доступа уличный, с вентилятором; коммутатор сетевой промышленный гигабитный неуправляемый с PoE, 6 портовый; 4xRJ45 РоЕ 10/100/1000 Мбит/с; IEEE 802.3at/af; 2xSFP Uplink 1000 Мбит/с; PoE бюджет до 120 Вт; вариант работы РоЕ A; DC 48…56В; IP30; поликарбонат, оптический кросс укомплектованный на 12LC/SC адаптеров; БП DC 48В, 150Вт, IK10, -40…+60°C; 300х400х210 мм. | NSGate | руб./шт | 56500
| NSBox-2440L (LX15F04F) | Узел доступа уличный, с вентилятором; коммутатор сетевой промышленный гигабитный управляемый с PoE, 6 портовый; 4xRJ45 РоЕ 10/100/1000 Мбит/с; IEEE 802.3at/af; 2xSFP Uplink 1000/2500 Мбит/с; PoE бюджет до 144 Вт; вариант работы РоЕ A; DC 48…56В; IP30; поликарбонат, оптический кросс укомплектованный на 12LC/SC адаптеров; 4 АКБ LiFePO4 384Втч в комплекте; БП DC В, 500ВА, IK10, -40…+60°C; 300х400х210 мм. | NSGate | руб./шт | 124000
| NSBox-2440R (RX15F04F) | Узел доступа уличный, с вентилятором; коммутатор сетевой промышленный гигабитный управляемый с PoE, 6 портовый; 4xRJ45 РоЕ 10/100/1000 Мбит/с; IEEE 802.3at/af; 2xSFP Uplink 1000/2500 Мбит/с; PoE бюджет до 144 Вт; вариант работы РоЕ A; DC 48…56В; IP30; поликарбонат, оптический кросс укомплектованный на 12LC/SC адаптеров; крепеж для 4 АКБ 7Ач ; БП DC 48В, 150Вт, IK10, -40…+60°C; 300х400х210 мм. | NSGate | руб./шт | 93300
| NSBox-2441R (RX14F04F) | Узел доступа уличный, с вентилятором; коммутатор сетевой промышленный гигабитный управляемый с PoE, 7 портовый; 4xRJ45 РоЕ 10/100/1000 Мбит/с; IEEE 802.3at/af; 1xRJ45 Uplink 10/100/1000 Мбит/с; 2xSFP Uplink 1000/2500 Мбит/с; PoE бюджет до 360 Вт; вариант работы РоЕ A+В; DC 48…56В; IP30; поликарбонат, оптический кросс укомплектованный на 12LC/SC адаптеров; 4 АКБ LiFePO4 384Втч в комплекте; БП DC 55В, 500ВА, IK10, -40…+60°C; 300х400х210 мм. | NSGate | руб./шт | 148500
| NSBox-2441L (LX14F04F) | Узел доступа уличный, с вентилятором; коммутатор сетевой промышленный гигабитный управляемый с PoE, 7 портовый; 4xRJ45 РоЕ 10/100/1000 Мбит/с; IEEE 802.3at/af; 1xRJ45 Uplink 10/100/1000 Мбит/с; 2xSFP Uplink 1000/2500 Мбит/с; PoE бюджет до 360 Вт; вариант работы РоЕ A+В; DC 48…56В; IP30; поликарбонат, оптический кросс укомплектованный на 12LC/SC адаптеров; крепеж для 4 АКБ 7Ач ; БП DC 48В, 480Вт, IK10, -40…+60°C; 300х400х210 мм. | NSGate | руб./шт | 132300
| NSBox-2442L (LX16F04F) | Узел доступа уличный, с вентилятором; коммутатор сетевой промышленный гигабитный управляемый с PoE, 6 портовый; 4xRJ45 РоЕ 10/100/1000 Мбит/с; IEEE 802.3at/af; 2xSFP Uplink 1000 Мбит/с; PoE бюджет до 120 Вт; вариант работы РоЕ A; DC 48…56В; IP30; поликарбонат, оптический кросс укомплектованный на 12LC/SC адаптеров; 4 АКБ LiFePO4 384Втч в комплекте; БП DC 55В, 500ВА, IK10, -40…+60°C; 300х400х210 мм. | NSGate | руб./шт | 115600
| NSBox-2442R (RX16F04F) | Узел доступа уличный, с вентилятором; коммутатор сетевой промышленный гигабитный управляемый с PoE, 6 портовый; 4xRJ45 РоЕ 10/100/1000 Мбит/с; IEEE 802.3at/af; 2xSFP Uplink 1000 Мбит/с; PoE бюджет до 120 Вт; вариант работы РоЕ A; DC 48…56В; IP30; поликарбонат, оптический кросс укомплектованный на 12LC/SC адаптеров; крепеж для 4 АКБ 7Ач ; БП DC 48В, 150Вт, IK10, -40…+60°C; 300х400х210 мм. | NSGate | руб./шт | 84900
| NSBox-244L (LX39F04F) | Узел доступа уличный, с вентилятором; коммутатор сетевой промышленный гигабитный неуправляемый с PoE, 6 портовый; 4xRJ45 РоЕ 10/100/1000 Мбит/с; IEEE 802.3at/af; 2xSFP Uplink 1000 Мбит/с; PoE бюджет до 120 Вт; вариант работы РоЕ A; DC 48…56В; IP30; поликарбонат, оптический кросс укомплектованный на 12LC/SC адаптеров; 4 АКБ LiFePO4 384Втч в комплекте; БП DC 55В, 500ВА, IK10, -40…+60°C; 300х400х210 мм. | NSGate | руб./шт | 94500
| NSBox-244R (RX39F04F) | Узел доступа уличный, с вентилятором; коммутатор сетевой промышленный гигабитный неуправляемый с PoE, 6 портовый; 4xRJ45 РоЕ 10/100/1000 Мбит/с; IEEE 802.3at/af; 2xSFP Uplink 1000 Мбит/с; PoE бюджет до 120 Вт; вариант работы РоЕ A; DC 48…56В; IP30; поликарбонат, оптический кросс укомплектованный на 12LC/SC адаптеров; крепеж для 4 АКБ 7Ач ; БП DC 48В, 15ВА, IK10, -40…+60°C; 300х400х210 мм. | NSGate | руб./шт | 63800
| NSBox-280HR (RX38F00H) | Узел доступа уличного типа, с нагревателем; промышленный коммутатор сетевой гигабитный неуправляемый с POE; 10 портовый; 8xRJ45 10/100/1000 Base-T с POE 802.3af/at Mode A, 1/2(+)3/6(-) до 30 Вт на порт; 2хSFP 10/100/1000 Base-X порт; DC 48-58В ; POE бюджет 240 Вт; СБП NR-48VDC-240ВA с крепежом для АКБ 7Aч x4; -40 …+75 °С; 380x380x210мм. | NSGate | руб./шт | 79000
| NSBox-280R (RX38F00F) | Узел доступа уличного типа, с вентилятором; промышленный коммутатор сетевой гигабитный неуправляемый с POE; 10 портовый; 8xRJ45 10/100/1000 Base-T с POE 802.3af/at Mode A, 1/2(+)3/6(-) до 30 Вт на порт; 2хSFP 10/100/1000 Base-X порт; DC 48-58В ; POE бюджет 240 Вт; СБП NR-48VDC-240ВA с крепежом для АКБ 7Aч x4; -40 …+75 °С; 380x380x210мм. | NSGate | руб./шт | 74500
| NSBox-283 (CX38F03F) | Узел доступа уличный, с вентилятором; коммутатор сетевой промышленный гигабитный неуправляемый с PoE, 10 портовый; 8xRJ45 РоЕ 10/100/1000 Мбит/с; IEEE 802.3at/af; 2xSFP Uplink 1000 Мбит/с; PoE бюджет до 240 Вт; вариант работы РоЕ A; DC 48…56В; IP30; поликарбонат, оптический кросс укомплектованный на 12LC/SC адаптеров; БП DC 48В, 240Вт, IK10, -40…+60°C; 300х400х210 мм. | NSGate | руб./шт | 65200
| NSBox-281H (PX38F01H) | Узел доступа уличного типа, с нагревателем; промышленный коммутатор сетевой гигабитный неуправляемый с POE; 10 портовый; 8xRJ45 10/100/1000 Base-T с POE 802.3af/at Mode A, 1/2(+)3/6(-) до 30 Вт на порт; 2хSFP 10/100/1000 Base-X порт; DC 48-58 ; POE бюджет 240 Вт; ИП 48VDC-240ВА; -40 …+75 °С; 380x600x210мм. | NSGate | руб./шт | 73200
| NSBox-281HR (RX38F01H) | Узел доступа уличного типа, с нагревателем; промышленный коммутатор сетевой гигабитный неуправляемый с POE; 10 портовый; 8xRJ45 10/100/1000 Base-T с POE 802.3af/at Mode A, 1/2(+)3/6(-) до 30 Вт на порт; 2хSFP 10/100/1000 Base-X порт; DC 48-58В ; POE бюджет 240 Вт; СБП NR-48VDC-240ВA с крепежом для АКБ 7Aч x4; -40 …+75 °С; 380x600x210мм. | NSGate | руб./шт | 86000
| NSBox-284L (LX38F04F) | Узел доступа уличный, с вентилятором; коммутатор сетевой промышленный гигабитный неуправляемый с PoE, 10 портовый; 8xRJ45 РоЕ 10/100/1000 Мбит/с; IEEE 802.3at/af; 2xSFP Uplink 1000 Мбит/с; PoE бюджет до 240 Вт; вариант работы РоЕ A; DC 48…56В; IP30; поликарбонат, оптический кросс укомплектованный на 12LC/SC адаптеров; 4 АКБ LiFePO4 384Втч в комплекте; БП DC 48В, 240Вт, IK10, -40…+60°C; 300х400х210 мм. | NSGate | руб./шт | 102200
| NSBox-284R (RX38F04F) | Узел доступа уличный, с вентилятором; коммутатор сетевой промышленный гигабитный неуправляемый с PoE, 10 портовый; 8xRJ45 РоЕ 10/100/1000 Мбит/с; IEEE 802.3at/af; 2xSFP Uplink 1000 Мбит/с; PoE бюджет до 240 Вт; вариант работы РоЕ A; DC 48…56В; IP30; поликарбонат, оптический кросс укомплектованный на 12LC/SC адаптеров; крепеж для 4 АКБ 7Ач ; БП DC 48В, 240Вт, IK10, -40…+60°C; 300х400х210 мм. | NSGate | руб./шт | 80000
| NSBox-361H (PX49F01H) | Узел доступа уличного типа, с нагревателем; промышленный коммутатор сетевой гигабитный NIS-3200-216PSG (63P16SG2): 16xRJ45 POE портов 10/100/1000 Base-TX Мбит/с, 802.3af/at; 2хSFP 100/1000 Мбит/с; 16K MAC-адресов, Jumbo frames 10Kb, Switch Fabric 10Gbps, Packet Buffer 2Mb; DC 48-58В с резервированием; 12 Вт, бюджет РоЕ 240 Вт, до 30 Вт на порт; ИП DC 48В, 360Вт; -40 …+75 °С; 380x600x210мм. | NSGate | руб./шт | 94000
| NSBox-361HR (RX49F01H) | Узел доступа уличного типа, с нагревателем и с крепежом для АКБ 7A/чx4; промышленный коммутатор сетевой гигабитный NIS-3200-216PSG (63P16SG2): 16xRJ45 POE портов 10/100/1000 Base-TX Мбит/с, 802.3af/at; 2хSFP 100/1000 Мбит/с; 16K MAC-адресов, Jumbo frames 10Kb, Switch Fabric 10Gbps, Packet Buffer 2Mb; DC 48-58В с резервированием; 12 Вт, бюджет РоЕ 240 Вт, до 30 Вт на порт; ИП DC 48В, 360Вт; -40 …+75 °С; 380x600x210мм. | NSGate | руб./шт | 106300
| NSBox-366H (CX49F06H) | Узел доступа уличный, с нагревателем; коммутатор сетевой промышленный гигабитный неуправляемый с PoE, 18 портовый; 16xRJ45 РоЕ 10/100/1000 Мбит/с; IEEE 802.3at/af; 2xSFP Uplink 1000 Мбит/с; PoE бюджет до 240 Вт; вариант работы РоЕ A; DC 48…56В; IP30; поликарбонат, оптический кросс укомплектованный на 12LC/SC адаптеров; БП DC 48В, 360Вт, IK10, -40…+60°C; 380х600х210 мм. | NSGate | руб./шт | 106000
| NSBox-366HL (LX49F06H) | Узел доступа уличный, с нагревателем; коммутатор сетевой промышленный гигабитный неуправляемый с PoE, 18 портовый; 16xRJ45 РоЕ 10/100/1000 Мбит/с; IEEE 802.3at/af; 2xSFP Uplink 1000 Мбит/с; PoE бюджет до 240 Вт; вариант работы РоЕ A; DC 48…56В; IP30; поликарбонат, оптический кросс укомплектованный на 12LC/SC адаптеров; 4 АКБ LiFePO4 384Втч в комплекте; БП DC 55В, 500ВА, IK10, -40…+60°C; 380х600х210 мм. | NSGate | руб./шт | 139500
| NSBox-366HR (RX49F06H) | Узел доступа уличный, с нагревателем; коммутатор сетевой промышленный гигабитный неуправляемый с PoE, 18 портовый; 16xRJ45 РоЕ 10/100/1000 Мбит/с; IEEE 802.3at/af; 2xSFP Uplink 1000 Мбит/с; PoE бюджет до 240 Вт; вариант работы РоЕ A; DC 48…56В; IP30; поликарбонат, оптический кросс укомплектованный на 12LC/SC адаптеров; крепеж для 4 АКБ 7Ач ; БП DC 48В, 360Вт, IK10, -40…+60°C; 380х600х210 мм. | NSGate | руб./шт | 118300
| NSBox-4080 (PX11F00F) | Узел Доступа: NIS-3500-3412PGE промышленный коммутатор: uplink 4 SFP/1G, 8 портов TP/1G PoE 30Вт; шкаф NSB-3838F1 с вентилятором, без нагревателя, с ODF; ИП DC 48В, 360Вт; IP 66; -40…+60°С; 380х380х210 мм. | NSGate | руб./шт | 109000
| NSBox-4080H (PX11F00H) | Узел Доступа: NIS-3500-3412PGE промышленный коммутатор: uplink 4 SFP/1G, 8 портов TP/1G PoE 30Вт; шкаф NSB-3838H1F1 с нагревателем, с ODF; ИП DC 48В, 360Вт; IP 66; -40…+60°С; 380х380х210 мм. | NSGate | руб./шт | 113500
| NSBox-4080HR (RX11F00H) | Узел Доступа: NIS-3500-3412PGE промышленный коммутатор: uplink 4 SFP/1G, 8 портов TP/1G PoE 30Вт; Reboot PDs ; шкаф NSB-3838H1F1 с нагревателем, с ODF; СБП NR-DC 48В, 360ВА с крепежом для АКБ 7Aч x4; IP 66; -40…+60°С; 380х380х210 мм. | NSGate | руб./шт | 125800
| NSBox-4080R (RX11F00F) | Узел Доступа: NIS-3500-3412PGE промышленный коммутатор: uplink 4 SFP/1G, 8 портов TP/1G PoE 30Вт; Reboot PDs; шкаф NSB-3838F1 с вентилятором, без нагревателя, с ODF; СБП NR-DC 48В, 360ВА с крепежом для АКБ 7Aч x4; IP 66; -40…+60°С; 380х380х210 мм. | NSGate | руб./шт | 121300
| NSBox-4180H (PX11F01H) | Узел Доступа: NIS-3500-3412PGE промышленный коммутатор: uplink 4 SFP/1G, 8 портов TP/1G PoE 30Вт для IP-видеокамер; шкаф NSB-3860H3F1 с нагревателем, с ODF; ИП DC 48В, 360Вт; IP 66; -50…+60°С; 380х600х210 мм. | NSGate | руб./шт | 120500
| NSBox-4180HR (RX11F01H) | Узел Доступа: NIS-3500-3412PGE промышленный коммутатор: uplink 4 SFP/1G, 8 портов TP/1G PoE 30Вт; Reboot PDs; шкаф NSB-3860H3F1 с нагревателем, с ODF; СБП NR-DC 48В, 360ВА с крепежом для АКБ 7Aч x4; IP 66; -50…+60°С; 380х600х210 мм. | NSGate | руб./шт | 132800
| NSBox-4084H (PX06F00H) | Узел Доступа: шкаф NSB-3838H1F1 с нагревателем, с ODF; ИП 48VDC-360W; NIS-3500-2408PGX коммутатор: uplink 4 1G/10G SFP, 8 портов TP/1G PoE 30W | NSGate | руб./шт | 125300
| NSBox-4084HR (RX06F00H) | Узел Доступа: шкаф NSB-3838H1F1 с нагревателем, с ODF; СБП NR-48VDC-360VA с крепежом для АКБ 7Ah x4; NIS-3500-2408PGX коммутатор: uplink 4 1G/10G SFP, 8 портов TP/1G PoE 30W | NSGate | руб./шт | 137600
| NSBox-4088 (PX12F00F) | Узел Доступа: шкаф NSB-3838F1 с вентилятором, без нагревателя, с ODF; ИП 48VDC-360W; NIS-3500-5408PGE коммутатор: uplink 4 SFP/1G, 8 портов TP/1G PoE 802.3bt 90W; Reboot PDs. | NSGate | руб./шт | 91000
| NSBox-4088H (PX12F00H) | Узел Доступа: шкаф NSB-3838H1F1 с нагревателем, с ODF; ИП 48VDC-360W; NIS-3500-5408PGE коммутатор: uplink 4 SFP/1G, 8 портов TP/1G PoE 802.3bt 90W; Reboot PDs. | NSGate | руб./шт | 95500
| NSBox-4088HR (RX12F00H) | Узел Доступа: шкаф NSB-3838H1F1 с нагревателем, с ODF; СБП NR-48VDC-360VA с крепежом для АКБ 7Ah x4; NIS-3500-5408PGE коммутатор: uplink 4 SFP/1G, 8 портов TP/1G PoE 802.3bt 90W; Reboot PDs. | NSGate | руб./шт | 107800
| NSBox-4088R (RX12F00F) | Узел Доступа: шкаф NSB-3838F1 с вентилятором, без нагревателя, с ODF; СБП NR-48VDC-360VA с крепежом для АКБ 7Ah x4; NIS-3500-5408PGE коммутатор: uplink 4 SFP/1G, 8 портов TP/1G PoE 802.3bt 90W; Reboot PDs. | NSGate | руб./шт | 103300
| NSBox-4161 (PX01F01F) | Узел доступа: NSB-3860H2F1 с вентилятором и оптическим кроссом, управляемый коммутатор 20 портовый промышленный; 16xRJ45 10/100/1000 Base- Мбит/с POE 30 Вт; Uplink 2xSFP-порта+ 2xRJ45 1G; БП 55В DC-500Вт; IP66; -40 …+60 °С; 380х600х210 мм. Контроль зависания IP-видеокамер. Без нагревателя | NSGate | руб./шт | 167000
| NSBox-4161H (PX01F01H) | Узел доступа: NSB-3860H3F1 с нагревателем и оптическим кроссом, управляемый коммутатор 20 портовый промышленный; 16xRJ45 10/100/1000 Base- Мбит/с POE 30 Вт; Uplink 2xSFP-порта+ 2xRJ45 1G; БП 55В DC-500Вт; IP66; -40 …+60 °С; 380х600х210 мм. Контроль зависания IP-видеокамер. | NSGate | руб./шт | 175000
| NSBox-4161HR (RX01F01H) | Узел доступа: NSB-3860H3F1 с нагревателем и оптическим кроссом, управляемый коммутатор 20 портовый промышленный; 16xRJ45 10/100/1000 Base- Мбит/с POE 30 Вт; Uplink 2xSFP-порта/2.5G + 2 TP/1G; СБП NR-48VDC-480/500VA с крепежом для АКБ 7Ah x4; IP66; -40 …+60 °С; 380х600х210 мм. Контроль зависания IP-видеокамер. | NSGate | руб./шт | 187800
| NSBox-4161R (RX01F01F) | Узел Доступа: NIS-3500-3426PGE промышленный коммутатор: uplink 2 SFP/1G + 2 TP/1G, 16 портов TP/1G PoE 30Вт; шкаф NSB-3860H2F1 с вентилятором, без нагревателя, с ODF; СБП NR-DC 48В, 500ВА с крепежом для АКБ 7Aч x4; IP 66; -50…+60°С; 380х600х210 мм | NSGate | руб./шт | 179800
| NSBox-4162 (PX13F01F) | Узел Доступа: шкаф NSB-3860H2F1 с вентилятором, без нагревателя, c ODF; ИП 48VDC-360W; NIS-3500-2216PGX коммутатор: uplink 2 SFP/1G/2.5G/10G, 16 портов TP/1G PoE 30W | NSGate | руб./шт | 145500
| NSBox-4162H (PX13F01H) | Узел Доступа: шкаф NSB-3860H3F1 с нагревателем, с ODF; ИП 48VDC-360W; NIS-3500-2216PGX коммутатор: uplink 2 SFP/1G/2.5G/10G, 16 портов TP/1G PoE 30W | NSGate | руб./шт | 153500
| NSBox-4162HR (RX13F01H) | Узел Доступа: шкаф NSB-3860H3F1 с нагревателем, с ODF; СБП NR-48VDC-360VA с крепежом для АКБ 7Ah x4; NIS-3500-2216PGX коммутатор: uplink 2 SFP/1G/2.5G/10G, 16 портов TP/1G PoE 30W | NSGate | руб./шт | 165800
| NSBox-4162R (RX13F01F) | Узел Доступа: шкаф NSB-3860H2F1 с вентилятором, без нагревателя, с ODF; СБП NR-48VDC-360VA с крепежом для АКБ 7Ah x4; NIS-3500-2216PGX коммутатор: uplink 2 SFP/1G/2.5G/10G, 16 портов TP/1G PoE 30W | NSGate | руб./шт | 157800
| NSBox-4480 (CX11F04F) | Узел доступа уличный, с вентилятором; коммутатор сетевой промышленный гигабитный управляемый с PoE, 10 портовый; 8xRJ45 РоЕ 10/100/1000 Мбит/с; IEEE 802.3at/af; 2xSFP Uplink 100/1000 Мбит/с; 2xSFP Uplink 100/1000/2500 Мбит/с; PoE бюджет до 240 Вт; вариант работы РоЕ A; DC 48…56В; IP30; поликарбонат, оптический кросс укомплектованный на 12LC/SC адаптеров; БП DC 48В, 360Вт, IK10, -40…+60°C; 400х400х210 мм. | NSGate | руб./шт | 114500
| NSBox-4480L (LX11F04F) | Узел доступа уличный, с вентилятором; коммутатор сетевой промышленный гигабитный управляемый с PoE, 10 портовый; 8xRJ45 РоЕ 10/100/1000 Мбит/с; IEEE 802.3at/af; 2xSFP Uplink 100/1000 Мбит/с; 2xSFP Uplink 100/1000/2500 Мбит/с; PoE бюджет до 240 Вт; вариант работы РоЕ A; DC 48…56В; IP30; поликарбонат, оптический кросс укомплектованный на 12LC/SC адаптеров; 4 АКБ LiFePO4 384Втч в комплекте; БП DC 55В, 500ВА, IK10, -40…+60°C; 400х400х210 мм. | NSGate | руб./шт | 148000
| NSBox-4480R (RX11F04F) | Узел доступа уличный, с вентилятором; коммутатор сетевой промышленный гигабитный управляемый с PoE, 10 портовый; 8xRJ45 РоЕ 10/100/1000 Мбит/с; IEEE 802.3at/af; 2xSFP Uplink 100/1000 Мбит/с; 2xSFP Uplink 100/1000/2500 Мбит/с; PoE бюджет до 240 Вт; вариант работы РоЕ A; DC 48…56В; IP30; поликарбонат, оптический кросс укомплектованный на 12LC/SC адаптеров; крепеж для 4 АКБ 7Ач ; БП DC 48В, 360Вт, IK10, -40…+60°C; 400х400х210 мм. | NSGate | руб./шт | 126800
| NSBox-4484 (CX06F04F) | Узел доступа уличный, с вентилятором; коммутатор сетевой промышленный гигабитный управляемый с PoE, 12 портовый; 8xRJ45 РоЕ 10/100/1000 Мбит/с; IEEE 802.3at/af; 4xSFP Uplink 1/2.5/5/10 Гбит/с; PoE бюджет до 240 Вт; вариант работы РоЕ A; DC 48…56В; IP30; поликарбонат, оптический кросс укомплектованный на 12LC/SC адаптеров; БП DC 48В, 360Вт, IK10, -40…+60°C; 400х400х210 мм. | NSGate | руб./шт | 126300
| NSBox-4484L (LX06F04F) | Узел доступа уличный, с вентилятором; коммутатор сетевой промышленный гигабитный управляемый с PoE, 12 портовый; 8xRJ45 РоЕ 10/100/1000 Мбит/с; IEEE 802.3at/af; 4xSFP Uplink 1/2.5/5/10 Гбит/с; PoE бюджет до 240 Вт; вариант работы РоЕ A; DC 48…56В; IP30; поликарбонат, оптический кросс укомплектованный на 12LC/SC адаптеров; 4 АКБ LiFePO4 384Втч в комплекте; БП DC 55В, 500ВА, IK10, -40…+60°C; 400х400х210 мм. | NSGate | руб./шт | 159800
| NSBox-4484R (RX06F04F) | Узел доступа уличный, с вентилятором; коммутатор сетевой промышленный гигабитный управляемый с PoE, 12 портовый; 8xRJ45 РоЕ 10/100/1000 Мбит/с; IEEE 802.3at/af; 4xSFP Uplink 1/2.5/5/10 Гбит/с; PoE бюджет до 240 Вт; вариант работы РоЕ A; DC 48…56В; IP30; поликарбонат, оптический кросс укомплектованный на 12LC/SC адаптеров; крепеж для 4 АКБ 7Ач ; БП DC 48В, 360Вт, IK10, -40…+60°C; 400х400х210 мм. | NSGate | руб./шт | 138600
| NSBox-4488 (CX12F04F) | Узел доступа уличный, с вентилятором; коммутатор сетевой промышленный гигабитный управляемый с PoE, 12 портовый; 8xRJ45 РоЕ 10/100/1000 Мбит/с; IEEE 802.3at/af; 4xSFP Uplink 10/1000 Мбит/с; PoE бюджет до 240 Вт; вариант работы РоЕ A; DC 48…56В; IP30; поликарбонат, оптический кросс укомплектованный на 12LC/SC адаптеров; БП DC 48В, 360Вт, IK10, -40…+60°C; 400х400х210 мм. | NSGate | руб./шт | 96500
| NSBox-4488L (LX12F04F) | Узел доступа уличный, с вентилятором; коммутатор сетевой промышленный гигабитный управляемый с PoE, 12 портовый; 8xRJ45 РоЕ 10/100/1000 Мбит/с; IEEE 802.3at/af; 4xSFP Uplink 10/1000 Мбит/с; PoE бюджет до 240 Вт; вариант работы РоЕ A; DC 48…56В; IP30; поликарбонат, оптический кросс укомплектованный на 12LC/SC адаптеров; 4 АКБ LiFePO4 384Втч в комплекте; БП DC 55В, 500ВА, IK10, -40…+60°C; 400х400х210 мм. | NSGate | руб./шт | 130000
| NSBox-4488R (RX12F04F) | Узел доступа уличный, с вентилятором; коммутатор сетевой промышленный гигабитный управляемый с PoE, 12 портовый; 8xRJ45 РоЕ 10/100/1000 Мбит/с; IEEE 802.3at/af; 4xSFP Uplink 10/1000 Мбит/с; PoE бюджет до 240 Вт; вариант работы РоЕ A; DC 48…56В; IP30; поликарбонат, оптический кросс укомплектованный на 12LC/SC адаптеров; крепеж для 4 АКБ 7Ач ; БП DC 48В, 360Вт, IK10, -40…+60°C; 400х400х210 мм | NSGate | руб./шт | 108800
| NSBox-4661 (CX01F06F) | Узел доступа уличный, с вентилятором; коммутатор сетевой промышленный гигабитный управляемый с PoE, 20 портовый; 16xRJ45 РоЕ 10/100/1000 Мбит/с; IEEE 802.3at/af; 2xRJ45 Uplink 10/100/1000 Мбит/с; 2xSFP Uplink 100/1000 Мбит/с; PoE бюджет до 320 Вт; вариант работы РоЕ A; DC 48…56В; IP30; поликарбонат, оптический кросс укомплектованный на 12LC/SC адаптеров; БП DC 48В, 500Вт, IK10, -40…+60°C; 380x600x210 мм. | NSGate | руб./шт | 180500
| NSBox-4661L (LX01F06F) | Узел доступа уличный, с вентилятором; коммутатор сетевой промышленный гигабитный управляемый с PoE, 20 портовый; 16xRJ45 РоЕ 10/100/1000 Мбит/с; IEEE 802.3at/af; 2xRJ45 Uplink 10/100/1000 Мбит/с; 2xSFP Uplink 100/1000 Мбит/с; PoE бюджет до 320 Вт; вариант работы РоЕ A; DC 48…56В; IP30; поликарбонат, оптический кросс укомплектованный на 12LC/SC адаптеров; 4 АКБ LiFePO4 384Втч в комплекте; БП DC 55В, 500ВА, IK10, -40…+60°C; 380x600x210 мм. | NSGate | руб./шт | 209500
| NSBox-4662H (CX13F06H) | Узел доступа уличный, с нагревателем; коммутатор сетевой промышленный гигабитный управляемый с PoE, 18 портовый; 16xRJ45 РоЕ 10/100/1000 Мбит/с; IEEE 802.3at/af; 2xSFP Uplink 1/2.5/5/10 Гбит/с; PoE бюджет до 240 Вт; вариант работы РоЕ A; DC 48…56В; IP30; поликарбонат, оптический кросс укомплектованный на 12LC/SC адаптеров; БП DC 48В, 360Вт, IK10, -40…+60°C; 400х600х210 мм. | NSGate | руб./шт | 165500
| NSBox-4662HL (LX13F06H) | Узел доступа уличный, с нагревателем; коммутатор сетевой промышленный гигабитный управляемый с PoE, 18 портовый; 16xRJ45 РоЕ 10/100/1000 Мбит/с; IEEE 802.3at/af; 2xSFP Uplink 1/2.5/5/10 Гбит/с; PoE бюджет до 240 Вт; вариант работы РоЕ A; DC 48…56В; IP30; поликарбонат, оптический кросс укомплектованный на 12LC/SC адаптеров; 4 АКБ LiFePO4 384Втч в комплекте; БП DC 55В, 500ВА, IK10, -40…+60°C; 400х600х210 мм. | NSGate | руб./шт | 199000
| NSBox-4662HR (RX13F06H) | Узел доступа уличный, с нагревателем; коммутатор сетевой промышленный гигабитный управляемый с PoE, 18 портовый; 16xRJ45 РоЕ 10/100/1000 Мбит/с; IEEE 802.3at/af; 2xSFP Uplink 1/2.5/5/10 Гбит/с; PoE бюджет до 240 Вт; вариант работы РоЕ A; DC 48…56В; IP30; поликарбонат, оптический кросс укомплектованный на 12LC/SC адаптеров; крепеж для 4 АКБ 7Ач ; БП DC 48В, 360Вт, IK10, -40…+60°C; 400х600х210 мм. | NSGate | руб./шт | 177800
| NS-SW-16F3G-P | Коммутатор сетевой 19 портовый с РоЕ гигабитный; 16хRJ45 PoE 10/100 Мбит/с, IEEE 802.3af/at/, мощность PoE на порт - до 30Вт, 2хRJ45 Uplink 10/100/1000 Мбит/с, 1хSFP Uplink 1000 Мбит/с; PoE бюджет до 292 Вт; поддержка PоE Watchdog и Extended PoE до 250 метров; изоляция портов VLAN; монтаж в 19" стойку крепление в комплекте, внутренний БП AC 100-240В, кабель питания 220В в комплекте; -10... +55°C; 295x195x45 мм. | NST | руб./шт | 18450
| NS-SW-16G4G-PL | Коммутатор управляемый сетевой 20 портовый с РоЕ гигабитный; 16хRJ45 PoE 10/100/1000 Мбит/с, IEEE 802.3af/at/, мощность PoE на порт - до 30Вт, 2хRJ45 Uplink 10/100/1000 Мбит/с, 2хSFP Uplink 1000 Мбит/с; PoE бюджет до 300 Вт; поддержка PоE Watchdog и Extended PoE до 250 метров; изоляция портов VLAN; монтаж в 19" стойку крепление в комплекте, грозозащита 6кВ; внутренний БП AC 100-240В, 310Вт кабель питания 220В в комплекте; 0... +50°C; 295x195x45 мм. | NST | руб./шт | 38480
| NS-SW-16G4G-PL/IM | Управляемый промышленный коммутатор сетевой гигабитный L2+ 20 портовый с PoE; 16xRJ-45 PoE 10/100/1000 Мбит/с (порты 1-4 до 90Вт, IEEE 802.3af/at/bt, порты 5-16 до 30 Вт, IEEE 802.3af/at, автоматическое определение PoE устройств); 4xSFP 100/1000 Мбит/с; консольный порт; PoE бюджет 720 Вт; передача до 250 метров; монтаж на DIN-рейку, крепление в комплекте; грозозащита 6кВ; 2xDC 40-57В (740 Вт), БП в комплект НЕ ВХОДИТ; -40... +80°C; 50х208х130 мм. | NST | руб./шт | 88760
| NS-SW-24F2G-P | Коммутатор сетевой 26 портовый с РоЕ гигабитный; 24хRJ45 PoE 10/100 Мбит/с, IEEE 802.3af/at/, мощность PoE на порт - до 30Вт, 2хCombo Uplink (RJ45 + SFP) 1000 Мбит/с; PoE бюджет до 385 Вт; поддержка PоE Watchdog и Extended PoE до 250 метров; изоляция портов VLAN; монтаж в 19" стойку крепление в комплекте, грозозащита 3кВ; внутренний БП AC 100-240В, кабель питания 220В в комплекте; -10... +55°C; 440x45x290 мм. | NST | руб./шт | 30350
| NS-SW-24F4G-P | Коммутатор сетевой 28 портовый с РоЕ гигабитный; 24хRJ45 PoE 10/100 Мбит/с, IEEE 802.3af/at/, мощность PoE на порт - до 30Вт, 4хCombo Uplink (RJ45 + SFP) 1000 Мбит/с; PoE бюджет до 385 Вт; поддержка PоE Watchdog и Extended PoE до 250 метров; изоляция портов VLAN; монтаж в 19" стойку крепление в комплекте, грозозащита 3кВ; внутренний БП AC 100-240В, кабель питания 220В в комплекте; -10... +55°C; 440x45x290 мм. | NST | руб./шт | 34200
| NS-SW-24G4G10-PL | Коммутатор управляемый L3 сетевой 28 портовый с РоЕ гигабитный; 2хRJ45 PoE 10/100/1000 Мбит/с с PoE до 90Вт, A+B IEEE 802.3bt, 22хRJ45 PoE 10/100/1000 Мбит/с IEEE 802.3af/at/, мощность PoE на порт - до 30Вт, 4хSFP Uplink 10000 Мбит/с, консольный порт; PoE бюджет до 400 Вт; поддержка PоE Watchdog и Extended PoE до 250 метров; изоляция портов VLAN; монтаж в 19" стойку крепление в комплекте, грозозащита 3кВ; внутренний БП AC 100-240В, 410Вт, кабель питания 220В в комплекте; -20... +55°C; 440x45x290 мм. | NST | руб./шт | 101400
| NS-SW-24G4G-PL | Коммутатор управляемый L2 сетевой 28 портовый с РоЕ гигабитный; 24хRJ45 PoE 10/100/1000 Мбит/с, IEEE 802.3af/at/, мощность PoE на порт - до 30Вт, 4хCombo Uplink (RJ45 + SFP) 1000 Мбит/с; PoE бюджет до 400 Вт; поддержка PоE Watchdog и Extended PoE до 250 метров; изоляция портов VLAN; монтаж в 19" стойку крепление в комплекте, грозозащита 3кВ; внутренний БП AC 100-240В, 410Вт кабель питания 220В в комплекте; 0... +50°C; 440x45x290 мм. | NST | руб./шт | 48710
| NS-SW-16G8GH4G10-PL | Коммутатор управляемый L3 сетевой 28 портовый с РоЕ гигабитный; 16хRJ45 PoE 10/100/1000 Мбит/с IEEE 802.3af/at/, мощность PoE на порт - до 30Вт, 8хCombo Uplink (RJ45 + SFP) 1000 Мбит/с, 4хSFP Uplink 10000 Мбит/с, консольный порт; PoE бюджет до 375 Вт; поддержка PоE Watchdog и Extended PoE до 250 метров; изоляция портов VLAN; монтаж в 19" стойку крепление в комплекте, грозозащита 3кВ; внутренний БП AC 100-240В, кабель питания 220В в комплекте; -20... +55°C; 440x45x210 мм. | NST | руб./шт | 131330
| NS-SW-48F2G-P | Коммутатор сетевой 50 портовый с РоЕ гигабитный; 48хRJ45 PoE 10/100 Мбит/с, IEEE 802.3af/at/, мощность PoE на порт - до 30Вт, 2хCombo Uplink (RJ45 + SFP) 1000 Мбит/с; PoE бюджет до 700 Вт; поддержка PоE Watchdog и Extended PoE до 250 метров; изоляция портов VLAN; монтаж в 19" стойку крепление в комплекте, грозозащита 3кВ; внутренний БП AC 100-240В, кабель питания 220В в комплекте; -10... +55°C; 445x45x295 мм. | NST | руб./шт | 47250
| NS-SW-48G4G10-PL | Коммутатор управляемый L3 сетевой 52 портовый с РоЕ гигабитный; 4хRJ45 PoE 10/100/1000 Мбит/с с PoE до 90Вт, A+B IEEE 802.3bt, 44хRJ45 PoE 10/100/1000 Мбит/с IEEE 802.3af/at, мощность PoE на порт - до 30Вт, 4хSFP Uplink 10000 Мбит/с, консольный порт; PoE бюджет до 700 Вт; поддержка PоE Watchdog и Extended PoE до 250 метров; изоляция портов VLAN; монтаж в 19" стойку крепление в комплекте, грозозащита 3кВ; внутренний БП AC 90-253В, 800Вт, кабель питания 220В в комплекте; -20... +55°C; 440x45x360 мм. | NST | руб./шт | 129600
| NS-SW-48G4G-PL | Коммутатор управляемый L2 сетевой 52 портовый с РоЕ гигабитный; 48хRJ45 PoE 10/100/1000 Мбит/с, IEEE 802.3af/at/, мощность PoE на порт - до 30Вт, 4х SFP Uplink 1000 Мбит/с; PoE бюджет до 800 Вт; поддержка PоE Watchdog и Extended PoE до 250 метров; изоляция портов VLAN; монтаж в 19" стойку крепление в комплекте, грозозащита 3кВ; внутренний БП AC 100-240В, 830Вт кабель питания 220В в комплекте; 0... +50°C; 440x45x360 мм. | NST | руб./шт | 72720
| NS-SW-4F2F-P | Коммутатор сетевой 6 портовый с РоЕ; 4хRJ45 PoE 10/100 Мбит/с, IEEE 802.3af/at/PoE, мощность PoE на порт - до 30Вт, 2хRJ45 Uplink 10/100 Мбит/с; PoE бюджет до 80 Вт; поддержка PоE Watchdog и Extended PoE до 250 метров; внутренний БП AC 100-240В, 83Вт, кабель питания 220В в комплекте; грозозащита 3кВ; -10... +55°C; 190x35x130 мм. | NST | руб./шт | 5000
| NS-SW-4F2F-P/A | Коммутатор сетевой 6 портовый с РоЕ; 4хRJ45 PoE 10/100 Мбит/с, IEEE 802.3af/at/PoE, мощность PoE на порт - до 30Вт, 2хRJ45 Uplink 10/100 Мбит/с; PoE бюджет до 75 Вт; Passive PoE, поддержка PоE Watchdog и Extended PoE до 250 метров; внутренний БП AC 100-240В, 80Вт, кабель питания 220В в комплекте; грозозащита 3кВ; 0... +50°C; 168x32x93 мм. | NST | руб./шт | 2000
| NS-SW-4G2G-2SP/I | Промышленный коммутатор сетевой 6 портовый с РоЕ гигабитный; 4хRJ45 PoE 10/100/1000 Мбит/с, IEEE 802.3af/at/bt, 1-2 порт с PoE до 90Вт, A+B IEEE 802.3bt, 3-4 порт до 30Вт, 2хSFP Uplink 1000 Мбит/с; PoE бюджет до 240 Вт; поддержка PоE Watchdog и Extended PoE до 250 метров; питание: 2x входа DC37-57В, БП в комплект НЕ входит; грозозащита 6кВ; -40... +80°C; 40x157x115 мм. | NST | руб./шт | 21700
| NS-SW-4G2G-P/I | Промышленный коммутатор сетевой 6 портовый с РоЕ гигабитный; 4хRJ45 PoE 10/100/1000 Мбит/с, IEEE 802.3af/at/ PoE, мощность PoE на порт - до 30Вт, 2хSFP Uplink 1000 Мбит/с; PoE бюджет до 120 Вт; поддержка PоE Watchdog и Extended PoE до 250 метров; питание: 2x входа DC44-55В(130Вт), БП в комплект НЕ входит; грозозащита 6кВ; -40... +75°C; 30x118x10 мм. | NST | руб./шт | 19870
| NS-SW-4G2G-PL/IM | Промышленный управляемый L2+ HiPoE коммутатор сетевой 6 портовый с РоЕ гигабитный; 1хRJ45 PoE 10/100/1000 Мбит/с с PoE до 90Вт, A+B IEEE 802.3bt, 3хRJ45 PoE 10/100/1000 Мбит/с, с PoE до 30Вт IEEE 802.3af/at, 2хSFP Uplink 1000 Мбит/с, консольный порт; PoE бюджет до 180 Вт; поддержка PоE Watchdog, управление питанием, Extended PoE до 250 метров; встроенная система мониторинга температуры/ напряжения + внешний датчик температуры/ влажности, выходы типа "Сухой контакт", цифровой вход; питание: 2x входа DC37-57В(190Вт), БП в комплект НЕ входит; монтаж на DIN-рейку или на стену (крепление в комплекте), грозозащита 6кВ; -40... +80°C; 41x157x115 мм. | NST | руб./шт | 39780
| NS-SW-4G2G-SP/I | Промышленный коммутатор сетевой 6 портовый с РоЕ гигабитный; 4хRJ45 PoE 10/100/1000 Мбит/с, IEEE 802.3af/at/bt, мощность PoE на порт - до 90Вт, A+B IEEE 802.3bt, 2хSFP Uplink 1000 Мбит/с; PoE бюджет до 360 Вт; поддержка PоE Watchdog и Extended PoE до 250 метров; питание: 2x входа DC37-57В, БП в комплект НЕ входит; грозозащита 6кВ; -40... +80°C; 40x157x115 мм. | NST | руб./шт | 29270
| NS-SW-8F2F-P/A | Коммутатор сетевой 10 портовый с РоЕ; 8хRJ45 PoE 10/100 Мбит/с, IEEE 802.3af/at/PoE, мощность PoE на порт - до 30Вт, 2хRJ45 Uplink 10/100 Мбит/с; Passive PoE, PoE бюджет до 120 Вт; поддержка PоE Watchdog и Extended PoE до 250 метров; внутренний БП AC 100-240В, кабель питания 220В в комплекте; грозозащита 3кВ; 0... +50°C; 210x150x35 мм. | NST | руб./шт | 2850
| NS-SW-8F2G-P | Коммутатор сетевой 10 портовый с РоЕ гигабитный; 8хRJ45 PoE 10/100 Мбит/с, IEEE 802.3af/at/, мощность PoE на порт - до 30Вт, 2хRJ45 Uplink 10/100/1000 Мбит/с; PoE бюджет до 115 Вт; поддержка PоE Watchdog и Extended PoE до 250 метров; изоляция портов VLAN; внутренний БП AC 100-240В, кабель питания 220В в комплекте; грозозащита 6кВ; -10... +55°C; 210x150x35 мм. | NST | руб./шт | 9230
| NS-SW-8F3G-P/I | Промышленный HiPoE коммутатор сетевой 11 портовый с РоЕ гигабитный; 8хRJ45 PoE 10/100 Мбит/с с PoE, 1-2 порт с PoE до 90Вт, A+B IEEE 802.3bt, 3-8 порт до 30Вт IEEE 802.3af/at, 2хSFP Uplink 1000 Мбит/с, 1хRJ45 Uplink 10/100/1000 Мбит/с; PoE бюджет до 360 Вт; поддержка PоE Watchdog и Extended PoE до 250 метров; питание: 2x входа DC37-57В, БП в комплект НЕ входит; монтаж на DIN-рейку или на стену (крепление в комплекте), грозозащита 6кВ; -40... +80°C; 50х187х130 мм. | NST | руб./шт | 19760
| NS-SW-8F4G-PL/I | Промышленный управляемый L2 PoE коммутатор Fast Ethernet на 12 портов; 8xRJ-45 10/100 Мб/сек PoE (порты 1-2 до 90Вт IEEE 802.3af/at/bt, метод А+В, порты 3-8 до 30 Вт IEEE 802.3af/at, метод А), 4xSFP 100/1000Base-X; поддержка топологии "звезда", "каскад", "кольцо"; управление питанием; грозозащита 6 кВ; суммарная мощность PoE до 360 Вт; DC 37-57В (375Вт); передача данных до 250м; БП в комплект НЕ входит; монтаж на DIN-рейку; -40…+80°C; IP40; 50х187х130мм. | NST | руб./шт | 28000
| NS-SW-8G10GX-SPL/IM | Промышленный управляемый L2+ HiPoE коммутатор сетевой 18 портовый с РоЕ гигабитный; 8хRJ45 PoE 10/100/1000 Мбит/с с PoE до 90Вт, A+B IEEE 802.3af/at/bt, 10хSFP 1000 Мбит/с, консольный порт; PoE бюджет до 720 Вт; поддержка PоE Watchdog, управление питанием, Extended PoE до 250 метров; встроенная система мониторинга температуры/ напряжения + внешний датчик температуры/ влажности, выходы типа "Сухой контакт", цифровой вход; питание: 2x входа DC37-57В(735Вт), БП в комплект НЕ входит; монтаж на DIN-рейку или на стену (крепление в комплекте), грозозащита 6кВ; -40... +80°C; 50х208х130 мм. | NST | руб./шт | 97740
| NS-SW-8G2G-P | Коммутатор сетевой 10 портовый с РоЕ гигабитный; 8хRJ45 PoE 10/100/1000 Мбит/с, IEEE 802.3af/at/, мощность PoE на порт - до 30Вт, 2хSFP Uplink 1000 Мбит/с; PoE бюджет до 150 Вт; поддержка PоE Watchdog и Extended PoE до 250 метров; изоляция портов VLAN; монтаж в 19" стойку крепление в комплекте, внутренний БП AC 100-240В, кабель питания 220В в комплекте; грозозащита 3кВ; -10... +55°C; 210x150x35 мм. | NST | руб./шт | 12600
| NS-SW-8G2G-P/I | Промышленный HiPoE коммутатор сетевой 10 портовый с РоЕ гигабитный; 1хRJ45 PoE 10/100/1000 Мбит/с с PoE до 90Вт, A+B IEEE 802.3bt, 7хRJ45 PoE 10/100/1000 Мбит/с, с PoE до 30Вт IEEE 802.3af/at, 2хSFP Uplink 1000 Мбит/с; PoE бюджет до 300 Вт; питание: 2x входа DC37-57В(315Вт), БП в комплект НЕ входит; монтаж на DIN-рейку или на стену (крепление в комплекте), грозозащита 6кВ; -40... +80°C; 50х162х130 мм. | NST | руб./шт | 29470
| NS-SW-8G2G-PL | Коммутатор управляемый L2 сетевой 10 портовый с РоЕ гигабитный; 8хRJ45 PoE 10/100/1000 Мбит/с, IEEE 802.3af/at/, мощность PoE на порт - до 30Вт, 2хSFP Uplink 1000 Мбит/с; PoE бюджет до 150 Вт; поддержка PоE Watchdog и Extended PoE до 250 метров; монтаж в 19" стойку крепление в комплекте, внутренний БП AC 100-240В или БП DC48В-57В(3.5A), кабель питания 220В в комплекте; грозозащита 3кВ; -10... +55°C; 210x150x35 мм. | NST | руб./шт | 16200
| NS-SW-8G2G-PL/IM | Промышленный управляемый L2+ HiPoE коммутатор сетевой 10 портовый с РоЕ гигабитный; 1хRJ45 PoE 10/100/1000 Мбит/с с PoE до 90Вт, A+B IEEE 802.3bt, 7хRJ45 PoE 10/100/1000 Мбит/с, с PoE до 30Вт IEEE 802.3af/at, 2хSFP Uplink 1000 Мбит/с, консольный порт; PoE бюджет до 300 Вт; поддержка PоE Watchdog, управление питанием, Extended PoE до 250 метров; встроенная система мониторинга температуры/ напряжения + внешний датчик температуры/ влажности, выходы типа "Сухой контакт", цифровой вход; питание: 2x входа DC37-57В(315Вт), БП в комплект НЕ входит; монтаж на DIN-рейку или на стену (крепление в комплекте), грозозащита 6кВ; -40... +80°C; 50х162х130 мм. | NST | руб./шт | 58700
| NS-SW-8G4G-P/I | Промышленный HiPoE коммутатор сетевой 10 портовый с РоЕ гигабитный; 2хRJ45 PoE 10/100/1000 Мбит/с с PoE до 90Вт, A+B IEEE 802.3bt, 6хRJ45 PoE 10/100/1000 Мбит/с, с PoE до 30Вт IEEE 802.3af/at, 2хRJ45 Uplink 10/100/1000 Мбит/, 2хSFP Uplink 1000 Мбит/с; PoE бюджет до 360 Вт; питание: 2x входа DC45-57В(385Вт), БП в комплект НЕ входит, монтаж на DIN-рейку или на стену (крепление в комплекте); грозозащита 6кВ; -40... +80°C; 50х162х130 мм. | NST | руб./шт | 32000
| NS-SW-8G4G-PL/IM | Промышленный управляемый L2+ HiPoE коммутатор сетевой 12 портовый с РоЕ гигабитный; 1хRJ45 PoE 10/100/1000 Мбит/с с PoE до 90Вт, A+B IEEE 802.3bt, 7хRJ45 PoE 10/100/1000 Мбит/с, с PoE до 30Вт IEEE 802.3af/at, 4хSFP Uplink 1000 Мбит/с, консольный порт; PoE бюджет до 300 Вт; поддержка PоE Watchdog, управление питанием, Extended PoE до 250 метров; встроенная система мониторинга температуры/ напряжения + внешний датчик температуры/ влажности, выходы типа "Сухой контакт", цифровой вход; питание: 2x входа DC37-57В(315Вт), БП в комплект НЕ входит; монтаж на DIN-рейку или на стену (крепление в комплекте), грозозащита 6кВ; -40... +80°C; 50х187х130 мм. | NST | руб./шт | 64170
| NS-SW-8G4G-SPL/IM | Промышленный управляемый L2+ HiPoE коммутатор сетевой 12 портовый с РоЕ гигабитный; 8хRJ45 PoE 10/100/1000 Мбит/с с PoE до 90Вт, A+B IEEE 802.3af/at/bt, 4хSFP Uplink 1000 Мбит/с, консольный порт; PoE бюджет до 720 Вт; поддержка PоE Watchdog, управление питанием, Extended PoE до 250 метров; встроенная система мониторинга температуры/ напряжения + внешний датчик температуры/ влажности, выходы типа "Сухой контакт", цифровой вход; питание: 2x входа DC37-57В(735Вт), БП в комплект НЕ входит; монтаж на DIN-рейку или на стену (крепление в комплекте), грозозащита 6кВ; -40... +80°C; 50х187х130 мм. | NST | руб./шт | 89730
| NS-SW-WP-4G2G-PL | Уличный управляемый L2+ PoE коммутатор Gigabit Ethernet на 6 портов; 4хRJ-45 10/100/1000 Мб/сек PoE (порты 1-2 до 90Вт IEEE 802.3af/at/bt, порты 3-4 до 30 Вт IEEE 802.3af/at), 2хSFP 100/1000Base-X; PoE WatchDog, Fiber WatchDog, управление питанием; грозозащита 6 кВ; суммарная мощность PoE до 240 Вт; АC 100-265В (255Вт); передача данных до 250м; в комплекте оптическая розетка на 2 порта (SFP-модули в комплект не входят); оптический кросс; -40…+80°C; IP66; 250х300х140мм. | NST | руб./шт | 55800
| NS-SW-WP-8F4G-PL | Уличный управляемый L2+ PoE коммутатор Fast Ethernet на 12 портов; 8хRJ-45 10/100 Мб/сек PoE (порты 1-2 до 90Вт IEEE 802.3af/at/bt, порты 3-8 до 30 Вт IEEE 802.3af/at), 4хSFP 100/1000 Base-X; PoE WatchDog, Fiber WatchDog, управление питанием; грозозащита 6 кВ; суммарная мощность PoE до 360 Вт; АC 100-265В (370 Вт); передача данных до 250м; в комплекте оптическая розетка на 4 порта, пигтейлы SM SC/UPC (4 шт) (SFP-модули в комплект не входят); оптический кросс; -60…+80°C; IP66; 300х400х200мм. | NST | руб./шт | 65700
| NS-SW-WPU-4G2G-PL/M | Уличный управляемый L2+ PoE коммутатор Gigabit Ethernet на 6 портов с ИБП; 4хRJ-45 10/100/1000 Мб/сек PoE (порты 1-2 до 90Вт IEEE 802.3af/at/bt, порты 3-4 до 30 Вт IEEE 802.3af/at), 2хSFP 100/1000Base-X; PoE WatchDog, Fiber WatchDog, управление питанием; грозозащита 6 кВ; суммарная мощность PoE до 240 Вт; АC 100-265В (255Вт); 2 АКБ 12В 7А·ч; передача данных до 250м; в комплекте оптическая розетка на 2 порта (SFP-модули в комплект не входят); оптический кросс; -60…+50°C; IP66; 400х400х200мм. | NST | руб./шт | 76500
| NS-SW-WPU-8F3G-P | Уличный управляемый L2+ PoE коммутатор Fast Ethernet на 11 портов с ИБП; 8хRJ-45 10/100 Мб/сек PoE (порты 1-2 до 90Вт IEEE 802.3af/at/bt, порты 3-8 до 30 Вт IEEE 802.3af/at), 2хSFP 100/1000 Base-X, 1хRJ-45 100/1000 Base-Т; PoE WatchDog, Fiber WatchDog, управление питанием; грозозащита 6 кВ; суммарная мощность PoE до 360 Вт; АC 100-265В (375 Вт); 4 АКБ 12В 7А·ч; передача данных до 250м; в комплекте оптическая розетка на 2 порта (SFP-модули в комплект не входят); оптический кросс; -60…+50°C; IP66; 400х400х200мм. | NST | руб./шт | 77400
| NS-SW-WPU-8F4G-PL | Уличный управляемый L2+ PoE коммутатор Fast Ethernet на 12 портов с ИБП; 8хRJ-45 10/100 Мб/сек PoE (порты 1-2 до 90Вт IEEE 802.3af/at/bt, порты 3-8 до 30 Вт IEEE 802.3af/at), 4хSFP 100/1000 Base-X; PoE WatchDog, Fiber WatchDog, управление питанием; грозозащита 6 кВ; суммарная мощность PoE до 360 Вт; АC 100-265В (370 Вт); 4 АКБ 12В 7А·ч; передача данных до 250м; в комплекте оптическая розетка на 4 порта, пигтейлы SM SC/UPC (4 шт) (SFP-модули в комплект не входят); оптический кросс; -60…+50°C; IP66; 400х400х200мм. | NST | руб./шт | 81000
| Opal10GS-2GX8GP-L5-L5 | Коммутатор сетевой промышленный неуправляемый, 10 портовый, гигабитный; 8xRJ-45 PoE портов 10/100/1000Мбит/с, IEEE 802.3at/af; 2xSFP Uplink 1000Мбит/с, монтаж на DIN-рейку или на стену; PoE бюджет до 120 Вт; питание DC 12-36 В, БП в комплект НЕ входит; IP30; -40…+75°C; 42х121х136 мм. | Kyland | USD/шт | 1069.94
| Opal10GS-8GP-L16-L16 | Коммутатор сетевой промышленный неуправляемый, 10 портовый, гигабитный; 8xRJ-45 PoE портов 10/100/1000Мбит/с, IEEE 802.3at/af; 2xRJ-45 Uplink 10/100/1000Мбит/с, монтаж на DIN-рейку или на стену; PoE бюджет до 240 Вт; питание DC 12-57 В, БП в комплект НЕ входит; IP30; -40…+75°C; 42х121х136 мм. | Kyland | USD/шт | 929.64
| Opal5GS-1GE4GP-L16-L16 | Коммутатор сетевой промышленный неуправляемый, 5 портовый, гигабитный; 4xRJ-45 PoE портов 10/100/1000Мбит/с, IEEE 802.3at/af; 1xRJ-45 Uplink 10/100/1000Мбит/с, монтаж на DIN-рейку или на стену; PoE бюджет до 60 Вт; питание DC 12-57 В, БП в комплект НЕ входит; IP30; -40…+75°C; 30х106х136 мм. | Kyland | USD/шт | 567.91
| OR-OI2206P/120W/A1A | Коммутатор сетевой гигабитный неуправляемый 6 портовый с РоЕ промышленный; 4xRJ45 PoE 10/100/1000 Мбит/с, IEEE 802.33 af/at; 2xSFP Uplink 1000 Мбит/с; PoE бюджет до 120 Вт; дальность PoE до 250 м, поддержка VLAN; монтаж на DIN-рейку, резервируемые входы питания 48-57 В DC, 125 Вт, БП в комплект НЕ входит; грозозащита до 4 кВ, -40... +75°C; 110х90х46 мм. | ORIGO | USD/шт | 167
| OR-OI2206P/60W/A1A | Коммутатор сетевой гигабитный неуправляемый 6 портовый с РоЕ промышленный; 4xRJ45 PoE 10/100/1000 Мбит/с, IEEE 802.33 af/at; 2xSFP Uplink 1000 Мбит/с; PoE бюджет до 60 Вт; дальность PoE до 250 м, поддержка VLAN; монтаж на DIN-рейку, резервируемые входы питания 48-57 В DC, 65 Вт, БП в комплект НЕ входит; грозозащита до 4 кВ, -40... +75°C; 110х90х46 мм. | ORIGO | USD/шт | 151
| OR-OI2210P+/185W/A1A | Коммутатор сетевой гигабитный неуправляемый 10 портовый с РоЕ промышленный; 8xRJ45 PoE 10/100/1000 Мбит/с, IEEE 802.33 af/at/bt, до 90 Вт на порт; 2xSFP Uplink 1000 Мбит/с; PoE бюджет до 185 Вт; дальность PoE до 250 м, поддержка VLAN; монтаж на DIN-рейку, резервируемые входы питания 48-57 В DC, 188 Вт, БП в комплект НЕ входит; грозозащита до 6 кВ, -40... +75°C; 145х109х62 мм. | ORIGO | USD/шт | 230
| OR-OI3106P/60W/A1A | Коммутатор сетевой гигабитный управляемый L2 6 портовый с РоЕ промышленный; 4xRJ45 PoE 10/100/1000 Мбит/с, IEEE 802.33 af/at; 2xSFP Uplink 1000 Мбит/с; PoE бюджет до 60 Вт; поддержка VLAN; монтаж на DIN-рейку, резервируемые входы питания 48-57 В DC, 68 Вт, БП в комплект НЕ входит; грозозащита до 4 кВ, -40... +75°C; 110х90х46 мм. | ORIGO | USD/шт | 325
| OR-OI3112P/185W/A1A | Коммутатор сетевой гигабитный управляемый L2 16 портовый с РоЕ промышленный; 8xRJ45 PoE 10/100/1000 Мбит/с, IEEE 802.33 af/at; комбо-порты 4xRJ45 Uplink 100/1000 Мбит/с, 4xSFP Uplink 1000 Мбит/с; PoE бюджет до 185 Вт; поддержка VLAN; монтаж на DIN-рейку, резервируемые входы питания 48-57 В DC, 198 Вт, БП в комплект НЕ входит; грозозащита до 4 кВ, -40... +75°C; 145х109х62 мм. | ORIGO | USD/шт | 377
| OR-OI3120P/185W/A1A | Коммутатор сетевой гигабитный управляемый L2 20 портовый с РоЕ промышленный; 8xRJ45 PoE 10/100/1000 Мбит/с, IEEE 802.33 af/at; 12xSFP Uplink 1000 Мбит/с; PoE бюджет до 185 Вт; поддержка VLAN; монтаж на DIN-рейку, резервируемые входы питания 48-57 В DC, 196 Вт, БП в комплект НЕ входит; грозозащита до 4 кВ, -40... +75°C; 145х109х62 мм. | ORIGO | USD/шт | 408
| OR-OS1206P/60W/A1A | Коммутатор сетевой гигабитный неуправляемый 6 портовый с РоЕ; 4xRJ45 PoE 10/100 Мбит/с, IEEE 802.3af/at; 2xRJ45 Uplink 100/1000 Мбит/с; PoE бюджет до 60 Вт; дальность PoE до 250 м, поддержка VLAN; внешний БП DC 54 В в комплекте; 0... +55°C; 160х72х24 мм. | ORIGO | USD/шт | 40.2
| OR-OS1209P/80W/A1A | Коммутатор сетевой гигабитный неуправляемый 9 портовый с РоЕ; 8xRJ45 PoE 10/100 Мбит/с, IEEE 802.3af/at; 1xSFP Uplink 1000 Мбит/с; PoE бюджет до 80 Вт; дальность PoE до 250 м, поддержка VLAN; внешний БП DC 54 В, 93Вт, в комплекте; 0... +40°C; 175х105х27 мм. | ORIGO | USD/шт | 82.5
| OR-OS1218P/190W/A1A | Коммутатор сетевой гигабитный неуправляемый 18 портовый с РоЕ; 16хRJ45 PoE 10/100 Мбит/с, IEEE 802.3af/at; 2хRJ45 Uplink 100/1000 Мбит/с; PoE бюджет до 190 Вт; дальность PoE до 250 м, поддержка VLAN; комплект для установки в 19" стойку; АC 100-240В; 0... +45°C; 440х220х45 мм. | ORIGO | USD/шт | 144
| OR-OS1226P/285W/A1A | Коммутатор сетевой гигабитный неуправляемый 26 портовый с РоЕ; 24хRJ45 PoE 10/100 Мбит/с, IEEE 802.3af/at; 2хRJ45 Uplink 10/100/1000 Мбит/с; PoE бюджет до 285 Вт; дальность PoE до 250 м, поддержка VLAN; комплект для установки в 19" стойку; АC 100-240В; 0... +45°C; 440х220х45 мм. | ORIGO | USD/шт | 221
| OR-OS2205P/60W/A1A | Коммутатор сетевой гигабитный 5 портовый неуправляемый с РоЕ; 4xRJ45 PoE 1000 Мбит/с, IEEE 802.3af/at; 1xRJ45 Uplink 100/1000 Мбит/с; PoE бюджет до 60 Вт; AC 100-240В, кабель питания 220В; грозозащита до 4 кВ, 0... +40°C; 140х77х28 мм. | ORIGO | USD/шт | 49.1
| OR-OS2210FP/120W/A1A | Коммутатор сетевой гигабитный 10 портовый неуправляемый с РоЕ; 8xRJ45 PoE 1000 Мбит/с, IEEE 802.3af/at; 2xSFP порта Uplink 1000 Мбит/с; PoE бюджет до 120 Вт; монтаж в 19" стойку, AC 100-240В, кабель питания 220В; грозозащита до 4 кВ, 0... +40°C; 220х150х44 мм. | ORIGO | USD/шт | 129
| OR-OS2210P/120W/A1A | Коммутатор сетевой гигабитный 10 портовый неуправляемый с РоЕ; 8xRJ45 PoE 1000 Мбит/с, IEEE 802.3af/at; 2xRJ45 порта Uplink 1000 Мбит/с; PoE бюджет до 120 Вт; поддержка VLAN; монтаж в 19" стойку, AC 100-240В, кабель питания 220В; грозозащита до 4 кВ, 0... +40°C; 220х150х44 мм. | ORIGO | USD/шт | 104
| OR-OS2218FP/200W/A1A | Коммутатор сетевой гигабитный 18 портовый неуправляемый с РоЕ; 16xRJ45 PoE 1000 Мбит/с, IEEE 802.3af/at; 2xSFP Uplink 1000 Мбит/с; PoE бюджет до 250 Вт; дальность передачи PoE до 250 м, поддержка VLAN; монтаж в 19" стойку, AC 100-240В, кабель питания 220В; грозозащита до 4 кВ, 0... +40°C; 440х207х44 мм. | ORIGO | USD/шт | 178
| OR-OS2228P/370W/A1A | Коммутатор сетевой гигабитный 30 портовый неуправляемый с РоЕ; 24xRJ45 PoE 1000 Мбит/с, IEEE 802.3af/at; комбо-порты 2xRJ45 Uplink 100/1000 Мбит/с, 2xSFP порт Uplink 1000 Мбит/с; 2xRJ45 Uplink 1000 Мбит/с; PoE бюджет до 370 Вт; поддержка VLAN; монтаж в 19" стойку, AC 100-240В, кабель питания 220В; грозозащита до 4 кВ, 0... +40°C; 440х207х44 мм. | ORIGO | USD/шт | 221
| OR-OS3110P/135W/A1A | Коммутатор сетевой гигабитный 10 портовый управляемый L2 с РоЕ; 8xRJ45 PoE 1000 Мбит/с, IEEE 802.3af/at; 2xSFP порта Uplink 1000 Мбит/с; PoE бюджет до 135 Вт; поддержка VLAN; монтаж в 19" стойку, AC 100-240В, кабель питания 220В; грозозащита до 4 кВ, 0... +40°C; 280х180х44 мм. | ORIGO | USD/шт | 192
| OR-OS3120P/250W/A1A | Коммутатор сетевой гигабитный 22 портовый управляемый L2 с РоЕ; 16xRJ45 PoE 1000 Мбит/с, IEEE 802.3af/at; комбо-порты 2xRJ45 Uplink 100/1000 Мбит/с, 2xSFP Uplink 1000 Мбит/с; PoE бюджет до 250 Вт; поддержка VLAN; монтаж в 19" стойку, AC 100-240В, 313 Вт, кабель питания 220В; грозозащита до 4 кВ, 0... +40°C; 440х207х44 мм. | ORIGO | USD/шт | 373
| OR-OS3128P/250W/A1A | Коммутатор сетевой гигабитный 30 портовый управляемый L2 с РоЕ; 24xRJ45 PoE 1000 Мбит/с, IEEE 802.3af/at; комбо-порты 2xRJ45 Uplink 100/1000 Мбит/с, 2xSFP порт Uplink 1000 Мбит/с; 2xSFP Uplink 1000 Мбит/с; PoE бюджет до 250 Вт; поддержка VLAN; монтаж в 19" стойку, AC 100-240В, кабель питания 220В; грозозащита до 4 кВ, 0... +40°C; 440х207х44 мм. | ORIGO | USD/шт | 485
| OR-OS3228P/250W/A1A | Коммутатор сетевой гигабитный 28 портовый управляемый L3 с РоЕ; 24xRJ45 PoE 1000 Мбит/с, IEEE 802.3af/at; 4xSFP Uplink 1000 Мбит/с; PoE бюджет до 250 Вт; поддержка VLAN; монтаж в 19" стойку, AC 100-240В, кабель питания 220В; грозозащита до 4 кВ, 0... +40°C; 440х220х45 мм. | ORIGO | USD/шт | 458
| OR-OS3228P/370W/A1A | Коммутатор сетевой гигабитный 28 портовый управляемый L3 с РоЕ; 24xRJ45 PoE 1000 Мбит/с, IEEE 802.3af/at; 4xSFP Uplink 1000 Мбит/с; PoE бюджет до 370 Вт; поддержка VLAN; монтаж в 19" стойку, AC 100-240В, кабель питания 220В; грозозащита до 4 кВ, 0... +40°C; 440х220х45 мм. | ORIGO | USD/шт | 535
| OS-331(SW-60812/I) | Коммутатор неуправляемый 11 портовый; 6хRJ-45 POE 10/100 Base-T, Метод A (IEEE 802.3af/at) до 30Вт, 2хRJ-45 POE 10/100 Base-T, Метод A+В (IEEE 802.3af/at) до 60Вт, бюджет POE 240Вт; 1хRJ-45 10/100/1000 Base-T; 2xSFP 10/100/1000 Base-T; AC 100-240В; встроенная грозозащита 6кВ; 300x300x210мм; IP66; -40...+50°С. В комплекте оптическая розетка, КДЗС (2шт), пигтейлы SM SC/UPC (2шт). Корпус из металла. Поддержка режима CCTV передачи данных и питания до 250м. Автоматическое определение и режим антизависания PoE устройств, управление питанием. | OSNOVO | руб./шт | 58235.02
| OS-33T1(SW-60812/I) | Коммутатор неуправляемый 11 портовый c термостабилизацией; 6хRJ-45 POE 10/100 Base-T, Метод A (IEEE 802.3af/at) до 30Вт, 2хRJ-45 POE 10/100 Base-T, Метод A+В (IEEE 802.3af/at) до 60Вт, бюджет POE 240Вт; 1хRJ-45 10/100/1000 Base-T; 2xSFP 10/100/1000 Base-T; AC 100-240В; встроенная грозозащита 6кВ; 300x300x210мм; IP66; -50...+50°С. В комплекте оптическая розетка, КДЗС (2шт), пигтейлы SM SC/UPC (2шт). Корпус из металла. Поддержка режима CCTV передачи данных и питания до 250м. | OSNOVO | руб./шт | 65401.02
| OS-341(SW-60812/I) | Коммутатор неуправляемый 11 портовый; 6хRJ-45 POE 10/100 Base-T, Метод A (IEEE 802.3af/at) до 30Вт, 2хRJ-45 POE 10/100 Base-T, Метод A+В (IEEE 802.3af/at) до 60Вт, бюджет POE 240Вт; 1хRJ-45 10/100/1000 Base-T; 2xSFP 10/100/1000 Base-T; AC 100-240В; встроенная грозозащита 6кВ; 300x400x210мм; IP66; -40...+50°С. В комплекте оптическая розетка, КДЗС (2шт), пигтейлы SM SC/UPC (2шт). Корпус из металла. Поддержка режима CCTV передачи данных и питания до 250м. Автоматическое определение и режим антизависания PoE устройств, управление питанием. | OSNOVO | руб./шт | 59129.02
| OS-34T1(SW-60812/I) | Коммутатор неуправляемый 11 портовый c термостабилизацией; 6хRJ-45 POE 10/100 Base-T, Метод A (IEEE 802.3af/at) до 30Вт, 2хRJ-45 POE 10/100 Base-T, Метод A+В (IEEE 802.3af/at) до 60Вт, бюджет POE 240Вт; 1хRJ-45 10/100/1000 Base-T; 2xSFP 10/100/1000 Base-T; AC 100-240В; встроенная грозозащита 6кВ; 300x400x210мм; IP66; -50...+50°С. В комплекте оптическая розетка, КДЗС (2шт), пигтейлы SM SC/UPC (2шт). Корпус из металла. Поддержка режима CCTV передачи данных и питания до 250м. | OSNOVO | руб./шт | 66331.02
| OS-34TB1(SW-60812/I) | Коммутатор неуправляемый 11 портовый c термостабилизацией и резервным питанием; 6хRJ-45 POE 10/100 Base-T, Метод A (IEEE 802.3af/at) до 30Вт, 2хRJ-45 POE 10/100 Base-T, Метод A+В (IEEE 802.3af/at) до 60Вт, бюджет POE 240Вт; 1хRJ-45 10/100/1000 Base-T; 2xSFP 10/100/1000 Base-T; АКБ 48В(2,2Ач)); AC 100-240В; встроенная грозозащита 6кВ; 300x400x210мм; IP66; -40...+50°С. В комплекте оптическая розетка, КДЗС (2шт), пигтейлы SM SC/UPC (2шт). Корпус из металла. Поддержка режима CCTV передачи данных и питания до 250м. | OSNOVO | руб./шт | 82265.02
| OS-34TB1(SW-80402/IL) | Коммутатор управляемый L2+ 6 портовый c термостабилизацией; 4хRJ-45 PоE 10/100/1000 Мбит/с, Метод A (IEEE 802.3af/at) до 30 Вт порт, бюджет PoE 120Вт, режим антизависания PoE устройств, управление питанием; 2xSFP 10/100/1000 Мбит/с, режим передачи данных и питания до 250м; обогреватель с вентилятором 230В, 100Вт; AC 195-265В, 225Вт, резервное питание от АКБ DC48В 2.2 Ач, 12Вх4 шт; встроенная грозозащита 6кВ; в комплекте оптический кросс, оптическая розетка, КДЗС (2 шт), пигтейлы SM SC/UPC (2 шт); IP66; -60...+50°C. 300x400x210мм. | OSNOVO | руб./шт | 88737
| OS-34TB1(SW-80802/I(port 90W)) | Коммутатор уличный гигабитный 10 портовый; 8xRJ-45 10/100/1000 Мбит/с PoE, IEEE 802.3af/at/bt, порт 1 до 90 Вт, A1/2(+) 3/6(-) В 4/5(+) 7/8(-), порты 2-8 до 30 Вт, А 1/2(+) 3/6(-); Uplink 2xSFP 1000 Base-T; передача данных до 250 м (при скорости 10 Мбит/с); PoE бюджет до 240 Вт, режим антизависания PoE устройств и SFP портов; встроенная грозозащита 6кВ; монтаж на DIN-рейку; -40…+50°C; 1хАКБ 48В, 2.2 А·ч; металлический шкаф (на базе уличной станции OS-34TB1); IP66; AC 195-265 В; 300х400х210мм | OSNOVO | руб./шт | 86839
| OS-34TB1(SW-80802-IM) | Коммутатор уличный гигабитный управляемый 10 портовый с PoE и ИБП; 8xRJ-45 10/100/1000 Мбит/с (IEEE 802.3af/at/bt, метод A+B, 1, 2, 4, 5(+), 3, 6, 7, 8(-), порт 1-2 до 90Вт, порт 3-8 до 30 Вт); Uplink 2xSFP+ 1G; консольный порт; PoE бюджет - 360 Вт; 1 АКБ 48В, 2.2 А·ч; оптический кросс; встроенная грозозащита 6кВ на порт; топология: звезда, каскад, кольцо; AC 195-265 В; 375 Вт; -40…+55 С; 300х400х210 мм | OSNOVO | руб./шт | 87432
| OS-441(SW-60812/I) | Коммутатор неуправляемый 11 портовый; 6хRJ-45 POE 10/100 Base-T, Метод A (IEEE 802.3af/at) до 30Вт, 2хRJ-45 POE 10/100 Base-T, Метод A+В (IEEE 802.3af/at) до 60Вт, бюджет POE 240Вт; 1хRJ-45 10/100/1000 Base-T; 2xSFP 10/100/1000 Base-T; AC 100-240В; встроенная грозозащита 6кВ; 400x400x210мм; IP66; -40...+50°С. В комплекте оптическая розетка, КДЗС (2шт), пигтейлы SM SC/UPC (2шт). Корпус из металла. Поддержка режима CCTV передачи данных и питания до 250м. Автоматическое определение и режим антизависания PoE устройств, управление питанием. | OSNOVO | руб./шт | 60009
| OS-443(SW-60812/I) | Уличный коммутатор c PoE на 11 портов; 6xRJ-45 (10/100Base-T) с PoE (до 30Вт) + 2xRJ45 (10/100Base-T) с PoE (до 60Вт) + 1xRJ45(10/100/1000Base-T) + 2xSFP (1000Base-X); Суммарный бюджет PoE до 240Вт; режим антизависания и режим удлинения линий связи по 8-ми PoE портам до 250м (скорость до 10Мбит/с); AC195-265В, оптический кросс в сборе, грозозащита; -40…+50°С; Металлический шкаф 400х400х210 мм. | OSNOVO | руб./шт | 89798.02
| OS-44T1(SW-60812/I) | Коммутатор неуправляемый 11 портовый c термостабилизацией; 6хRJ-45 POE 10/100 Base-T, Метод A (IEEE 802.3af/at) до 30Вт, 2хRJ-45 POE 10/100 Base-T, Метод A+В (IEEE 802.3af/at) до 60Вт, бюджет POE 240Вт; 1хRJ-45 10/100/1000 Base-T; 2xSFP 10/100/1000 Base-T; AC 100-240В; встроенная грозозащита 6кВ; 400x400x210мм; IP66; -50...+50°С. В комплекте оптическая розетка, КДЗС (2шт), пигтейлы SM SC/UPC (2шт). Корпус из металла. Поддержка режима CCTV передачи данных и питания до 250м. | OSNOVO | руб./шт | 70291.02
| OS-44TB1(SW-60812/I) | Коммутатор неуправляемый 11 портовый c термостабилизацией и резервным питанием; 6хRJ-45 POE 10/100 Base-T, Метод A (IEEE 802.3af/at) до 30Вт, 2хRJ-45 POE 10/100 Base-T, Метод A+В (IEEE 802.3af/at) до 60Вт, бюджет POE 240Вт; 1хRJ-45 10/100/1000 Base-T; 2xSFP 10/100/1000 Base-T; АКБ 48В(2,2Ач)); AC 100-240В; встроенная грозозащита 6кВ; 400x400x210мм; IP66; -50...+50°С. В комплекте оптическая розетка, КДЗС (2шт), пигтейлы SM SC/UPC (2шт). Корпус из металла. Поддержка режима CCTV передачи данных и питания до 250м. | OSNOVO | руб./шт | 87168.04
| OS-44TB1(SW-80802/ILS(port 90W)) | Уличный коммутатор сетевой 10 портовый с PoE ,управляемый (L2+), с термостабилизацией, резервным питанием и функцией мониторинга температуры/влажности/напряжения на базе уличной станции OS-44TB1; 1xGE 10/100/1000Base-T с PoE до 90Вт + 7xGE 10/100/1000Base-T с PoE до 30Вт + 2xGE SFP 1000Base-X; суммарный бюджет PoE до 240Вт; AC 195-265В, АКБ 48В 2,2Ач, оптический кросс, исполнение IP66; температура внутри станции -10…+55°С, рабочая температура -60...+50°С; 400х400х210мм. | OSNOVO | руб./шт | 118085.02
NEW | OS-44TB1(SW-80804/ILS(port 90W)) | Уличный коммутатор 12 портовый управляемый L2+ c термостабилизацией и резервным питанием; 8хRJ-45 PоE 10/100/1000 Мбит/с, метод A+B (IEEE 802.3af/at/bt) до 90 Вт (1-порт), метод A до 30 Вт (2-8 порты), бюджет PoE 240Вт, 4xSFP Uplink 1000 Мбит/с; режим антизависания PoE устройств, управление питанием;, режим передачи данных и питания до 250м; обогреватель с вентилятором 230В, 200Вт; встроенная грозозащита 6кВ; в комплекте оптический кросс на 4 порта, оптическая розетка 4 шт, КДЗС (4 шт), пигтейлы SM SC/UPC (4 шт); резервное питание DC 48В, 4 АКБ 2.2Ач , 12В в комплекте, AC 195-265В, 455Вт; IP66, грозозащита 6кВ; -60...+50°C. 400х400х210мм. | OSNOVO | руб./шт | 124502.04
| OS-44TB3(SW-60812/I) | Уличный коммутатор c PoE на 11 портов с резервным питанием и нагревателем; 6xRJ-45 (10/100Base-T) с PoE (до 30Вт) + 2xRJ45 (10/100Base-T) с PoE (до 60Вт) af/at/bt + 1xRJ45(10/100/1000Base-T) + 2xSFP (1000Base-X); Суммарный бюджет PoE до 240Вт; режим антизависания и режим удлинения линий связи по 8-ми PoE портам до 250м (скорость до 10Мбит/с); СБП АКБ 48В(4х12В, 2,2Ач); Нагреватель 200Вт; AC195-265В, оптический кросс в сборе, грозозащита; -60…+50°С; Металлический шкаф 400х400х210 мм. | OSNOVO | руб./шт | 116958
| OS-46T1(SW-60812/I) | Коммутатор неуправляемый 11 портовый c термостабилизацией; 6хRJ-45 POE 10/100 Base-T, Метод A (IEEE 802.3af/at) до 30Вт, 2хRJ-45 POE 10/100 Base-T, Метод A+В (IEEE 802.3af/at) до 60Вт, бюджет POE 240Вт; 1хRJ-45 10/100/1000 Base-T; 2xSFP 10/100/1000 Base-T; AC 100-240В; встроенная грозозащита 6кВ; 400x600x210мм; IP66; -50...+50°С. В комплекте оптическая розетка, КДЗС (2шт), пигтейлы SM SC/UPC (2шт). Корпус из металла. Поддержка режима CCTV передачи данных и питания до 250м. | OSNOVO | руб./шт | 80868
| OS-46T1(SW-80822/ILR) | Коммутатор управляемый L2+ 12 портовый c термостабилизацией; 8хRJ-45 PоE 10/100/1000 Мбит/с, Метод A+B (IEEE 802.3af/at/bt) до 90 Вт (1-2 порты), 30 Вт (2-8 порты), бюджет POE 240Вт, режим антизависания PoE устройств, управление питанием; 2хRJ-45 Uplink 10/100/1000 Мбит/с; 2xSFP 10/100/1000 Мбит/с, режим передачи данных и питания до 250м; обогреватель с вентилятором 230В, 250Вт; AC 195-265В, 515Вт; встроенная грозозащита 6кВ; в комплекте оптический кросс, оптическая розетка, КДЗС (2 шт), пигтейлы SM SC/UPC (2 шт); IP66; -60...+50°C. 400x600x210мм. Имеется Сертификат Транспортной Безопасности. | OSNOVO | руб./шт | 138864
| OS-46T3(SW-60812/I) | Уличный коммутатор c PoE на 11 портов с термостабилизацией; 6xRJ-45 (10/100Base-T) с PoE (до 30Вт) + 2xRJ45 (10/100Base-T) с PoE (до 60Вт) af/at/bt + 1xRJ45(10/100/1000Base-T) + 2xSFP (1000Base-X); Суммарный бюджет PoE до 240Вт; режим антизависания и режим удлинения линий связи по 8-ми PoE портам до 250м (скорость до 10Мбит/с);Нагреватель + Вентилятор 300Вт; AC195-265В, оптический кросс в сборе, грозозащита; -60…+50°С; Металлический шкаф 600х400х210 мм. | OSNOVO | руб./шт | 106807.02
| OS-46TB1(SW-60812/I) | Уличный коммутатор с термостабилизацией и резервным питанием на базе уличной станции OSNOVO OS-46TB1. Коммутатор: 6xRJ-45 (10/100Base-T)PoE (до 30Вт) + 2xRJ-45(10/100Base-T)PoE (до 60Вт) + 1xRJ-45 (10/100/1000Base-T) + 2xGE SFP (1000Base-X). Суммарная мощность 240 Вт. Режим антизависания и режим удлинения линий связи по 8-ми PoE портам до 250м (скорость до 10Мбит/с); 600х400х210 мм, AC 100-240В, 4хАКБ 48В(7Ач), оптический кросс, исполнение IP66; -50…+50°С, | OSNOVO | руб./шт | 94271.02
| OS-46TB1(SW-80802/ILS(port 90W)) | Коммутатор уличный управляемый L2+, 10 портовый c термостабилизацией; 8хRJ-45 PоE 10/100/1000 Мбит/с, Метод A (IEEE 802.3af/at/bt), 1 порт до 90 Вт, 2-8 порты до 30 Вт, бюджет PoE 240Вт, режим антизависания PoE устройств, управление питанием; 2xSFP Uplink 10/100/1000 Мбит/с, режим передачи данных и питания до 250м; обогреватель с вентилятором 230В, 250Вт; AC 195-265В, 505 Вт, резервное питание от АКБ DC48В 7 Ач, 12Вх4 шт; встроенная грозозащита 6кВ; в комплекте оптический кросс, оптическая розетка, КДЗС (2 шт), пигтейлы SM SC/UPC (2 шт); IP66; -60...+50°C. 400х600х210мм. | OSNOVO | руб./шт | 125187
| OS-46TB1(SW-80822/ILR) | Уличный коммутатор управляемый L2+ 12 портовый c термостабилизацией и резервным питанием; 8хRJ-45 PоE 10/100/1000 Мбит/с, Метод A+B (IEEE 802.3af/at/bt) до 90 Вт (1-2 порты), 30 Вт (3-8 порты), бюджет PoE 240Вт, режим антизависания PoE устройств, управление питанием; 2хRJ-45 Uplink 10/100/1000 Мбит/с; 2xSFP Uplink 10/100/1000 Мбит/с, режим передачи данных и питания до 250м; обогреватель с вентилятором 230В, 250Вт; AC 195-265В, 515Вт; резервное питание DC 48В, 4 АКБ 7Ач , 12В в комплекте, встроенная грозозащита 6кВ; в комплекте оптический кросс, оптическая розетка, КДЗС (2 шт), пигтейлы SM SC/UPC (2 шт); IP66; -60...+50°C. 400х600х210мм. Имеется Сертификат Транспортной Безопасности. | OSNOVO | руб./шт | 156118
| OS-46TB1(SW-81602/ILS(port 90W)) | Коммутатор уличный управляемый L2+ гигабитный 18 портовый; 16xRJ-45 10/100/1000 Мбит/с PoE, IEEE 802.3af/at/bt, порты 1-2 до 90 Вт, A+B (1,2,4,5+ 3,6,7,8-), порты 3-16 до 30 Вт, A(1,2+ 3,6-); Uplink 2xSFP 1000 Base-T; передача данных до 250 м (при скорости 10 Мбит/с); PoE бюджет до 360 Вт, режим антизависания PoE устройств и SFP портов; встроенная грозозащита 6кВ; монтаж на DIN-рейку; оптический кросс; -40…+50°C; 1хАКБ 48В, 7 А·ч; металлический шкаф (на базе уличной станции OS-46TB1); IP66; AC 195-265 В; 400х600х210мм | OSNOVO | руб./шт | 179613
| OS-46TB3(SW-60812/I) | Коммутатор уличный, 11 портовый c термостабилизацией; 8хRJ-45 PоE 10/100 Мбит/с, IEEE 802.3af/at/bt, 1 порт до 75 Вт (метод А + В), 2-8 порты до 30 Вт (метод А), бюджет PoE 240Вт, режим антизависания PoE устройств; 1xRJ-45 Uplink 10/100/1000 Мбит/с, 2xSFPUplink 10/100/1000 Мбит/с, режим передачи данных и питания до 250м; обогреватель с вентилятором 230В, 250Вт; AC 195-265В, 505 Вт, резервное питание от АКБ DC48В 7 Ач, 12Вх4 шт; встроенная грозозащита 6кВ; в комплекте оптический кросс, оптическая розетка, КДЗС (2 шт), пигтейлы SM SC/UPC (2 шт); IP66; -60...+50°C. 400х600х210мм. | OSNOVO | руб./шт | 124063.02
| OS-46TB3(SW-80802/ILS(port 75W)) | Коммутатор уличный управляемый L2+, 10 портовый c термостабилизацией; 8хRJ-45 PоE 10/100/1000 Мбит/с, IEEE 802.3af/at/bt, 1 порт до 75 Вт (метод А + В), 2-8 порты до 30 Вт (метод А), бюджет PoE 240Вт, режим антизависания PoE устройств, управление питанием; 2xSFP Uplink 10/100/1000 Мбит/с, режим передачи данных и питания до 250м; обогреватель с вентилятором 230В, 250Вт; AC 195-265В, 505 Вт, резервное питание от АКБ DC48В 7 Ач, 12Вх4 шт; встроенная грозозащита 6кВ; в комплекте оптический кросс, оптическая розетка, КДЗС (2 шт), пигтейлы SM SC/UPC (2 шт); IP66; -60...+50°C. 400х600х210мм. | OSNOVO | руб./шт | 154979.02
| OSP-46T1(SW-60812/I) | Уличный неуправляемый коммутатор на 11 портов с термостабилизацией; 8xRJ-45 портов 10/100Base-T с PoE (Порты 3-8: 30 Вт (метод А); Порты 1-2: 60 Вт (метод А+В) + 1xRJ-45 портов 10/100/1000 Base T + 2xGE SFP (1000Base-X); POE бюджет до 240Вт; Режим антизависания и режим CCTV (удлинения линий связи по 8-ми PoE портам до 250м. Пластиковый шкаф (ШxВxГ) 400х600х230мм, AC 195-265В, 545Вт; оптический кросс(КДЗС (2шт), пигтейлы SM SC/UPC (2шт); -60…+50°С, температура внутри станции 0…+55°С(вентилятор,нагреватель, ), исполнение IP66, защитный козырёк. | OSNOVO | руб./шт | 83827.02
| OSP-46T1(SW-80822/ILR) | Уличный управляемый L2 коммутатор на 10 портов с термостабилизацией с резервным питанием; 8xRJ-45 портов 10/100Base-T с PoE (Порты 3-8: 30 Вт (метод А); Метод A 1/2(+), 3/6(-), IEEE 802.3af/at; + 2xGE SFP/Combo (1000Base-X); POE бюджет до 240Вт; Режим антизависания и режим CCTV (удлинения линий связи по 8-ми PoE портам до 250м. Пластиковый шкаф (ШxВxГ) 400х600х230мм, AC 195-265В, 555Вт; оптический кросс(КДЗС (2шт), пигтейлы SM SC/UPC (2шт); -60…+50°С, температура внутри станции 0…+55°С(вентилятор,нагреватель, ), исполнение IP66, защитный козырёк. | OSNOVO | руб./шт | 144035.02
| OSP-46TB1(SW-60812/I) | Уличный неуправляемый коммутатор на 11 портов с термостабилизацией с резервным питанием; 8xRJ-45 портов 10/100Base-T с PoE (Порты 3-8: 30 Вт (метод А); Порты 1-2: 60 Вт (метод А+В) + 1xRJ-45 портов 10/100/1000 Base T + 2xGE SFP (1000Base-X); POE бюджет до 240Вт; Режим антизависания и режим CCTV (удлинения линий связи по 8-ми PoE портам до 250м. Пластиковый шкаф (ШxВxГ) 400х600х230мм, AC 195-265В, 545Вт; Резервное питание: АКБ свинцово-кислотный DC48В (7Ач, 12Вх4шт); оптический кросс(КДЗС (2шт), пигтейлы SM SC/UPC (2шт); -60…+50°С, температура внутри станции 0…+55°С(вентилятор,нагреватель, ), исполнение IP66, защитный козырёк. | OSNOVO | руб./шт | 99312.04
| OSP-46TB1(SW-80802/ILS(port 90W)) | Уличный коммутатор сетевой 10 портовый с PoE ,управляемый (L2+), с термостабилизацией, резервным питанием и функцией мониторинга температуры/влажности/напряжения на базе уличной станции OSP-46TB1; 1xGE 10/100/1000Base-T с PoE до 90Вт + 7xGE 10/100/1000Base-T с PoE до 30Вт + 2xGE SFP 1000Base-X; суммарный бюджет PoE до 240Вт; AC 195-265В, АКБ 48В 7Ач, оптический кросс, исполнение IP66; температура внутри станции 0…+55°С, рабочая температура -60...+50°С; 400х600х230мм. | OSNOVO | руб./шт | 130229.02
| OSP-46TB1(SW-80822/ILR) | Уличный управляемый L2 коммутатор на 10 портов с термостабилизацией с резервным питанием; 8xRJ-45 портов 10/100Base-T с PoE (Порты 3-8: 30 Вт (метод А); Метод A 1/2(+), 3/6(-), IEEE 802.3af/at; + 2xGE SFP/Combo (1000Base-X); POE бюджет до 240Вт; Режим антизависания и режим CCTV (удлинения линий связи по 8-ми PoE портам до 250м. Пластиковый шкаф (ШxВxГ) 400х600х230мм, AC 195-265В, 555Вт; Резервное питание оптический: АКБ свинцово-кислотный DC48В (7Ач, 12Вх4шт); кросс(КДЗС (2шт), пигтейлы SM SC/UPC (2шт); -60…+50°С, температура внутри станции 0…+55°С(вентилятор,нагреватель, ), исполнение IP66, защитный козырёк. | OSNOVO | руб./шт | 168662.02
| OSP-46TB3(SW-80802/ILS(port 75W)) | Уличный управляемый коммутатор L2 c PoE на 10 портов с термостабилизацией и резервным питанием; 6xRJ-45 (10/100Base-T) с PoE (до 30Вт) + 2xRJ45 (10/100Base-T) с PoE (до 90Вт) af/at/bt + 2xSFP (1000Base-X); Суммарный бюджет PoE до 240Вт; режим антизависания и режим удлинения линий связи по 8-ми PoE портам до 250м (скорость до 10Мбит/с); СБП АКБ 48В(4х12В, 7Ач); Нагреватель + Вентилятор 300Вт; AC195-265В, оптический кросс в сборе, грозозащита; -60…+50°С; Металлический шкаф 600х400х210 мм. | OSNOVO | руб./шт | 160018.02
| OSS-44TB1(SW-60812/I) | Уличный неуправляемый коммутатор на 11 портов с термостабилизацией с резервным питанием; 6xRJ-45 портов 10/100Base-T с PoE (Порты 3-8: 30 Вт (метод А); Порты 1-2: 60 Вт (метод А+В) + 2xRJ-45 портов 10/100 Base T + 2xGE SFP (1000Base-X); POE бюджет до 240Вт; Режим антизависания и режим CCTV (удлинения линий связи по 8-ми PoE портам до 250м. Нержавеющая сталь (ШxВxГ) 400х400х210мм, AC 195-265В, 255Вт; Резервное питание: АКБ свинцово-кислотный DC48В (2.2Ач, 12Вх4шт); оптический кросс(КДЗС (2шт), пигтейлы SM SC/UPC (2шт); -60…+50°С, температура внутри станции -10…+55°С(вентилятор,нагреватель, ), исполнение IP66, защитный козырёк. | OSNOVO | руб./шт | 190872
NEW | PND-04P-2M (55W) | Коммутатор сетевой 6 портовый с РоЕ; 4xRJ-45 PoE 10/100 Мбит/с, IEEE 802.3af/at, PoE бюджет до 55 Вт, 1/2 +, 3/6 -, 2xUplink RJ-45 10/100 Мбит/с; поддержка Extended PoE до 250 м; VLAN; внутренний БП AC 100-240В; -10... +55°C; 151х169х36 мм. | Polyvision | руб./шт | 2200
| PND-04P-2M v.2 | Коммутатор сетевой 6 портовый с РоЕ; 4xRJ45 PoE 10/100 Мбит/с, IEEE 802.3af/at//bt, Метод POE (1/2(+), 3/6(-); (4 порт с поддержкой PoE 60 Вт), 2 порта Uplink 10/100 Мбит/с RJ-45; PoE бюджет до 65 Вт; дальность передачи до 250 метров; внутренний БП AC 100-240В, 1А, - 0... +40°C; 190х131х40 мм. | Polyvision | руб./шт | 2200
| PND-04P-2M-BT1 (65W) | Коммутатор сетевой 6 портовый с РоЕ; 4хRJ45 PoE 10/100 Мбит/с, IEEE 802.3af/at/PoE+/HiPoE(первый порт с поддержкой HiPoE 60 Вт), 2 порта Uplink 10/100 Мбит/с RJ-45; PoE бюджет до 65 Вт; дальность передачи до 250 метров; внутренний БП AC 100-240В, 1А, кабель питания 220В в комплекте; -10... +55°C; 190x130x35 мм. | Polyvision | руб./шт | 5862
| PND-04P-2M-BT1 (80W) | Коммутатор сетевой 6 портовый сетевой неуправляемый c PoE; 4xRJ-45 10/100 Мбит/с PoE (1 порт до 60 Вт, 2-4 порт до 30 Вт, IEEE 802.3af/at), uplink 2xRJ-45 10/100 Мбит/с; PoE бюджет 80 Вт, 1/2(+), 3/6(-) или 4/5(+),7/8(-), передача до 250 м.; AC 100...240В; 0... +40°C; 282х180х44 мм. | Polyvision | руб./шт | 5943
| PND-08P-2G (120W) | Коммутатор сетевой 10 портовый с РоЕ; 8xRJ-45 PoE 10/100 Мбит/с, IEEE 802.3af/at, PoE бюджет до 120 Вт, 1/2 +, 3/6 -, 2xUplink RJ-45 10/100 Мбит/с; поддержка Extended PoE до 250 м; VLAN; внутренний БП AC 100-240В; -10... +55°C; 200х118х44 мм. | Polyvision | руб./шт | 4950
| PND-08P-2G (60W) | Коммутатор сетевой 10 портовый гигабитный неуправляемый c PoE; 8xRJ-45 10/100 Мбит/с PoE (до 30 Вт, IEEE 802.3af/at), uplink 2xRJ-45 10/100/1000 Мбит/с; PoE бюджет 60 Вт, 1/2/4/5(+), 3/6/7/8(-), передача до 250 м.; AC 100...240В, 96 Вт; 0... +40°C; 184х94х27 мм. | Polyvision | руб./шт | 4950
NEW | PND-08P-2M (96W) | Коммутатор сетевой 10 портовый с РоЕ; 8xRJ-45 PoE 10/100 Мбит/с, IEEE 802.3af/at, PoE бюджет до 96 Вт (1/2 +, 3/6 -), 2xUplink RJ-45 10/100 Мбит/с; поддержка Extended PoE до 250 м; VLAN; внутренний БП AC 100-240В; -10... +55°C; 173х102х37 мм. | Polyvision | руб./шт | 3190
| PND-08P-2M-BT1 (120W) | Коммутатор сетевой 10 портовый с РоЕ; 8хRJ45 PoE 10/100 Мбит/с, IEEE 802.3af/at/PoE+/HiPoE(первый порт с поддержкой HiPoE 60 Вт), 2 порта Uplink 10/100 Мбит/с RJ-45; PoE бюджет до 120 Вт; дальность передачи до 250 метров; внутренний БП AC 100-240В, 1А, кабель питания 220В в комплекте; грозозащита 3кВ; IP30; -10... +55°C; 210x150x35 мм. | Polyvision | руб./шт | 4950
| PND-16P-2G1F (150W) | Коммутатор сетевой 19 портовый гигабитный неуправляемый c PoE; 16xRJ-45 10/100 Мбит/с PoE (1-14 порт до 30 Вт, IEEE 802.3af/at, 15-16 порт до 60 Вт, IEEE 802.3bt), uplink 2xRJ-45 10/100/1000 Мбит/с, 1xSFP 1000 Мбит/с; PoE бюджет 150 Вт, 1/2 (+), 3/6/(-), передача до 250 м.; AC 100...240В; 0... +40°C; 210х152х40 мм. | Polyvision | руб./шт | 10450
NEW | PND-16P-2G1F (200W) | Коммутатор гигабитный 19 портовый с РоЕ; 16xRJ-45 PoE 10/100 Мбит/с, IEEE 802.3af/at, PoE бюджет до 200 Вт, 1/2 +, 3/6 -, 2xUplink RJ-45 10/100/1000 Мбит/с, 1xUplink SFP 1000 Мбит/с; поддержка Extended PoE до 250 м; VLAN; внутренний БП AC 100-240В; -10... +55°C; 270х180х44 мм. | Polyvision | руб./шт | 10450
NEW | PND-24P-2G1F (300W) | Коммутатор гигабитный 27 портовый с РоЕ; 24xRJ-45 PoE 10/100 Мбит/с, IEEE 802.3af/at, PoE бюджет до 300 Вт, 1/2 +, 3/6 -, 2xUplink RJ-45 10/100/1000 Мбит/с, 1xUplink SFP 1000 Мбит/с; поддержка Extended PoE до 250 м; VLAN; внутренний БП AC 100-240В; -10... +55°C; 270х180х44 мм. | Polyvision | руб./шт | 13200
| PND-8XGP-1F(150) | Коммутатор сетевой 9 портовый гигабитный неуправляемый c PoE; 8xRJ-45 10/100/1000/2500 Мбит/с (1-4 порт до 90 Вт (IEEE 802.3bt), 5-8 порт до 30 Вт (IEEE 802.3at), 1xSFP 10 Гбит/с; PoE бюджет 150 Вт, 1/2 (+), 3/6/(-) или 1/2/4/5(+), 3/6/7/8(-); 0... +40°C; 282х180х44 мм. | Polyvision | руб./шт | 36488
NEW | PND-M16GP-2F (250W) | Коммутатор управляемый L2 гигабитный 18 портовый с РоЕ; 16xRJ-45 PoE 10/100 Мбит/с, IEEE 802.3af/at, PoE бюджет до 250 Вт, 1/2 +, 3/6 -, 2xUplink SFP 1000 Мбит/с; VLAN; внутренний БП AC 100-240В; -10... +55°C; 440х210х44 мм. | Polyvision | руб./шт | 26400
| PND-M16GP-2G2F(300) | Сетевой коммутатор 18 портовый управляемый с РОЕ, 16 портов RJ45 с РОЕ (af/at) 10/10/1000 Мбит/с, POE бюджет 300Вт; 1 порт Console; 2 порта RJ45 10/10/1000 Мбит/с; 2 порта SFP 1000 Мб; AC 100-240В 50-60Гц 1A; грозозащита 3кВ; IP30; WEB-интерфейс, telnet, ssh, SNMP; -20…+55°C; Монтаж в 19" стойку; 295x195x45 мм. | Polyvision | руб./шт | 26400
| PND-M24GP-4F-L3(400) | Сетевой коммутатор 28 портовый управляемый L3 с РОЕ, 24 порта RJ45 с POE(af/at) 10/10/1000 Мбит/с, РОЕ бюджет 400Вт; 1 порт Console; 4 порта SFP 10G; AC 100-240В 50-60Гц 1A; грозозащита 3кВ; IP30; WEB-интерфейс, telnet, ssh, SNMP; -20…+55°C; Монтаж в 19" стойку; 440x290x45 мм. | Polyvision | руб./шт | 98490
NEW | PND-M24GP-4G4F (400W) | Коммутатор управляемый L2 гигабитный 28 портовый с РоЕ; 24xRJ-45 PoE 10/100/1000 Мбит/с, IEEE 802.3af/at, PoE бюджет до 400 Вт, 1/2 +, 3/6 -, 4xCombo (RJ-45/SFP 1000 Мбит/с); VLAN; внутренний БП AC 100-240В; -10... +55°C; 440х229х45 мм. | Polyvision | руб./шт | 38720
| PND-M24GP-4G4F(400) | Сетевой коммутатор 28 портовый управляемый с РОЕ, 24 порта RJ45 с POE(af/at) 10/10/1000 Мбит/с, РОЕ бюджет 400Вт; 1 порт Console; 4 порта Combo SFP 1000 Мб; AC 100-240В 50-60Гц 1A; грозозащита 3кВ; IP30; WEB-интерфейс, telnet, ssh, SNMP; -20…+55°C; Монтаж в 19" стойку; 440x290x45 мм. | Polyvision | руб./шт | 57120
| PND-M48GP-4F-L3(800) | Сетевой коммутатор 52 портовый управляемый L3 РОЕ, 48 портов RJ45 с РОЕ(af/at/bt) 10/10/1000 Мбит/с, РОЕ бюджет 800вт; 1 порт Console; 4хSFP 10 Гбит/с; AC 100-240В 50-60Гц 1A; грозозащита 3кВ; IP30; WEB-интерфейс, telnet, ssh, SNMP; -20…+55°C; Монтаж в 19" стойку; 440x360x45 мм. | Polyvision | руб./шт | 135600
NEW | PND-M8GP-2F (120W) | Коммутатор управляемый L2 гигабитный 10 портовый с РоЕ; 8xRJ-45 PoE 10/100/1000 Мбит/с, IEEE 802.3af/at, PoE бюджет до 120 Вт, 1/2 + 3/6 -, 2xSFP 1000 Мбит/с; поддержка Extended PoE до 250 м, Watchdog; VLAN; внутренний БП AC 100-240В; -10... +55°C; 200х118х44 мм. | Polyvision | руб./шт | 20779
| PND-M8GP-2F(150) | Сетевой коммутатор 10 портовый управляемый с РОЕ, 8 портов RJ45 с POE (af/at) 10/10/1000 Мбит/с, РОЕ бюджет 150Вт; 1 порт Console; 2 порта SFP 1000Мб; AC 100-240В 50-60Гц 1A; грозозащита 3кВ; IP30; WEB-интерфейс, telnet, ssh, SNMP; -20…+55°C; 210x140x45 мм. | Polyvision | руб./шт | 24032
| PND-M8GP-4G4F(150) | Сетевой коммутатор 12 портовый управляемый с РОЕ, 8 портов RJ45 с РОЕ (af/at) 10/10/1000 Мбит/с, POE бюджет 150Вт; 1 порт Console; 4 порта Combo SFP 1000 Мб; AC 100-240В 50-60Гц 1A; грозозащита 3кВ; IP30; WEB-интерфейс, telnet, ssh, SNMP; -20…+55°C; Монтаж в 19" стойку; 295x195x45 мм. | Polyvision | руб./шт | 32344
| PPS-304 | Коммутатор сетевой 6 портовый с РоЕ неуправляемый; 4хRJ45 PoE 10/100 Мбит/с, IEEE 802.3af/at, 2хRJ45порта Uplink 10/100 Мбит/с; PoE бюджет до 60 Вт; дальность передачи до 250 метров, Vlan/Extend; AC 220В; 0 ... +40°C; 200х118х44 мм. | Infinity | руб./шт | 2520
| PPS-308 | Коммутатор сетевой 10 портовый с РоЕ неуправляемый; 8хRJ45 PoE 10/100 Мбит/с, IEEE 802.3af/at, 2хRJ45порта Uplink 10/100 Мбит/с; PoE бюджет до 120 Вт; дальность передачи до 250 метров, Vlan/Extend; AC 220В; 0 ... +40°C; 200х118х44 мм. | Infinity | руб./шт | 3690
| PPS-324 | Коммутатор сетевой 26 портовый гигабитный с РоЕ неуправляемый; 24xRJ45 PoE 10/100 Мбит/с, IEEE 802.3af/at, 2xRJ45порта Uplink 10/100/1000 Мбит/с; PoE бюджет до 400 Вт; дальность передачи до 250 метров, Vlan/Extend; AC 220В; -10... +50°C; 270х180х44 мм. | Infinity | руб./шт | 12050
| Tfortis PSW-2G6F+ | Уличный гигабитный управляемый L2 8 портовый коммутатор с РоЕ; 6xRJ45 РоЕ 10/100 Мбит/с; IEEE 802.3at/af, 1-2 порт до 60 Вт, 3-6 порт до 30 Вт; 2xSFP Uplink 1000 Мбит/с, вариант работы РоЕ A+B, PoE бюджет 160 Вт; расстояние передачи по портам RJ45 до 100 м, автоматическая перезагрузка видеокамер; встроенный оптический кросс(пустой); грозозащита; тревожный вход, датчик вскрытия; АС 187...253 В, 200 Вт; IK10; IP66; -60... +50°C; 240х360х120 мм. | TFortis | руб./шт | 74750
| PSW-2G+Box | Уличный гигабитный управляемый L2 6 портовый коммутатор с РоЕ; 4xRJ45 РоЕ 10/100 Мбит/с; IEEE 802.3at/af, мощность на порт до 60 Вт; 2xSFP Uplink 1000 Мбит/с, вариант работы РоЕ A+B, PoE бюджет 240 Вт; расстояние передачи по портам RJ45 до 100 м, автоматическая перезагрузка видеокамер; встроенный оптический кросс(пустой); грозозащита; тревожный вход, датчик вскрытия; АС 187...253 В, 350 Вт; IK10; IP66; -60... +50°C; 550х400х220 мм. | TFortis | руб./шт | 85150
NEW | PSW-2G+Box (старый корпус) | Уличный гигабитный управляемый L2 6 портовый коммутатор с РоЕ; 4xRJ45 РоЕ 10/100 Мбит/с; IEEE 802.3at/af, мощность на порт до 60 Вт; 2xSFP Uplink 1000 Мбит/с, вариант работы РоЕ A+B, PoE бюджет 240 Вт; расстояние передачи по портам RJ45 до 100 м, автоматическая перезагрузка видеокамер; встроенный оптический кросс(пустой); грозозащита; тревожный вход, датчик вскрытия; АС 187...253 В, 350 Вт; IK10; IP66; -60... +50°C; 300х400х170 мм. | TFortis | руб./шт | 85150
| Tfortis PSW-2G+UPS-Box | Уличный гигабитный управляемый L2 6 портовый коммутатор с РоЕ и резервным питанием; 4xRJ45 РоЕ 10/100 Мбит/с; IEEE 802.3at/af, мощность на порт до 60 Вт; 2xSFP Uplink 1000 Мбит/с, вариант работы РоЕ A+B, PoE бюджет 240 Вт; 2 АКБ 12В , 12Ач в комплекте, время автономной работы 240Вт/28мин; расстояние передачи по портам RJ45 до 100 м, автоматическая перезагрузка видеокамер; встроенный оптический кросс(пустой); грозозащита; тревожный вход, датчик вскрытия; АС 187...253 В, 450 Вт; IK10; IP66; -60... +50°C; 500х400х250 мм. | TFortis | руб./компл | 97400
| PSW-2G6F+Box | Уличный гигабитный управляемый L2 8 портовый коммутатор с РоЕ; 6xRJ45 РоЕ 10/100 Мбит/с; IEEE 802.3at/af,1-2 порт до 60 Вт, 3-6 порт до 30 Вт; 2xSFP Uplink 1000 Мбит/с, вариант работы РоЕ A+B, PoE бюджет 240 Вт; расстояние передачи по портам RJ45 до 100 м, автоматическая перезагрузка видеокамер; встроенный оптический кросс(пустой); грозозащита; тревожный вход, датчик вскрытия; АС 187...253 В, 350 Вт; IK10; IP66; -60... +50°C; 300х400х170 мм. | TFortis | руб./шт | 87850
| Tfortis PSW-2G6F+UPS-Box | Уличный гигабитный управляемый L2 8 портовый коммутатор с РоЕ и резервным питанием; 6xRJ45 РоЕ 10/100 Мбит/с; IEEE 802.3at/af, 1-2 порт до 60 Вт, 3-6 порт до 30 Вт; 2xSFP Uplink 1000 Мбит/с, вариант работы РоЕ A+B, PoE бюджет 240 Вт; 2 АКБ 12В, 12Ач в комплекте, время автономной работы 240Вт/28мин; расстояние передачи по портам RJ45 до 100 м, автоматическая перезагрузка видеокамер; встроенный оптический кросс(пустой); грозозащита; тревожный вход, датчик вскрытия; АС 187...253 В, 450 Вт; IK10; IP66; -60... +50°C; 500х400х250 мм. | TFortis | руб./компл | 101450
| PSW-2G8F+Box | Уличный гигабитный управляемый L2 10 портовый коммутатор с РоЕ; 8xRJ45 РоЕ 10/100 Мбит/с; IEEE 802.3at/af, мощность на порт до 30 Вт; 2xSFP Uplink 1000 Мбит/с, вариант работы РоЕ A+B, PoE бюджет 240 Вт; расстояние передачи по портам RJ45 до 100 м, автоматическая перезагрузка видеокамер; встроенный оптический кросс(пустой); грозозащита; тревожный вход, датчик вскрытия; АС 187...253 В, 350 Вт; IK10; IP66; -60... +50°C; 550х400х220 мм. | TFortis | руб./шт | 89200
| Tfortis PSW-2G8F+UPS-Box | Уличный гигабитный управляемый L2 10 портовый коммутатор с РоЕ и резервным питанием; 8xRJ45 РоЕ 10/100 Мбит/с; IEEE 802.3at/af, мощность на порт до 30 Вт; 2xSFP Uplink 1000 Мбит/с, вариант работы РоЕ A+B, PoE бюджет 240 Вт; 2 АКБ 12В, 12Ач в комплекте, время автономной работы 240Вт/28мин; расстояние передачи по портам RJ45 до 100 м, автоматическая перезагрузка видеокамер; встроенный оптический кросс(пустой); грозозащита; тревожный вход, датчик вскрытия; АС 187...253 В, 450 Вт; IK10; IP66; -60... +50°C; 500х400х250 мм. | TFortis | руб./компл | 107500
| RB750P-PBr2 | Коммутатор сетевой управляемый с РоЕ Fast Ethernet 5 портовый; 4 POE порта 10/100Mbps RJ-45; 1 порт 10/100 Мбит/с RJ-45; DC 24В/POE (1 порт); -35°C +70°C; 113x28x89 мм. | Mikrotik | руб./шт | 9976.96
| RB750UPr2 | Коммутатор сетевой управляемый с РоЕ Fast Ethernet 5 портовый; 4 POE порта 10/100Mbps RJ-45 Passive POE(метод B); 1 порт 10/100 Мбит/с RJ-45; DC 12В; -40°C +55°C; 113x28x89 мм. | Mikrotik | руб./шт | 12544
| RGS200-12P-ZZ0101F | Коммутатор сетевой PoE промышленный; 8 портов RJ45 1000 Мбит/с; 8 портов РоЕ; 4 порта SFP; поддержка стандартов 802.3af и 802.3at; бюджет PoE 240 Вт; монтаж на DIN-рейку; DС 55В; 255 Вт; 0…+50 °С; 77 x 127.3 x 154 мм. | ZYXEL | руб./шт | 124600
| RVi-1NS04F-2T | Сетевой коммутатор 6 портовый Fast Ethernet с РоЕ; Общее количество портов: 6 (10/100 М), Количество портов, поддерживающих стандарт PoE: 4шт. 802.3af/802.3at/Hi-PoE(1-й порт до 80Вт), Суммарная мощность потребителей: 80 Вт; Таблица МАС адресов: 1К; 190х130х32 мм; Вес: 900 г.; AC 100-240 В | RVi | руб./шт | 5590
| RVi-1NS08F-2T | Сетевой коммутатор 10 портовый Fast Ethernet с РоЕ; Общее количество портов: 10 , Количество портов, поддерживающих стандарт PoE: 8шт., 1-й порт до 90Вт; Бюджет POE 120 Вт; Таблица МАС адресов: 1К; AС 220В; 210х130х32 мм | RVi | руб./шт | 9990
| RVi-1NS08F-2T (1G) | Сетевой коммутатор 10 портовый Gigabit Ethernet с РоЕ; Общее количество портов: 10 , Количество портов, поддерживающих стандарт PoE: 8шт., 1 порт до 90Вт; 2 порта 10Base-T/100Base-TX/1000Base-T; Суммарная мощность потребителей: 120 Вт; Таблица МАС адресов: 2К; 210х130х32 мм; | RVi | руб./шт | 12590
| RVi-1NS16F-1T-1C | Коммутатор сетевой 19 портовый с PoE 16хRJ45 10/100 Мбит/, 2хRJ45 10/100/1000 Мбит/с Uplink портами, 1хSFP 1000BaseSX/LX; стандарты PoE 802.3af, 802.3at, Hi-PoE, 802.3bt; максимальная мощность на 1 и 2 порт 90 Вт, на остальные 30 Вт; максимальная дальность передачи по витой паре 250 м; PoE-бюджет 300Вт; подходит для монтажа на стол или в стойку, кронштейн крепления в 19” стойку в комплекте; AC 100-240В; 308Вт; -10°С ...+55°С; 295х195x45 мм. | RVi | руб./шт | 26590
| RVi-1NSI4FP-2F | Коммутатор сетевой промышленный неуправляемый 6 портовый; 4xRJ45 РоЕ 10/100Мбит/с; IEEE 802.3at/af/bt; 1 порт до 90 Вт, 2-4 порт 30 Вт; 2xRJ45 Uplink 10/100 Мбит/с; PoE бюджет до 180 Вт; Watchdog, Vlan, дальность передачи до 250 метров; монтаж на DIN-рейку; DC 37…57В, 3.8 А, 183Вт (БП в комплект не входит); грозозащита 6кВ; -40°C…+80°C; 156х115х40 мм. | RVi | руб./шт | 8000
| RVi-1NSI4GP-2S | Коммутатор сетевой промышленный, неуправляемый 6 портовый гигабитный; 4xRJ45 РоЕ 10/100Мбит/с; IEEE 802.3at/af/bt; 1 порт до 90 Вт, 2-4 порт 30 Вт; 2xSFP Uplink 1000 Мбит/с; PoE бюджет до 180 Вт; Watchdog, Vlan, дальность передачи до 250 метров; монтаж на DIN-рейку; DC 37…57В, 3.8 А, 183Вт (БП в комплект не входит); грозозащита 6кВ; -40°C…+80°C; 156х115х40 мм. | RVi | руб./шт | 12500
| RVi-1NSI8GP-2S | Коммутатор сетевой промышленный, неуправляемый 10 портовый гигабитный; 8xRJ45 РоЕ 10/100/1000 Мбит/с; IEEE 802.3at/af/bt; 1 порт до 90 Вт, 2-8 порт 30 Вт; 2xSFP Uplink 1000 Мбит/с; PoE бюджет до 300 Вт; Watchdog, Vlan, дальность передачи до 250 метров; монтаж на DIN-рейку; DC 37…57В, 6.3 А, 305Вт (БП в комплект не входит); грозозащита 6кВ; -40°C…+80°C; 160х130х50 мм. | RVi | руб./шт | 16000
| RVi-1NSIM4GP-2S | Коммутатор сетевой промышленный, управляемый L2, 6 портовый гигабитный; 4xRJ45 РоЕ 10/100/1000 Мбит/с; IEEE 802.3at/af/bt; 1 порт до 90 Вт, 2-4 порт 30 Вт; 2xSFP Uplink 1000 Мбит/с; PoE бюджет до 180 Вт; Watchdog, Vlan, дальность передачи до 250 метров; монтаж на DIN-рейку; DC 37…57В, 3.9 А, 190Вт (БП в комплект не входит); грозозащита 6кВ; -40°C…+80°C; 156х115х40 мм. | RVi | руб./шт | 23000
| RVi-1NSIM8GP-2S | Коммутатор сетевой промышленный, управляемый L2, 10 портовый гигабитный; 8xRJ45 РоЕ 10/100/1000 Мбит/с; IEEE 802.3at/af/bt; 1 порт до 90 Вт, 2-8 порт 30 Вт; 2xSFP Uplink 1000 Мбит/с; PoE бюджет до 300 Вт; Watchdog, Vlan, дальность передачи до 250 метров; монтаж на DIN-рейку; DC 37…57В, 6.5 А, 315Вт (БП в комплект не входит); грозозащита 6кВ; -40°C…+80°C; 160х130х50 мм. | RVi | руб./шт | 28000
| RVi-1NSIM8GP-4S | Коммутатор сетевой промышленный, управляемый L2, 12 портовый гигабитный; 8xRJ45 РоЕ 10/100/1000 Мбит/с; IEEE 802.3at/af/bt; 1 порт до 90 Вт, 2-8 порт 30 Вт; 4xSFP Uplink 1000 Мбит/с; PoE бюджет до 300 Вт; Watchdog, Vlan, дальность передачи до 250 метров; монтаж на DIN-рейку; DC 37…57В, 6.2 А, 325Вт (БП в комплект не входит); грозозащита 6кВ; -40°C…+80°C; 188х130х50 мм. | RVi | руб./шт | 34000
| RVi-1NSM24G-4C | Коммутатор сетевой PoE управляемый L2; 28 портов RJ45 1000 Мбит/с; 24 порта РоЕ; 4 комбо порта SFP/RJ45; поддержка стандартов 802.3af и 802.3at; бюджет PoE 400 Вт; UPLINK; установка в стойку 19"; дальность передачи в режиме CCTV до 150 м; AС 100-240В; 476.7 Вт; -20…+55 °С; 440x290x45 мм. | RVi | руб./шт | 58590
| RVi-1NSM48G-4SP | Сетевой коммутатор L3 управляемый 52 портовый; 48хRJ-45 POE 10/100/1000 Мбит 802.3af/at/bt (5-58 порт до 30 Вт)(1-4 порт 90Вт); 4xSFP 10Гб; Console; Суммарная мощность POE 740 Вт; Watchdog; Fast-Ring; WEB-управление; IEEE 802.1Q; Port-based VLAN; 4096 VLAN; PVE; Q-in-Q (double tag) VLAN; Voice VLAN; Protocol based VLAN; IP subnet-based VLAN; MAC-based VLAN; Multicast VLAN Registration (MVR); АC 100-240В 625Вт; 9А; -0...+50 °С; 44х440х375 мм. | RVi | руб./шт | 90000
| SC-Box-8GP-240-2G-UPS(A) (SpaceCam) | Коммутатор уличный сетевой 10 портовый с РоЕ, гигабитный; 8xRJ-45 PoE 10/100/1000 Мбит/с, IEEE 802.3af/at, 2xSFP Uplink 1000 Мбит/с; PoE бюджет до 240 Вт; вариант работы РоЕ А 1/2 (-), 3/6 (+); WatchDog; дальность передачи по PoE до 100 метров; в комплекте оптический кросс на 8 LC разъемов, обогреватель, термостат, ИБП, 4хАКБ 12В 7Ач , гермовводы 11 шт; грозозащита до 6кВ; AC 230В, 550Вт; IP66; -60... +60°C; 500х400х250 мм. | SpaceCam | руб./шт | 132000
| SC-Box-L2-4GP-120-2G-UPS(A) (SpaceCam) | Коммутатор уличный сетевой 6 портовый с РоЕ, гигабитный, управляемый L2; 4xRJ-45 PoE 10/100/1000 Мбит/с, IEEE 802.3af/at, 2xSFP Uplink 1000 Мбит/с; PoE бюджет до 120 Вт; вариант работы РоЕ А 1/2 (-), 3/6 (+); дальность передачи по PoE до 100 метров; в комплекте оптический кросс на 8 LC разъемов, обогреватель, термостат, ИБП, 4хАКБ 12В 7Ач , гермовводы 11 шт; грозозащита до 6кВ; AC 230В, 430Вт; IP66; -60... +60°C; 500х400х250 мм. | SpaceCam | руб./шт | 130000
| SC-Box-L2-8GP-240-2G-UPS(A) (SpaceCam) | Коммутатор уличный сетевой 10 портовый с РоЕ, гигабитный, управляемый L2; 8xRJ-45 PoE 10/100/1000 Мбит/с, IEEE 802.3af/at, 2xSFP Uplink 1000 Мбит/с; PoE бюджет до 240 Вт; вариант работы РоЕ А 1/2 (-), 3/6 (+); дальность передачи по PoE до 100 метров; в комплекте оптический кросс на 8 LC разъемов, обогреватель, термостат, ИБП, 4хАКБ 12В 7Ач , гермовводы 11 шт; грозозащита до 6кВ; AC 230В, 550Вт; IP66; -60... +60°C; 500х400х250 мм. | SpaceCam | руб./шт | 135000
| SC-I-8GP-240-2G(A) (SpaceCam) | Коммутатор сетевой промышленный, неуправляемый 10 портовый гигабитный; 8xRJ45 РоЕ 10/100/1000 Мбит/с; IEEE 802.3at/af; 2xSFP Uplink 1000 Мбит/с; PoE бюджет до 240 Вт; вариант работы РоЕ А 1/2 (-), 3/6 (+); Vlan, дальность передачи до 100 метров; монтаж на DIN-рейку; DC 12…58В(БП в комплект не входит); -40°C…+85°C; 143х104х48 мм. | SpaceCam | руб./шт | 29172
| SC-I-L2-4GP-120-2G(A) (SpaceCam) | Коммутатор сетевой промышленный, управляемый L2, 6 портовый гигабитный; 4xRJ45 РоЕ 10/100/1000 Мбит/с; IEEE 802.3at/af; 2xSFP Uplink 1000 Мбит/с; PoE бюджет до 120 Вт; вариант работы РоЕ А 1/2 (-), 3/6 (+); Vlan, дальность передачи до 100 метров; монтаж на DIN-рейку; DC 12…58В(БП в комплект не входит); -40°C…+85°C; 143х104х48 мм. | SpaceCam | руб./шт | 39474
| SC-I-L2-8GP-240-2G(A) (SpaceCam) | Коммутатор сетевой промышленный, управляемый L2, 10 портовый гигабитный; 8xRJ45 РоЕ 10/100/1000 Мбит/с; IEEE 802.3at/af; 2xSFP Uplink 1000 Мбит/с; PoE бюджет до 240 Вт; вариант работы РоЕ А 1/2 (-), 3/6 (+); Vlan, дальность передачи до 100 метров; монтаж на DIN-рейку; DC 12…58В(БП в комплект не входит); -40°C…+85°C; 143х104х48 мм. | SpaceCam | руб./шт | 42840
| SC-L2-24GP-385-4G(A) (SpaceCam) | Коммутатор сетевой, управляемый L2, 32 портовый гигабитный; 24xRJ45 PoE 10/100/1000 Мбит/с, IEEE 802.3af/at; 4xCombo Uplink RJ45/SFP 10/100/1000 Мбит/с; PoE бюджет до 385 Вт; вариант работы РоЕ А 1/2 (-), 3/6 (+); поддержка VLAN; монтаж в 19" стойку, AC 100-240В, кабель питания 220В в комплекте; -10... +55°C; 440х280х44 мм. | SpaceCam | руб./шт | 71757
| SC-L2-48GP-680-6XG(A) (SpaceCam) | Коммутатор сетевой, управляемый L2, 54 портовый гигабитный; 48xRJ45 PoE 10/100/1000 Мбит/с, IEEE 802.3af/at; 6xSFP Uplink 10 Гбит/с; PoE бюджет до 680 Вт; вариант работы РоЕ А 1/2 (-), 3/6 (+); поддержка VLAN; монтаж в 19" стойку, AC 100-240В, кабель питания 220В в комплекте; -10... +50°C; 440х270х44 мм. | SpaceCam | руб./шт | 108528
| SC-L3-48GP-680-6XG(A) (SpaceCam) | Коммутатор сетевой, управляемый L3, 54 портовый гигабитный; 48xRJ45 PoE 10/100/1000 Мбит/с, IEEE 802.3af/at; 6xSFP Uplink 10 Гбит/с; PoE бюджет до 680 Вт; вариант работы РоЕ А 1/2 (-), 3/6 (+); поддержка VLAN; монтаж в 19" стойку, AC 100-240В, кабель питания 220В в комплекте; -10... +50°C; 440х270х44 мм. | SpaceCam | руб./шт | 143616
| SKAT PoE-16E-2G-1S (4075) | Коммутатор сетевой гигабитный 19 портовый с РоЕ; 16хRJ45 PoE 10/100 Мбит/с, IEEE 802.3af/at/PoE+/HiPoE(первый порт с поддержкой HiPoE 60 Вт), 2хRJ45 Uplink 10/100/1000 Мбит/с RJ-45, 1хSFP порт Uplink 1000 Мбит/с; PoE бюджет до 150 Вт; поддержка PоE Watchdog и Extended PoE до 250 метров, VLAN; монтаж в 19" стойку, внутренний БП AC 100-240В, 1А, кабель питания 220В в комплекте; грозозащита 3кВ; +10... +55°C; 295x195x45 мм. | Бастион | руб./шт | 15400
| SKAT PoE-16E-2G-2S v.2 (4076) | Коммутатор сетевой гигабитный 20 портовый с РоЕ; 16хRJ45 PoE 10/100 Мбит/с, IEEE 802.3af/at/PoE+/HiPoE(1-2 порт с поддержкой HiPoE 60 Вт), 2хRJ45 Uplink 10/100/1000 Мбит/с, 2хSFP Uplink 1000 Мбит/с; PoE бюджет до 300 Вт; поддержка PоE Watchdog и Extended PoE до 250 метров, VLAN; монтаж в 19" стойку, внутренний БП AC 100-240В, 4.2А, кабель питания 220В в комплекте; грозозащита 3кВ; +10... +55°C; 438x220x45 мм. | Бастион | руб./шт | 25300
| SKAT PoE-24E-2G v.2 (4077) | Коммутатор сетевой гигабитный 26 портовый с РоЕ; 24хRJ45 PoE 10/100 Мбит/с, IEEE 802.3af/at/PoE+/HiPoE(1 порт с поддержкой HiPoE 60 Вт), 2хRJ45 Uplink 10/100/1000 Мбит/с; PoE бюджет до 300 Вт; поддержка PоE Watchdog и Extended PoE до 250 метров, VLAN; монтаж в 19" стойку, внутренний БП AC 100-240В, 1А, кабель питания 220В в комплекте; грозозащита 3кВ; +10... +55°C; 440x290x45 мм. | Бастион | руб./шт | 26300
| SKAT PoE-24E-2G-2S (4085) | Коммутатор сетевой гигабитный 28 портовый с РоЕ; 24хRJ45 PoE 10/100 Мбит/с, IEEE 802.3af/at/PoE+/HiPoE(1-2 порт с поддержкой HiPoE 60 Вт), 2хRJ45 Uplink 10/100/1000 Мбит/с, 2хSFP Uplink 1000 Мбит/с; PoE бюджет до 300 Вт; поддержка PоE Watchdog и Extended PoE до 250 метров, VLAN; монтаж в 19" стойку, внутренний БП AC 100-240В, 1А, кабель питания 220В в комплекте; грозозащита 3кВ; +10... +55°C; 440x290x45 мм. | Бастион | руб./шт | 29200
| SKAT PoE-2E-1S (SKAT PoE-2G-1S) (4083) | Коммутатор сетевой гигабитный 3 портовый с РоЕ; 2хRJ45 PoE 10/100 Мбит/с, IEEE 802.3af/at/ 30 Вт на порт, 1хSFP порт Uplink 1000 Мбит/с; PoE бюджет до 30 Вт; поддержка PоE Watchdog и Extended PoE до 250 метров ; БП DC 52 В 600 мА в комплекте; грозозащита 3кВ; +10... +55°C; 85х90х28 мм. | Бастион | руб./шт | 6100
| SKAT PoE-4E-1G (SKAT PoE-4G-1G) (4070) | Коммутатор сетевой гигабитный 5 портовый с РоЕ; 4хRJ45 PoE 10/100 Мбит/с, IEEE 802.3af/at/PoE+/HiPoE(1 порт с поддержкой HiPoE 60 Вт), 1хRJ45 Uplink 10/100/1000 Мбит/с; PoE бюджет до 65 Вт; поддержка PоE Watchdog и Extended PoE до 250 метров, VLAN; внутренний БП AC 100-240В, 1А, кабель питания 220В в комплекте; грозозащита 3кВ; +10... +55°C; 190x130x35 мм. | Бастион | руб./шт | 5900
| SKAT PoE-4E-1G-1S (SKAT PoE-4G-1G-1S) (4084) | Коммутатор сетевой гигабитный 6 портовый с РоЕ; 4хRJ45 PoE 10/100 Мбит/с, IEEE 802.3af/at/PoE+/HiPoE(1 порт с поддержкой HiPoE 60 Вт), 1хRJ45 Uplink 10/100/1000 Мбит/с, 1хSFP Uplink 1000 Мбит/с; PoE бюджет до 80 Вт; поддержка PоE Watchdog и Extended PoE до 250 метров, VLAN; внутренний БП AC 100-240В, 1А, кабель питания 220В в комплекте; грозозащита 3кВ; +10... +55°C; 190x130x35 мм. | Бастион | руб./шт | 6700
| SKAT PoE-4E-2E v.2 (4071) | Коммутатор сетевой 6 портовый с РоЕ; 4хRJ45 PoE 10/100 Мбит/с, IEEE 802.3af/at/PoE+/HiPoE(1 порт с поддержкой HiPoE 60 Вт), 2хRJ45 Uplink 10/100 Мбит/с; PoE бюджет до 65 Вт; поддержка PоE Watchdog и Extended PoE до 250 метров, VLAN; внутренний БП AC 100-240В, 1А, кабель питания 220В в комплекте; грозозащита 3кВ; +10... +55°C; 190x130x35 мм. | Бастион | руб./шт | 4250
| SKAT PoE-4E-2E исп.5 (2035) | Коммутатор неуправляемый уличный с PoE; 4xRJ45 10/100 Мбит/с POE (af/at), POE бюджет 60ВА; 2порта Uplink 10/100 Мбит/с; металлический корпус; IP65; -45...+50°С. AC 220В, 425х160х300 мм.Встроенный УЗИП III класса. Климатическая установка с функцией термостатирования. Защита от холодного пуска оборудования. Режим VLAN обеспечивает безопасность передачи данных и увеличение дальности передачи данных до 250 метров. Защита от грозовых разрядов - 4кВ. | Бастион | руб./шт | 49800
| SKAT PoE-5E-1S UPS (4086) | Коммутатор сетевой гигабитный 6 портовый с РоЕ; 1хRJ45 PoE 10/100/1000 Мбит/с 1 порт с поддержкой HiPoE 60 Вт, 2хRJ45 PoE 10/100/1000 Мбит/с 30 Вт, 2хRJ45 PoE 10/100/1000 Мбит/с 30 Вт 24 В/48 В,1хSFP Uplink 1000 Мбит/с; PoE бюджет до 65 Вт; поддержка PоE Watchdog и Extended PoE до 250 метров, VLAN; питание от солнечной панели 12 В/24 В с АКБ; грозозащита 3кВ; +10... +55°C; 158x142x35 мм. | Бастион | руб./шт | 20400
| SKAT PoE-8E-1G-1S v.2 (SKAT PoE-8G-1G-1S) (4074) | Коммутатор сетевой гигабитный 10 портовый с РоЕ; 8хRJ45 PoE 10/100 Мбит/с, IEEE 802.3af/at/PoE+/HiPoE(1 порт с поддержкой HiPoE 60 Вт), 1хRJ45 Uplink 10/100/1000 Мбит/с, 1хSFP Uplink 1000 Мбит/с; PoE бюджет до 150 Вт; поддержка PоE Watchdog и Extended PoE до 250 метров, VLAN; внутренний БП AC 100-240В, 1А, кабель питания 220В в комплекте; грозозащита 3кВ; +10... +55°C; 210x140x45 мм. | Бастион | руб./шт | 12200
| SKAT PoE-8E-2E (4072) | Коммутатор сетевой 10 портовый с РоЕ; 8хRJ45 PoE 10/100 Мбит/с, IEEE 802.3af/at/PoE+/HiPoE(1 порт с поддержкой HiPoE 60 Вт), 2хRJ45 Uplink 10/100 Мбит/с; PoE бюджет до 120 Вт; поддержка PоE Watchdog и Extended PoE до 250 метров, VLAN; внутренний БП AC 100-240В, 1А, кабель питания 220В в комплекте; грозозащита 3кВ; +10... +55°C; 210x150x35 мм. | Бастион | руб./шт | 6700
| SKAT PoE-8E-2G v.2 (4073) | Коммутатор сетевой гигабитный 10 портовый с РоЕ; 8хRJ45 PoE 10/100 Мбит/с, IEEE 802.3af/at/PoE+/HiPoE(1 порт с поддержкой HiPoE 60 Вт), 2хRJ45 Uplink 10/100/1000 Мбит/с; PoE бюджет до 120 Вт; поддержка PоE Watchdog и Extended PoE до 250 метров, VLAN; внутренний БП AC 100-240В, 1А, кабель питания 220В в комплекте; грозозащита 3кВ; +10... +55°C; 210x150x35 мм. | Бастион | руб./шт | 8800
| SKAT PoE-M-16G-2G-2S | Коммутатор сетевой гигабитный 20 портовый с РоЕ управляемый L2+; 16хRJ45 PoE 10/100/1000 Мбит/с, IEEE 802.3af/at/bt, 2хRJ45 Uplink 10/100/1000 Мбит/с, 2хSFP Uplink 1000 Мбит/с; 1-2 порт: IEEE802.3af/at/bt до 90 Вт метод РоЕ A+B, 3-16 порт: IEEE802.3af/at до 30 Вт метод РоЕ A; PoE бюджет до 300 Вт; поддержка PоE Watchdog и Extended PoE до 250 метров, VLAN; монтаж в 19" стойку, внутренний БП AC 100-240В, 3.8А, 310 Вт; кабель питания 220В в комплекте; грозозащита 6кВ; -10... +55°C; 293х190х45 мм. | Бастион | руб./шт | 36600
| SKAT PoE-M-24G-4G-4S | Коммутатор сетевой гигабитный 32 портовый с РоЕ управляемый L2+; 24хRJ45 PoE 10/100/1000 Мбит/с, IEEE 802.3af/at/bt, 4xCombo Uplink RJ45/SFP 10/100/1000 Мбит/с; 1-2 порт: IEEE802.3af/at/bt до 90 Вт метод РоЕ A+B, 3-24 порт: IEEE802.3af/at до 30 Вт метод РоЕ A; PoE бюджет до 400 Вт; поддержка PоE Watchdog и Extended PoE до 250 метров, VLAN; монтаж в 19" стойку, внутренний БП AC 100-240В, 5.1А, 415 Вт; кабель питания 220В в комплекте; грозозащита 6кВ; -10... +55°C; 440х290х45 мм. | Бастион | руб./шт | 42200
| SKAT PoE-M-48G-4S | Коммутатор сетевой гигабитный 52 портовый с РоЕ управляемый L2+; 48хRJ45 PoE 10/100/1000 Мбит/с, IEEE 802.3af/at/bt, 4хSFP Uplink 1000 Мбит/с; 1-4 порт: IEEE802.3af/at/bt до 90 Вт метод РоЕ A+B, 5-48 порт: IEEE802.3af/at до 30 Вт метод РоЕ A; PoE бюджет до 800 Вт; поддержка PоE Watchdog и Extended PoE до 250 метров, VLAN; монтаж в 19" стойку, внутренний БП AC 100-240В, 10А, 820 Вт; кабель питания 220В в комплекте; грозозащита 6кВ; -10... +55°C; 440х360х45 мм. | Бастион | руб./шт | 76200
| SKAT PoE-M-8G-4G-4S | Коммутатор сетевой гигабитный 12 портовый с РоЕ управляемый L2+; 8хRJ45 PoE 10/100/1000 Мбит/с, IEEE 802.3af/at/bt, 4xCombo Uplink RJ45/SFP 10/100/1000 Мбит/с; 1 порт: IEEE802.3af/at/bt до 90 Вт метод РоЕ A+B, 2-8 порт: IEEE802.3af/at до 30 Вт метод РоЕ A; PoE бюджет до 150 Вт; поддержка PоE Watchdog и Extended PoE до 250 метров, VLAN; монтаж в 19" стойку, внутренний БП AC 100-240В, 2А, 155 Вт; кабель питания 220В в комплекте; грозозащита 6кВ; -10... +55°C; 293х190х45 мм. | Бастион | руб./шт | 22900
| SKAT PoE-UPS-8E-1G-1S исп.5 (2026) | Специализированный неуправляемый уличный бесперебойный PoE коммутатор. Встроенный УЗИП III класса. Климатическая установка с функцией термостатирования. Защита от холодного пуска оборудования. 8 портов PoE -802.3af/at. UPLINK RJ45 10/100/1000Mbps + SFP 1000Base-X. Суммарная мощность потребителей составляет 120Вт. Мощность на канал 30Вт. Защита от грозовых разрядов - 4кВ. Напряжение питания от сети переменного тока частотой 50 Гц 180...245 В, выходное напряжение постоянного тока 48…56 В, номинальный ток нагрузки 1,25 А, рекомендуемые аккумуляторы 12 В, емкостью 7-12Ач. Возможность установки 2 АКБ., защита от короткого замыкания, защита аккумуляторной батареи от глубокого разряда, IP65; -45...+50°C, 220х400х510 мм, металлический корпус. | Бастион | руб./шт | 91300
| SR-PS0420FBL | Коммутатор сетевой с РоЕ Fast Ethernet 6 портовый; 4 порта POE 10/100Mbps RJ-45 с поддержкой Auto-MDIX, IEEE 802.3af/IEEE 802.3at, 2 порта 10/100Mbps RJ-45 Uplink; Суммарно до 72 Вт; АC 220В, 1,25A, 200x118x44 мм. Дальность передачи до 250 метров. | SarmatT | руб./шт | 2990
| SR-PS0820FBL | Коммутатор сетевой с РоЕ Fast Ethernet 10 портовый; 8 портов POE 10/100Mbps RJ-45 с поддержкой Auto-MDIX, IEEE 802.3af/IEEE 802.3at, 2 порта 10/100Mbps RJ-45 Uplink; Суммарно до 120 Вт; АC 220В, 1,25A, 200x118x44 мм. Дальность передачи до 250 метров. | SarmatT | руб./шт | 5135
| SR-PS0820GBL | Коммутатор сетевой с РоЕ Gigabit Ethernet 10 портовый; 8 портов POE 10/100Mbps RJ-45 с поддержкой Auto-MDIX, IEEE 802.3af/IEEE 802.3at(до 30Вт), 2 порта 10/1000/Mbps RJ-45 Uplink; Суммарно до 120 Вт; АC 220В, 1,25A, 200х118х44 мм. Дальность передачи до 250 метров. | SarmatT | руб./шт | 6270
| SR-PS0821GBL | Коммутатор сетевой с РоЕ Fast Ethernet 10 портовый; 8 портов POE 10/100Mbps RJ-45 с поддержкой Auto-MDIX, IEEE 802.3af/IEEE 802.3at, 2 порта 10/100/1000 Mbps RJ-45 Uplink; 1 порт SFP; Суммарно до 120 Вт; АC 220В, 1,25A, 270x180x44 мм. Дальность передачи до 250 метров. | SarmatT | руб./шт | 8140
| SR-PS1621GBL | Коммутатор сетевой с РоЕ Gigabit Ethernet 18 портовый; 16 портов POE 10/100Mbps RJ-45 с поддержкой Auto-MDIX, IEEE 802.3af/IEEE 802.3at(до 30Вт), 2 порта 10/1000/Mbps RJ-45 Uplink; 1 SFP порт 100/1000 Мбит/с; Суммарно до 250 Вт; АC 220В, 1,25A, 270х180х44 мм. Дальность передачи до 250 метров. | SarmatT | руб./шт | 14410
| ST-01602HP | Коммутатор сетевой неуправляемый, 18 портов, 16 портов RJ 45 10/100/1000 Мбит/с (High PoE), 2 порта SFP 1000Мбит/с, PoE бюджет 230 Вт, CCTV режим до 250м, AC 220В, -0...+50°C, 440х44х178.8 мм. | Beward | руб./шт | 29300
| ST-02402HP | Коммутатор сетевой неуправляемый, 26 портов, 24 порта RJ 45 10/100/1000 Мбит/с (High PoE), 2 порта SFP 1000Мбит/с, PoE бюджет 380 Вт, CCTV режим до 250м, AC 220В, -0...+50°C, 480х44х200 мм. | Beward | руб./шт | 55600
| ST-1620HP | Коммутатор сетевой неуправляемый, 18 портов, 16 портов RJ 45 10/100 Мбит/с (High PoE), 2 порта RJ 45 10/100Мбит/с, 1, PoE бюджет 135 Вт, CCTV режим до 250м, AC 220В, -0...+50°C, 294х44х180 мм. | Beward | руб./шт | 22600
| ST-1621HP | Коммутатор сетевой 19 портовый с РоЕ гигабитный; 16xRJ45 PoE 10/100 Мбит/с, IEEE 802.3af/at, 1xRJ45 Uplink 10/100/1000 Мбит/с, 1xCombo SFP/RJ45 Uplink 10/100/1000 Мбит/с; PoE бюджет до 185 Вт; VLAN, дальность передачи на портах 1-8 до 250 метров; защита от перенапряжения до 6 кВ; крепления в стойку в комплекте; AC 100-240 В, 200Вт; 0... +45°C; 280х180х44 мм. | Beward | руб./шт | 23600
| ST-2420HP | Коммутатор сетевой неуправляемый, 26 портов, 24 порта RJ 45 10/100 Мбит/с (High PoE), 2 порта RJ 45 1000Мбит/с, PoE бюджет 225 Вт, CCTV режим до 250м, AC 220В, -0...+50°C, 440х44х180 мм. | Beward | руб./шт | 27600
| ST-2421HP | Коммутатор сетевой 27 портовый с РоЕ гигабитный; 24xRJ45 PoE 10/100 Мбит/с, IEEE 802.3af/at, 1xRJ45 Uplink 10/100/1000 Мбит/с, 1xCombo SFP/RJ45 Uplink 10/100/1000 Мбит/с; PoE бюджет до 185 Вт; VLAN, дальность передачи на портах 1-8 до 250 метров; защита от перенапряжения до 6 кВ; крепления в стойку в комплекте; AC 100-240 В, 200Вт; 0... +45°C; 280х180х44 мм. | Beward | руб./шт | 25900
| ST-6HP4 | Коммутатор сетевой неуправляемый, 6 портов, 4 порта RJ 45 10/100 Мбит/с (High PoE), 2 порта RJ 45 10/100 Мбит/с, PoE бюджет 60 Вт, CCTV режим до 250м, Грозозащита, AC 220В, 0...+50°C, 168х32х93мм. | Beward | руб./шт | 6300
| ST-801HP | Коммутатор сетевой неуправляемый, 9 портов, 8 портов RJ 45 10/100 Мбит/с (High PoE), 1 порт RJ 45 10/100Мбит/с, PoE бюджет 150 Вт, CCTV режим до 250м, Грозозащита, AC 220В, -0...+40°C, 230х44х150 мм. | Beward | руб./шт | 12500
| ST-811HP | Коммутатор сетевой неуправляемый, 10 портов, 8 портов RJ 45 10/100 Мбит/с (High PoE), 1 порт RJ 45 10/100Мбит/с, 1 порт SFP 1000Мбит/с, PoE бюджет 120 Вт, CCTV режим до 250м, Грозозащита, AC 220В, -0...+50°C, 220х44х150 мм. | Beward | руб./шт | 16600
| ST-820HP | Коммутатор сетевой неуправляемый, 10 портов, 8 портов RJ 45 10/100 Мбит/с (High PoE), 2 порта RJ 45 10/100Мбит/с, PoE бюджет 115 Вт, CCTV режим до 250м, PoE watchdog, AC 220В, -5...+45°C, 180х25х92 мм. | Beward | руб./шт | 10500
| ST-NS004MB-MD | Коммутатор неуправляемый 6 портовый с PoE; 4xRJ-45 порта 100Мб/с PoE до 30Вт на порт(af/at); 2x RJ-45 порта 100Мб/с Uplink; бюджет PoE 65 Вт; VLAN режим; поддержка режима EXTEND с дальностью связи до 250 м при скорости 10 Мбит/с; AC 100-240 В; 70 Вт; -10...+55℃; грозозащита до 4 кВ и защита от электростатического разряда до 8 кВ; 200х118х44мм. | Smartec | руб./шт | 4227
| ST-NS004MB-MS | Коммутатор неуправляемый 5 портовый с PoE; 4xRJ-45 порта 100Мб/с PoE до 30Вт на порт(af/at); 1x RJ-45 порт 100Мб/с Uplink; бюджет PoE 65 Вт; VLAN режим; поддержка режима EXTEND с дальностью связи до 250 м при скорости 10 Мбит/с; AC 100-240 В; 70 Вт; -10...+55℃; грозозащита до 4 кВ и защита от электростатического разряда до 8 кВ; 200х118х44мм. | Smartec | руб./шт | 3982
| ST-NS008MB-GD | Коммутатор неуправляемый 10 портовый с PoE; 8xRJ-45 100Мб/с портов PoE до 30Вт на порт(af/at); 2x RJ-45 1000 Мб/спорта Uplink; бюджет PoE 120 Вт; VLAN режим; поддержка режима EXTEND с дальностью связи до 250 м при скорости 10 Мбит/с; AC 100-240 В; 125 Вт; -10...+55℃; грозозащита до 4 кВ и защита от электростатического разряда до 8 кВ; 200х118х44мм. | Smartec | руб./шт | 7533
| ST-NS008MB-MD | Коммутатор неуправляемый 10 портовый с PoE; 8xRJ-45 100Мб/с портов PoE до 30Вт на порт(af/at); 2x RJ-45 100Мб/с порта Uplink; бюджет PoE 120 Вт; VLAN режим; поддержка режима EXTEND с дальностью связи до 250 м при скорости 10 Мбит/с; AC 100-240 В; 125 Вт; -10...+55℃; грозозащита до 4 кВ и защита от электростатического разряда до 8 кВ; 200х118х44мм. | Smartec | руб./шт | 5450
| ST-NS016MB-GDF | Коммутатор неуправляемый 18 портовый с PoE; 16xRJ-45 100Мб/с портов PoE до 30Вт на порт(af/at); 2x RJ-45 1000 Мб/спорта Uplink; 1хSFP (1000Мбит/с) бюджет PoE 200 Вт; VLAN режим; поддержка режима EXTEND с дальностью связи до 250 м при скорости 10 Мбит/с; AC 100-240 В; 205 Вт; -10...+55℃; грозозащита до 4 кВ и защита от электростатического разряда до 8 кВ; 320х207х44мм. | Smartec | руб./шт | 13902
| ST-NS024MB-GDF | Коммутатор неуправляемый 26 портовый с PoE; 16xRJ-45 100Мб/с портов PoE до 30Вт на порт(af/at); 2x RJ-45 1000 Мб/спорта Uplink; 1хSFP (1000Мбит/с) бюджет PoE 300 Вт; VLAN режим; поддержка режима EXTEND с дальностью связи до 250 м при скорости 10 Мбит/с; AC 100-240 В; 305 Вт; -10...+55℃; грозозащита до 4 кВ и защита от электростатического разряда до 8 кВ; 320х207х44мм. | Smartec | руб./шт | 18800
| ST-NS116MB-GDF | Коммутатор неуправляемый 18 портовый с PoE; 16xRJ-45 100Мб/с портов PoE до 30Вт на порт(af/at); 2x RJ-45 1000 Мб/спорта Uplink; 1хSFP (1000Мбит/с) бюджет PoE 300 Вт; VLAN режим; поддержка режима EXTEND с дальностью связи до 250 м при скорости 10 Мбит/с; AC 100-240 В; 305 Вт; -10...+55℃; грозозащита до 4 кВ и защита от электростатического разряда до 8 кВ; 320х207х44мм. | Smartec | руб./шт | 15309
| ST-NS204MB-MD | Коммутатор сетевой 6 портовый с РоЕ; 4xRJ45 PoE 10/100 Мбит/с, IEEE 802.3af/at; 2xRJ45 Uplink 100 Мбит/с; PoE бюджет до 50 Вт; поддержка режима EXTEND с дальностью связи до 250 м при скорости 10 Мбит/с; Watchdog, DHCP, VLAN; AC 220В, 55Вт; -10... +55°C; 152х70х36 мм. | Smartec | руб./шт | 1605
| ST-NS206MB-MD | Коммутатор неуправляемый 8 портовый с PoE; 6xRJ-45 портов 100Мб/с PoE до 30Вт на порт(af/at); 2x RJ-45 порта 100Мб/с Uplink; бюджет PoE 50 Вт; VLAN режим; поддержка режима EXTEND с дальностью связи до 250 м при скорости 10 Мбит/с; AC 100-240 В; 70 Вт; -10...+55℃; 200х118х44мм. | Smartec | руб./шт | 1995
| ST-NS208MB-GD | Коммутатор неуправляемый 10 портовый с PoE; 8xRJ-45 порта 100Мб/с PoE до 30Вт на порт(af/at); 2x RJ-45 порта 100Мб/с Uplink; бюджет PoE 90 Вт; VLAN режим; поддержка режима EXTEND с дальностью связи до 250 м при скорости 10 Мбит/с; AC 100-240 В; 100 Вт; -10...+55℃; 200х118х44мм. | Smartec | руб./шт | 3401
| ST-NS208MB-MD | Коммутатор сетевой 10 портовый с РоЕ; 8xRJ45 PoE 10/100 Мбит/с, IEEE 802.3af/at; 2xRJ45 Uplink 100 Мбит/с; PoE бюджет до 90 Вт; поддержка режима EXTEND с дальностью связи до 250 м при скорости 10 Мбит/с; Watchdog, DHCP, VLAN; AC 220В, 95Вт; -10... +55°C; 172х101х37 мм. | Smartec | руб./шт | 2422
| ST-NS209MB-MD | Коммутатор неуправляемый 11 портовый с PoE; 9xRJ-45 порта 100Мб/с PoE до 30Вт на порт(af/at); 2x RJ-45 порта 100Мб/с Uplink; бюджет PoE 90 Вт; VLAN режим; поддержка режима EXTEND с дальностью связи до 250 м при скорости 10 Мбит/с; AC 100-240 В; 100 Вт; -10...+55℃; 200х118х44мм. | Smartec | руб./шт | 2907
| ST-NS216MB-GD | Коммутатор неуправляемый 18 портовый с PoE; 16xRJ-45 порта 100Мб/с PoE до 30Вт на порт(af/at); 2x RJ-45 порта 1000Мб/с Uplink; бюджет PoE 175 Вт; VLAN режим; поддержка режима EXTEND с дальностью связи до 250 м при скорости 10 Мбит/с; AC 100-240 В; 175 Вт; -10...+55℃; 270х180х44мм. | Smartec | руб./шт | 7467
| ST-NS224MB-GD | Коммутатор неуправляемый 26 портовый с PoE; 24xRJ-45 порта 100Мб/с PoE до 30Вт на порт(af/at); 2x RJ-45 порта 1000Мб/с Uplink; бюджет PoE 255 Вт; VLAN режим; поддержка режима EXTEND с дальностью связи до 250 м при скорости 10 Мбит/с; AC 100-240 В; 70 Вт; -10...+55℃; 270х180х44мм. | Smartec | руб./шт | 10450
| ST-NS306MB-MD | Коммутатор сетевой 8 портовый с РоЕ; 6xRJ45 PoE 10/100 Мбит/с, IEEE 802.3af/at; 2xRJ45 Uplink 100 Мбит/с; PoE бюджет до 75 Вт; поддержка режима EXTEND с дальностью связи до 250 м при скорости 10 Мбит/с; Watchdog, DHCP, VLAN; AC 220В, 80Вт; -10... +55°C; 200х118х44 мм. | Smartec | руб./шт | 2450
| ST-NS309MB-MD | Коммутатор сетевой 11 портовый с РоЕ; 9xRJ45 PoE 10/100 Мбит/с, IEEE 802.3af/at; 2xRJ45 Uplink 100 Мбит/с; PoE бюджет до 120 Вт; поддержка режима EXTEND с дальностью связи до 250 м при скорости 10 Мбит/с; Watchdog, DHCP, VLAN; AC 220В, 125Вт; -10... +55°C; 200х118х44 мм. | Smartec | руб./шт | 3400
| ST-NS316MB-GD | Коммутатор сетевой 18 портовый с РоЕ; 16xRJ45 PoE 10/100 Мбит/с, IEEE 802.3af/at; 2xRJ45 Uplink 100 Мбит/с; PoE бюджет до 250 Вт; поддержка режима EXTEND с дальностью связи до 250 м при скорости 10 Мбит/с; Watchdog, DHCP, VLAN; AC 220В, 255Вт; -10... +55°C; 270х180х44 мм. | Smartec | руб./шт | 8200
| ST-NS324MB-GD | Коммутатор сетевой 26 портовый с РоЕ; 24xRJ45 PoE 10/100 Мбит/с, IEEE 802.3af/at; 2xRJ45 Uplink 100 Мбит/с; PoE бюджет до 400 Вт; поддержка режима EXTEND с дальностью связи до 250 м при скорости 10 Мбит/с; Watchdog, DHCP, VLAN; AC 220В, 400 Вт; -10... +55°C; 270х180х44 мм. | Smartec | руб./шт | 11400
| STP-0802HP | Коммутатор сетевой неуправляемый промышленный, 10 портов, 8 портов RJ 45 10/100/1000 Мбит/с (High PoE), 2 порта SFP 1000Мбит/с, PoE бюджет 240 Вт, PoE watchdog, DC 12-48В, монтаж на DIN, -40...+75°C, 180х25х92 мм. | Beward | руб./шт | 29800
| STP-0802HPv2 | Коммутатор 10 портовый гигабитный неуправляемый с PoE; 8xRJ-45 PoE 10/100/1000 Мбит/с, IEEE 802.3af/at; 2xSFP Uplink 1000 Мбит/с; PoE бюджет до 240 Вт; внешний БП DC 48В, 253Вт (в комплект не входит); крепление на DIN-рейку; -40... +85°C; 165х53х145 мм. | Beward | руб./шт | 26800
| STP-401HP | Коммутатор сетевой 5 портовый неуправляемый с РоЕ; 4xRJ45 PoE 10/100 Мбит/с, IEEE 802.3af/at, порты 1-4 до 30Вт; 1xSFP Uplink 100 Мбит/с; PoE бюджет до 120 Вт; монтаж на DIN-рейку; DC 48-57 В, 125 Вт; грозозащита 8кВ; -40... +85°C; 118х33.5х86 мм. | Beward | руб./шт | 10300
| STP-811HPS | Неуправляемый сетевой коммутатор 1 порт Combo SFP 1000 Base-X, 8 портов 10/100 Мб/с (PoE) 115 Вт; DC 48...57 В; -30...+65°C, 160х44х110 мм; поддержка режима передачи РОЕ до 250м. | Beward | руб./шт | 21200
| ST-S140POE (версия 2) | Коммутатор сетевой 6 портовый с РоЕ; 4хRJ-45 PoE 10/100 Мбит/с, IEEE 802.3af/at, 2хRJ-45 Uplink 10/100 Мбит/с; PoE бюджет до 65 Вт; дальность передачи до 250 метров, AI PoE(watchdog)/Vlan/Extend/QoS; Uвых: 48 PoE 802.3 af/at, универсальный вход питания от 12 до 24 В, мощность общая: 50 Вт/12 В, 100 Вт/24 В, уголки крепления в стойку в комплекте; -45... +55°C; 200х118х44 мм. | Space Technology | руб./шт | 5000
| ST-S165POE PRO (версия 2) | Коммутатор сетевой гигабитный 19 портовый с РоЕ; 16xRJ45 PoE 10/100 Мбит/с, IEEE 802.3af/at, 2xRJ45 Uplink 10/100/1000 Мбит/с RJ-45, 1xSFP порт Uplink 1000 Мбит/с; PoE бюджет до 250 Вт; вариант работы РоЕ А; AI PoE(watchdog)/Vlan, дальность передачи до 250 метров; внутренний БП AC 220В, кабель питания 220В и уголки крепления в стойку в комплекте; защита от КЗ, -45... +55°C; 310х180х45 мм. | Space Technology | руб./шт | 16104
| ST-S166POE | Коммутатор сетевой 20 портовый гигабитный с РоЕ; 16xRJ-45 PoE 10/100 Мбит/с (порты 1-4 до 60 Вт, порты 5-16 до 30 Вт, IEEE 802.3af/at/bt, тип А+В), 2xRJ-45 Uplink 10/100/1000 Мбит/с, 2xSFP 10/100/1000 Мбит/с; PoE бюджет до 300 Вт (тип А); дальность передачи до 250 метров, Vlan/Extend/Watchdog; внутренний БП AC 220 В; -45... +55°C; 442x190x45 мм. | Space Technology | руб./шт | 24608
| ST-S240POE PRO (версия 4) | Коммутатор сетевой гигабитный 28 портовый с РоЕ; 24xRJ45 PoE 10/100 Мбит/с, IEEE 802.3af/at, 2xRJ45 Uplink 10/100/1000 Мбит/с RJ-45, 2xSFP порт Uplink 1000 Мбит/с; PoE бюджет до 300 Вт; вариант работы РоЕ А; AI PoE(watchdog)/Vlan, дальность передачи до 250 метров; внутренний БП AC 220В, кабель питания 220В и уголки крепления в стойку в комплекте; защита от КЗ, -45... +55°C; 440х190х45 мм. | Space Technology | руб./шт | 31483
| ST-S242POE (версия 3) | Коммутатор сетевой 28 портовый гигабитный с РоЕ; 24xRJ-45 PoE 10/100/1000 Мбит/с (IEEE 802.3af/at, тип А+В), 2xRJ-45 Uplink 10/100/1000 Мбит/с, 2xSFP 10/100/1000 Мбит/с; PoE бюджет до 300 Вт (тип А); дальность передачи до 250 метров, Vlan/Extend/Watchdog; крепления для 19" стойки в комплекте; внутренний БП AC 220 В; -45... +55°C; 440х192х45 мм. | Space Technology | руб./шт | 31517
| ST-S308POE PRO | Коммутатор гигабитный 10 портовый управляемый c PoE; 8xRJ-45 PoE 10/100/1000 Мбит/с, IEEE 802.3af/at; 2xSFP Uplink 10/100/1000 Мбит/с; PoE бюджет 120 Вт; передача до 100м.; AC 220В; -10... +55°C; 270х180х44 мм. | Space Technology | руб./шт | 22907
| ST-S324POE PRO | Коммутатор гигабитный 32 портовый управляемый c PoE; 24xRJ-45 PoE 10/100/1000 Мбит/с, IEEE 802.3af/at; 4xSFP Uplink 10/100/1000 Мбит/с; 4xRJ-45 Uplink 10/100/1000 Мбит/с; PoE бюджет 400 Вт; передача до 100м.; набор для монтажа в 19" стойку; AC 220В; -10... +55°C; 440х284х44 мм. | Space Technology | руб./шт | 59740
| ST-S41POE PRO (версия 4) | Коммутатор сетевой 6 портовый с РоЕ уличный; 4хRJ45 PoE 10/100 Мбит/с, 2хRJ-45порта Uplink 10/100 Мбит/с; PoE бюджет до 65 Вт; дальность передачи до 250 метров, AI PoE(watchdog)/Vlan/QoS; внутренний БП AC 100-240В; IP67, -45... +55°C; 200х200х95 мм. | Space Technology | руб./шт | 10000
| ST-S43POE (версия 4) | Коммутатор гигабитный 6 портовый неуправляемый c PoE; 4xRJ-45 PoE 10/100/1000 Мбит/с, IEEE 802.3af/at; 1xRJ-45 Uplink 10/100/1000 Мбит/с, 1xSFP Uplink 1000 Мбит/с; PoE бюджет 65 Вт; AC 220В; -45... +55°C; 280х380х130 мм. | Space Technology | руб./шт | 16457
| ST-S46POE PRO (версия 4) | Коммутатор сетевой 6 портовый с РоЕ; 4xRJ45 PoE 10/100 Мбит/с, IEEE 802.3af/at, 2xRJ45 Uplink 10/100 Мбит/с; PoE бюджет до 65 Вт; вариант работы РоЕ А; AI PoE(watchdog)/Vlan, дальность передачи до 250 метров; источник питания с кабелем питания 220В; защита от КЗ, -45... +55°C; 190х125х40 мм. | Space Technology | руб./шт | 3944
| ST-S48POE | Коммутатор сетевой 6 портовый с РоЕ; 4xRJ45 PoE 10/100 Мбит/с, IEEE 802.3af/at, 2xRJ45 Uplink 10/100 Мбит/с; PoE бюджет до 55 Вт; дальность передачи до 250 метров; внутренний БП AC 220В; -10... +55°C; 152х70х36 мм. | Space Technology | руб./шт | 1700
| ST-S48POE (версия 2) | Коммутатор сетевой 6 портовый неуправляемый c PoE; 4xRJ-45 PoE 10/100 Мбит/с, IEEE 802.3af/at; 2xRJ-45 Uplink 10/100 Мбит/с; PoE бюджет 55 Вт; AC 220В; -10... +55°C; 153х70х36 мм. | Space Technology | руб./шт | 3300
| ST-S49POE | Коммутатор сетевой 6 портовый с РоЕ; 4xRJ-45 PoE 10/100 Мбит/с, 2xRJ-45 Uplink 10/100 Мбит/с; PoE бюджет до 78 Вт (тип А); дальность передачи до 250 метров, Vlan/Extend/Watchdog; внутренний БП AC 220В, кабель питания 220В в комплекте; -45... +55°C; 200х170х44 мм. | Space Technology | руб./шт | 4504
| ST-S810POE (версия 2) | Коммутатор сетевой 12 портовый гигабитный с РоЕ; 8xRJ-45 PoE 10/100/1000 Мбит/с (IEEE 802.3af/at, тип А), 2xRJ-45 Uplink 10/100/1000 Мбит/с, 2xSFP 10/100/1000 Мбит/с; PoE бюджет до 96 Вт (тип А); внутренний БП AC 220 В; -45... +55°C; 280х380х130 мм. | Space Technology | руб./шт | 22300
| ST-S811POE | Коммутатор сетевой 10 портовый с РоЕ; 8xRJ45 PoE 10/100 Мбит/с, IEEE 802.3af/at, 2xRJ45 Uplink 10/100 Мбит/с; PoE бюджет до 96 Вт; дальность передачи до 250 метров; внутренний БП AC 220В; -10... +55°C; 172х101х37 мм. | Space Technology | руб./шт | 4990
| ST-S812POE | Коммутатор сетевой 10 портовый с РоЕ; 8xRJ-45 PoE 10/100 Мбит/с, 2xRJ-45 Uplink 10/100 Мбит/с; PoE бюджет до 150 Вт (тип А); дальность передачи до 250 метров, Vlan/Extend/Watchdog; внутренний БП AC 220В, кабель питания 220В в комплекте; -45... +55°C; 200х170х44 мм. | Space Technology | руб./шт | 6050
| ST-S813POE | Коммутатор сетевой 10 портовый с РоЕ; 8xRJ-45 PoE 10/100 Мбит/с (порты 1-2 до 60 Вт, порты 3-8 до 30 Вт, IEEE 802.3af/at/bt, тип А+В), 2xRJ-45 Uplink 10/100 Мбит/с; PoE бюджет до 150 Вт (тип А); дальность передачи до 250 метров, Vlan/Extend/Watchdog; внутренний БП AC 220 В; -45... +55°C; 220х140х45 мм. | Space Technology | руб./шт | 8000
| ST-S814POE | Коммутатор сетевой 12 портовый гигабитный с РоЕ; 8xRJ-45 PoE 10/100/1000 Мбит/с (порты 1-2 до 60 Вт, порты 3-8 до 30 Вт, IEEE 802.3af/at/bt, тип А+В), 2xRJ-45 Uplink 10/100/1000 Мбит/с, 2xSFP 10/100/1000 Мбит/с; PoE бюджет до 150 Вт (тип А); дальность передачи до 250 метров, Vlan/Extend/Watchdog; внутренний БП AC 220 В; -45... +55°C; 220х140х45 мм. | Space Technology | руб./шт | 11750
NEW | ST-S817POE | Коммутатор сетевой 11 портовый неуправляемый c PoE; 8xRJ-45 PoE 10/100 Мбит/с, IEEE 802.3af/at; 1xSFP Uplink 10/100/1000 Мбит/с; 2xRJ-45 Uplink 10/100/1000 Мбит/с; PoE бюджет 120 Вт; передача до 100м.; AC 220В; -45... +55°C; 200х118х45 мм. | Space Technology | руб./шт | 8500
| ST-S85POE PRO (версия 4) | Коммутатор сетевой 10 портовый с РоЕ; 8xRJ45 PoE 10/100 Мбит/с, IEEE 802.3af/at, 2xRJ45 Uplink 10/100 Мбит/с; PoE бюджет до 120 Вт; вариант работы РоЕ А; AI PoE(watchdog)/Vlan, дальность передачи до 250 метров; источник питания с кабелем питания 220В; защита от КЗ, -45... +55°C; 190х125х40 мм. | Space Technology | руб./шт | 5570
| ST-S86POE PRO (версия 2) | Коммутатор сетевой 10 портовый гигабитный с РоЕ; 8xRJ45 PoE 10/100 Мбит/с, IEEE 802.3af/at, 2xRJ45 Uplink 10/100/1000 Мбит/с; PoE бюджет до 120 Вт; вариант работы РоЕ А; AI PoE(watchdog)/Vlan, дальность передачи до 250 метров; источник питания с кабелем питания 220В; защита от КЗ, -45... +55°C; 190х125х40 мм. | Space Technology | руб./шт | 6457
| ST-S89POE PRO | Коммутатор сетевой 11 портовый с РоЕ уличный; 8хRJ45 PoE 10/100 Мбит/с, IEEE 802.3af/at, 2хRJ-45 Uplink 10/100/1000 Мбит/с, 1хSFP порт 1000 Мбит/с; PoE бюджет до 120 Вт; дальность передачи до 250 метров, VLAN, Watchdog; внутренний БП AC 220В; грозозащита, IP67, -45... +55°C; 230х380х130 мм. | Space Technology | руб./шт | 18887
| STW-02444HPF | Управляемый, 24 порта 10/100/1000 Мбит/с (все с поддержкой High PoE) + 4 комбо порта TP/SFP 10/100/1000 Мбит/с, PoE бюджет 420 Вт, CCTV режим до 250м | Beward | руб./шт | 82900
| STW-1622HPv3 | Коммутатор 20 портовый гигабитный управляемый L2 с PoE; 16xRJ-45 PoE 10/100/1000 Мбит/с, IEEE 802.3af/at; 2xCombo (SFP/RJ-45) Uplink 1000 Мбит/с; PoE бюджет до 240 Вт; передача до 250 м; AC 100-240В, 270Вт; монтаж в 19" стойку (крепление в комплекте); -40... +85°C; 440х44х208 мм. | Beward | руб./шт | 45300
| STW-16P8 | Коммутатор сетевой управляемый, 16 портов, 8 портов RJ 45 10/100 Мбит/с (PoE), 8 портов RJ 45 10/100 Мбит/с, PoE бюджет 110 Вт, AC 220В, монтаж в стойку 19", -0...+50°C, 440х44х120 мм. | Beward | руб./шт | 20300
| STW-2422HP | Коммутатор сетевой управляемый, 26 портов, 24 порта RJ 45 10/100 Мбит/с (HighPoE), 2 Combo порта RJ 45/SFP 10/100/1000 Мбит/с, PoE бюджет 240 Вт, AC 220В, CCTV режим до 250м, монтаж в стойку 19", -0...+50°C, 280х44х180 мм. | Beward | руб./шт | 50500
| STW-822HP | Коммутатор сетевой управляемый, 10 портов, 8 портов RJ 45 10/100 Мбит/с (HighPoE), 2 Combo порта RJ 45/SFP 10/100/1000 Мбит/с, PoE бюджет 120 Вт, AC 220В, CCTV режим до 250м, монтаж в стойку 19", -0...+50°C, 280х44х180 мм. | Beward | руб./шт | 29200
| STW-8P4 | Управляемый Web/Smart коммутатор, 8 портов 10/100Мбит/с (из них 4 с поддержкой PoE IEEE 802.3af), PoE бюджет 55 Вт | Beward | руб./шт | 9500
| STWP-0802HP | Коммутатор сетевой управляемый промышленный, 10 портов, 8 портов RJ 45 10/100/1000 Мбит/с (HighPoE), 2 порта SFP 100/1000 Мбит/с, PoE бюджет до 200 Вт, DC 48В, CCTV режим до 250м, монтаж на DIN, -40...+75°C, 178х25х134 мм. | Beward | руб./шт | 48200
| STWP-08HP4 | Коммутатор сетевой управляемый промышленный, 8 портов, 4 порта RJ 45 10/100 Мбит/с (HighPoE), 4 порта RJ 45 10/100 Мбит/с, PoE бюджет до 144 Вт, DC 48В, CCTV режим до 250м, монтаж на DIN, -40...+75°C, 148х25х134 мм. | Beward | руб./шт | 32600
| SW-20600(80W) | Коммутатор сетевой 6 RJ45 портов. Порты: 4 х FE (10/100 Base-T) с поддержкой PoE (IEEE 802.3af/at/bt), 2 x FE (10/100 Base-T) Uplink. Мощность PoE на порт - до 60Вт(1 порт). Суммарная мощность PoE - до 80Вт. Увеличение расстояния передачи данных и питания до 250м, Встроенная грозозащита 3кВ. AC100-240В; 83 Вт; -10...+55°С; 190 x 35 x 130 мм. | OSNOVO | руб./шт | 6536.02
| SW-20600/A(80W) | Коммутатор неуправляемый 6 портовый; 4хRJ-45 POE 10/100 Base-T, Метод B (4,5(+) 7,8(–)) совместимы с PoE (IEEE 802.3af/at) до 30Вт, бюджет POE 80Вт; Uplink 2xRJ-45 10/100 Base-T; AC 100-240В (80Вт); встроенная грозозащита 3кВ; 168x32x93мм; 0...+50°С. Поддержка режима CCTV передачи данных и питания до 250м. | OSNOVO | руб./шт | 4111.02
| SW-20600/D | Коммутатор/ удлинитель Fast Ethernet на 6 портов с питанием по PoE. Порты: 4 х FE (10/100 Base-T) с поддержкой PoE, 1 x FE (10/100 Base-T) Uplink с поддержкой питания по PoE (до 90Вт), 1 x FE (10/100 Base-T) Uplink. Мощность PoE на порт - до 30 Вт. Суммарная мощность PoE - до 87 Вт. Увеличение расстояния передачи данных до 250м, Встроенная грозозащита - 3кВ. Питание: Питание: - по PoE (инжектор/коммутатор). -10...+55°С; 140 x 28 x 80 мм. | OSNOVO | руб./шт | 7569
| SW-20820(120W) | Коммутатор Gigabit Ethernet на 10 RJ45 портов. Порты: 8 x FE (10/100 Base-T) с поддержкой PoE (IEEE 802.3af/at/bt), 2 x GE (10/100/1000 Base-T). Мощность PoE на порт - до 60Вт(1 порт). Суммарная мощность PoE - до 115Вт. Увеличение расстояния передачи данных и питания до 250м. Встроенная грозозащита 6кВ. AC100-240В; 123 Вт; -10...+55°С; 210x35x150 мм. | OSNOVO | руб./шт | 12386.02
| SW-21000(120W) | Коммутатор Fast Ethernet на 10 RJ45 портов. Порты: 8 x FE (10/100 Base-T) с поддержкой PoE (IEEE 802.3af/at/bt), 2 x FE (10/100 Base-T). Мощность PoE на порт - до 60Вт(1 порт). Суммарная мощность PoE - до 120Вт.Увеличение расстояния передачи данных и питания до 250м. Встроенная грозозащита 6кВ. AC100-240В; 123 Вт; -10...+55°С; 210x35x150 мм. | OSNOVO | руб./шт | 9584
| SW-21000/A(120W) | Коммутатор неуправляемый 10 портовый; 8хRJ-45 POE 10/100 Base-T, Метод B (4,5(+) 7,8(–)) совместимы с PoE (IEEE 802.3af/at) до 30Вт, бюджет POE 120Вт; Uplink 2xRJ-45 10/100 Base-T; AC 100-240В ; встроенная грозозащита 3кВ; 210x35x150мм; 0...+50°С. Поддержка режима CCTV передачи данных и питания до 250м. | OSNOVO | руб./шт | 6781.02
| SW-24G4X-1L | Управляемый L3 коммутатор на 24xGE RJ-45 c PoE + 4х10G SFP+ Uplink. Соответствует стандартам PoE IEEE 802.3af/at. Автоматическое определение и режим антизависания PoE устройств. Мощность PoE на порт - до 30Вт. Суммарная мощность PoE до 400Вт. Поддержка режима CCTV: Увеличение расстояния передачи данных и питания до 250м, изоляция портов (VLAN). Встроенная грозозащита 4kV на порт. AC90-253В (410Вт). Встроенный БП. Монтаж в 19 - дюймовую стойку, крепление в комплекте; -10…+50°С; 440x44x320мм. | OSNOVO | руб./шт | 78416.02
| SW-24G4X-1L-I | Управляемый L3 коммутатор промышленный на 24xGE RJ-45 c PoE + 4х10G/1G SFP+ Uplink; 2 x GE (10/100/1000 Base-T) с PoE (до 90W, A+B) + 22 x GE 10/100/1000 Base-T af/at; Автоматическое определение и режим антизависания PoE устройств.Суммарная мощность PoE до 400Вт. Поддержка режима CCTV: Увеличение расстояния передачи данных и питания до 250м, изоляция портов (VLAN). Встроенная грозозащита 3kV на порт. AC100-240В (410Вт). Встроенный БП. Монтаж в 19 - дюймовую стойку, крепление в комплекте; -40…+85°C; 440х44х320мм. | OSNOVO | руб./шт | 166966.02
| SW-32G4X-3L | Коммутатор сетевой управляемый L3 28 портовый с РОЕ; 24хRJ45 - 10/100/1000Base-T с РОЕ (at/af)Метод А; 8х SFP 1G Combo; 4х SFP+ 10G; РОЕ бюджет 375Вт; консольный порт; Поддержка Jumbo Frame 16K, IGMP Snooping, VLAN; Поддержка режима CCTV: Увеличение расстояния передачи данных и питания до 250м; Встроенная грозозащита 3кВ на порт; Топология: звезда, каскад, кольцо; AC 100- 240 В; 400 Вт;0…+40 С; 440x45x210 мм. Крепеж для 19" стойки в комплекте. | OSNOVO | руб./шт | 103195.02
| SW-40501/IC | Промышленный PoE коммутатор Fast Ethernet на 6 портов. Порты: 4 x FE (10/100Base-T) с PoE (до 30W) + 1 x FE (10/100Base-T) + 1 x FE SFP (100Base-X). Вход для резервного питания. Встроенная грозозащита. Соответствует стандартам PoE IEEE 802.3af/at. Автоматическое определение PoE устройств. Суммарная мощность PoE до 120W. Питание DC48-55V(125W). БП в комплект НЕ входит. Размеры: 138.5x118x48мм. Монтаж на DIN-рейку. Рабочая температура: -40…+85°С. | OSNOVO | руб./шт | 21908.02
| SW-48G4X-2L | Коммутатор сетевой управляемый L3 52 портовый с РОЕ; 48хRJ45 - 10/100/1000Base-T с РОЕ (at/af/bt)Метод А+B; 4х SFP+ 10G; РОЕ бюджет 800Вт; консольный порт; Поддержка Jumbo Frame 16K, IGMP Snooping, VLAN; Поддержка режима CCTV: Увеличение расстояния передачи данных и питания до 250м; Встроенная грозозащита 3кВ на порт; Топология: звезда, каскад, кольцо; AC 100- 240 В; 825 Вт;0…+40 С; 440x45x360 мм. Крепеж для 19" стойки в комплекте. | OSNOVO | руб./шт | 127673
| SW-5D-1(60W) | Коммутатор сетевой 5 портовый с РоЕ гигабитный; 5хRJ45 PoE 10/100/1000/2500 Мбит/с, IEEE 802.3af/at/bt, 60 Вт (1 порт), 30 Вт (2-5 порты); PoE бюджет до 60 Вт; дальность передачи до 250 метров, VLAN изоляция РоЕ портов, режим антизависания PoE устройств; БП AC 90-253 В/DC 52 В (1.25A); -10... +55°C; 160х31х112 мм. | OSNOVO | руб./шт | 24134
| SW-60802/IC | Промышленный PoE коммутатор на 10 портов. Порты: 8 x FE (10/100Base-T) с PoE (до 25W) + 2 x GE SFP (1000Base-X). Вход для резервного питания. Встроенная грозозащита. Соответствует стандартам PoE IEEE 802.3af/at. Автоматическое определение PoE устройств. Суммарная мощность PoE до 200W. Питание DC48-55V(205W). БП в комплект НЕ входит. Размеры: 183x118x48мм. Монтаж на DIN-рейку. Рабочая температура: -40…+85°С. | OSNOVO | руб./шт | 27294
| SW-60812/I | Коммутатор сетевой 11 портовый с PoE, 6xFE 10/100Base-T с PoE до 30Вт + 2xFE 10/100Base-T с PoE до 60Вт + 1xGE 10/100/1000Base-T + 2xGE SFP 1000Base-X, суммарная мощность PoE до 300 Вт; автоматическое определение и режим антизависания PoE устройств, поддержка передачи данных и питания до 250м; встроенная грозозащита 6кВ; 2хDC48-57В, БП в комплект НЕ входит; монтаж на DIN-рейку; -40…+75°С; 50x165x115 мм. | OSNOVO | руб./шт | 35105
| SW-60812/W | Коммутатор неуправляемый 11 портовый; 6хRJ-45 POE 10/100 Base-T, Метод A (IEEE 802.3af/at) до 30Вт, 2хRJ-45 POE 10/100 Base-T, Метод A+В(IEEE 802.3af/at/bt) до 60Вт, бюджет POE 240Вт; 1хRJ-45 10/100/1000 Base-T; 2xSFP 10/100/1000 Base-T; AC 100-240В ; встроенная грозозащита 6кВ; 400x200x132мм; IP66; -40...+50°С. В комплекте оптическая розетка, КДЗС (2шт), пигтейлы SM SC/UPC (2шт). Корпус из поликарбоната. Поддержка режима CCTV передачи данных и питания до 250м. Автоматическое определение и режим антизависания PoE устройств, управление питанием. | OSNOVO | руб./шт | 53672.02
| SW-61621(300W) | Коммутатор неуправляемый с PoE Fast Ethernet; 16 x FE (10/100 Base-T) с поддержкой PoE (IEEE 802.3af/at/bt), 2 x GE Uplink (RJ45), 1 x GE SFP Uplink; PoE IEEE 802.3af/at; автоматическое определение и режим антизависания PoE устройств. Мощность PoE на 1,2 порту - до 60Вт. Суммарная мощность PoE до 292Вт. Поддержка режима CCTV: Увеличение расстояния передачи данных и питания до 250м, изоляция портов (VLAN); AC100-240В; 300Вт; монтаж в 19 стойку, крепление в комплекте; -10...+55°С; 295x45x195 мм. | OSNOVO | руб./шт | 25090.02
| SW-62422(400W) | Коммутатор Fast Ethernet с РоЕ; 24 x FE (10/100 Base-T) с поддержкой PoE (IEEE 802.3af/at/bt), 2 x GE Combo Uplink (RJ45 + SFP). Мощность PoE на 1,2 порту - до 60Вт. Увеличение расстояния передачи данных и питания до 250м.Суммарная мощность PoE до 385Вт. Встроенная грозозащита 3кВ; AC100-240В; 400Вт; -10...+55°С; 440 x 45 x 290мм. Монтаж в 19" стойку. | OSNOVO | руб./шт | 36451.02
| SW-62444(400W) | Коммутатор Fast Ethernet с РоЕ; 24 x FE (10/100 Base-T) с поддержкой PoE (IEEE 802.3af/at/bt), 4 x GE Combo Uplink (RJ45 + SFP). Мощность PoE на 1,2 порту - до 60Вт. Топология: каскад, звезда; Суммарная мощность PoE до 385Вт. Встроенная грозозащита 3кВ; AC100-240В; 400Вт; -10...+55°С; 440 x 45 x 290мм. Монтаж в 19" стойку. | OSNOVO | руб./шт | 40531.02
| SW-64822(700W) | Коммутатор Fast Ethernet с РоЕ; 48 x FE (10/100 Base-T) с поддержкой PoE (IEEE 802.3af/at/bt), 2 x GE Combo Uplink (RJ45 + SFP); Топология: Каскад, Звезда; Мощность PoE на 1 порт - до 60Вт. Суммарная мощность PoE до 700Вт;Встроенная грозозащита 3кВ. AC100-240В. -10...+55°С; 445 x 45 x 295мм. Монтаж в 19" стойку. | OSNOVO | руб./шт | 57436.02
| SW-8030/D | Коммутатор/ удлинитель Gigabit Ethernet на 3 RJ45 порта. Порты: 2 х GE (10/100/1000 Base-T) с поддержкой PoE (до 28Вт) + 1 x GE (10/100/1000 Base-T) Uplink; Суммарная выходная мощность PoE до 30W. Питание: Через порт Uplink (до 30Вт) или разъем DC 9-57В для передачи данных или DC37-57 В для передачи данных + PoE. -10...+55°С; 88 x25 x 70 мм. Блок питания в комплект не входит. | OSNOVO | руб./шт | 6982.02
| SW-8030/D(90W) | Удлинитель/Коммутатор PoE Gigabit Ethernet на 3 RJ45 порта. Порты: 1 х GE (10/100/1000 Base-T) с поддержкой BT PoE (до 90Вт), 1 х GE (10/100/1000 Base-T) с поддержкой PoE (до 30Вт); 1 x GE (10/100/1000 Base-T) Uplink с поддержкой питания по PoE (Входная мощность до 90Вт). Соответствует стандартам PoE IEEE 802.3af/at/bt. Автоматическое определение PoE устройств. Суммарная выходная мощность PoE до 85Вт; DC12-57В/POE для передачи данных или DC42-57V для передачи данных + PoE. Блок питания в комплект не входит; -10...+55°С; 88x25x70 мм. | OSNOVO | руб./шт | 8266.02
| SW-80402/IL | Промышленный управляемый (L2+) PoE коммутатор Gigabit Ethernet на 6 портов; Соответствует стандартам PoE IEEE 802.3af/at. Автоматическое определение и режим антизависания PoE устройств, управление питанием. Суммарная мощность PoE до 120 Вт; DC45-57V(255Вт). БП в комплект НЕ входит. Монтаж на DIN-рейку; -40…+75°С; 47x145x112мм. | OSNOVO | руб./шт | 40680
| SW-80402/ILS(port 90W,180W) | Промышленный управляемый (L2+) HiPoE коммутатор Gigabit Ethernet на 4GE PoE + 2 GE SFP порта с функцией мониторинга температуры/ влажности/ напряжения. Соответствует стандартам PoE IEEE 802.3af/at/bt. Автоматическое определение и режим антизависания PoE устройств. управление питанием. Суммарная мощность PoE до 180Вт.Встроенная система мониторинга температуры/ напряжения + внешний датчик температуры/ влажности. Поддержка ПО OSNOVO Monitoring System. Выходы типа "Сухой контакт", Цифровой вход. Встроенная грозозащита 6кВ, электростатическая защита 8кВ. DC37-57V(190Вт)2 x входа . БП в комплект НЕ входит. Монтаж на DIN-рейку или на стену (крепление в комплекте); -40…+80°С; 41x157x115мм. | OSNOVO | руб./шт | 45039
| SW-80402/WLU | Коммутатор L2 управляемый 6 портовый c термостабилизацией и резервным питанием; 4хRJ-45 POE 10/100/1000 Base-T, Метод A (IEEE 802.3af/at) до 30Вт, бюджет POE 120Вт; 2xSFP 10/100/1000 Base-T; 4хАКБ, 12В,7Ач приобретаются отдельно; AC 100-240В; встроенная грозозащита 6кВ; 300x400x187мм; IP66; -50...+50°С. В комплекте оптическая розетка, КДЗС (2шт), пигтейлы SM SC/UPC (2шт). Корпус из поликарбоната. Автоматическое определение и режим антизависания PoE устройств, управление питанием. | OSNOVO | руб./шт | 72229.06
| SW-80402-I | Коммутатор промышленный гигабитный 6 портовый; 4xRJ-45 10/100/1000 Мбит/с PoE, IEEE 802.3af/at/bt, порт 1 до 90 Вт, A+B (1,2,4,5(+) 3,6,7,8(-)), порты 2-4 до 30 Вт, A (1,2(+) 3,6(-)); Uplink 2xSFP 1000 Base-T; передача данных до 250 м (при скорости 10 Мбит/с); PoE бюджет до 180 Вт, режим антизависания PoE устройств и SFP портов; встроенная грозозащита 6кВ; монтаж на DIN-рейку; -40…+80°C; 2xDC 37-57 В (190Вт), БП в комплект НЕ ВХОДИТ; 40х156х113мм | OSNOVO | руб./шт | 22995
| SW-80402-I(port 60W,240W) | Промышленный коммутатор с РОЕ Gigabit Ethernet на 6 портов; 4 x GE (10/100/1000Base-T) с PoE (до 60W) + 2 x GE SFP (1000Base-X); PoE IEEE 802.3af/at/Hi-PoE support. Автоматическое определение и режим антизависания PoE устройств. Поддержка режима CCTV передачи данных и питания до 250м.; Бюджет PoE до 240Вт; Встроенная грозозащита 6кВ; Питание: 2 x входа DC44-55В(240Вт). БП в комплект НЕ входит. Монтаж на DIN-рейку; -40…+75°С; 30x118x100мм. | OSNOVO | руб./шт | 31370.02
| SW-80402-IL(port 90W, 360W) | Промышленный управляемый (L2+) PoE коммутатор Gigabit Ethernet на 6 портов; Соответствует стандартам PoE IEEE 802.3af/at/bt. Автоматическое определение и режим антизависания PoE устройств, управление питанием. Суммарная мощность PoE до 360 Вт; DC 48-57В (375Вт). БП в комплект НЕ входит. Монтаж на DIN-рейку; -40…+75°C; 47х145х112мм. | OSNOVO | руб./шт | 47500.02
| SW-80402-W(port 60W) | Уличный неуправляемый коммутатор на 6 портов; 4xRJ-45 портов 10/100/1000 Base-T с PoE (IEEE 802.3af/at/bt до 60Вт)+ 2xGE SFP (1000Base-X); POE бюджет до 150Вт; Пластиковый шкаф (ШxВxГ) 300х230х111мм, AC 195-265В, 160Вт; -40…+50°С. | OSNOVO | руб./шт | 38001
| SW-80402-WL(port 90W) | Коммутатор уличный гигабитный управляемый 6 портовый с PoE; 4xRJ-45 10/100/1000 Мбит/с (IEEE 802.3af/at/bt, Метод A+B, 1, 2, 4, 5(+), 3, 6, 7, 8(-)); Uplink 2xSFP+ 1G; консольный порт; PoE бюджет - 240 Вт; встроенная грозозащита 6кВ на порт; топология: звезда, каскад, кольцо; AC 195-265 В; 255 Вт; -40…+50 С; 300х230х111 мм | OSNOVO | руб./шт | 49623
| SW-80402-WLU(port 90W) | Коммутатор уличный гигабитный управляемый L2+ 6 портовый с PoE и ИБП; 4xRJ-45 10/100/1000 Мбит/с (IEEE 802.3af/at/bt, метод A+B, 1, 2, 4, 5(+), 3, 6, 7, 8(-)); Uplink 2xSFP+ 1G; консольный порт; PoE бюджет - 240 Вт; 4 АКБ 12В, 7 А·ч; в комплекте оптическая розетка, КДЗС (2 шт), пигтейлы SM SC/UPC (2 шт) (SFP-модули в комплект не входят); встроенная грозозащита 6кВ на порт; топология: звезда, каскад, кольцо; AC 195-265 В; 245 Вт; -60…+50 С; 350х460х203 мм | OSNOVO | руб./шт | 80501.04
| SW-80402-WM(port 90W) | Коммутатор уличный гигабитный Web-управляемый 6 портовый с PoE; 4xRJ-45 10/100/1000 Мбит/с (IEEE 802.3af/at/bt, метод A+B, 1, 2, 4, 5(+), 3, 6, 7, 8(-)); Uplink 2xSFP; PoE бюджет - 240 Вт; в комплекте оптическая розетка, КДЗС (2 шт), пигтейлы SM SC/UPC (2 шт) (SFP-модули в комплект не входят); встроенная грозозащита 6кВ на порт; топология: каскад, кольцо; AC 195-265 В; 245 Вт; -40…+60 С; 300х230х111 мм | OSNOVO | руб./шт | 42908
| SW-80402-WMU(port 90W) | Коммутатор уличный гигабитный Web-управляемый 6 портовый с PoE и ИБП; 4xRJ-45 10/100/1000 Мбит/с (IEEE 802.3af/at/bt, метод A+B, 1, 2, 4, 5(+), 3, 6, 7, 8(-)); Uplink 2xSFP; консольный порт; PoE бюджет - 240 Вт; 4 АКБ 12В, 7 А·ч; в комплекте оптическая розетка, КДЗС (2 шт), пигтейлы SM SC/UPC (2 шт) (SFP-модули в комплект не входят); встроенная грозозащита 6кВ на порт; топология: каскад, кольцо; AC 195-265 В; 245 Вт; -60…+50 С; 350х460х203 мм | OSNOVO | руб./шт | 73014
| SW-8050/D | Коммутатор/удлинитель Gigabit Ethernet на 5 портов c питанием по PoE. Порты: 4 х GE (10/100/1000 Base-T) с поддержкой PoE, GE (10/100/1000 Base-T) Uplink с поддержкой питания по PoE (Входная мощность до 90W). Мощность PoE на порт - до 30Вт. Суммарная мощность PoE - до 85Вт. Встроенная грозозащита - 3кВ. Питание по PoE, порт Uplink (до 90W) или через разъем DC. -10...+55°С; 140x28x80 мм. Адаптер питания в комплект не входит. | OSNOVO | руб./шт | 9010
| SW-8062/IC | Промышленный PoE коммутатор Gigabit Ethernet на 8 портов. Порты: 6 x GE (10/100/1000Base-T) с PoE (до 30W) + 2 x GE SFP (1000Base-X). Вход для резервного питания. Встроенная грозозащита. Соответствует стандартам PoE IEEE 802.3af/at. Автоматическое определение PoE устройств. Суммарная мощность PoE до 180W. Питание DC48-55V(185W). БП в комплект НЕ входит. Размеры: 183x118x48мм. Монтаж на DIN-рейку. Рабочая температура: -40…+85°С. | OSNOVO | руб./шт | 30431.04
| SW-80800/IC-P | Бескорпусной промышленный PoE коммутатор на 8 портов. Порты: 8 x GE (10/100/1000Base-T) с PoE (до 30W). Встроенная грозозащита. Соответствует стандартам PoE IEEE 802.3af/at. Автоматическое определение PoE устройств. Суммарная мощность PoE до 240Вт. DC 44-53В(245 Вт). БП в комплект НЕ входит; 183x35x118мм; -40…+85°С. | OSNOVO | руб./шт | 17661
| SW-80800-IR | Промышленный неуправляемый коммутатор, 8 портов, гигабитный: 8xRJ-45 PoE 10/100/1000Мбит/с, IEEE 802.3af/at/bt (порт 1 до 90 Вт, метод А+В, порты 2-8 до 30 Вт, метод А); монтаж на DIN-рейку или на стену, крепление на стену; грозозащита 6кВ, PoE бюджет до 300Вт, питание 3 входа, DC 12-36В 6Вт без PoE, DC 48-57В 310Вт РоЕ, БП в комплект НЕ входит; IP40; -40…+85°C; 42х162х123 мм. | OSNOVO | руб./шт | 21656.04
| SW-808010/ILS(port 90W,720W) | Промышленный управляемый (L2+) Ultra PoE коммутатор Gigabit Ethernet на 8GE PoE + 10 GE SFP порта с функцией мониторинга температуры/ влажности/ напряжения. Порты: 8 x GE (10/100/1000Base-T) с PoE BT (до 90Вт) + 10 x GE SFP (1000Base-X). Уровень управления L2+. Соответствует стандартам PoE IEEE 802.3af/at/bt. Автоматическое определение и режим антизависания PoE устройств. управление питанием. Суммарная мощность PoE до 720Вт.Встроенная система мониторинга температуры/ напряжения + внешний датчик температуры/ влажности. Поддержка ПО OSNOVO Monitoring System. Выходы типа "Сухой контакт", Цифровой вход. Встроенная грозозащита 6кВ, электростатическая защита 8кВ; DC37-57В(735Вт)2 x входа. БП в комплект НЕ входит. Монтаж на DIN-рейку или на стену (крепление в комплекте); -40…+80°С; 50х208х130мм. | OSNOVO | руб./шт | 116254.02
| SW-80802(150W) | Коммутатор сетевой Gigabit Ethernet неуправляемый 10 портовый; 8 портов POE RJ45 10/100/1000 Мбит/с (IEEE 802.3af/at/bt); 2 порта SFP; 1 порт до 60Вт. Суммарно 150 Вт; 100-240 АС; 0…+40 °С; 210x35x150 мм. Поддержка режима CCTV расстояние передачи данных и питания до 250м. | OSNOVO | руб./шт | 17178
| SW-80802/I(Port 90W, 300W) | Промышленный неуправляемый + HiPoE коммутатор, 10 портов, гигабитный: 1хRJ45 - 10/100/1000Мбит/с с PoE до 90Вт на порт, A+B; 7хRJ45 - 10/100/1000Мбит/с с PoE до 30Вт на порт; IEEE 802.3af/at/bt; 2хSFP 1000Мбит/с, монтаж на DIN-рейку или на стену, крепление в комплекте; грозозащита 6кВ, PoE бюджет до 300Вт, питание: 2xвхода DC12-37В 10Вт без PoE, DC 37-57В 310Вт РоЕ, БП в комплект НЕ входит; IP40; -40…+80 °С; 45х160х130 мм. | OSNOVO | руб./шт | 33333
| SW-80802/ILS(port 90W,300W) | Промышленный управляемый (L2+) HiPoE коммутатор Gigabit Ethernet на 8GE PoE + 2 GE SFP порта с функцией мониторинга температуры/ влажности/ напряжения. Порты: 1 x GE (10/100/1000Base-T) с PoE BT (до 90Вт) + 7 x GE (10/100/1000Base-T) с PoE (до 30Вт) + 2 x GE SFP (1000Base-X). Уровень управления L2+. Соответствует стандартам PoE IEEE 802.3af/at/bt. Автоматическое определение и режим антизависания PoE устройств. управление питанием. Суммарная мощность PoE до 300Вт.Встроенная система мониторинга температуры/ напряжения + внешний датчик температуры/ влажности. Поддержка ПО OSNOVO Monitoring System. Выходы типа "Сухой контакт", Цифровой вход. Встроенная грозозащита 6кВ, электростатическая защита 8кВ; DC37-57В(315Вт)2 x входа. БП в комплект НЕ входит. Монтаж на DIN-рейку или на стену (крепление в комплекте); -40…+80°С; 50х162х130мм. | OSNOVO | руб./шт | 66488.02
| SW-80802/L(150W) | Коммутатор L2 управляемый 10 портовый; 8хRJ-45 POE 10/100/1000 Base-T, Метод A (IEEE 802.3af/at) до 30Вт, бюджет POE 150Вт; Uplink 2xSFP 10/100/1000 Base-T; AC 100-240В ; встроенная грозозащита 3кВ; 210x35x150мм; -10...+50°С. Поддержка режима CCTV передачи данных и питания до 250м. | OSNOVO | руб./шт | 22817
| SW-80802/WLU | Уличный управляемый (L2+) PoE коммутатор на 10 портов. С термостабилизацией и резервным питанием 4хАКБ, 12В, 7Ач приобретаются отдельно. 8xGE (10/100/1000Base-T) с PoE (до 30 Вт 802.3af/at) + 2xGE SFP (1000Base-X). Соответствует стандартам PoE IEEE 802.3af/at. Автоматическое определение и режим антизависания PoE устройств, управление питанием. Суммарная мощность PoE до 240Вт. Уровень управления L2 (Web smart). В комплекте оптическая розетка, КДЗС (2шт), пигтейлы SM SC/UPC (2шт)/(SFP-модули в комплект не входят); корпус из поликарбоната; IP66. AC 100-240В; 300x400x187 мм; -50…+50°С. | OSNOVO | руб./шт | 90197.02
| SW-80802-IM(port 90W, 360W) | Промышленный управляемый PoE коммутатор Gigabit Ethernet на 10 портов; 8xRJ-45 10/100/1000 Мб/сек PoE IEEE 802.3af/at/bt, 2xSFP; автоматическое определение и режим антизависания PoE устройств, поддержка топологий типа "каскад" и "кольцо"; управление питанием; грозозащита 6 кВ; 1-2 порты до 90Вт, 3-8 до 30 Вт, суммарная мощность PoE до 360 Вт; DC 48-57В (375Вт); БП в комплект НЕ входит; монтаж на DIN-рейку; -40…+50°C; IP40; 54х165х123мм. | OSNOVO | руб./шт | 47655
| SW-80802-WL(port 90W) | Уличный управляемый L2+ коммутатор на 10 портов; 8xRJ-45 портов 10/100/1000 Base-T с PoE (Метод A+B 1,2,4,5(+) 3,6,7,8(-) IEEE 802.3af/at/bt до 90Вт)+ 2xGE SFP (1000Base-X); POE бюджет до 240Вт; кросс(КДЗС (2 шт), пигтейлы SM SC/UPC (2 шт); Пластиковый шкаф (ШхВхГ) 300х230х111мм, AC 195-265В, 250Вт; Автомат;-40…+50°C. | OSNOVO | руб./шт | 61777.06
| SW-80804/ILS(port 90W,300W) | Промышленный управляемый (L2+) HiPoE коммутатор Gigabit Ethernet на 8GE PoE + 4 GE SFP порта с функцией мониторинга температуры/ влажности/ напряжения. Порты: 1 x GE (10/100/1000Base-T) с PoE BT (до 90Вт) + 7 x GE (10/100/1000Base-T) с PoE (до 30Вт) + 4 x GE SFP (1000Base-X). Уровень управления L2+. Соответствует стандартам PoE IEEE 802.3af/at/bt. Автоматическое определение и режим антизависания PoE устройств. управление питанием. Суммарная мощность PoE до 300Вт.Встроенная система мониторинга температуры/ напряжения + внешний датчик температуры/ влажности. Поддержка ПО OSNOVO Monitoring System. Выходы типа "Сухой контакт", Цифровой вход. Встроенная грозозащита 6кВ, электростатическая защита 8кВ; DC37-57В(315Вт)2 x входа. БП в комплект НЕ входит. Монтаж на DIN-рейку или на стену (крепление в комплекте); -40…+80°С; 50х187х130мм. | OSNOVO | руб./шт | 72879
| SW-80804/ILS(port 90W,720W) | Промышленный управляемый (L2+) Ultra PoE коммутатор Gigabit Ethernet на 8GE PoE + 4 GE SFP порта с функцией мониторинга температуры/ влажности/ напряжения. Порты: 8 x GE (10/100/1000Base-T) с PoE BT (до 90Вт) + 4 x GE SFP (1000Base-X). Уровень управления L2+. Соответствует стандартам PoE IEEE 802.3af/at/bt. Автоматическое определение и режим антизависания PoE устройств. управление питанием. Суммарная мощность PoE до 720Вт.Встроенная система мониторинга температуры/ напряжения + внешний датчик температуры/ влажности. Поддержка ПО OSNOVO Monitoring System. Выходы типа "Сухой контакт", Цифровой вход. Встроенная грозозащита 6кВ, электростатическая защита 8кВ; DC37-57V(735Вт)2 x входа. БП в комплект НЕ входит. Монтаж на DIN-рейку или на стену (крепление в комплекте); -40…+80°С; 50х187х130мм. | OSNOVO | руб./шт | 101751
| SW-80822/ILR | Промышленный управляемый (L2+) PoE коммутатор Gigabit Ethernet на 10 портов; 8xGE (10/100/1000Base-T) с PoE (до 30 Вт 802.3af/at) + 2 x GE Combo (RJ45 10/100/1000Base-T+ SFP 1000Base-X). Вход для резервного питания и тревожный выход. Встроенная грозозащита . Уровень управления L2 (Web smart). Автоматическое определение и режим антизависания PoE устройств, управление питанием. Суммарная мощность PoE до 240 Вт. Питание DC 45-57В(255 Вт). БП в комплект НЕ входит; монтаж на DIN-рейку; 75x175x125 мм; -40…+70°С. | OSNOVO | руб./шт | 103253.02
| SW-80822/IR | Промышленный PoE коммутатор Gigabit Ethernet на 10 портов; 8xGE (10/100/1000Base-T) с PoE (до 30 Вт 802.3af/at) + 2 x GE Combo (RJ45 10/100/1000Base-T+ SFP 1000Base-X). Вход для резервного питания и тревожный выход. Встроенная грозозащита. Автоматическое определение PoE устройств. Суммарная мощность PoE до 240 Вт. Питание DC 45-57 В(255 Вт). БП в комплект НЕ входит; монтаж на DIN-рейку; 74x175x125 мм; -40…+70°С. | OSNOVO | руб./шт | 45951
| SW-81602/ILS(Port 90W, 600W) | Коммутатор сетевой гигабитный 18 портовый с PoE, управляемый (L2+) с функцией мониторинга температуры/ влажности/ напряжения; 2xGE 10/100/1000Base-T с PoE BT до 90Вт + 14xGE 10/100/1000Base-T с PoE до 30Вт + 2xGE SFP 1000Base-X; автоматическое определение и режим антизависания PoE устройств, управление питанием; суммарная мощность PoE до 600Вт; встроенная система мониторинга температуры/ напряжения + внешний датчик температуры/ влажности; поддержка ПО OSNOVO Monitoring System; выходы типа "Сухой контакт", Цифровой вход; встроенная грозозащита 6кВ, электростатическая защита 8кВ; 2xвхода DC37-57В/615Вт; БП в комплект НЕ входит; монтаж на DIN-рейку или на стену крепление в комплект; -40…+80°С; 50х208х130мм. | OSNOVO | руб./шт | 111925.98
| SW-8182/L(300W) | Коммутатор управляемый L2 с PoE; 16 x GE (10/100/1000 Base-T) с поддержкой PoE (IEEE 802.3af/at/bt), 2 x GE (10/100/1000 Base-T) Uplink, 2 x GE SFP Uplink. Мощность PoE на порт 1,2 - до 60Вт. Суммарная мощность PoE до 300Вт. Топология: Каскад, Кольцо; Встроенная грозозащита 3кВ. AC100-240В; 310 Вт; 0…+50°С; 295 x 45 x 195мм. Монтаж в 19" стойку. | OSNOVO | руб./шт | 48639
| SW-8244/L(400W) | Коммутатор управляемый L2 с PoE; 24 x GE (10/100/1000 Base-T) с поддержкой PoE (IEEE 802.3af/at/bt), 4 x GE Combo Uplink (RJ45 + SFP). Мощность PoE на порт 1,2 - до 90Вт. Суммарная мощность PoE до 400Вт. Встроенная грозозащита 3кВ; AC100-240В; 415Вт; 0...+50°С; 440 x 45 x 290мм. Монтаж в 19" стойку. | OSNOVO | руб./шт | 63829.02
| SW-8244/LST(370W) | Коммутатор сетевой гигабитный 28 портовый управляемый L2+ с РоЕ; 24xRJ45 PoE 10/100/1000 Мбит/с, IEEE 802.3af/at/bt; 1-4порт до 60 Вт, порты 5-24 до 30Вт; 4xSFP Uplink 1000 Мбит/с; PoE бюджет до 370 Вт; поддержка VLAN; монтаж в 19" стойку, AC 90-253В, 460Вт, кабель питания 220В; грозозащита до 4 кВ, 0... +50°C; 440х260х44 мм. | OSNOVO | руб./шт | 50955
| SW-84804/L(800W) | Коммутатор сетевой управляемый L2 с PoE, 52 порта, гигабитный: 1-4хRJ45 - 10/100/1000Мбит/с с PoE до 90Вт на порт, A+B; 5-48хRJ45 - 10/100/1000Мбит/с с PoE до 30Вт на порт; IEEE 802.3af/at/bt; 4хSFP 1000Мбит/с, Топология: Звезда, Каскад, Кольцо; монтаж в 19" стойку 1U, крепление в комплекте, автоматическое определение и режим антизависания PoE устройств; расстояние передачи данных и питания до 250м; грозозащита 3кВ на порт, PoE бюджет до 800Вт, AC 100-240 В, 820Вт; IP30; 0…+55 °С; 440х45х360 мм. | OSNOVO | руб./шт | 96426
NEW | SW-8D1X(120W) | Коммутатор сетевой 9 портовый гигабитный неуправляемый с PoE; 8xRJ-45 PoE 10/100/1000/2500 Мбит/с, IEEE 802.3af/at/bt, 1 порт до 90 Вт, 2-8 порты до 30 Вт, 1 порт метод А+B (1,2,4,5+ 3,6,7,8-), 2-8 порты метод А (1,2+ 3,6-); 1xSFP Uplink 1/2.5/10 Гбит/с; PoE бюджет до 120 Вт; внешний БП AC 90-253В/DC 52В (2.5A) в комплекте; -10... +55°C; 220х28х112 мм. | OSNOVO | руб./шт | 18630
| SWT-1105P | Коммутатор сетевой 5 портовый с РоЕ; 4xRJ45 PoE 10/100 Мбит/с, IEEE 802.3af/at, 1xRJ45 Uplink 10/100 Мбит/с; PoE бюджет до 60 Вт; дальность передачи до 300 метров; защита от перенапряжения до 6 кВ; DC 48 В, 1.35 A, 65 Вт; 0... +40°C; 105х28х83 мм. | HiWatch | руб./шт | 4981.68
| SWT-1309P | Коммутатор сетевой 9 портовый с РоЕ; 8xRJ45 PoE 10/100 Мбит/с, IEEE 802.3af/at, 1xRJ45 Uplink 10/100 Мбит/с; PoE бюджет до 110 Вт; дальность передачи до 300 метров; защита от перенапряжения до 6 кВ; DC 48 В, 2.5 A, 120 Вт; 0... +40°C; 170х28х93 мм. | HiWatch | руб./шт | 9290.16
| SWT-1318P | Коммутатор сетевой 18 портовый с РоЕ; 16xRJ45 PoE 10/100 Мбит/с, IEEE 802.3af/at, 2xCombo Uplink RJ45/SFP 10/100/1000 Мбит/с; PoE бюджет до 230 Вт; дальность передачи до 300 метров; защита от перенапряжения до 6 кВ; AC 100-240 В, 2.5 A, 250 Вт; -10°C...+55°C; 440х44х220 мм. | HiWatch | руб./шт | 24369.84
| Tfortis PSW+Box 8х2Pro | Уличный гигабитный управляемый L2 10 портовый коммутатор с РоЕ; 8xRJ-45 РоЕ 10/100/1000 Мбит/с; IEEE 802.3af/at/bt, мощность на порт до 60 Вт; 2xSFP Uplink 1000 Мбит/с, вариант работы РоЕ A+B, PoE бюджет 240 Вт; расстояние передачи по портам RJ-45 до 100 м, автоматическая перезагрузка видеокамер; встроенный оптический кросс (пустой); грозозащита; тревожный вход, датчик вскрытия; АС 187...253 В, 350 Вт; IK10; IP66; -60... +50°C; 550х400х220 мм. | TFortis | руб./шт | 89200
| Tfortis PSW+UPS-Box 8х2Pro | Уличный гигабитный управляемый L2 10 портовый коммутатор с РоЕ и резервным питанием; 8xRJ-45 РоЕ 10/100/1000 Мбит/с; IEEE 802.3af/at/bt, мощность на порт до 60 Вт; 2xSFP Uplink 1000 Мбит/с, вариант работы РоЕ A+B, PoE бюджет 240 Вт; 2 АКБ 12В, 12А·ч в комплекте, время автономной работы 240Вт/28мин; расстояние передачи по портам RJ-45 до 100 м, автоматическая перезагрузка видеокамер; встроенный оптический кросс (пустой); грозозащита; тревожный вход, датчик вскрытия; АС 187...253 В, 450 Вт; IK10; IP66; -60... +50°C; 500х400х250 мм. | TFortis | руб./компл | 107500
| TFortis PSW-2G8F+ | Уличный гигабитный управляемый L2 10 портовый коммутатор с РоЕ; 8xRJ45 РоЕ 10/100 Мбит/с; IEEE 802.3at/af, мощность на порт до 30 Вт; 2xSFP Uplink 1000 Мбит/с, вариант работы РоЕ A, B, PoE бюджет 160 Вт; расстояние передачи по портам RJ45 до 100 м, автоматическая перезагрузка видеокамер; встроенный оптический кросс(пустой); грозозащита; тревожный вход, датчик вскрытия; АС 187...253 В, 200 Вт; IK10; IP66; -60... +50°C; 240х360х120 мм. | TFortis | руб./шт | 75850
| Tfortis PSW-2G+ | Уличный гигабитный управляемый L2 6 портовый коммутатор с РоЕ; 4xRJ45 РоЕ 10/100 Мбит/с; IEEE 802.3at/af, мощность на порт до 60 Вт; 2xSFP Uplink 1000 Мбит/с, вариант работы РоЕ A+B, PoE бюджет 160 Вт; расстояние передачи по портам RJ45 до 100 м, автоматическая перезагрузка видеокамер; встроенный оптический кросс(пустой); грозозащита; тревожный вход, датчик вскрытия; АС 187...253 В, 250 Вт; IK10; IP66; -60... +50°C; 240х360х120 мм. | TFortis | руб./шт | 72000
| TL-SF1005LP | Коммутатор 5 портовый с PoE; 4 порта PoE; бюджет PoE 41 Вт; режим дальней передачи 250м; AC 100-240 В; 47Вт; 0...+40℃; 100х98х25 мм. | TP-Link | USD/шт | 45
| TL-SF1005P | Коммутатор 10/100 Мбит/с настольный с 4 портами PoE, 5 портов RJ45 10/100 Мбит/с, включая 4 порта PoE, бюджет PoE до 58 Вт, стальной корпус; AC 100-240 В; 64.8 Вт; 0...+40℃; 99,8 х 98 х 25 мм | TP-Link | USD/шт | 40.2
| TL-SF1006P | Коммутатор 6 портовый с PoE; 4 порта PoE; бюджет PoE 67 Вт; режим дальней передачи 250м; AC 100-240 В; 74 Вт; 0...+40℃; 158х101х25 мм. | TP-Link | USD/шт | 58.11
| TL-SF1008LP | Коммутатор 8 портовый с PoE; 4 порта PoE; бюджет PoE 41 Вт; режим дальней передачи 250м; AC 100-240 В; 47 Вт; 0...+40℃; 171х98х27 мм. | TP-Link | USD/шт | 56.42
| TL-SF1008P | Коммутатор сетевой Fast Ethernet неуправляемый 8 портовый; 4 порта POE RJ45 10/100 Мбит/с; Суммарно 57 Вт; 100-240 АС; 0…+40 °С; 171х98х27 мм. | TP-Link | USD/шт | 63.3
| TL-SF1009P | Коммутатор сетевой с РоЕ Fast Ethernet 9 портовый; 8 портов POE 10/100Mbps RJ-45, IEEE 802.3af/at, 1 порт 10/100Mbps RJ-45 Uplink; бюджет PoE до 30 Вт на порт, общий бюджет PoE до 65 Вт на 8 портов; DC 54 В/1.31 А, БП в комплекте; 0...+40 ℃; 171х98х27 мм. Дальность передачи до 250 метров. | TP-Link | USD/шт | 85.8
| TL-SG1005LP | Коммутатор сетевой гигабитный неуправляемый; 5 портовый с РоЕ; 4 порта RJ45 802.3at/af 10/100/1000 Мбит/с; 1 порт RJ45 10/100/1000 Мбит/с; Суммарный бюджет POE 40Вт; АС 100-240В; 0…+40°C; 100х98х25 мм. | TP-Link | USD/шт | 48.4
| TL-SG1005P | Коммутатор гигабитный настольный с 4 портами PoE, 5 гигабитных портов RJ45,включая 4 порта PoE, бюджет PoE до 65 Вт, стальной корпус; AC 100-240 В; 70 Вт; 0...+40℃; 99,8 х 98 х 25 мм | TP-Link | USD/шт | 58.2
| TL-SG1008MP | Коммутатор сетевой гигабитный неуправляемый 8 портовый с PoE; 8 портов RJ45 10/100/1000 Мбит/с; 802.3at/af; Суммарно 126 Вт; 100-240 АС; 0…+40°C; 294х180х44 мм. | TP-Link | USD/шт | 165
| TL-SG1008P | Коммутатор сетевой гигабитный неуправляемый 8 портовый с PoE; 4 порта RJ45 10/100/1000 Мбит/с; Суммарно 53 Вт; 100-240 АС; 0…+40 °С; 171х98х27 мм. | TP-Link | USD/шт | 68.81
| TL-SG1016PE | Коммутатор сетевой гигабитный управляемый 16 портовый с PoE; 8 портов RJ45 802.3at/af 10/100/1000 Мбит/с; Суммарно 110 Вт; 100-240 АС; 0 …+40 °С; 294x180x44 мм. | TP-Link | USD/шт | 204
| TL-SG108PE | Коммутатор сетевой гигабитный управляемый 8 портовый с PoE; 4 порта RJ45 802.3af 10/100/1000 Мбит/с; Суммарно 55 Вт; 100-240 АС; 0…+40 °С; 158x101x25 мм. | TP-Link | USD/шт | 84.24
| TL-SG1210P | Коммутатор сетевой гигабитный неуправляемый; 10 портовый с РоЕ; 8 портов RJ45 802.3at/af 10/100/1000 Мбит/с; 1 порт RJ45 10/100/1000 Мбит/с; 1 порт SFP 1G; IGMP snooping; Суммарный бюджет POE 63Вт; АС 100-240В; 0…+40°C; 209х126х26 мм. | TP-Link | USD/шт | 128.7
| TL-SG1218MP | Коммутатор сетевой гигабитный неуправляемый; 18 портовый с РоЕ; 16 портов RJ45 802.3at/af 10/100/1000 Мбит/с; 2 Combo порта SFP/RJ45 10/100/1000 Мбит/с; Суммарный бюджет POE 250 Вт; АС 100-240В; 0…+40°C; 440х180х44 мм. | TP-Link | USD/шт | 264.5
| TL-SG1428PE | Коммутатор сетевой гигабитный неуправляемый; 28 портовый с РоЕ; 24 порта RJ45 802.3at/af 10/100/1000 Мбит/с; 2 порта RJ45 10/100/1000 Мбит/с; 2 SFP-слота 1G; IGMP snooping; Суммарный бюджет POE 250 Вт; АС 100-240В; 0…+40°C; 440х220х44 мм. | TP-Link | USD/шт | 411.55
| TL-SG2008P | Коммутатор сетевой гигабитный управляемый L2/L2+; 8 портовый с РоЕ; 4 порта RJ45 802.3at/af 10/100/1000 Мбит/с; 4 порта RJ45 10/100/1000 Мбит/с; IGMP snooping; Omada; Суммарный бюджет POE 62Вт; АС 100-240В; 0…+40°C; 209х126х26 мм. | TP-Link | USD/шт | 171.43
| TL-SG2210MP | Коммутатор сетевой гигабитный управляемый; 10 портовый с РоЕ; 8 портов RJ45 802.3at/af 10/100/1000 Мбит/с; 2 SFP-слота 1G; IGMP snooping; Omada; Суммарный бюджет POE 150 Вт; АС 100-240В; 0…+40°C; 294х180х44 мм. | TP-Link | USD/шт | 272.01
| TL-SG2210P | Коммутатор сетевой гигабитный управляемый L2/L2+; 10 портовый с РоЕ; 8 портов RJ45 802.3at/af 10/100/1000 Мбит/с; 2 SFP-слота 1G; IGMP snooping; Omada; Суммарный бюджет POE 58Вт; АС 100-240В; 0…+40°C; 209х126х26 мм. | TP-Link | USD/шт | 160
| TL-SG2218P | Коммутатор сетевой гигабитный управляемый L2/L2+; 18 портовый с РоЕ; 16 портов RJ45 802.3at/af 10/100/1000 Мбит/с; 2 порта SFP 1000 Мбит/с; Суммарный бюджет POE 150 Вт; АС 100-240В; 0…+40°C; 440х180х44 мм. | TP-Link | USD/шт | 380.6
| TL-SG2428P | Коммутатор сетевой гигабитный управляемый L2/L2+; 28 портовый с РоЕ; 24 порта RJ45 802.3at/af 100/1000 Мбит/с; 4 SFP-слота 1G; IGMP snooping; Omada; Суммарный бюджет POE 250 Вт; АС 100-240В; 0…+40°C; 440х220х44 мм. | TP-Link | USD/шт | 468
| TL-SG3210XHP-M2 | Коммутатор сетевой гигабитный управляемый L2/L2+; 10 портовый с РоЕ; 8 портов RJ45 802.3at/af 100/1000/2500 Мбит/с; 2 SFP-слота 10G; консольные порты: 1 порт RJ-45 + 1 Micro-USB; IGMP snooping; Omada; Суммарный бюджет POE 240 Вт; АС 100-240В; 0…+40°C; 440х180х44 мм. | TP-Link | USD/шт | 1097.81
| TL-SG3428XMP | Коммутатор сетевой гигабитный управляемый L2/L2+; 28 портовый с РоЕ; 24 порта RJ45 802.3at/af 100/1000 Мбит/с; 4 SFP-слота 10G; консольные порты: 1 порт RJ-45 + 1 Micro-USB; IGMP snooping; Omada; Суммарный бюджет POE 384 Вт; АС 100-240В; 0…+40°C; 440х330х44 мм. | TP-Link | USD/шт | 611.8
| TL-SL1218MP | Коммутатор 10/100Мбит PoE+, 16 портов RJ45 10/100 Мбит/с + 2 гигабитных комбинированных SFP-слота/RJ-45, поддержка 802.3at/af, до 192 Ватт питание по PoE, 19- дюймовый монтируемый в стойку стальной корпус, режим Extend Mode для передачи PoE до 250 метров, приоритетный режим на портах с 1 по 8; AC 100-240 В; 217 Вт; 0...+40℃; 440 × 180 × 44 мм | TP-Link | USD/шт | 225.5
| TL-SL1226P | Коммутатор неуправляемый 26 портовый с PoE; 24 порта PoE; 2 гигабитных порта RJ45; 2 гигабитных комбо SFP-слота; бюджет PoE 250 Вт; режим дальней передачи 250м; AC 100-240 В; 294 Вт; 0...+40℃; 440х180х44 мм. | TP-Link | USD/шт | 322
| TL-SL2428P | Коммутатор сетевой гигабитный управляемый L2/L3/L4; 24 портовый с РоЕ; 24 порта RJ45 802.3at/af 10/100 Мбит/с; 4 порта RJ45 10/100/1000 Мбит/с; 2 комбо гигабитных SFP-слота; IGMP snooping; Суммарный бюджет POE 250 Вт; 100-240 АС; 0…+40°C; 440х180х44 мм | TP-Link | USD/шт | 389
| TR-NS1105-60-4POE | Коммутатор неуправляемый 5 портовый; 4xRJ-45 POE 10/100 Base-T, DC+ 1/2/4/5 DC- 3/6/7/8, порты 1-3 - до 30 Вт, порт 4 до 60 Вт, бюджет PoE 60Вт; Uplink 1xRJ-45 10/100 Base-T; AC 100-240В (60Вт); встроенная грозозащита 4кВ; 140х65х34мм; -30...+60°C. Поддержка передачи данных и питания до 130м. | Trassir | руб./шт | 3865
| TR-NS1106-60-4POE | Коммутатор сетевой неуправляемый 4 РоЕ портов Fast Ethernet; IEEE 802.3af/at; POE бюджет 60 Вт; 2 порта Uplink; АС 220В; 140×76×28 мм. -10°C…+55°C. Дальность POE до 250 м (через кабель CAT6), Грозозащита, защита от электростатического разряда. | Trassir | руб./шт | 5294
| TR-NS1109-120-8PoE | Коммутатор сетевой 9 портовый с РоЕ; 8хRJ45 PoE 10/100Мбит/с, IEEE802.3af/at/bt, 1хRJ45 Uplink 10/100 Мбит/с; PoE бюджет до 120 Вт, 7-8 порт до 90 Вт, на порты 1-6 до 30 Вт; поддержка PоE Watchdog и Extended PoE до 250 метров; БП 100-240В AC; молниезащита; -30... +60°C; 190x140x42 мм. | Trassir | руб./шт | 9170
| TR-NS1110-120-8POE | Коммутатор сетевой 10 портовый с РоЕ; 8хRJ45 PoE 10/100 Мбит/с, IEEE802.3af/at/bt, 2хRJ45 Uplink 10/100 Мбит/с; PoE бюджет до 120 Вт, 1 порт до 90 Вт, на порты 2–8 до 30 Вт; поддержка PоE Watchdog и Extended PoE до 250 метров; БП 100-240В AC; молниезащита; -10... +55°C; 210x150x35 мм. | Trassir | руб./шт | 10190
| TR-NS1118-240-16POE | Коммутатор неуправляемый 18 портовый гигабитный; 16хRJ-45 PoE 10/100 Мбит/с (порты 1-14 до 30 Вт, порты 15-16 до 90 Вт; (+) 1/2/4/5 (-) 3/6/7/8, бюджет PoE 240Вт; Uplink 2хRJ-45 10/100/1000 Мбит/с; АC 90-240 В; встроенная грозозащита 6кВ; 270х170х45мм; -30...+60°C; оснащён функциями Extend Mode (дальность передачи PoE до 250 м) | Trassir | руб./шт | 19778
| TR-NS11191S-285-16PoE | Коммутатор сетевой гигабитный 19 портовый с РоЕ; 1хRJ45 PoE 10/100/1000 Мбит/с, 15хRJ45 PoE 10/100 Мбит/с, IEEE 802.3af/at, 2хRJ45 Uplink 10/100/1000 Мбит/с, 1хSFP Uplink 1000 Мбит/с; PoE бюджет до 285 Вт, с 1-14 порт до 30 Вт, на порты 15–16 до 60 Вт; поддержка PоE Watchdog и Extended PoE до 250 метров, VLAN; БП 90-240В AC; молниезащита; крепеж для стоечного монтажа; -30... +60°C; 440x188x44 мм. | Trassir | руб./шт | 26418
| TR-NS1126-225-24PoE | Коммутатор сетевой гигабитный 27 портовый с РоЕ; 24xRJ45 PoE 10/100 Мбит/с, IEEE 802.3af/at(до 30Вт на порт), 1xRJ45 10/100/1000 Мбит/с, 1xSFP Combo1000Мбит/с; PoE бюджет до 225 Вт; дальность передачи до 250 метров; адаптер питания 55В DC, 240Вт, 0... +40°C; 280х180х44 мм. | Trassir | руб./шт | 32834
| TR-NS1206-65-4PoE | Коммутатор сетевой 6 портовый с РоЕ; 4хRJ45 PoE 10/100 Мбит/с, IEEE802.3af/at/bt, 2хRJ45 Uplink 10/100 Мбит/с; PoE бюджет до 65 Вт, 4 порт до 60 Вт, на порты 1–3 до 30 Вт; поддержка PоE Watchdog и Extended PoE до 250 метров; БП 100-240В AC; молниезащита; -30... +60°C; 190x140x42 мм. | Trassir | руб./шт | 6110
| TR-NS13111S-120-8PoE | Коммутатор сетевой гигабитный 11 портовый с РоЕ; 2хRJ45 PoE 10/100/1000 Мбит/с, 6хRJ45 PoE 10/100 Мбит/с, IEEE802.3af/at/bt, 2хRJ45 Uplink 10/100/1000 Мбит/с, 1хSFP Uplink 1000 Мбит/с; PoE бюджет до 120 Вт, порты 1-6 до 30 Вт, на порты 7–8 до 30 Вт; поддержка PоE Watchdog и Extended PoE до 250 метров; БП 100-240В AC; молниезащита; -30... +60°C; 187x139x43 мм. | Trassir | руб./шт | 12230
| TR-NS1406-65-4POE | Коммутатор сетевой гигабитный 6 портовый с РоЕ; 4хRJ45 PoE 10/100/1000 Мбит/с, IEEE802.3af/at/bt, 2хRJ45 Uplink 10/100/1000 Мбит/с; PoE бюджет до 65 Вт, 1 порт до 60 Вт, на порты 2–4 до 30 Вт; поддержка PоE Watchdog и Extended PoE до 250 метров; БП 100-240В AC; молниезащита; -10... +55°C; 190x130x35 мм. | Trassir | руб./шт | 8150
| TR-NS1410-120-8POE | Коммутатор сетевой гигабитный 10 портовый с РоЕ; 8хRJ45 PoE 10/100/1000 Мбит/с, IEEE802.3af/at/bt, 2хRJ45 Uplink 10/100/1000 Мбит/с; PoE бюджет до 120 Вт, 1 порт до 90 Вт, на порты 2–8 до 30 Вт; поддержка PоE Watchdog и Extended PoE до 250 метров; БП 100-240В AC; молниезащита; -10... +55°C; 210x150x35 мм. | Trassir | руб./шт | 16218
| TR-NS14202S-185-16POE | Коммутатор сетевой гигабитный 20 портовый с РоЕ; 16хRJ45 PoE 10/100/1000 Мбит/с, IEEE 802.3af/at, 2хRJ45 Uplink 10/100/1000 Мбит/с, 2хSFP Uplink 1000 Мбит/с; PoE бюджет до 185 Вт, до 30 Вт порт; поддержка PоE Watchdog и Extended PoE до 250 метров, VLAN; БП 100-240В AC; молниезащита; 0... +40°C; 280x188x44 мм. | Trassir | руб./шт | 32834
| TR-NS14282C-370-24POE | Коммутатор сетевой гигабитный 28 портовый с РоЕ; 24хRJ45 PoE 10/100/1000 Мбит/с, IEEE 802.3af/at, 2хRJ45 Uplink 10/100/1000 Мбит/с, 2хCombo Uplink (RJ45 + SFP) 1000 Мбит/с; PoE бюджет до 370 Вт, до 30 Вт порт; поддержка PоE Watchdog и Extended PoE до 250 метров, VLAN; БП 100-240В AC; молниезащита; крепеж для стоечного монтажа; 0... +40°C; 440x207x44 мм. | Trassir | руб./шт | 43758
| TR-NS15061S-150-4POE | Коммутатор сетевой промышленный неуправляемый 6 портовый; 4xRJ-45 РоЕ порта 10/100/1000Мбит/с; IEEE 802.3at/af/bt; 1 порт до 60 Вт, 2-4 порт 30 Вт; 1xRJ-45 10/100/1000Мбит/с; 1xSFP 1000 Мбит/с; PoE бюджет до 150 Вт; дальность передачи до 250 метров; монтаж на DIN рейку; DC 37-57В; грозозащита, -40°C…+80°C, 155х115х40 мм. | Trassir | руб./шт | 18258
| TR-NS15102S-130-8POE | Коммутатор сетевой промышленный неуправляемый 10 портовый; 8xRJ-45 РоЕ портов 10/100/1000Мбит/с; IEEE 802.3at/af/bt; 1-6 порт до 30 Вт, 7-8 порт 60 Вт; 2xSFP 1000 Мбит/с; PoE бюджет до 130 Вт; дальность передачи до 250 метров; монтаж на DIN рейку; DC 48-52В, AC 90-264 В; грозозащита, -40°C…+80°C, 145х110х88 мм. | Trassir | руб./шт | 19472
| TR-NS15122S-300-8POE | Коммутатор сетевой промышленный неуправляемый 12 портовый; 8xRJ-45 РоЕ портов 10/100/1000Мбит/с; IEEE 802.3at/af/bt; 1-2 порт до 60 Вт, 3-8 порт 30 Вт; 2xRJ-45 10/100/1000Мбит/с; 2xSFP 1000 Мбит/с; PoE бюджет до 300 Вт; дальность передачи до 250 метров; монтаж на DIN рейку; DC 37-57В; грозозащита, -40°C…+80°C, 187х130х50 мм. | Trassir | руб./шт | 28458
| TR-NS24102S-120-8PoE | Коммутатор сетевой гигабитный 10 портовый с РоЕ управляемый; 8хRJ45 PoE 10/100/1000 Мбит/с, IEEE802.3af/at, 2хSFP Uplink 1000 Мбит/с; PoE бюджет до 120 Вт, на все порты до 30 Вт; поддержка PоE Watchdog и Extended PoE до 250 метров; БП 100-240В AC; молниезащита; крепеж для стоечного монтажа; 0... +45°C; 270x180x45 мм. | Trassir | руб./шт | 24980
| TR-NS24202S-300-16PoE | Коммутатор сетевой гигабитный 20 портовый с РоЕ управляемый; 16хRJ45 PoE 10/100/1000 Мбит/с, IEEE 802.3af/at/, 2хRJ45 Uplink 10/100/1000 Мбит/с, 2хSFP Uplink 1000 Мбит/с; PoE бюджет до 300 Вт; поддержка PоE Watchdog и Extended PoE до 250 метров, VLAN; монтаж в 19" стойку, внутренний БП AC 100-240В, 4.2А, кабель питания 220В в комплекте; грозозащита 3кВ; -20... +55°C; 295x195x45 мм. | Trassir | руб./шт | 50898
| TR-NS24284C-400-24PoE | Коммутатор сетевой 28 портовый с РоЕ гигабитный управляемый; 24хRJ45 PoE 10/100/1000 Мбит/с, IEEE 802.3af/at/, мощность PoE на порт - до 30Вт, 4хCombo Uplink (RJ45 + SFP) 1000 Мбит/с; PoE бюджет до 400 Вт; поддержка PоE Watchdog и Extended PoE до 250 метров; изоляция портов VLAN; монтаж в 19" стойку крепление в комплекте, грозозащита 3кВ; внутренний БП AC 100-240В, кабель питания 220В в комплекте; -20... +55°C; 440x45x290 мм. | Trassir | руб./шт | 67218
| TR-NS24284C-400-24PoE v2 | Коммутатор управляемый (L2+) 32 портовый гигабитный; 24xRJ-45 PoE 10/100/1000 Мбит/с (порты 1-2 до 60 Вт, порты 3-24 до 30 Вт, (+) 1/2 (-) 3/6), бюджет PoE 400Вт; 4xCombo Uplink RJ-45/SFP 10/100/1000 Мбит/с; встроенная грозозащита 4кВ; монтаж в 19" стойку; допустимая топология - каскад, звезда, кольцо; 440х290х45 мм; -20...+55°C. Поддержка передачи данных и питания до 250м. | Trassir | руб./шт | 67218
| TR-NS25061S-180-4POE | Коммутатор управляемый 6 портовый гигабитный; 4xRJ-45 PoE 10/100/1000 Мбит/с (порт 1 до 90 Вт (+) 1/2/4/5 (-) 3/6/7/8, порты 2-4 до 30 Вт (+) 1/2 (-) 3/6), бюджет PoE 180Вт; Uplink 1xRJ-45 100/1000 Мбит/с, 1xSFP 100/1000 Мбит/с; AC 100-240В (60Вт); встроенная грозозащита 4кВ; 156х115х43мм; -40...+80°C. Поддержка передачи данных и питания до 250м. | Trassir | руб./шт | 39900
| TR-NS25102S-300-8POE | Коммутатор управляемый 10 портовый гигабитный; 8xRJ-45 PoE 10/100/1000 Мбит/с (порты 1 до 90 Вт (+) 1/2/4/5 (-) 3/6/7/8, порты 2-8 до 30 Вт (+) 1/2 (-) 3/6), бюджет PoE 300Вт; 2xSFP 100/1000 Мбит/с; DC 12В (только сеть), DC 57 В (PoE); встроенная грозозащита 4кВ; монтаж на DIN-рейку; 162х130х50мм; -40...+80°C. Поддержка передачи данных и питания до 250м. | Trassir | руб./шт | 44778
| TR-NS25182S-600-16POE | Коммутатор управляемый 18 портовый гигабитный; 16xRJ-45 PoE 10/100/1000 Мбит/с (порты 1-2 до 90 Вт (+) 1/2/4/5 (-) 3/6/7/8, порты 3-16 до 30 Вт (+) 1/2 (-) 3/6), бюджет PoE 600Вт; 2xSFP 100/1000 Мбит/с; DC 12В (только сеть), DC 57 В (PoE); встроенная грозозащита 4кВ; монтаж на DIN-рейку; 208х130х50мм; -40...+80°C. Поддержка передачи данных и питания до 250м. | Trassir | руб./шт | 91698
| TR-NS27062S-250-4POE | Коммутатор управляемый 6 портовый гигабитный; 4xRJ-45 PoE 10/100/1000 Мбит/с (порты 1-2 до 30 Вт (+) 1/2 (-) 3/6), порты 3-4 до 90 Вт (+) 1/2/4/5 (-) 3/6/7/8, бюджет PoE 250Вт; 2xSFP 100/1000 Мбит/с; DC 12В (только сеть), DC 57 В (PoE); встроенная грозозащита 4кВ; 156х115х43мм; -40...+80°C. Поддержка передачи данных и питания до 250м. | Trassir | руб./шт | 43850
| TR-NS27124S-360-8POE | Коммутатор управляемый 12 портовый гигабитный; 8xRJ-45 PoE 10/100/1000 Мбит/с (порты 1-2, 5-8 до 30 Вт (+) 1/2 (-) 3/6), порты 3-4 до 90 Вт (+) 1/2/4/5 (-) 3/6/7/8, бюджет PoE 360Вт; 4xSFP 100/1000 Мбит/с; DC 12В (только сеть), DC 57 В (PoE); встроенная грозозащита 4кВ; монтаж на DIN-рейку; 188х130х50мм; -40...+80°C. Поддержка передачи данных и питания до 250м. | Trassir | руб./шт | 73338
| TSX-ML2-1GX/SFP-4GTP | Промышленный коммутатор сетевой 5 портовый управляемый L2 гигабитный с PoE; 4xRJ45 PoE 10/100/1000 Мбит/с, IEEE 802.3af/at; PoE бюджет до 120 Вт; 1xSFP Uplink 1000 Мбит/с; VLAN; DC 48-58В, 130 Вт, БП в комплект НЕ входит; монтаж на DIN-рейку; IP40; -40... +75°C; 143х104х48 мм. | EKF | руб./шт | 29960.99
| TSX-ML2-2GX/SFP-8GTP | Промышленный коммутатор сетевой 10 портовый управляемый L2 гигабитный с PoE; 8xRJ45 PoE 10/100/1000 Мбит/с, IEEE 802.3af/at; PoE бюджет до 240 Вт; 2xSFP Uplink 1000 Мбит/с; VLAN; DC 48-58В, 250 Вт, БП в комплект НЕ входит; монтаж на DIN-рейку; -40... +75°C; 143х104х65 мм. | EKF | руб./шт | 42229.23
| TSX-ML2-8GTP | Промышленный коммутатор сетевой 8 портовый управляемый L2 гигабитный с PoE; 8xRJ45 PoE 10/100/1000 Мбит/с, IEEE 802.3af/at; PoE бюджет до 240 Вт; VLAN; DC 12-58В, 250 Вт, БП в комплект НЕ входит; монтаж на DIN-рейку; -40... +75°C; 143х104х48 мм. | EKF | руб./шт | 37482.06
| TSX-U-1GX/SFP-4GTP | Промышленный коммутатор сетевой 5 портовый гигабитный с PoE; 4xRJ45 PoE 10/100/1000 Мбит/с, IEEE 802.3af/at; 1xSFP Uplink 1000 Мбит/с; PoE бюджет до 120 Вт; VLAN; DC 48-58В, 126 Вт, БП в комплект НЕ входит; монтаж на DIN-рейку; -40... +75°C; 143х104х48 мм. | EKF | руб./шт | 18186.47
| TSX-U-2GX/SFP-16GTP-R | Промышленный коммутатор сетевой 18 портовый гигабитный с PoE; 16xRJ45 PoE 10/100/1000 Мбит/с, IEEE 802.3af/at; PoE бюджет до 285 Вт; 2xSFP Uplink 1000 Мбит/с; AC 100-240В, 300 Вт; монтаж в стойку 19"; IP40; -10... +50°C; 440х280х44 мм. | EKF | руб./шт | 33659.88
| TSX-U-2GX/SFP-24GTP-R | Промышленный коммутатор сетевой 26 портовый гигабитный с PoE; 24xRJ45 PoE 10/100/1000 Мбит/с, IEEE 802.3af/at; PoE бюджет до 285 Вт; 2xSFP Uplink 1000 Мбит/с; AC 100-240В, 300 Вт; монтаж в стойку 19"; IP40; -10... +50°C; 440х280х44 мм. | EKF | руб./шт | 38407.05
| TSX-U-2GX/SFP-8GTP | Промышленный коммутатор сетевой 10 портовый гигабитный с PoE; 8xRJ45 PoE 10/100/1000 Мбит/с, IEEE 802.3af/at; PoE бюджет до 240 Вт; 2xSFP Uplink 1000 Мбит/с; VLAN; DC 48-58В, 246 Вт, БП в комплект НЕ входит; монтаж на DIN-рейку; -40... +75°C; 143х104х65 мм. | EKF | руб./шт | 38221.84
| TSX-U-4GX/SFP-24GTP | Промышленный коммутатор сетевой 28 портовый гигабитный с PoE; 24xRJ45 PoE 10/100/1000 Мбит/с, IEEE 802.3af/at; PoE бюджет до 380 Вт; 4xSFP Uplink 1000 Мбит/с; DC 48-58В, 386 Вт, БП в комплект НЕ входит; монтаж на DIN-рейку; IP40; -40... +75°C; 143х104х108 мм. | EKF | руб./шт | 107884.22
| TSX-U-8GTP | Промышленный коммутатор сетевой 8 портовый гигабитный с PoE; 8xRJ45 PoE 10/100/1000 Мбит/с, IEEE 802.3af/at; PoE бюджет до 240 Вт; VLAN; DC 12-58В, 246 Вт, БП в комплект НЕ входит; монтаж на DIN-рейку; -40... +75°C; 143х104х48 мм. | EKF | руб./шт | 18662.57
| U1E-4F/2F (12-24V) | Коммутатор сетевой 6 портовый неуправляемый c PoE; 4xRJ-45 PoE 10/100 Мбит/с (PoE+), IEEE 802.3af/at; 2xRJ-45 Uplink 10/100 Мбит/с; PoE бюджет 50 Вт при DC 12 (100 Вт при DC 24В), БП в комплект не входит; -30... +50°C; 204х144х44 мм. | Optimus | руб./шт | 3517
| U1E-4G/1G/1S | Коммутатор сетевой с РоЕ гигабитный 6 портовый; 4 порта POE 1000 Мбит/с RJ-45 с поддержкой Auto-MDIX, IEEE 802.3af/at(до 30Вт), 1 порт 1000 Мбит/с RJ-45 + 1 порт SFP 1 Гбит/с Uplink; Суммарно до 65 Вт; AС 220В, -20... +60°C; 150х66х28 мм. | Optimus | руб./шт | 5032
| U1E-8F/2F | Коммутатор сетевой 10 портовый с РоЕ; 8xRJ45 PoE 10/100 Мбит/с, IEEE 802.3af/at/bt, 2 порта Uplink 100 Мбит/с RJ-45; PoE бюджет до 90 Вт; вариант работы РоЕ А 1/2 (-), 3/6 (+); дальность передачи до 250 метров, Watchdog; DС 48-52В, БП в комплекте; -30... +60°C; 197х74х29 мм. | Optimus | руб./шт | 3337
| U1E-8F/2F (12-24V) | Коммутатор сетевой 10 портовый неуправляемый c PoE; 8xRJ-45 PoE 10/100 Мбит/с (PoE+), IEEE 802.3af/at; 2xRJ-45 Uplink 10/100 Мбит/с; PoE бюджет 60 Вт при DC 12 (120 Вт при DC 24В), БП в комплект не входит; -30... +50°C; 204х144х44 мм. | Optimus | руб./шт | 5320
| U1EE-4F1b/2F с питанием от HiPoE до 60Вт | Коммутатор сетевой 6 портовый с РоЕ; 3хRJ45 10/100 Мбит/с, PoE+; 1хRJ45 10/100 Мбит/с, PoE++; IEEE 802.3af/at/bt; 2хRJ45 Uplink 10/100 Мбит/с; PoE бюджет до 60 Вт; дальность передачи до 130 метров; грозозащита 6 кВ; -30...+50°C; 132х67х33 мм. Внешний БП DC 53В, 1.2 A, 65Вт (Приобретается отдельно) | Optimus | руб./шт | 2704
| U1I-16F2b/2G/2S | Коммутатор гигабитный 20 портовый неуправляемый c PoE; 14xRJ-45 PoE 10/100/1000 Мбит/с (PoE+), 2xRJ-45 PoE 10/100 Мбит/с (PoE++), IEEE 802.3af/at/bt; 2xRJ-45 Uplink 10/100/1000 Мбит/с, 2хSFP 2500 Мбит/с; PoE бюджет 240 Вт (порты 1-14 до 30 Вт, 15-16 до 60Вт); передача до 250м.; AC 220...240В; комплект крепления в 19" стойку; -30... +50°C; 270х170х45 мм. | Optimus | руб./шт | 13688.04
| U1I-16G2b/2G/2S | Коммутатор сетевой 20 портовый гигабитный неуправляемый с PoE; 16хRJ-45 РоЕ портов 10/100/1000Mбит/с; IEEE 802.3at/af/bt; 1-14 порт до 30 Вт, порты 15-16 до 60Вт; PoE бюджет до 240 Вт; 2хRJ-45 10/100/1000 Мбит/с Uplink, 2хSFP1000 Мбит/с Uplink; VLAN, поддержка PоE Watchdog ; монтаж в стойку 19"; АC 90-240 В; грозозащита 4кВ; -30°C…+50°C; 440х180х45 мм. | Optimus | руб./шт | 20179.04
| U1I-24F2b/2G/2S | Коммутатор сетевой 28 портовый гигабитный неуправляемый с PoE; 24хRJ-45 РоЕ портов 10/100/1000Mбит/с; IEEE 802.3at/af/bt; 1-22 порт до 30 Вт, порты 23-24 до 60Вт; PoE бюджет до 300 Вт; 2хRJ-45 10/100/1000 Мбит/с Uplink, 2хSFP1000 Мбит/с Uplink; VLAN, поддержка PоE Watchdog ; монтаж в стойку 19"; АC 90-240 В; грозозащита 4кВ; -30°C…+50°C; 440х180х45 мм. | Optimus | руб./шт | 19999
| U1I-4F1b/1F | Коммутатор сетевой 5 портовый с РоЕ; 4хRJ45 POE 10/100 Мб поддержкой Auto-MDIX, IEEE 802.3af/at/bt(1 порт до 60Вт), 1 порта Uplink 10/100 Мб RJ-45; PoE бюджет до 65 Вт; дальность передачи до 250 метров; Watchdog; грозозащита 6 кВ; внутренний БП AC 100-240В; -30°... +60°C; 140x65x35 мм. | Optimus | руб./шт | 2363
| U1I-4F1b/2F_V.1 | Коммутатор сетевой 6 портовый неуправляемый c PoE; 3xRJ-45 PoE 10/100 Мбит/с (PoE+), 1xRJ-45 PoE 10/100 Мбит/с (PoE++), IEEE 802.3af/at/bt; 2xRJ-45 Uplink 10/100 Мбит/с; PoE бюджет 65 Вт (порт 1-3 до 30 Вт, порт 4 до 60 Вт); передача до 100м.; AC 90...240В; -30... +50°C; 190х80х36 мм. | Optimus | руб./шт | 2958
| U1I-8F/2G/1S | Коммутатор сетевой 11 портовый неуправляемый c PoE; 8xRJ-45 PoE 10/100 Мбит/с (PoE+), IEEE 802.3af/at; Uplink 1xSFP/2xRJ-45 10/100/1000 Мбит/с; PoE бюджет 120 Вт; передача до 250м.; AC 100...250В; -30... +40°C; 190х140х43 мм. | Optimus | руб./шт | 4851
| U1I-8F2b/2F | Коммутатор сетевой 10 портовый неуправляемый c PoE; 6xRJ-45 PoE 10/100 Мбит/с (PoE+), 2xRJ-45 PoE 10/100 Мбит/с (PoE++), IEEE 802.3af/at/bt; 2xRJ-45 Uplink 10/100 Мбит/с; PoE бюджет 120 Вт (порт 1-6 до 30 Вт, порт 7-8 до 60 Вт); передача до 130м.; AC 90...240В; -30... +50°C; 187х139х43 мм. | Optimus | руб./шт | 4004.04
| U1I-8G2b/2G/2S | Коммутатор сетевой гигабитный 12 портовый с РоЕ; 8хRJ45 PoE 10/100/1000Мбит/с, IEEE 802.3af/at/bt (2 портa до 60Вт), 2хRJ45 Uplink 10/100/1000 Мбит/с, 2хSFP Uplink 1000 Мбит/с; PoE бюджет до 120 Вт; поддержка Extended PoE до 250 метров; Watchdog; внутренний БП AC 100-240В, 1А, кабель питания 220В в комплекте; грозозащита 6кВ; -30... +60°C; 187x139x43 мм. | Optimus | руб./шт | 8206
| U1IM-24G/4GS_V.1 | Коммутатор гигабитный 32 портовый управляемый c PoE; 24xRJ-45 PoE 1000 Мбит/с, IEEE 802.3af/at; Uplink 4xRJ-45 1000 Мбит/с; Uplink 4xSFP 1000Мбит/с; PoE бюджет 380 Вт; AC 220...240В, 390 Вт; -30... +45°C; 440х180х45 мм. | Optimus | руб./шт | 38934
| U1IM-8G/2S | Коммутатор сетевой гигабитный 10 портовый с РоЕ, управляемый; 8хRJ45 PoE 10/100/1000Мбит/с, IEEE 802.3af/at, 2хSFP Uplink 1000 Мбит/с; PoE бюджет до 120 Вт; поддержка Extended PoE до 250 метров; Watchdog; внутренний БП AC 100-240В, 1А, кабель питания 220В и крепление в 19” стойку в комплекте; грозозащита 6кВ; 0... +45°C; 270x180x45 мм. | Optimus | руб./шт | 15491.04
| U2I-8F2b/1F | Коммутатор уличный неуправляемый 9 портовый с PoE; 1х RJ45 10/100 Base-T, 8х10/100Base-Tx RJ-45 с PoE, РОЕ порты с 1-6 (обжим 1/2(+52В), 3/6(GND)≤30Вт,PoE порт 7-8 : обжим 1245(+53В), 3678(GND). Комбинированный 1/2 (+52В), 3/6(GND)≤60Вт. PoE Стандарты IEEE802.3af/at/bt, Бюджет PoE 120 Вт, Дальность передачи до 250 метров, режимы работы коммутатора 250м/160м, Watchdog; Грозозащита 6 кВ; Гермовводы; AC 90...240В, 240 Вт; IP66; -40 +60°C; 272х152х101 мм. | Optimus | руб./шт | 10983
| UNS-1016F2SP | Неуправляемый PoE-коммутатор, 16 портов 10/100 Мбит/с с питанием PoE, порт TF х 2, порт SFP х 2, PoE+(IEEE 802.3at-2009), максимальная мощность PoE 25.5 Вт на 1 порт, полная нагрузка 450 Вт, холостой режим 18 Вт, 1U, 440х44.5х245 мм. | ROXTON | руб./шт | 109640
| UNS-1024F2SP | Неуправляемый PoE-коммутатор, 24 порта 10/100 Мбит/с с питанием PoE, порт TF х 2, порт SFP х 2, PoE+(IEEE 802.3at-2009), максимальная мощность PoE 25.5 Вт на 1 порт, полная нагрузка 650 Вт, холостой режим 18 Вт, 1U, 440х44.5х245 мм. | ROXTON | руб./шт | 155180
| XGS2220-30HP-EU0101F | Коммутатор сетевой гигабитный управляемый L3 30 портовый с РоЕ; 24хRJ45 РоЕ 100/1000 Мбит/с; 2хRJ45 РоЕ 1/2.5/5/10 Гбит/с; 4xSFP 1/10 Гбит/с; PoE бюджет до 400 Вт, VLAN, AC 100-240 В, 477 Вт, -20…+40 °С; 441x330x44 мм. | ZYXEL | руб./шт | 134500
| XGS2220-54FP-EU0101F | Коммутатор сетевой гигабитный управляемый L3 54 портовый с РоЕ; 48хRJ45 РоЕ 100/1000 Мбит/с; 2хRJ45 РоЕ 1/2.5/5/10 Гбит/с; 4xSFP 1/10 Гбит/с; PoE бюджет до 960 Вт, VLAN, AC 100-240 В, 1161 Вт, -20…+50 °С; 441x330x44 мм. | ZYXEL | руб./шт | 229600
| XGS2220-54HP-EU0101F | Коммутатор сетевой гигабитный управляемый L3 54 портовый с РоЕ; 48хRJ45 РоЕ 100/1000 Мбит/с; 2хRJ45 РоЕ 1/2.5/5/10 Гбит/с; 4xSFP 1/10 Гбит/с; PoE бюджет до 600 Вт, VLAN, AC 100-240 В, 754 Вт, -20…+50 °С; 441x330x44 мм. | ZYXEL | руб./шт | 213200
| XMG-105HP-EU0101F | Коммутатор сетевой гигабитный 6 портовый с РоЕ; 5хRJ45 PoE 2.5 Гбит/с; 1xSFP 1/10 Гбит/с; PoE бюджет до 70 Вт; настольный; AC 100-240В; 90Вт, -20... +40°C; 160x110x26 мм. | ZYXEL | руб./шт | 19300
| XMG-108HP-EU0101F | Коммутатор сетевой гигабитный 9 портовый с РоЕ; 8хRJ45 PoE 2.5 Гбит/с; 1xSFP 1/10 Гбит/с; PoE бюджет до 100 Вт; настольный; AC 100-240В; 120 Вт, -20... +40°C; 240x105x27 мм. | ZYXEL | руб./шт | 22400
| XMG1915-10EP-EU0101F | Коммутатор сетевой гигабитный управляемый L3 10 портовый с РоЕ; 8хRJ45 PoE 100/1000/2500 Мбит/с; 2xSFP 1/10 Гбит/с; PoE бюджет до 130 Вт, VLAN, AC 100-240 В,150 Вт, 0…+40 °С; 250x104x27 мм. | ZYXEL | руб./шт | 42600
| XMG1915-18EP-EU0101F | Коммутатор сетевой гигабитный управляемый L3 18 портовый с РоЕ; 16хRJ45 100/1000/2500 Мбит/с; 2xSFP 1/10 Гбит/с; 8хRJ45 с PoE, PoE бюджет до 180 Вт, VLAN, AC 100-240 В,230 Вт, 0…+40 °С; 330x230x44 мм. | ZYXEL | руб./шт | 65600
| XMG1930-30HP-ZZ0101F | Коммутатор сетевой гигабитный управляемый L3 30 портовый с РоЕ; 24хRJ45 РоЕ 100/1000/2500 Мбит/с; 4хRJ45 РоЕ 1/2.5/5/10 Гбит/с; 2xSFP 1/10 Гбит/с; PoE бюджет до 700 Вт, VLAN, AC 100-240 В, 865 Вт, -20…+40 °С; 441x330x44 мм. | ZYXEL | руб./шт | 213200
| XS1930-12HP-ZZ0101F | Коммутатор сетевой гигабитный 12 портовый управляемый L2+ с PoE; 8хRJ45 с PoE 100/1000/2500/5000/10000 Мбит/с, IEEE 802.3bt; 2 порта SFP 10000 Мбит/с; PoE бюджет 375 Вт; установка в стойку 19"; AC 100-240 В; 493 Вт; 0…+50°C; 330x230x44 мм. | ZYXEL | руб./шт | 113200
| ВУК-14-PoE+ | Всепогодный узел коммутации для обеспечения работы от 1-й до 4-х IP-видеокамер с питанием по технологии РоЕ/PoE+, организации группового канала передачи данных по волоконно-оптической сети. Габариты 300х300х210мм. Диапазон рабочих температур -60°С…+50°C. Класс защиты IP66. | Тахион | руб./шт | 68985
| ВУК-14-PoE+ У11 У71 | Всепогодный узел коммутации для обеспечения работы от 1-й до 4-х IP-видеокамер с питанием по технологии РоЕ/PoE+. Оборудован устройством защиты электропитания УЗП-220 и блоком защиты от импульсных перенапряжений БЗЛ-ЕП4 для защиты 4-х портов локальной сети Ethernet 10/100/1000 Base-TX. Габариты 300х300х210мм. Диапазон рабочих температур -60°С…+50°C. Класс защиты IP66. | Тахион | руб./шт | 85680
| ВУК-14У-PoE+ | Всепогодный узел коммутации: неуправляемый гигабитный коммутатор, 4xRJ45 порта POE 10/100/1000Мб(af/at); 2хSFP порта 1G; POE бюджет 120Вт; система обогрева с терморегулятором 40Вт; корпус из стали; IP66; -60…+50°С; AC 220В; 170Вт, гермовводы 300х300х210 мм. | Тахион | руб./шт | 89880
| ВУК-14У-PoE+ У11 У71 | Всепогодный узел коммутации: неуправляемый гигабитный коммутатор, 4xRJ45 порта POE 10/100/1000Мб(af/at); 2хSFP порта 1G; POE бюджет 120Вт; система Watchdog; блок управления климатом БУК-5; источником питания 55В/150Вт, устройством защиты электропитания УЗП-220; блоком защиты от импульсных перенапряжений БЗЛ-ЕП4; тамперный контакт; корпус из стали; IP66; -60…+50°С; AC 220В; 170Вт; гермовводы; 300х300х210 мм. | Тахион | руб./шт | 106890
| ВУК-18-PoE+ | Всепогодный узел коммутации для обеспечения работы от 1-й до 8-и IP-видеокамер с питанием по технологии РоЕ/PoE+, организации группового канала передачи данных по волоконно-оптической сети. Габариты 300х300х210мм. Диапазон рабочих температур -60°С…+50°C. Класс защиты IP66. | Тахион | руб./шт | 91140
| ВУК-18У-PoE+ | Всепогодный узел коммутации для обеспечения работы от 1-й до 8-и IP-видеокамер с питанием по технологии РоЕ/PoE+, организации группового канала передачи данных по волоконно-оптической сети. Габариты 300х300х210мм. Диапазон рабочих температур -60°С…+50°C. Класс защиты IP66. | Тахион | руб./шт | 110040
| ВУК-24-PoE+ Р1 У11 У71 | Всепогодный узел коммутации для обеспечения работы от 1-й до 4-х IP-видеокамер с питанием по технологии РоЕ/PoE+. Оборудован устройством защиты электропитания УЗП-220, блоком защиты БЗЛ-ЕП4 для защиты от импульсных перенапряжений 8-и портов локальной сети Ethernet 10/100/1000 Base-TX, комплектом бесперебойного питания (КБП-48/2,5 (2,2А·ч)). Габариты 300х400х210мм. Диапазон рабочих температур -60°С…+50°C. Класс защиты IP66. | Тахион | руб./шт | 94080
| ВУК-24У-PoE+ Р1 У11 У71 | Всепогодный узел коммутации: управляемый гигабитный коммутатор, 4xRJ45 порта POE 10/100/1000Мб(af/at/bt); 2хSFP порта 1G; 1 порт Console; POE бюджет 140Вт; блок управления климатом БУК-5; обогреватель ОТШ-40; ИБП 48В/155Вт, кронштейн для аккум. 2.2аЧ; устройством защиты электропитания УЗП-220; блоком защиты от импульсных перенапряжений БЗЛ-ЕП4; оптический кросс SC; тамперный контакт; Автомат ВА47-292Р 6А; корпус из стали; IP66; -60…+50°С; AC 220В; 200Вт; гермовводы; 300х300х210 мм. | Тахион | руб./шт | 114975
| ВУК-28-PoE+ У11 У81 | Всепогодный узел коммутации: управляемый гигабитный коммутатор, 8xRJ45 порта POE 10/100/1000Мб(af/at/bt); 2хSFP порта 1G; POE бюджет 230Вт; Watchdog; блок управления климатом БУК-5; обогреватель ОТШ-40; БП 48В/240Вт, устройством защиты электропитания УЗП-220; блоком защиты от импульсных перенапряжений БЗЛ-ЕП4; оптический кросс SC; тамперный контакт; Автомат ВА47-292Р 6А; корпус из стали; IP66; -60…+50°С; AC 220В; 290Вт; гермовводы; 300х300х210 мм. | Тахион | руб./шт | 114660
| ВУК-28У-PoE+ У11 У81 | Всепогодный узел коммутации: управляемый гигабитный коммутатор, 8xRJ45 портов PоE 10/100/1000 Мбит/с(af/at/bt); 4хSFP Uplink 1000 Мбит/с; PоE бюджет 230Вт; Watchdog; блок управления климатом БУК-5; обогреватель ОТШ-40; БП 230/48-55В, 240Вт, устройством защиты электропитания УЗП-220; блоком защиты от импульсных перенапряжений БЗЛ-ЕП4х2; оптический кросс с адаптерами SC-SC (4 шт.); тамперный контакт; автомат ВА47-292Р 6А; корпус из стали; гермовводы; AC 230В± 10%; 290Вт; IP66; -60…+50°С; 300х400х210 мм. | Тахион | руб./шт | 134715
| ВУК-34-PoE+ Р2 | Всепогодный узел коммутации для обеспечения работы от 1-й до 4-х IP-видеокамер с питанием по технологии РоЕ/PoE+. Оборудован комплектом бесперебойного питания КБП - 7,2А·ч. Габариты 380х380х210мм . Диапазон рабочих температур -60°С…+50°C. Класс защиты IP66. | Тахион | руб./шт | 82425
| ВУК-34-PoE+ Р2 У11 У71 | Всепогодный узел коммутации для обеспечения работы от 1-й до 4-х IP-видеокамер с питанием по технологии РоЕ/PoE+. Оборудован устройством защиты электропитания УЗП-220, блоком защиты БЗЛ-ЕП4 для защиты от импульсных перенапряжений 4-х портов локальной сети Ethernet 10/100/1000 Base-TX, комплектом бесперебойного питания КБП - 7,2А·ч. Габариты 380х380х210мм. Диапазон рабочих температур -60°С…+50°C. Класс защиты IP66. | Тахион | руб./шт | 96915
| ВУК-34У-PoE+ Р2 | Всепогодный узел коммутации: управляемый гигабитный коммутатор, 4xRJ45 порта POE 10/100/1000Мб(af/at/bt); 2хSFP порта 1G; 1 порт Console; POE бюджет 180Вт; блок управления климатом БУК-5; обогреватель ОТШ-60; ИБП БПЗУ-48 AC/DC 230/48В/180Вт; кронштейн для аккумулятора 9ач(приобретаются отдельно); устройством защиты электропитания УЗП-220; блоком защиты от импульсных перенапряжений БЗЛ-ЕП4; оптический кросс SC; тамперный контакт; Автомат ВА47-292Р 6А; корпус из стали; IP66; -60…+50°С; AC 220В; 260Вт; гермовводы; 380х380х210 мм. | Тахион | руб./шт | 102900
| ВУК-34У-PoE+ Р2 У11 У71 | Всепогодный узел коммутации: управляемый гигабитный коммутатор, 4xRJ45 порта POE 10/100/1000Мб(af/at/bt); 2хSFP порта 1G; 1 порт Console; POE бюджет 180Вт; блок управления климатом БУК-5; обогреватель ОТШ-60; ИБП 48В/155Вт; кронштейн для аккумулятора 9ач(приобретаются отдельно); устройством защиты электропитания УЗП-220; блоком защиты от импульсных перенапряжений БЗЛ-ЕП4; оптический кросс SC; тамперный контакт; Автомат ВА47-292Р 6А; корпус из стали; IP66; -60…+50°С; AC 220В; 260Вт; гермовводы; 380х380х210 мм. | Тахион | руб./шт | 118020
| ВУК-38-PoE+ Р2 | Всепогодный узел коммутации для обеспечения работы от 1-й до 8-и IP-видеокамер с питанием по технологии РоЕ/PoE+. Оборудован комплектом бесперебойного питания (КБП-48/8 (7,2А·ч)). Габариты 380х380х210мм. Диапазон рабочих температур -60°С…+50°C. Класс защиты IP66. | Тахион | руб./шт | 113820
| ВУК-38У-PoE+ Р2 | Всепогодный узел коммутации для обеспечения работы от 1-й до 8-и IP-видеокамер с питанием по технологии РоЕ/PoE+. Оборудован комплектом бесперебойного питания (КБП-48/8 (7,2А·ч)). Габариты 380х380х210мм. Диапазон рабочих температур -60°С…+50°C. Класс защиты IP66. | Тахион | руб./шт | 132720
| ВУК-48-PoE+ Р2 У11 У81 | Всепогодный узел коммутации: управляемый гигабитный коммутатор, 8xRJ45 портов POE 10/100/1000Мб(af/at/bt); 4хSFP порта 1G; 1 порт Console; POE бюджет 300Вт; блок управления климатом БУК-5; обогреватель ОТШ-60; ИБП 48В/480Вт; кронштейн для аккумулятора 9ач(приобретаются отдельно); устройством защиты электропитания УЗП-220; блоком защиты от импульсных перенапряжений БЗЛ-ЕП4х2шт; оптический кросс SC; тамперный контакт; Автомат ВА47-292Р 6А; корпус из стали; IP66; -60…+50°С; AC 220В; 420Вт; гермовводы; 400х500х210 мм. | Тахион | руб./шт | 141330
| ВУК-48У-PoE+ Р2 У11 У81 | Всепогодный узел коммутации: управляемый гигабитный коммутатор, 8xRJ45 портов POE 10/100/1000Мб(af/at/bt); 2хSFP порта 1G Combo; POE бюджет 300Вт; блок управления климатом БУК-5; обогреватель ОТШ-60; ИБП 48В/480Вт; кронштейн для аккумулятора 9ач(приобретаются отдельно); устройством защиты электропитания УЗП-220; блоком защиты от импульсных перенапряжений БЗЛ-ЕП4х2шт; оптический кросс SC; тамперный контакт; Автомат ВА47-292Р 6А; корпус из стали; IP66; -60…+50°С; AC 220В; 420Вт; гермовводы; 400х500х210 мм. | Тахион | руб./шт | 160440
| ВУК-64-РоЕ+ Р2 В1 У11 У71 | Всепогодный узел коммутации: гигабитный коммутатор, 4xRJ45 порта PоE 10/100/1000 Мбит/с(af/at/bt); 2хSFP Uplink 1000 Мбит/с; PоE бюджет 180Вт; Watchdog; блок управления климатом БУК-5 и БУК-5В; обогреватель ОТШ-160, 230 В AC, 195 Вт; вентилятор ВТШ-70, 230 В AC, 22 Вт, фильтр ФТШ-70; БП 230/48-55В, 240Вт, устройством защиты электропитания УЗП-220; блоком защиты от импульсных перенапряжений БЗЛ-ЕП4х2; блок переключения питания с зарядным устройством БПЗУ-48, кронштейн для установки 4 АКБ до 9 Ач(АКБ приобретаются отдельно); оптический кросс с адаптерами SC-SC (4 шт.); тамперный контакт; автомат ВА47-292Р 6А; корпус из стали; гермовводы; AC 230В± 10%; 440Вт; IP66; -50…+50°С; 600х600х210 мм. | Тахион | руб./шт | 122745
| ВУК-64У-РоЕ+ Р2 В1 У11 У71 | Всепогодный узел коммутации: управляемый гигабитный коммутатор, 4xRJ45 порта PоE 10/100/1000 Мбит/с(af/at/bt); 2хSFP Uplink 1000 Мбит/с; PоE бюджет 180Вт; Watchdog; блок управления климатом БУК-5 и БУК-5В; обогреватель ОТШ-160, 230 В AC, 195 Вт; вентилятор ВТШ-70, 230 В AC, 22 Вт, фильтр ФТШ-70; БП 230/48-55В, 240Вт, устройством защиты электропитания УЗП-220; блоком защиты от импульсных перенапряжений БЗЛ-ЕП4х2; блок переключения питания с зарядным устройством БПЗУ-48, кронштейн для установки 4 АКБ до 9 Ач(АКБ приобретаются отдельно); оптический кросс с адаптерами SC-SC (4 шт.); тамперный контакт; автомат ВА47-292Р 6А; корпус из стали; гермовводы; AC 230В± 10%; 440Вт; IP66; -50…+50°С; 600х600х210 мм. | Тахион | руб./шт | 143220
| ВУК-68-РоЕ+ Р2 В1 У11 У81 | Всепогодный узел коммутации: гигабитный коммутатор, 8xRJ45 портов PоE 10/100/1000 Мбит/с(af/at/bt); 2 порта combo RJ45/SFP Uplink 1000 Мбит/с; PоE бюджет 300Вт; Watchdog; блок управления климатом БУК-5 и БУК-5В; обогреватель ОТШ-160, 230 В AC, 195 Вт; вентилятор ВТШ-70, 230 В AC, 22 Вт, фильтр ФТШ-70; БП 230/48-55В, 480Вт, устройством защиты электропитания УЗП-220; блоком защиты от импульсных перенапряжений БЗЛ-ЕП4х2; блок переключения питания с зарядным устройством БПЗУ-48, кронштейн для установки 4 АКБ до 9 Ач(АКБ приобретаются отдельно); оптический кросс с адаптерами SC-SC (4 шт.); тамперный контакт; автомат ВА47-292Р 6А; корпус из стали; гермовводы; AC 230В± 10%; 590Вт; IP66; -50…+50°С; 600х600х210 мм. | Тахион | руб./шт | 164745
| ВУК-68У-РоЕ+ Р2 В1 У11 У81 | Всепогодный узел коммутации: управляемый гигабитный коммутатор, 8xRJ45 портов PоE 10/100/1000 Мбит/с(af/at/bt); 4хSFP Uplink 1000 Мбит/с; PоE бюджет 300Вт; Watchdog; блок управления климатом БУК-5 и БУК-5В; обогреватель ОТШ-160, 230 В AC, 195 Вт; вентилятор ВТШ-70, 230 В AC, 22 Вт, фильтр ФТШ-70; БП 230/48-55В, 480Вт, устройством защиты электропитания УЗП-220; блоком защиты от импульсных перенапряжений БЗЛ-ЕП4х2; блок переключения питания с зарядным устройством БПЗУ-48, кронштейн для установки 4 АКБ до 9 Ач(АКБ приобретаются отдельно); оптический кросс с адаптерами SC-SC (4 шт.); тамперный контакт; автомат ВА47-292Р 6А; корпус из стали; гермовводы; AC 230В± 10%; 590Вт; IP66; -50…+50°С; 600х600х210 мм. | Тахион | руб./шт | 183225
| Коммутатор с PoE | Коммутатор сетевой 24 портовый управляемый (L2) c PoE; 16xRJ-45 PoE 10/100/1000 Мбит/с PoE, IEEE 802.3af/at, метод А; 4xRJ-45 (комбинированные с SFP) Uplink 10/100/1000 Мбит/с; PoE бюджет 235 Вт; AC 220В; -30... +55°C; комплект для крепления в 19″ стойку; 440х180х45 мм. | Optimus | руб./шт | 32442.04
| Релион-SW-2G-4Poe+/120W-UPS | Коммутатор сетевой управляемый 6 портовый с РоЕ уличный; 4xRJ-45 PoE 10/100 Мбит/с, IEEE 802.3af/at, 2xSFP Uplink 1000 Мбит/с; PoE бюджет до 120 Вт; дальность передачи по PoE до 100 метров; встроенная сплайс-кассета на 32 КДЗС (в комплект не входят); PoE - A/B/Passive PoE; грозозащита до 6кВ, защита от перегрузки по току и КЗ; 4 АКБ 12В 7 А·ч; AC 220В, 130Вт; IP66; ABS-пластик; -45... +55°C; 500х350х195 мм | Релион | руб./шт | 62100
| Релион-SW-2G-4Poe+/140W | Промышленный 6 портовый коммутатор; 4 порта 10/100 Base-Tx PoE+, 2 порта SFP 1000 Base-Fx. Бюджет мощности PoE - 140Вт; AC 220 В; -65…+60С; 239х312х120 мм. | Релион | руб./шт | 48600
| Релион-SW-2G-4Poe+/240W | Промышленный 6 портовый коммутатор; 4 порта 10/100 Base-Tx PoE+, 2 порта SFP 1000 Base-Fx. Бюджет мощности PoE - 240Вт; AC 220 В; -65…+60С; 239х312х120 мм. | Релион | руб./шт | 51300
| Релион-SW-2G-4Poe+/60W | Промышленный 6 портовый коммутатор; 4 порта 10/100 Base-Tx PoE+, 2 порта SFP 1000 Base-Fx. Бюджет мощности PoE - 60Вт; AC 220 В; -65…+60С; 239х312х120 мм. | Релион | руб./шт | 45900
| Релион-SW-2G-6Poe+/240W | Коммутатор сетевой управляемый 8 портовый с РоЕ уличный; 6xRJ-45 PoE 10/100 Мбит/с, IEEE 802.3af/at, 2xSFP Uplink 1000 Мбит/с; PoE бюджет до 240 Вт; дальность передачи по PoE до 100 метров; встроенная сплайс-кассета на 32 КДЗС (в комплект не входят); PoE - A/B/Passive PoE; грозозащита до 6кВ, защита от перегрузки по току и КЗ; AC 220В, 250Вт; IP66; ABS-пластик; -45... +55°C; 500х350х195 мм | Релион | руб./шт | 56700
| Релион-SW-2G-6Poe+/340W-UPS | Коммутатор сетевой управляемый 8 портовый с РоЕ уличный; 6xRJ-45 PoE 10/100 Мбит/с, IEEE 802.3af/at, 2xSFP Uplink 1000 Мбит/с; PoE бюджет до 340 Вт; дальность передачи по PoE до 100 метров; встроенная сплайс-кассета на 32 КДЗС (в комплект не входят); PoE - A/B/Passive PoE; грозозащита до 6кВ, защита от перегрузки по току и КЗ; 4 АКБ 12В 7 А·ч; AC 220В, 350Вт; IP66; ABS-пластик; -45... +55°C; 500х350х195 мм | Релион | руб./шт | 68220
| Релион-SW-2G-8Poe+/320W | Коммутатор сетевой управляемый 10 портовый с РоЕ уличный; 8xRJ-45 PoE 10/100 Мбит/с, IEEE 802.3af/at, 2xSFP Uplink 1000 Мбит/с; PoE бюджет до 320 Вт; дальность передачи по PoE до 100 метров; встроенная сплайс-кассета на 32 КДЗС (в комплект не входят); PoE - A/B/Passive PoE; грозозащита до 6кВ, защита от перегрузки по току и КЗ; AC 220В, 330Вт; IP66; ABS-пластик; -45... +55°C; 500х350х195 мм | Релион | руб./шт | 58500
| Релион-SW-2G-8Poe+/340W-UPS | Коммутатор сетевой управляемый 10 портовый с РоЕ уличный; 8xRJ-45 PoE 10/100 Мбит/с, IEEE 802.3af/at, 2xSFP Uplink 1000 Мбит/с; PoE бюджет до 340 Вт; дальность передачи по PoE до 100 метров; встроенная сплайс-кассета на 32 КДЗС (в комплект не входят); PoE - A/B/Passive PoE; грозозащита до 6кВ, защита от перегрузки по току и КЗ; 4 АКБ 12В 7 А·ч; AC 220В, 350Вт; IP66; ABS-пластик; -45... +55°C; 500х350х195 мм | Релион | руб./шт | 69120
| Релион-SW-М-2G-4Poe+/160W-UPS | Промышленный 6 портовый коммутатор управляемый уличный с ИБП; 4 порта RJ-45 10/100 Base-Tx PoE+(af/at) 1 порт до 60Вт, 2 порта SFP 1000 Base-Fx. Бюджет мощности PoE - 160Вт; АКБ 4х12В/2.2 Ач; Встроенный оптический кросс(гильзы КЗДС, пигтэйлы, проходные адаптеры в комплект коммутатора не входят); Функция холодного старта; Автоматическая перезагрузка камер при зависании; Возможность включения в топологиях:кольцо, линия, звезда, дерево; Грозозащита до 6кВ; AC 220 В; 470Вт; -65…+55С; IP66; 300х400х150 мм. | Релион | руб./шт | 62100
| Релион-SW-М-2G-4Poe+/240W | Промышленный 6 портовый коммутатор; 4 порта 10/100 Base-Tx PoE+, 2 порта SFP 1000 Base-Fx. Бюджет мощности PoE - 240Вт; AC 220 В; -65…+60С; 300 х 400 х 150 мм. | Релион | руб./шт | 51300
| Релион-SW-М-2G-4Poe+/240W-UPS | Промышленный 4 портовый коммутатор; 4 порта 10/100 Base-Tx PoE+, 2 порта SFP 1000 Base-Fx. Бюджет мощности PoE - 240Вт; Встроенный источник резервированного питания, 4 АКБ 12В 4,5Ач; AC 220 В; -65…+60С; 300 х 400 х 150 мм. | Релион | руб./шт | 65700
| Релион-SW-М-2G-6Poe+/160W | Промышленный 8 портовый коммутатор управляемый уличный; 6 портов RJ-45 10/100 Base-Tx PoE+(af/at)1 порт до 60Вт, 2 порта SFP 1000 Base-Fx. Бюджет мощности PoE - 160Вт; Встроенный оптический кросс(гильзы КЗДС, пигтэйлы, проходные адаптеры в комплект коммутатора не входят); Функция холодного старта; Автоматическая перезагрузка камер при зависании; Возможность включения в топологиях:кольцо, линия, звезда, дерево; Грозозащита до 6кВ; AC 220 В; 420Вт; -65…+55С; IP66; 300х400х150 мм. | Релион | руб./шт | 54900
| Релион-SW-М-2G-6Poe+/240W | Коммутатор сетевой управляемый 8 портовый с РоЕ уличный; 6xRJ-45 PoE 10/100 Мбит/с, IEEE 802.3af/at, 2xSFP Uplink 1000 Мбит/с; PoE бюджет до 240 Вт; дальность передачи по PoE до 100 метров; встроенная сплайс-кассета на 32 КДЗС (в комплект не входят); PoE - A/B/Passive PoE; грозозащита до 6кВ, защита от перегрузки по току и КЗ; AC 220В, 250Вт; IP66; металл; -60... +55°C; 500х350х195 мм | Релион | руб./шт | 56700
| Релион-SW-М-2G-6Poe+/340W | Промышленный 8 портовый коммутатор управляемый уличный; 6 портов RJ-45 10/100 Base-Tx PoE+(af/at)1 порт до 60Вт, 2 порта SFP 1000 Base-Fx. Бюджет мощности PoE - 340Вт; Встроенный оптический кросс(гильзы КЗДС, пигтэйлы, проходные адаптеры в комплект коммутатора не входят); Функция холодного старта; Автоматическая перезагрузка камер при зависании; Возможность включения в топологиях:кольцо, линия, звезда, дерево; Грозозащита до 6кВ; AC 220 В; 790Вт; -65…+55С; IP66; 300х400х150 мм. | Релион | руб./шт | 58500
| Релион-SW-М-2G-6Poe+/360W-UPS | Промышленный 8 портовый коммутатор управляемый уличный с ИБП; 6 портов RJ-45 10/100 Base-Tx PoE+(af/at) 1 порт до 60Вт, 2 порта SFP 1000 Base-Fx. Бюджет мощности PoE - 360Вт; АКБ 4х12В/7 Ач; Встроенный оптический кросс(гильзы КЗДС, пигтэйлы, проходные адаптеры в комплект коммутатора не входят); Функция холодного старта; Автоматическая перезагрузка камер при зависании; Возможность включения в топологиях:кольцо, линия, звезда, дерево; Грозозащита до 6кВ; AC 220 В; 1000Вт; -65…+55С; IP66; 300х400х150 мм. | Релион | руб./шт | 68220
| Релион-SW-М-2G-8Poe+/160W | Промышленный 10 портовый коммутатор управляемый уличный; 8 портов RJ-45 10/100 Base-Tx PoE+(af/at)1 порт до 60Вт, 2 порта SFP 1000 Base-Fx. Бюджет мощности PoE - 160Вт; Встроенный оптический кросс(гильзы КЗДС, пигтэйлы, проходные адаптеры в комплект коммутатора не входят); Функция холодного старта; Автоматическая перезагрузка камер при зависании; Возможность включения в топологиях:кольцо, линия, звезда, дерево; Грозозащита до 6кВ; AC 220 В; 470Вт; -65…+55С; IP66; 300х400х150 мм. | Релион | руб./шт | 57600
| Релион-SW-М-2G-8Poe+/340W | Промышленный 8 портовый коммутатор; 8 портов 10/100 Base-Tx PoE+, 2 порта SFP 1000 Base-Fx. Бюджет мощности PoE - 350Вт; AC 220 В; -65…+60С; 300 х 400 х 150 мм. | Релион | руб./шт | 58500
| Релион-SW-М-2G-8Poe+/480W | Промышленный 8 портовый коммутатор; 8 портов 10/100 Base-Tx PoE+, 2 порта SFP 1000 Base-Fx. Бюджет мощности PoE - 480Вт; AC 220 В; -65…+60С; 300 х 400 х 150 мм. | Релион | руб./шт | 61200
| Релион-SW-М-2G-8Poe+/480W-UPS | Промышленный 8 портовый коммутатор; 8 портов 10/100 Base-Tx PoE+, 2 порта SFP 1000 Base-Fx. Бюджет мощности PoE - 480Вт; Встроенный источник резервированного питания, 4 АКБ 12В 7Ач; AC 220 В; -65…+60С; 300 х 400 х 150 мм. | Релион | руб./шт | 72900
NEW | SW-8G1C-M(120W) | Коммутатор сетевой 10 портовый гигабитный управляемый с PoE; 8xRJ-45 PoE 10/100/1000 Мбит/с, IEEE 802.3af/at, метод подачи PoE A 1/2(+), 3/6(-); 1xRJ-45Uplink 10/100/1000 Мбит/с; 1xSFP Uplink 1000 Мбит/с; PoE бюджет до 120 Вт; управление через web-интерфейс STP/RSTP, VLAN, QoS, LACP, SNMP включение/отключение PoE на каждом порту, перезагрузка PoE, монтаж настольный, в 19" стойку; грозозащита 4кВ; AC100-240В, 135Вт; 0... +40°C; 200х44х118 мм. | OSNOVO | руб./шт | 13920
NEW | SW-24G2C-M(200W) | Коммутатор сетевой 28 портовый гигабитный управляемый с PoE; 24xRJ-45 PoE 10/100/1000 Мбит/с, IEEE 802.3af/at/bt, 1-4 порт до 90 Вт, 5-24 порты до 30 Вт, 1-4 порт метод А+B (1,2,4,5+ 3,6,7,8-), 5-24 порты метод А (1,2+ 3,6-); 2xRJ-45Uplink 10/100/1000 Мбит/с; 2xCombo Uplink SFP/RJ-45 10/100/1000 Мбит/с; PoE бюджет до 200 Вт; управление через web-интерфейс STP/RSTP, VLAN, QoS, LACP, SNMP включение/отключение PoE на каждом порту, перезагрузка PoE, монтаж настольный, в 19" стойку; грозозащита 6кВ; AC100-240В, 240Вт; 0... +40°C; 440х44х200 мм. | OSNOVO | руб./шт | 31476
3 | Оборудование Wi-Fi
3.1 | Роутеры и точки доступа Wi-Fi
| BAS-2363 CONNECT Home | Усилитель мобильного интернета с wifi USB роутером и антенной для внутренней установки. Комплект поставки: антенна MIMO, USB LTE модем с wifi (WIFIRE MF79RU), блок питания, кронштейн. Антенна 1700-2700 МГц, коэф усиления 15дБи, Модем 2/3/4G/WIFI; габариты антенны 261x225x74 мм. | РЭМО | руб./шт | 9658
| BxxxxRZK-HP | Встроенный сплиттер питания по Ethernet High PoE; IEEE802.3at; 100 Мбит; Выход 12 DC, 24 Вт. Защита от перегрузки и КЗ. Опция поставляется в комплекте с камерой BEWARD. | Beward | руб./шт | 5400
| CO-WF-AP1200P | WiFi Точка доступа предназначена для создания WiFi-сетей. Устройство поддерживает проводное интернет-соединение по порту WAN с последующей передачей интернета IP-устройствам по Wi-Fi и по порту LAN. Питание осуществляется по технологии РоЕ как по WAN, так и по LAN порту от PoE-устройств (РоЕ-инжектор, РоЕ-коммутатор). Исполнение в пластиковом кожухе с комплектом крепления на стену или столб. | ComOnyx | руб./шт | 6199
| CO-WF-BR01 | WiFi Передатчик предназначен для создания беспроводного соединения дальностью до 1км между двумя передатчиками одной модели. Передатчик принимает и/или передает данные проводной сети через порт LAN. Питание осуществляется от источника постоянного тока 12В. Исполнение в пластиковом кожухе классом IP65 с комплектом установки на столб или стену. | ComOnyx | руб./шт | 8198
| CO-WF-BR02P | WiFi Передатчик предназначен для создания беспроводного соединения дальностью до 2км между двумя передатчиками одной модели. Устройство поддерживает проводное интернет-соединение по порту WAN с последующей передачей интернета IP-устройствам по Wi-Fi и по порту LAN. Питание осуществляется по технологии РоЕ по портам WAN или LAN от PoE-устройств (РоЕ-инжектор, РоЕ-коммутатор). Исполнение в пластиковом кожухе классом IP65 с комплектом установки на столб или стену. | ComOnyx | руб./шт | 9189
| CO-WF-BR03P | WiFi Передатчик предназначен для создания беспроводного соединения дальностью до 3км между двумя передатчиками одной модели. Устройство поддерживает проводное интернет-соединение по порту WAN с последующей передачей интернета IP-устройствам по Wi-Fi и по порту LAN. Питание осуществляется по технологии РоЕ по портам WAN или LAN от PoE-устройств (РоЕ-инжектор, РоЕ-коммутатор). Исполнение в пластиковом кожухе классом IP65 с комплектом установки на столб или стену. | ComOnyx | руб./шт | 9998
| CPE210 | Наружная точка доступа Wi‑Fi, мощность беспроводной передачи данных до 27 дБм, 2T2R, до 300 Мбит/с 2,4 ГГц 802.11b/g/n, 9 дБи направленная антенна 2xMIMO, ширина луча: 60° (горизонтальная) / 30° (вертикальная), 1 порт 10/100 Мбит/с, влагозащищённый корпус класса IPX5, поддержка пассивного PoE, поддержка TDMA и централизованного управления, режимы работы: беспроводной клиент (WISP) с маршрутизатором/точка доступа/клиент точки доступа/ретранслятор/мост | TP-Link | USD/шт | 56.4
| CPE210(UN) | Наружная точка доступа Wi‑Fi, скорость до 300 Мбит/с, 2.4 ГГц 802.11 b/g/n, коэффициент усиления 9 дБи, дальность до 5+ км, направленная антенна 2х2 MIMO, диаграмма направленности 65° гор/40° верт; 1xRJ45 LAN 100 Мбит/с, PоE DC 24 В, 0.25А инжектор в комплекте; молниезащита 6 кВ; IP65, -40...+70°C; 224х79х60 мм. | TP-Link | USD/шт | 78
| CPE510 | Наружная точка доступа Wi‑Fi, мощность беспроводной передачи данных до 27 дБм, 2T2R, до 300 Мбит/с на 5 ГГц 802.11a/n, 13 дБи направленная антенна 2xMIMO, ширина луча 45° (горизонтальная)/45° (вертикальная), 1 порт 10/100 Мбит/с, влагозащищённый корпус класса IPX5, поддержка пассивного PoE, поддержка TDMA и централизованного управления, режимы работы: беспроводной клиент (WISP) с маршрутизатором/клиент точки доступа/ретранслятор/мост | TP-Link | USD/шт | 94.53
| CPE605 | Наружная 5 ГГц 150 Мбит/с точка доступа Wi-Fi, чипсет Qualcomm, 23 дБм, MIMO 2x2, 802.11a/n, 23 дБи направленная антенна, радиус действия 20 км, влагозащищённый корпус класса IP65, 1 порт FE, Passive PoE, поддержка TDMA и централизованного управления, режимы работы: точка доступа/клиент/мост/ретранслятор/точка доступа с маршрутизатором/клиент точки доступа (беспроводной клиент (WISP)) с маршрутизатором | TP-Link | USD/шт | 84.24
| CPE610 | Наружная 5 ГГц 300 Мбит/с точка доступа Wi-Fi, чипсет Qualcomm, 29 дБм, MIMO 2x2, 802.11a/n, 23 дБи направленная антенна, радиус действия 25 км, влагозащищённый корпус класса IP65, 1 порт FE, Passive PoE, поддержка TDMA и централизованного управления, режимы работы: точка доступа/клиент/мост/ретранслятор/точка доступа с маршрутизатором/клиент точки доступа (беспроводной клиент (WISP)) с маршрутизатором | TP-Link | USD/шт | 114.66
| CPE710 | Наружная 5 ГГц 867 Мбит/с точка доступа Wi-Fi, чипсет Qualcomm, 23 дБм, MIMO 2x2, Ширина луча антенны 9° (горизонтальная)/7° (вертикальная), 802.11a/n/ac, 27 дБи направленная антенна, радиус действия 25 км, влагозащищённый корпус класса IP65, 1хRJ-45 10/100/1000 Мб, Passive PoE, поддержка TDMA и централизованного управления, режимы работы: точка доступа/клиент/мост/ретранслятор/точка доступа с маршрутизатором/клиент точки доступа (беспроводной клиент (WISP)) с маршрутизатором | TP-Link | USD/шт | 133.75
| Deco X20(2-pack) | Wi-Fi точка доступа, поддержка Wi-Fi 6, 5Ггц 1200 скорость до Мбит/с / 2,4 ГГц скорость до 574 Мбит/с , 2 гигабитных порта на каждом модуле, поддержка OFDMA, MU-MIMO, бесшовный роуминг, поддержка WPA3, система безопасности HomeCare, простая настройка и управление с помощью приложения Deco(2 устройства), DC 12В, 2А, 110х110х114. | TP-Link | USD/шт | 193.99
| Deco X20(3-pack) | Wi-Fi точка доступа, поддержка Wi-Fi 6, 5Ггц 1200 скорость до Мбит/с / 2,4 ГГц скорость до 574 Мбит/с , 2 гигабитных порта на каждом модуле, поддержка OFDMA, MU-MIMO, бесшовный роуминг, поддержка WPA3, система безопасности HomeCare, простая настройка и управление с помощью приложения Deco(3 устройства), DC 12В, 2А, 110х110х114. | TP-Link | USD/шт | 271.5
| DH-AX15M | Маршрутизатор c WiFi до 300/1201 Мбит/с, 2.4/5 ГГц, 802.11 b/g/n, 1xRJ45 WAN 10/100/1000 Мбит/с, 2xRJ45 LAN 10/100/1000 Мбит/с, антенны 2х2 MIMO, питание DC 12B, 1А БП в комплекте, 10 Вт, -10°... +40°C, 172х121х33 мм. | Dahua | руб./шт | 4671
| DH-AX30 | Маршрутизатор c WiFi до 574/2402 Мбит/с, 2.4/5 ГГц, 802.11 b/g/n, 1xRJ45 WAN 10/100/1000 Мбит/с, 3xRJ45 LAN 10/100/1000 Мбит/с, антенны 2х2 MIMO, питание DC 12B, 1А БП в комплекте, 18 Вт, -10°... +40°C, 262х150х184 мм. | Dahua | руб./шт | 6831
| DH-N3 | Маршрутизатор c WiFi до 300 Мбит/с, 2.4ГГц, 802.11 b/g/n, 1xRJ45 WAN 10/100 Мбит/с, 3xRJ45 LAN 10/100 Мбит/с, 2 внешние всенаправленные антенны, питание DC 12B, 0.5А БП в комплекте, 3.5 Вт, -10°... +40°C, 172х121х33 мм. | Dahua | руб./шт | 1881
| DH-PFWB5-10n | Точка доступа WiFi до 300 Мбит/с, на 5 ГГц, 802.11a/n, 1xRJ45 10/100/1000Мбит/с, антенны 2х2 MIMO, PTP/PTMP до 5 км, AC 100-240В(пассивный PoE DC 12 - 24 В, адаптер PoE 24 В в комплекте) 4.5Вт, IP66, -30…+70°C; 185х185х81 мм. | Dahua | руб./шт | 13590
| DH-PFWB5-30n | Точка доступа WiFi до 300 Мбит/с, на 5 ГГц, 802.11a/n, 1xRJ45 10/100/1000Мбит/с, антенны 2х2 MIMO, PTP/PTMP до 3 км, AC 100-240В(пассивный PoE DC 12 - 24 В, адаптер PoE 24 В в комплекте) 4.5Вт, IP65, -30…+70°C; 130х97х37 мм. | Dahua | руб./шт | 10390
| DH-PFWB5-90n | Точка доступа WiFi до 300 Мбит/с, на 5 ГГц, 802.11a/n, 1xRJ45 10/100/1000Мбит/с, антенны 2х2 MIMO, PTP/PTMP до 5 км, AC 100-240В(пассивный PoE DC 12 - 24 В, адаптер PoE 24 В в комплекте) 4.5Вт, IP66, -30…+70°C; 383х100х98 мм. | Dahua | руб./шт | 24190
| DIR-820/RU/A1A | Роутер с Wi-Fi; 802.11 a/b/g/n; 2.4/5 ГГц; 867 Мбит/с; 3xLAN 10/100BASE‑TX; 1хWAN; MU-MIMO 2x2; WPA/WPA2, Dynamic DNS; 0 ...+40 °С; 12 DC, 1 А; 190x120x30 мм. Адаптер питания в комплекте. | D-Link | USD/шт | 44.6
| DIR-825/RU/R5A | Роутер с Wi-Fi с поддержкой USB-модема; 802.11 a/b/g/n; 2.4/5 ГГц; 867 Мбит/с; 4xLAN 10/100/1000 BASE‑T; 1хWAN; USB; MU-MIMO 2x2; WPA/WPA2/WPA3, Dynamic DNS; 0 ...+40 °С; 12 DC, 1 А; 177x139x50 мм. Адаптер питания в комплекте. | D-Link | USD/шт | 56.7
| DS-4G-5/4KIT | Широкополосная панельная антенна MIMO (2х2) с усилением 5 дБи, со встроенным роутером WI-FI и модемом до 150 Мбит/с; возможно подключиться к сети Wi-Fi на улице или, обеспечить беспроводное соединения для элементов видеонаблюдения, также можно соединить ее с персональным компьютером, ноутбуком или домашним Wi-Fi роутером, длина UTP кабеля не должна превышать 100 м, стандарт связи 2G EGSM900,2G EGSM1800,3G UMTS900,3G UMTS2100,4G LTE800,4G LTE1800,4G LTE2100,4G LTE2300,4G LTE2600, Wi-Fi 2.4 ГГц IEE 802.11 b/g/n, 1xRJ45 10/100 Мбит/с, прием сигнала на удалении до 7 км от базовой станции, слот под Mini-SIM, DC 12В, 1А/PоE DC 24 В, 0.5А, PоE-инжектор в комплекте; IP65, -20... +40°C, 260х95х58 мм. | Далсвязь | руб./шт | 14208
| DS-4G-5/4KIT AC1200-POE | Комплект оборудования для организации системы усиления интернета на базе сотовой связи. Состоит из двух элементов необходимых для организации подключения к интернету в местах с неуверенным приемом сигнала на мобильных устройствах (загородные дома, офисы): модуля приема сигнала базовой станции широкополосной панельной антенны 698-2700 МГц MIMO (2х2) 5 дБ со встроенным роутером и модемом 4 категории до 150 Мбит/с, прием сигнала на удалении до 7 км от базовой станции, 1xRJ45 10/100 Мбит/с, питание DC 12В, 1А/PоE DC 24 В, 0.5А, IP65, -20... +40°C; и WI-FI роутера с PоE, двухдиапазонного 2.4 ГГц/5 ГГц IEE 802.11 a/b/g/n/ac, 1xRJ45 WAN PoE 10/100/1000 Мбит/с, 2xRJ45 LAN 10/100/1000 Мбит/с, в комплекте БП AC 100...240 В, выход DC 12 В, 2 А; 0... +40°C, 185х105х20 мм. | Далсвязь | руб./шт | 19510
| DWR-AC1201 AC1200 10/100BASE-TX черный | Роутер беспроводной до 300/876 Мбит/с; 2.4/5 ГГц; 802.11 b/g/n; 1xRJ45 WAN 10/100 Мбит/с, 3xRJ45 LAN 10/100 Мбит/с; 4 антенны, до 6 дБи; питание DC 9B, 1А БП в комплекте. | Digma | руб./шт | 1790
| DWR-AC1202 AC1200 10/100/1000BASE-TX черный | Роутер беспроводной до 300/876 Мбит/с; 2.4/5 ГГц; 802.11 b/g/n; 1xRJ45 WAN 10/100/1000 Мбит/с, 3xRJ45 LAN 10/100/1000 Мбит/с; 4 антенны, до 6 дБи; питание DC 9B, 1А БП в комплекте. | Digma | руб./шт | 2238.18
| DWR-N301 N300 10/100BASE-TX черный | Роутер беспроводной до 300 Мбит/с; 2.4 ГГц; 802.11 b/g/n; 1xRJ45 WAN 10/100 Мбит/с, 3xRJ45 LAN 10/100 Мбит/с; 2 антенны, до 5 дБи; питание DC 9B, 1А БП в комплекте. | Digma | руб./шт | 1150
| DWR-N302 N300 10/100BASE-TX белый | Роутер беспроводной до 300 Мбит/с; 2.4 ГГц; 802.11 b/g/n; 1xRJ45 WAN 10/100 Мбит/с, 3xRJ45 LAN 10/100 Мбит/с; 3 антенны, до 5 дБи; питание DC 9B, 1А БП в комплекте. | Digma | руб./шт | 1230
| DX3301-T0-EU01V1F | Маршрутизатор VDSL2/ADSL2 c WiFi, 2.4ГГц, 802.11 b/g/n/ac, 600 Мбит/с; 5 ГГц, 802.11 n/a/ac, 1200 Мбит/с; 1xRJ11 WAN для VDSL/ADSL2, 1xRJ45 WAN 10/100/1000 Мбит/с, 4xRJ45 LAN 10/100/1000 Мбит/с, 2xFXS, 1xUSB2.0, 2 внутренние антенны, DC12B, 2А БП в комплекте, 0°... +40°C, 220x35x153 мм. | ZYXEL | руб./шт | 9800
| EAP110 | Потолочная точка доступа Wi-Fi, чипсет QCА (Atheros), до 300 Мбит/с на 2,4 ГГц, 802.11b/g/n, 1 порт LAN 10/100 Мбит/с, поддержка пассивного PoE, централизованное управление, страница авторизации, балансировка нагрузки, Мульти-SSID, WMM, обнаружение несанкционированных точек доступа, 2 встроенные всенаправленные антенны | TP-Link | USD/шт | 46.8
| EAP110-Outdoor | Наружная точка доступа Wi-Fi, чипсет Qualcomm, до 300 Мбит/с на 2,4 ГГц, IEEE 802.11n/g/b; 1 порт LAN 10/100 Мбит/с, поддержка пассивного PoE, централизованное управление, портал аутентификации, Multi-SSID, 2х3 дБи внешние всенаправленные водонепроницаемые антенны, пыленепроницаемый/всепогодный корпус защиты IP65, грозозащита до 6 кВ, установка на стене/мачте, 216×46×27 мм. Аутентификация гостей по SMS. | TP-Link | USD/шт | 58.5
| EAP115 | Потолочная точка доступа Wi-Fi, чипсет QCA (Atheros), до 300 Мбит/с на 2,4 ГГц, поддержка стандартов 802.11 b/g/n, поддержка IEEE 802.3af PoE, 1 порт LAN 10/100 Мбит/с, централизованное управление, портал аутентификации, Балансировка нагрузки, Multi-SSID, WMM, Rogue AP Detection, 2 встроенные всенаправленные антенны | TP-Link | USD/шт | 42.5
| EAP115-WALL | Wi-Fi точка доступа для монтажа в стену, чипсет Qualcomm, до 300 Мбит/с на 2,4 ГГц, поддержка стандартов 802.11b/g/n, 2 порта 10/100 Мбит/с LAN, поддержка 802.3af PoE, совместимость с коробкой для монтажа стандарта ЕС и 86мм, централизованное управление, балансировка нагрузки, ограничение скорости, портал аутентификации, 2 встроенные антенны, монтаж в стену | TP-Link | USD/шт | 38.61
| EAP223 | Гигабитная двухдиапазонная потолочная точка доступа Wi-Fi, до 450 Мбит/с на 2,4 ГГц и до 867 Мбит/с на 5 ГГц, поддержка стандартов 802.11a/b/g/n/ac wave 2, Beamforming, Airtime Fairness, MU-MIMO, Поддержка Power over Ethernet (802.3af) и пассивного PoE для удобного размещения и подачи питания, 1xRJ-45 10/100/1000 Мб, Управление L3, портал аутентификации, Band Steering, балансировка нагрузки, Multi-SSID, WMM, обнаружение несанкционированных точек доступа, внутренние всенаправленные антенны: 2,4ГГц 3х4 дБи и 5ГГц 2х5 дБи. | TP-Link | USD/шт | 69
| EAP225 | Гигабитная двухдиапазонная потолочная точка доступа Wi-Fi, до 450 Мбит/с на 2,4 ГГц и до 867 Мбит/с на 5 ГГц, поддержка стандартов 802.11a/b/g/n/ac wave 2, Beamforming, Airtime Fairness, MU-MIMO, Поддержка Power over Ethernet (802.3af) и пассивного PoE для удобного размещения и подачи питания, 1xRJ-45 10/100/1000 Мб, Управление L3, портал аутентификации, Band Steering, балансировка нагрузки, Multi-SSID, WMM, обнаружение несанкционированных точек доступа, внутренние всенаправленные антенны: 2,4ГГц 3х4 дБи и 5ГГц 2х5 дБи | TP-Link | USD/шт | 88.09
| EAP225-Outdoor | Наружная двухдиапазонная гигабитная Wi-Fi точка доступа, чипсет Qualcomm, 300 Мбит/с на 2,4 ГГц + 867 Мбит/с на 5 ГГц, 1 гигабитный порт LAN, поддержка IEEE 802.3af PoE и Passive PoE, централизованное управление, MU-MIMO, Airtime Fairness, Beamforming, Band Steering, балансировка нагрузки, ограничение скорости, портал аутентификации, 2 внешние съёмные всенаправленные водонепроницаемые антенны (5 ГГц 4 дБи и 2,4Гц 3 дБи), всепогодный корпус со степенью защиты IP65, грозозащита до 4 кВ, установка на мачте/стене | TP-Link | USD/шт | 96.2
| EAP245 | Беспроводная двухдиапазонная гигабитная потолочная точка доступа, Qualcomm, скорость до 450 Мбит/с на 2,4/5 ГГц, поддержка стандартов 802.11a/b/g/n/ac, поддержка 802.3at PoE, 2xRJ-45 10/100/1000 Мб, Управление L3, Band steering, портал аутентификации, балансировка нагрузки, Multi-SSID, WMM, обнаружение несанкционированных точек доступа, 6 встроенные всенаправленные антенны | TP-Link | USD/шт | 135.7
| EAP613(5-pack) | Гигабитная двухдиапазонная потолочная точка доступа Wi-Fi-6, до 574 Мбит/с на 2,4 ГГц и до 1201 Мбит/с на 5 ГГц, поддержка стандартов 802.11ax/ac/n/g/b/a, Omada Mesh, Beamforming, Airtime Fairness, MU-MIMO, Поддержка Power over Ethernet (802.3af) и пассивного PoE для удобного размещения и подачи питания, 1xRJ-45 10/100/1000 Мб, Управление L3, портал аутентификации, Band Steering, балансировка нагрузки, Multi-SSID, WMM, обнаружение несанкционированных точек доступа, внутренние всенаправленные антенны: 2,4ГГц 2х4 дБи и 5ГГц 2х5 дБи. | TP-Link | USD/шт | 875.16
| EAP653 | Гигабитная двухдиапазонная потолочная точка доступа Wi-Fi-6, до 574 Мбит/с на 2,4 ГГц и до 2402 Мбит/с на 5 ГГц, поддержка стандартов 802.11ax/ac/n/g/b/a, Omada Mesh, Beamforming, Airtime Fairness, MU-MIMO, Поддержка Power over Ethernet (802.3af) и пассивного PoE для удобного размещения и подачи питания, 1xRJ-45 10/100/1000 Мб, Управление L3, портал аутентификации, Band Steering, балансировка нагрузки, Multi-SSID, WMM, обнаружение несанкционированных точек доступа, внутренние всенаправленные антенны: 2,4ГГц 2х4 дБи и 5ГГц 2х5 дБи. | TP-Link | USD/шт | 125.46
| EAP655-Wall | Гигабитная двухдиапазонная встраиваемая в стену точка доступа Wi-Fi-6, до 574 Мбит/с на 2,4 ГГц и до 2402 Мбит/с на 5 ГГц, поддержка стандартов 802.11ax/ac/n/g/b/a, Omada Mesh, Beamforming, Airtime Fairness, MU-MIMO, Поддержка Power over Ethernet (802.3af/at) и пассивного PoE для удобного размещения и подачи питания, Uplink 1xRJ-45 10/100/1000 Мб, 3xRJ-45 10/100/1000 Мб, Управление L3, портал аутентификации, Band Steering, балансировка нагрузки, Multi-SSID, WMM, обнаружение несанкционированных точек доступа, внутренние всенаправленные антенны: 2,4ГГц 2х3 дБи и 5ГГц 2х5 дБи. | TP-Link | USD/шт | 128
| EAP660 HD | Гигабитная двухдиапазонная потолочная точка доступа Wi-Fi-6, до 1148 Мбит/с на 2,4 ГГц и до 2402 Мбит/с на 5 ГГц, поддержка стандартов 802.11ax/ac/n/g/b/a, Omada Mesh, Beamforming, Airtime Fairness, MU-MIMO, Поддержка Power over Ethernet (802.3at) и пассивного PoE для удобного размещения и подачи питания, 1xRJ-45 10/100/1000 Мб, Управление L3, портал аутентификации, Band Steering, балансировка нагрузки, Multi-SSID, WMM, обнаружение несанкционированных точек доступа, внутренние всенаправленные антенны: 2,4ГГц 4х4 дБи и 5ГГц 4х5 дБи. | TP-Link | USD/шт | 347
| EAP670 | Гигабитная двухдиапазонная потолочная точка доступа Wi-Fi-6, до 1148 Мбит/с на 2,4 ГГц и до 2402 Мбит/с на 5 ГГц, поддержка стандартов 802.11ax/ac/n/g/b/a, Omada Mesh, Beamforming, Airtime Fairness, MU-MIMO, Поддержка Power over Ethernet (802.3at) и пассивного PoE для удобного размещения и подачи питания, 1xRJ-45 10/100/1000 Мб, Управление L3, портал аутентификации, Band Steering, балансировка нагрузки, Multi-SSID, WMM, обнаружение несанкционированных точек доступа, внутренние всенаправленные антенны: 2,4ГГц 4х4 дБи и 5ГГц 4х5 дБи. | TP-Link | USD/шт | 209.3
| Keenetic Netcraze 4G (NC-1213) | Роутер с Wi-Fi; 2.4 ГГц; 300 Мбит/с; поддержка 3G/4G/LTE модемов; встроенная точка доступа Mesh 802.11 k/r/v; 3xLAN RJ-45 100 Мбит/с; 1xWAN RJ-45 100 Мбит/с; 2 антенны 5 дБи MIMO 2х2; WPA2/WPA3, IPoE, PPPoE, PPTP, L2TP, 802.1X, IPTV, VLAN, DHCP, UPnP, DynDNS/NO-IP, клиент/сервер VPN; подключение по DSL ADSL2+/VDSL2 через Keenetic Plus DSL, поддержка телефонии через Plus DECT, 1xUSB 2.0; DC 12В, 1 А, адаптер питания в комплекте; 0...+40°C; 107х91х26 мм. | KEENETIC | руб./шт | 3290
| Keenetic Air (KN-1613) | Роутер с Wi-Fi 2.4/5 ГГц роутер; 802.11a/b/g/n/q; 100 Мбит/с; 3xLAN 100BASE‑T/10BASE-T; 1хWAN; RJ-45; Антенны 5 dbi; IPoE, PPPoE, PPTP, L2TP, 802.1X, IPTV, VLAN, DHCP, UPnP, DynDNS/NO-IP; 0 ...+40 °С; 159x110x29 мм. Адаптер питания в комплекте. | KEENETIC | руб./шт | 4190
| Keenetic Netcraze Buddy 4 (NC-3211) | Точка доступа/повторитель wifi, скорость до 300 Мбит/с, на 2,4 ГГц, 1xRJ45 LAN 10/100 Мбит/с, антенны 3дБи, WPA2/WPA3, веб интерфейс, индикатор сигнала, приложение для Android/iOS Keenetic, AC 100-240В, 68х41х128 мм. | KEENETIC | руб./шт | 2490
| Keenetic Netcraze Buddy 6 (NC-3411) | Точка доступа/повторитель wifi, скорость до 574/2402 Мбит/с, на 2,4/5 ГГц, 1xRJ45 LAN 10/100/1000 Мбит/с, антенны 3дБи, WPA2/WPA3, веб интерфейс, индикатор сигнала, приложение для Android/iOS Keenetic, AC 100-240В, 68х41х128 мм. | KEENETIC | руб./шт | 6590
| Keenetic Netcraze Carrier (NC-1721) | Роутер с Wi-Fi 2.4/5 ГГц, 300/867 Мбит/с; поддержка 3G/4G/LTE модемов; встроенная точка доступа Mesh 802.11 k/r/v; 2xR-J45 LAN 100 Мбит/с; 1xRJ-45 WAN 100 Мбит/с; 2 антенны 5 дБи MIMO 2х2; работа с IPTV и Smart TV; IPoE, PPPoE, PPTP, L2TP, 802.1X, IPTV, VLAN, DHCP, UPnP, DynDNS/NO-IP, клиент/сервер VPN; 1xUSB 2.0; DC 12В, 1 A, адаптер питания в комплекте; 0...+40°C; 107х91х26 мм. | KEENETIC | руб./шт | 3790
| Keenetic Netcraze Extra (NC-1714) | Роутер с Wi-Fi 2.4/5 ГГц, 300/867 Мбит/с; поддержка 3G/4G/LTE модемов; встроенная точка доступа Mesh 802.11 k/r/v; 3xR-J45 LAN 100 Мбит/с; 1xRJ-45 WAN 100 Мбит/с; 2 антенны 5 дБи MIMO 2х2; работа с IPTV и Smart TV; IPoE, PPPoE, PPTP, L2TP, 802.1X, IPTV, VLAN, DHCP, UPnP, DynDNS/NO-IP, клиент/сервер VPN; подключение по DSL ADSL2+/VDSL2 через Keenetic Plus DSL, поддержка телефонии через Plus DECT, 1xUSB 2.0; DC 12В, 1 A, адаптер питания в комплекте; 0...+40°C; 159х110х29 мм. | KEENETIC | руб./шт | 4990
| Keenetic Netcraze Hopper (NC-3811) | Wi-Fi роутер; 2.4 ГГц, 5 ГГц; 574 Мбит/с, 2402 Мбит/с; 4xRJ-45 1000 Мбит/с; USB 3.0; подключение по 3G/4G; чтение с USB-диска; антенны 5 дБи; IPoE, PPPoE, PPTP, L2TP, 802.1X, VLAN, DHCP, UPnP; 0...+40°C; 160х118х45 мм. Адаптер питания в комплекте | KEENETIC | руб./шт | 11890
| Keenetic Netcraze Hopper SE (NC-3812) | Роутер с Wi-Fi 2.4/5 ГГц, 574/2402 Мбит/с; поддержка 3G/4G модемов; встроенная точка доступа Mesh 802.11 k/r/v с Wi-Fi 6 с индексом AX3000; 3xR-J45 LAN 1000 Мбит/с; 1xRJ-45 WAN 1000 Мбит/с; 5 встроенных антенн; переключатель режима роутер/ретранслятор в гигабитную бесшовную Wi-Fi-систему; IPoE, PPPoE, PPTP, L2TP, 802.1X, IPTV, VLAN, DHCP, UPnP, DynDNS/NO-IP, клиент/сервер VPN; 1xUSB 3.0; DC 12В,1.5 A, адаптер питания в комплекте; 0...+40°C; 170х170х42 мм. | KEENETIC | руб./шт | 11990
| Keenetic Launcher (KN-1221) | Wi-Fi роутер; 2.4 ГГц; 300 Мбит/с; 3xRJ-45 100 Мбит/с; антенны 5 дБи; подключение по 3G/4G; IPoE, PPPoE, PPTP, L2TP, 802.1X, VLAN, DHCP, UPnP; 0...+40°C; 107х91х26 мм. Адаптер питания в комплекте | KEENETIC | руб./шт | 2690
| Keenetic Netcraze Racer (NC-4010) | Роутер с Wi-Fi 2.4/5 ГГц, 574/2402 Мбит/с; встроенная точка доступа Mesh 802.11 k/r/v с Wi-Fi 6 с индексом AX3000; 2xRJ-45 LAN 1 Гбит/с; 2 антенны; переключатель режима роутер/ретранслятор в гигабитную бесшовную Wi-Fi-систему; IPoE, PPPoE, PPTP, L2TP, 802.1X, VLAN, DHCP, UPnP, DynDNS, клиент/сервер IPSec VPN; DC 12 В, 1 A, адаптер питания в комплекте; 0...+40°C; 160х118х45 мм. | KEENETIC | руб./шт | 6890
| Keenetic Netcraze Sprinter (NC-3711) | Wi-Fi роутер; 2.4 ГГц, 5 ГГц; 574 Мбит/с, 2402 Мбит/с; 4xRJ-45 1000 Мбит/с; антенны 5 дБи; IPoE, PPPoE, PPTP, L2TP, 802.1X, VLAN, DHCP, UPnP; 0...+40°C; 160х118х45 мм. Адаптер питания в комплекте | KEENETIC | руб./шт | 10890
| Keenetic Netcraze Sprinter SE (NC-3712) | Роутер с Wi-Fi 2.4/5 ГГц, 574/2402 Мбит/с; встроенная точка доступа Mesh 802.11 k/r/v с Wi-Fi 6 с индексом AX3000; 3xRJ-45 LAN 1000 Мбит/с; 1xRJ-45 WAN 1000 Мбит/с; 5 встроенных антенн; переключатель режима роутер/ретранслятор в гигабитную бесшовную Wi-Fi-систему; IPoE, PPPoE, PPTP, L2TP, 802.1X, IPTV, VLAN, DHCP, UPnP, DynDNS/NO-IP, клиент/сервер IPSec VPN; DC 12 В, 1 A, адаптер питания в комплекте; 0...+40°C; 170х170х42 мм. | KEENETIC | руб./шт | 10990
| NBG6818-EU0102F | Маршрутизатор c WiFi 2.4ГГц, 802.11 b/g/n, 800 Мбит/с; 5 ГГц IEEE802.11 a/n/ac, 1733 Мбит/с; 1xRJ45 WAN 100/1000/2500 Мбит/с, 4xRJ45 LAN 10/100/1000 Мбит/с, 1xUSB3.0, 13 внутренних антенн, питание DC12B, 3А, 25 Вт, БП в комплекте, 0°... +40°C, 248x182x66 мм. | ZYXEL | руб./шт | 21500
| Netis MW5250 N300 | Роутер беспроводной до 300 Мбит/с; 2.4 ГГц; 802.11 b/g/n; 1xRJ-45 WAN 10/100 Мбит/с, 4xRJ-45 LAN 10/100 Мбит/с; 2 антенны, до 5 дБи; 1xUSB 2.0, поддержка 3G/4G-модемов; 148х90х29 мм | Netis | руб./шт | 1650
| Netis MW5360 N300 | Роутер с Wi-Fi; 802.11 b/g/n; 2.4 ГГц; до 300Мбит/с; Поддержка sim карт; 2xLAN 100 Мбит; 1хWAN 100 Мбит; Антенна 2х5 дБи; WPA2/WPA, IPTV, VLAN, DHCP, 0 ...+40 °С; DC 12B, 1А; 182x25x108 мм. | Netis | руб./шт | 3690
| Netis N2 AC1200 | Роутер с Wi-Fi; 802.11 a/b/g/n/ac; 2.4/5 ГГц; до 867 Мбит/с; Поддержка EasyMash; 4xLAN 100 Мбит; 1хWAN 10/100/1000 Мбит; Антенна 5 дБи MIMO; WPA2/WPA, IPTV, VLAN, DHCP, 0 ...+40 °С; DC 12B, 1А; 220x70x180 мм. | Netis | руб./шт | 2690
| Netis N3 AC1200 | Роутер с Wi-Fi; 802.11 a/b/g/n/ac; 2.4/5 ГГц; до 867 Мбит/с; Поддержка EasyMash; 2xLAN 100 Мбит; 1хWAN 10/100/1000 Мбит; Антенна 5 дБи MIMO; WPA2/WPA, IPTV, VLAN, DHCP, 0 ...+40 °С; DC 12B, 1А; 212x40x145 мм. | Netis | руб./шт | 2650
| Netis N5 AC1200 | Роутер с Wi-Fi; 802.11 a/b/g/n/ac; 2.4/5 ГГц; до 867 Мбит/с; Поддержка 3G/4G/LTE модемов; 2xLAN 100 Мбит; 1хWAN 100 Мбит; Антенна 5 дБи MIMO; WPA2/WPA, IPTV, VLAN, DHCP, 0 ...+40 °С; DC 9B, 500 мА; 153x20x117 мм. | Netis | руб./шт | 1950
| Netis N6 AX1800 | Роутер с Wi-Fi; 802.11 a/b/g/n/ac/ax; 2.4/5 ГГц; до 1200 Мбит/с; Поддержка WI-FI 6; 3xLAN 100 Мбит; 1хWAN 10/100 Мбит; Антенна 5 дБи MIMO; WPA2/WPA, IPTV, VLAN, DHCP, 0 ...+40 °С; DC 12B, 1А; 212x40x145 мм. | Netis | руб./шт | 3950
| Netis NC21 AC1200 | Роутер с Wi-Fi; 802.11 b/g/n/ac; 2.4/5 ГГц; до 867 Мбит/с; Поддержка EasyMash; 3xLAN 100 Мбит; 1хWAN 10/100 Мбит; Антенна 5 дБи MIMO; WPA2/WPA, IPTV, VLAN, DHCP, 0 ...+40 °С; DC 12B, 1А; 212x40x145 мм. | Netis | руб./шт | 1890
| Netis NC63 AC1200 | Роутер беспроводной до 300 Мбит/с -2.4 ГГц, до 867 Мбит/с - 5ГГц; 802.11 b/g/n, 802.11a/n/ac; 1xRJ-45 WAN 10/100/1000 Мбит/с, 3xRJ-45 LAN 10/100/1000 Мбит/с; 6 антенн, до 5 дБи; 1xUSB 2.0; DC 12В; 0...+40 ;182х108х35 мм | Netis | руб./шт | 2690
| Netis NC65 AC1200 | Роутер с Wi-Fi; 802.11 a/b/g/n/ac/ах; 2.4/5 ГГц; до 300 Мбит/с; Поддержка EasyMash; 3xLAN 100/1000 Мбит; 1хWAN 10/100/1000 Мбит; Антенна 5 дБи MIMO; WPA2/WPA, IPTV, VLAN, DHCP, 0 ...+40 °С; DC 12B, 1А; 212x40x145 мм. | Netis | руб./шт | 2690
| Netis NX10 AX1500 | Роутер с Wi-Fi; 802.11 a/b/g/n/ac/ах; 2.4/5 ГГц; до 300 Мбит/с; Поддержка EasyMash; 3xLAN 100/1000 Мбит; 1хWAN 10/100/1000 Мбит; Антенна 5 дБи MIMO; WPA2/WPA, IPTV, VLAN, DHCP, 0 ...+40 °С; DC 12B, 1А; 226x190x144 мм. | Netis | руб./шт | 2890
| Netis WF2409E N300 | Роутер с Wi-Fi; 802.11b/g/n; 2.4 ГГц; до 300 Мбит/с; 4xLAN 100 Мбит; 1хWAN 100 Мбит; Антенна 5 дБиi MIMO; WPA2/WPA, IPTV, VLAN, DHCP, 0 ...+40 °С; DC 12B, 1 А; 210x28x128 мм. | Netis | руб./шт | 1270
| Netis WF2419E N300 | Роутер с Wi-Fi; 802.11b/g/n; 2.4 ГГц; до 300 Мбит/с; 4xLAN 100 Мбит; 1хWAN 100 Мбит; Антенна 5 дБи; WPA2/WPA, IPTV, VLAN, DHCP, 0 ...+40 °С; DC 12B, 1 А; 210x28x128 мм. | Netis | руб./шт | 1240
| NWA110AX-EU0102F | Точка доступа WiFi до 575/1200 Мбит/с, на 2.4/5 ГГц, 802.11ax/ac/n/g/b/a, 1xRJ45 LAN 10/100/1000 Мбит/с с POE, антенны 2x2 MIMO, веб интерфейс, SNMP, AC 100-240В(БП в комплекте 12 В 1.5A)/PоE 17Вт, 0…+50°C; 180x180x39 мм. | ZYXEL | руб./шт | 27800
| NWA130BE-WW0101F | Точка доступа WiFi до 688/4324/5764 Мбит/с, на 2.4/5/6 ГГц, 802.11ax/ac/n/g/b/a, 2xRJ45 1000/2500 Мбит/с, антенны 2х2+2x2+4x4 MIMO Смарт-антенна, подписки в комплекте поставки, веб интерфейс, SNMP, AC 100-240В(12 В 2.5A без БП)/PоE 24 Вт, 0…+50°C; 270x160x47 мм. | ZYXEL | руб./шт | 24700
| NWA50AX-EU0102F | Точка доступа WiFi до 575/1200 Мбит/с, на 2.4/5 ГГц, 802.11ax/ac/n/g/b/a, 1xRJ45 LAN 10/100/1000 Мбит/с с POE, антенны 2x2 MIMO, веб интерфейс, AC 100-240В(БП в комплекте 12 В 1.5A)/PоE 16Вт, 0…+50°C; 140x140x38 мм. | ZYXEL | руб./шт | 12300
| NWA50AXPRO-EU0102F | Точка доступа WiFi до 575/2400 Мбит/с, на 2.4/5 ГГц, 802.11ax/ac/n/g/b/a, 1xRJ45 LAN 1/2.5 Гбит/с с POE, антенны 2x2 MIMO, веб интерфейс, AC 100-240В(БП в комплекте 12 В 1.5A)/PоE 21Вт, 0…+50°C; 140x140x38 мм. | ZYXEL | руб./шт | 16200
| NWA55AXE-EU0102F | Точка доступа WiFi уличная до 575/1200 Мбит/с, на 2.4/5 ГГц, 802.11ax/ac/n/g/b/a, 1xRJ45 LAN 10/100/1000 Мбит/с с POE, антенны 2x2 MIMO, веб интерфейс, PоE 16Вт, PoE-инжектор в комплекте; IP55; -20…+60°C; 308x136x50 мм. | ZYXEL | руб./шт | 18500
| NWA90AXPRO-EU0102F | Точка доступа WiFi до 575/2400 Мбит/с, на 2.4/5 ГГц, 802.11ax/ac/n/g/b/a, 1xRJ45 LAN 10/100/1000/2500 Мбит/с с POE, антенны 2x2 MIMO, AC 100-240В(БП в комплекте 12 В 1.5A)/PоE 21Вт, 0…+50°C; 140x140x38 мм. | ZYXEL | руб./шт | 17000
| OC200 | Облачный контроллер Omada, Централизованный мониторинг для точек доступа Omada, Marvell, 2 порта Fast Ethernet, 1 порт USB 2.0, 1 порт Micro-USB, питание через технологию 802.3af PoE или адаптер Micro-USB, настольный стальной корпус, настройка беспроводной сети, мониторинг РЧ, управление несколькими площадками, Авторезервирование данных, приложение Omada, поддержка облачного сервиса | TP-Link | USD/шт | 118.5
| OC300 | Аппаратный контроллер Omada; управление 500 точками доступа Omada, 100 коммутаторами JetStream и 100 роутерами Omada; 2xRJ-45 10/100/1000 Мбит/с, 1×USB 3.0; 100-240 В~50/60 Гц, 0.6 A; 0...+50 ℃, 294х180х44 мм. | TP-Link | USD/шт | 328.8
| PV-WF2B | Наружная точка доступа Wi‑Fi, скорость до 300 Мбит/с, 2.4 ГГц 802.11 b/g/n, коэффициент усиления 10 дБи, дальность до 3 км, направленная антенна 2xMIMO, диаграмма направленности 60° гор/30° верт; 1xRJ45 LAN 100 Мбит/с, PоE DC 24 В, 0.5А инжектор в комплекте; IP65, -40...+65°C; 199х90х50 мм | Novicam | руб./шт | 6205
| PV-WF5B | Наружная точка доступа Wi‑Fi, скорость до 433 Мбит/с, 5 ГГц 802.11 b/g/n/ac, коэффициент усиления 23 дБи, дальность до 10 км, направленная антенна 2xMIMO, диаграмма направленности 12° гор/12° верт; 1xRJ45 LAN 100 Мбит/с, PоE DC 24 В, 0.5А инжектор в комплекте; IP65, -40...+65°C; 350х270х285 мм | Novicam | руб./шт | 10625
| RB941-2nD | Коммутатор сетевой с WIFI 2.4 Ггц; 4 порта RJ45 10/100 Мбит/с; DC 5В (USB порт), 0.7А; - 20 +50 °С; 294x180x44мм. | Mikrotik | руб./шт | 3920
| RB952Ui-5ac2nD | Коммутатор сетевой с WIFI 2.4 и 5 ГГц; 5 портов RJ45 10/100 Мбит/с; 1 USB(для 3G/4G модемов); Выход PoE на 5 порту; DC 24 В./POE (1 порт), 1.2А; - 20 +50 °С; 294x180x44мм. Устройство может быть технологии passive PoE. | Mikrotik | у.е./шт | 80.6
| RBDynaDishG-5HacD | WIFI точка доступа 5 ГГц; 1 порт RJ45 10/100/1000 Мбит/с; DC 11-60 В/POE (passive); - 40 +70 °С; 404x75мм. | Mikrotik | у.е./шт | 172
| RBSXTG-2HnD | WIFI точка доступа 2.4 ГГц; 1 порт RJ45 10/100/1000 Мбит/с; DC 8-30 В/POE (passive); - 30 +80 °С; 140x140x56мм. Угол излучения 60°. | Mikrotik | руб./шт | 11984
| RBSXTsq5HPnD | WIFI точка доступа 5 ГГц; 1 порт RJ45 10/100 Мбит/с; DC 10-28 В/POE (passive); - 30 +80 °С; 129x34x129 мм. Угол излучения 23°. | Mikrotik | руб./шт | 7904.94
| RBSXTsqG-5acD | WIFI точка доступа 5 ГГц; 1 порт RJ45 10/100/1000 Мбит/с; DC 10-30 В/POE (passive); - 40 +70 °С; 129x34x129 мм. Угол излучения 23°. | Mikrotik | руб./шт | 7858.5
| RBwAP2nD | Wi-Fi точка доступа 2.4 ГГц; 1 порт RJ45 10/100 Мбит/с; 2 х MIMO антенны 2дБи(всенаправленная); DC 12-57 В/POE af/at(passive); - 40 +70°C; встроенная радиокарта 185х30х85 мм. | Mikrotik | руб./шт | 7728
| TL-MR3020 | Роутер с USB входом под модем 4G/3G, Wi-Fi; 2.4 ГГц ; 1 порт Ethernet 10/100 Мбит/c; Режимы работы:Маршрутизатор 3G, портативная точка доступа (AP), маршрутизатор-клиент WISP; -10 ...+60 °С; порт Mini-USB для блока питания; 74x67x22 мм. Адаптер питания в комплекте. | TP-Link | USD/шт | 29.12
| TL-WA850RE | Точка доступа/повторитель wifi до 300 Мбит/с, на 2,4 ГГц, 802.11b/g/n/n, 1xRJ45 LAN 10/100 Мбит/с, антенны 2х2 MIMO, веб интерфейс, умный индикатор сигнала, приложение Tether, AC 100-240В, 110х65х75 мм. | TP-Link | USD/шт | 28.86
| VMG4005-B50A-EU01V1F | Модем-маршрутизатор VDSL2/ADSL2+, profile 8a/b/c/d, 1xWAN RJ-11, 1xRJ45 LAN 10/100/1000 Мбит/с, питание DC12B, 1А, БП в комплекте, 0°... +40°C, 130x120x32 мм. | ZYXEL | руб./шт | 10300
| WAC500H-EU0101F | Точка доступа WiFi до 300/866 Мбит/с, на 2.4/5 ГГц, 802.11ac/n/g/b/a, 1xRJ45 10/100/1000 Мбит/с uplink, 2xRJ45 10/100/1000Мбит/с LAN (один с PoE), настенная, антенны 2x2 MIMO, AC 100-240В(12 В 1A)/PоE потребление 11 Вт (PoE на LAN отключен), потребление 18 Вт (включая 7 Вт для PoE на LAN), 0…+50°C; 173x97x29 мм. | ZYXEL | руб./шт | 19700
| WAC6303D-S-EU0101F | Точка доступа WiFi до 300/1300 Мбит/с, на 2.4/5 ГГц, 802.11ax/ac/n/g/b/a, 2xRJ45 LAN 10/100/1000 Мбит/с с POE, антенны 2x2+3x3 MIMO, AC 100-240В(БП не комплекте 12 В 2A)/PоE 16Вт, -20…+60°C; 211x223x39 мм. | ZYXEL | руб./шт | 45300
| WAX300H-EU0101F | Точка доступа WiFi до 575/2400 Мбит/с, на 2.4/5 ГГц, 802.11ax/ac/n/g/b/a, 1xRJ45 LAN 10/100/1000Мбит/с Uplink, 3xRJ45 LAN 10/100/1000Мбит/с с POE, антенны 2x2 MIMO, PоE 19Вт, 0…+50°C; 173x97x29 мм. | ZYXEL | руб./шт | 25400
| WAX510D-EU0101F | Точка доступа WiFi до 575/1200 Мбит/с, на 2.4/5 ГГц, 802.11ax/ac/n/g/b/a, 1xRJ45 LAN 10/100/1000 Мбит/с с POE, антенны 2x2 MIMO, веб интерфейс, SNMP, AC 100-240В(12 В 1.5A без БП)/PоE 17Вт, 0…+50°C; 180x180x39 мм. | ZYXEL | руб./шт | 29500
| WAX610D-EU0101F | Точка доступа WiFi до 575/2400 Мбит/с, на 2.4/5 ГГц, 802.11ax/ac/n/g/b/a, 1xRJ45 10/100/1000 Мбит, 1xRJ45 10/100/1000/2500 Мбит/с, антенны 2x2+4x4 MIMO с двойной диаграммой направленности, веб интерфейс, SNMP, AC 100-240В(12 В 2A без БП)/PоE 19Вт, 0…+50°C; 180x180x39 мм. | ZYXEL | руб./шт | 49200
| WAX630S-EU0101F | Точка доступа WiFi до 575/2400 Мбит/с, на 2.4/5 ГГц, 802.11ax/ac/n/g/b/a, 1xRJ45 10/100/1000 Мбит, 1xRJ45 10/100/1000/2500 Мбит/с, антенны 2x2+4x4 MIMO Смарт-антенна, подписки в комплекте поставки, веб интерфейс, SNMP, AC 100-240В(12 В 2A без БП)/PоE 19Вт, 0…+50°C; 180x180x39 мм. | ZYXEL | руб./шт | 57400
| WAX650S-EU0101F | Точка доступа WiFi до 1150/2400 Мбит/с, на 2.4/5 ГГц, 802.11ax/ac/n/g/b/a, 1xRJ45 10/100/1000 Мбит, 1xRJ45 10/100/1000/2500/5000 Мбит/с PoE, антенны 2x2+4x4 MIMO с двойной диаграммой направленности, подписки в комплекте поставки, веб интерфейс, SNMP, AC 100-240В(12 В 2.5A без БП)/PоE 31Вт, 0…+50°C; 230x235x53 мм. | ZYXEL | руб./шт | 86900
| WAX655E-EU0101F | Точка доступа уличная WiFi до 575/4800 Мбит/с, на 2.4/5 ГГц, 802.11ax/ac/n/g/b/a, 1xRJ45 1000/2500 Мбит/с, антенны 2x2+4x4 MIMO с двойной диаграммой направленности, веб интерфейс, SNMP, PоE 25.5Вт, -40…+65°C; 256x257x70 мм. | ZYXEL | руб./шт | 90200
| WB-24350 | Наружная точка доступа Wi‑Fi, скорость до 300 Мбит/с 2,4 ГГц 802.11b/g/n, 14 дБи направленная антенна 2xMIMO, ширина луча: 65° (гор.) / 30° (верт.), дальность до 3.5 км; 2 порта 10/100 Мбит/с, DC 12В/РОЕ инжектор питания в комплекте; -40...55°C; 260x85x45 мм | Optimus | руб./шт | 5931
| WR1-24015 4G | Роутер с Wi-Fi до 300 Мбит/с, 2.4 ГГц; 802.11 b/g/n, 1xRJ45 LAN/WAN, 1xRJ45 LAN, 10/100Mбит/с; 4 внешние антенны 5 dbi, 2х2 MIMO; 1 USB Type-C, встроенный модем 4G/3G/2G Multi-mode, поддержка Nano-SIM; TR069, SMS Manager, Phone Book, PIN/PUK Management, PPTP/L2TP VPN, UPnP, DMZ, NAT, SIM USSD, Timed sleep, Timed restart, NTP; DC 12В, 1A; -20...+45°C; 165х105х30 мм. Адаптер питания в комплекте. | Optimus | руб./шт | 4034.04
| WR2-24015 (48V) 4G | Роутер уличный со входом под Sim карту 4G, Wi-Fi 2.4 ГГц(2 антенны х5 дБи); 1xRJ-45 порт WAN Ethernet 10/100 Мбит/c с PoE; 1xRJ-45 порта LAN Ethernet 10/100 Мбит/c с PoE; PPTP/L2TP, VLAN, QoS, DDNS; DC 12-52В/PoE тип А 12-52В/8Вт ; IP65; -40...+60°C; 162х78х53 мм. | Optimus | руб./шт | 5678
| WR2-24015 4G | Роутер со входом под Sim карту 4G, Wi-Fi (2 антенны х5 дб); 2.4 ГГц ; 1 порт WAN Ethernet 10/100 Мбит/c; 2 порта LAN Ethernet 10/100 Мбит/c; до 32 устройств; -40...+50°C; DC 12B/POE; 150х75х30 мм. | Optimus | руб./шт | 4742
| WRE2206-EU0101F | Точка доступа wifi до 300 Мбит/с, на 2,4 ГГц, 802.11b/g/n, 1xRJ45 LAN 10/100 Мбит/с , антенны MIMO, веб интерфейс, AC 100-240В, 55x83x78 мм. | ZYXEL | руб./шт | 3800
| WX3100-T0-EU01V2F | Точка доступа/повторитель WiFi 2.4ГГц, 802.11 ax/n/b/g, 600 Мбит/с; 5 ГГц IEEE802.11 ax/ac/n/a, 1200 Мбит/с; 2xRJ45 LAN 10/100/1000 Мбит/с, питание DC12B, 1А, БП в комплекте, 0°... +40°C, 128x40x128 мм. | ZYXEL | руб./шт | 9000
| xxxx-B220MWB2 | Точка доступа Wi-Fi в уличном шкафу; Дальность Wi-Fi до 5 км; Внешняя антенна 12 dBi, IP54, -40 ...+50°С; 310х265х120 мм. Блок питания 24 В (AC). | Beward | руб./шт | 30500
| xxxx-B220MWX | Точка доступа Wi-Fi в уличном шкафу; Дальность 4 м; Встроенная антенна 2х10 dBi, IP54; -40 ...+50°С; 310х265х120 мм. Блок питания 24 В (AC). | Beward | руб./шт | 39000
| xxxx-B220WB2 | Опция - Электромонтажный шкаф уличного исполнения с Wi-Fi точкой доступа, блоком питания и внешней антенной 12 dB. До 5 км. | Beward | руб./шт | 29700
| xxxx-B220WX | Опция - Электромонтажный шкаф уличного исполнения блоком питания внутри, Wi-Fi точкой доступа внешнего исполнения и встроенной антенной 10 dB. До 4 км. | Beward | руб./шт | 38300
| ZLT P11S | Стандарт передачи данных: 3G UMTS900, 3G UMTS2100, 4G LTE800, 4G LTE1800, 4G LTE2600. Диапазон частот, МГц: 800, 900, 1800, 2100, 2600. КУ антенны, дБ: 5 дБ х 2 шт; SIM-карта: Mini-SIM (2FF), не входит в комплект. Комплектация: уличный модем, wi-fi точка доступа, блок питания., инструкция, крепежные элементы. Диапазон рабочих температур, °С: -40…+60 (наружный блок). | Nobelic | руб./шт | 20990
| ВУС-1-12(24) | Всепогодный узел связи ВУС-1-12(24). для передачи сигналов от 1 или 2-х IP-видеокамер или других цифровых устройств с Ethernet портом связи (ПОС, СКУД, автоматизация, диспетчеризация) по беспроводному каналу Wi-Fi на центральный пост наблюдения. 220 В AC ±10%, 50 Гц, Wi-Fi - 2,4 ГГц*, Дальность связи в зоне прямой видимости - до 1,2 км. Напряжение питания подключаемых видеокамер - 12/24 В DC. Максимальная мощность, подключаемых видеокамер (суммарно) - не более 36 Вт | Тахион | руб./шт | 53600
| ВУС-1-220 | Всепогодный узел связи ВУС-1-220 предназначен для передачи сигналов от 1-й или 2-х IP-видеокамер или других цифровых устройств с Ethernet портом связи (ПОС, СКУД, автоматизация, диспетчеризация) по беспроводному каналу Wi-Fi на центральный пост наблюдения. 220 В AC ±10%, 50 Гц, Wi-Fi 2,4 ГГц*, Дальность связи 1,2-2 км. Напряжение питания подключаемых видеокамер 220 В AC. Обогрев (при наличии): напряжение питания/мощность 220 В AC ±10%, 50 Гц / 40 Вт, диапазон включения/отключения +10°С ±3°С / +20°С ±3°С. Диапазон рабочих температур (без обогрева / с обогревом) - 20°С /- 40°С ¸ +50°С. | Тахион | руб./шт | 49300
| ВУС-1-PoE | Всепогодный узел связи ВУС-1-PoE предназначен для передачи сигналов видео и телеметрии от 1÷4-х видеокамер, передачи данных в системах безопасности (ПОС, СКУД, диспетчеризации, автоматизации) по беспроводному каналу Wi-Fi на центральный пост или сервер систем, для организации доступа к интернету в качестве точки доступа по Wi-Fi с возможностью питания от 1 до 4-х абонентов сети по PoE. 220 В AC ±10%, 50 Гц, Wi-Fi 2,4-2,48 ГГц*, Wi-Fi 20 ДБм, Питание подключаемых видеокамер/устройств PoE IEEE 802.3af/ PoE IEEE 802.3at, Максимальная мощность, подключаемых видеокамер/устройств, не более, W: -по стандарту PoE IEEE 802.3af 4х15, - по стандарту PoE IEEE 802.3at 2х30, - общий бюджет PoE 60. Обогрев (при наличии): напряжение питания/мощность 220 В AC ±10%, 50 Гц / 40 Вт диапазон включения/отключения +10°С ±3С / +20°С ±3°С. Диапазон рабочих температур (без обогрева / с обогревом) - 20°С /- 40°С ¸ +50°С. | Тахион | руб./шт | 62600
| DH-AC12 | Роутер c WiFi до 300/867 Мбит/с, 2.4/5 ГГц, 802.11 a/b/g/n/ac, 1xRJ45 WAN 10/100/1000 Мбит/с, 3xRJ45 LAN 10/100/1000 Мбит/с, антенны 2х2 MIMO, WPA, WPA2, NTP, OFDMA, DHCP, NAT, QoS, DDNS, VPN, питание DC 12B, 1А БП в комплекте, 12 Вт, 0°... +40°C, 222х147х188 мм. | Dahua | руб./шт | 4491
| DH-AX18 | Роутер c WiFi до 574/1201 Мбит/с, 2.4/5 ГГц, 802.11 a/n/a/ac/aх, IEEE 802.11 b/g/n/ax, 1xRJ45 WAN 10/100/1000 Мбит/с, 3xRJ45 LAN 10/100/1000 Мбит/с, антенны 2х2 MIMO, WPA, WPA2, NTP, OFDMA, DHCP, NAT, QoS, DDNS, VPN, питание DC 12B, 1А БП в комплекте, 12 Вт, 0°... +40°C, 252х155х178 мм. | Dahua | руб./шт | 6561
| D-WR400 AC1200 10/100BASE-TX/Wi-Fi белый | Точка доступа/повторитель wifi до 1200 Мбит/с, на 2.4/5 ГГц, 802.11a/b/g/n/ac, 1xRJ45 LAN 10/100 Мбит/с, антенны 2х2 MIMO, веб интерфейс, AC 100-240В, 0…+40°C, 51х49х98 мм. | Digma | руб./шт | 3290
| Keenetic Netcraze Buddy 6 SE (NC-4410) | Точка доступа Wi-Fi до 574 Мбит/с на 2.4 ГГц, до 2402 Мбит/с на 5 ГГц, 802.11 k/r/v; 1xRJ-45 10/100/1000 Мбит/с; WEP, WPA-PSK, WPA2-PSK, WPA2-Enterprise, WPA3-PSK, WPA3-Enterprise, OWE, Multi-SSID и гостевая сеть настенная; внутренние антенны MU-MIMO; AC 100...240 В; 0…+40°C; 78х37х164 мм | KEENETIC | руб./шт | 6590
| Netis NX31 | Роутер с Wi-Fi 2.4/5 ГГц, 574/2402 Мбит/с; IEEE 802.11b/g/n, IEEE 802.11ax/ac/n/a; с Wi-Fi 6 с индексом AX3000; 3xRJ-45 LAN 1000 Мбит/с; 1xRJ-45 WAN 1000 Мбит/с; 4 встроенных антенн; маршрутизатор/точка доступа; WPA, WPA2, WPA/WPA2-Enterprise, WPA3; DC 12 В, 1 A, адаптер питания в комплекте; 0...+40°C. | Netis | руб./шт | 3890
| Netis EAP883 | Точка доступа Wi-Fi до 300 Мбит/с на 2.4 ГГц, до 867 Мбит/с на 5 ГГц, 802.11 b/g/n/ac; 1xRJ-45 WAN 10/100/1000 Мбит/с, 1xRJ-45 PoE 10/100/1000 Мбит/с; внутренние антенны; DC 12 В, 1A/PoE (48 В); 0…+40°C; 145х145х45 мм | Netis | руб./шт | 4690
| DH-WBC5-45AC-03P | Наружная точка доступа Wi‑Fi, скорость до 300 Мбит/с (2,4 ГГц 802.11b/g/n), до 867 Мбит/с (5 ГГц 802.11 a/n/ac), антенна IPEX, ширина луча: 45° (гор.)/20° (верт.), дальность до 3 км; 1xRJ-45 10/100/1000 Мбит/с (вход 802.3af/at, 30 Вт), 1xRJ-45 10/100 Мбит/с (выход 802.3af, 15 Вт), PoE 30 Вт; IP65; -40...55°C; 268х82х35 мм | Dahua | руб./шт | 13590
| DH-WBC5-30AC-05P | Наружная точка доступа Wi‑Fi, скорость до 300 Мбит/с (2,4 ГГц 802.11b/g/n), до 867 Мбит/с (5 ГГц 802.11 a/n/ac), антенна IPEX, ширина луча: 30° (гор.)/20° (верт.), дальность до 3 км; 1xRJ-45 10/100/1000 Мбит/с (вход 802.3af/at, 30 Вт), 1xRJ-45 10/100 Мбит/с (выход 802.3af, 15 Вт), PoE 30 Вт; IP65; -40...55°C; 268х82х35 мм | Dahua | руб./шт | 16690
| DH-WBC5-90AC-01P | Наружная точка доступа Wi‑Fi, скорость до 300 Мбит/с (2,4 ГГц 802.11b/g/n), до 867 Мбит/с (5 ГГц 802.11 a/n/ac), антенна IPEX, ширина луча: 90° (гор.)/20° (верт.), дальность до 3 км; 1xRJ-45 10/100/1000 Мбит/с (вход 802.3af/at, 30 Вт), 1xRJ-45 10/100 Мбит/с (выход 802.3af, 15 Вт), PoE 30 Вт; IP65; -40...55°C; 268х82х35 мм | Dahua | руб./шт | 12990
| Netis NX30 AX3000 | Роутер с Wi-Fi 2.4/5 ГГц, 574/2402 Мбит/с; встроенная точка доступа Mesh 802.11 ax/ac/n/a с Wi-Fi 6 с индексом AX3000; 1xRJ-45 WAN 1 Гбит/с, 3xRJ-45 LAN 1 Гбит/с; 5 антенн; переключатель режима роутер/ретранслятор; DC 12 В, 1 A, адаптер питания в комплекте; 0...+40°C. | Netis | руб./шт | 4350
| Netis NX62 AX6000 | Роутер с Wi-Fi 2.4/5 ГГц, 1148/4804 Мбит/с; встроенная точка доступа Mesh 802.11 ax/ac/n/a с Wi-Fi 6 с индексом AX6000; 1xRJ-45 WAN 2.5 Гбит/с, 3xRJ-45 LAN 1 Гбит/с, 1xRJ-45 LAN 2.5 Гбит/с; 8 антенн; переключатель режима роутер/ретранслятор; DC 12 В, 2 A, адаптер питания в комплекте; 0...+40°C; 267х267х167 мм. | Netis | руб./шт | 9690
| ST-AP1/867-5 (Комплект 2 шт.) | Точка доступа Wi-Fi до 867 Мбит/с на 5 ГГц, 802.11 a/n/ac; 1xRJ-45 WAN 10/100 Мбит/с; до 1000 м; внутренние антенны; комплект из 2х шт; DC 12 В/Passive PoE, 1A; -30…+60°C; 132х72х46 мм | Space Technology | руб./компл | 13357
| ST-AP5/867-5 (Комплект 2 шт.) | Точка доступа Wi-Fi до 867 Мбит/с на 5 ГГц, 802.11 a/n/ac; 1xRJ-45 WAN 10/100 Мбит/с, 3xRJ-45 LAN 10/100 Мбит/с; до 5000 м; антенна 12dBi; комплект из 2х шт; DC 12 В/Passive PoE, 1A; -30…+60°C; 132х72х46 мм | Space Technology | руб./компл | 17417
| DH-MR403 | Роутер c WiFi c 4G, до 300 Мбит/с, 2.4 ГГц, 802.11 b/g/n, 1xRJ45 WAN 10/100 Мбит/с, 3xRJ45 LAN 10/100 Мбит/с, WPA; WPA2; WPA3; WPA/WPA2; WPA2/WPA3, NTP, OFDMA, DHCP, NAT, DDNS, встроенный модем LTE/4G, питание DC 12B, 1А БП в комплекте, 7 Вт, 0°... +40°C, 227х155х173 мм. | Dahua | руб./шт | 4851
| EAP610-Outdoor | Точка доступа WiFi, уличная, двухдиапазонная до 574/1201 Мбит/с, на 2.4/5 ГГц, IEEE 802.11ax/ac/n/g/b/a, 1xRJ45 LAN 10/100/1000 Мбит/с с PоE, 2х2 MIMO, веб-интерфейс управления, MESH, VLAN, SNMP, SSH, PоE 12.5Вт, IP67, -30…+70°C; 280х106х56 мм. | TP-Link | USD/шт | 320
| EAP235-Wall | Точка доступа WiFi, двухдиапазонная до 300/867 Мбит/с, на 2.4/5 ГГц, IEEE 802.11a/b/g/n/ac, 1xRJ45 LAN 10/100/1000 Мбит/с с PоE, 3xRJ45 LAN 10/100/1000 Мбит/с(1 с PoE-Out), 2х2 MIMO, VLAN, SNMP, SSH, площадь покрытия 25 м2, PоE 9.8 Вт/24.4 Вт (при включённом PoE Out), 0…+40°C; 143х86х20 мм. | TP-Link | USD/шт | 132
| DIR-1260/RU/R1A | Роутер c WiFi, до 300/867 Мбит/с, 2.4/5 ГГц, 802.11 ac/a/b/g/n/k/v, 1xRJ45 WAN 10/100/1000 Мбит/с, 4xRJ45 LAN 10/100/1000 Мбит/с, 4 несъемные антенны 5 дБи, 2х2, MU-MIMO; 1xUSB 2.0, поддержка 3G/4G/LTE модемов; встроенная точка доступа Mesh, VPN, WPA3; WPA/WPA2, NTP, OFDMA, DHCP, NAT, питание DC 12B, 1.5А БП в комплекте, 0°... +40°C, 238х156х31 мм. | D-Link | USD/шт | 64.8
| DL-DIR-615/Z1A | Роутер c WiFi, до 300 Мбит/с, 2.4 ГГц, 802.11 b/g/n, 1xRJ45 WAN 10/100 Мбит/с, 4xRJ45 LAN 10/100 Мбит/с, 2 несъемные антенны 5 дБи, 2х2, MU-MIMO; VPN, WEP, WPA/WPA2 (Personal/Enterprise), МАС-фильтр, WPS (PBC), DHCP, NAT, питание DC 5B, 1А БП в комплекте, 0°... +40°C, 158х131х36 мм. | D-Link | USD/шт | 23
| Keenetic Netcraze Orbiter 6 (NAP-630) | Точка доступа Wi-Fi 6 AX3000 до 574 Мбит/с на 2.4 ГГц, до 2402 Мбит/с на 5 ГГц, 802.11 k/r/v; 1xRJ-45 PoE 2500 Мбит/с; WEP, WPA-PSK, WPA2-PSK, WPA2-Enterprise, WPA3-PSK, WPA3-Enterprise, OWE; внутренние антенны MU-MIMO; DC 12 В 1.5 А (БП в комплекте)/PoE 18 Вт; 0…+40°C; 170х170х42 мм | KEENETIC | руб./шт | 10990
| Keenetic Netcraze Hopper 4G+ (NC-2312) | Роутер с Wi-Fi 2.4/5 ГГц, 574/2402 Мбит/с; встроенная точка доступа Mesh 802.11 k/r/v с Wi-Fi 6 AX3000; 4xRJ-45 LAN 1000 Мбит/с; 1xRJ-45 WAN 1000 Мбит/с; 2xnano-SIM; 4х антенны; встроенный LTE-модем ASR1828; MU-MIMO, OFDMA, WEP, WPA-PSK, WPA2-PSK, WPA2-Enterprise, WPA3-PSK, WPA3-Enterprise, OWE, WMM; DC 12 В, 2 A, адаптер питания в комплекте; 0...+40°C; 217х159х45 мм. | KEENETIC | руб./шт | 14990
| Keenetic Netcraze Speedster 4G+ (NC-2911) | Роутер с Wi-Fi 2.4/5 ГГц, 300/867 Мбит/с; встроенная точка доступа Mesh 802.11 k/r/v с Wi-Fi 6 AX3000; 3xRJ-45 LAN 1000 Мбит/с; 1xRJ-45 WAN 1000 Мбит/с; nano-SIM; 4х антенны; встроенный LTE-модем ASR1828; MU-MIMO, OFDMA, WEP, WPA-PSK, WPA2-PSK, WPA2-Enterprise, WPA3-PSK, WPA3-Enterprise, OWE, WMM; DC 12 В, 1.5 A, адаптер питания в комплекте; 0...+40°C; 160х189х45 мм. | KEENETIC | руб./шт | 11990
| Keenetic Netcraze Runner 4G (NC-2212) | Роутер с Wi-Fi 2.4ГГц, 300 Мбит/с; встроенная точка доступа Mesh 802.11 k/r/v; 3xRJ-45 LAN 100 Мбит/с; 1xRJ-45 WAN ; 4 сменные широкополосные антенны 5 дБи; встроенный модем LTE/4G/3G поддержка любых операторов SIM; IPoE, PPPoE, PPTP, L2TP, 802.1X, IPTV, VLAN, DHCP, UPnP, DynDNS/NO-IP; 0...+40°C; 159х110х29 мм. Адаптер питания в комплекте. | KEENETIC | руб./шт | 7590
| Keenetic Netcraze Ultra (NC-1812) | Wi-Fi роутер 2.4/5 ГГц до 1276/5764 Мбит/с (7 BE7200); Поддержка 3G/4G/LTE модемов через USB; 1xLAN 10 Гбит/с, 1xWAN 2.5 Гбит/с, 4xLAN 10/100/1000 Мбит/с; 2xUSB; Bluetooth; Антенна 5 дБи; IPoE, PPPoE, PPTP, L2TP, 802.1X, IPTV, VLAN, DHCP, UPnP, DynDNS/NO-IP; 0...+40°C; AC 100-240 В; 214х33х154 мм. Адаптер питания в комплекте. | KEENETIC | руб./шт | 20590
| Keenetic Netcraze Viva (NC-1913) | Wi-Fi роутер 2.4/5 ГГц до 300/867 Мбит/с (5 AC1200); Поддержка 3G/4G модемов через USB; 1xLAN 10/100/1000 Мбит/с, 3xLAN 10/100/1000 Мбит/с; 2xUSB; Антенна 5 дБи; IPoE, PPPoE, PPTP, L2TP, 802.1X, IPTV, VLAN, DHCP, UPnP, DynDNS/NO-IP; 0...+40°C; AC 100-240 В; 159х110х29 мм. Адаптер питания в комплекте. | KEENETIC | руб./шт | 7290
| Keenetic Netcraze Explorer 4G (NC-4910) | Роутер с Wi-Fi 2.4/5 ГГц, 300/867 Мбит/с; встроенная точка доступа Mesh 802.11 k/r/v; 3xRJ-45 LAN 100 Мбит/с; 1xRJ-45 WAN 100 Мбит/с; 4 сменные широкополосные антенны 4 дБи; встроенный модем LTE/4G/3G поддержка любых операторов Nano-SIM; IPoE, PPPoE, PPTP, L2TP, 802.1X, IPTV, VLAN, DHCP, UPnP, DynDNS/NO-IP; 12 В 1 A, 0...+40°C; 159х110х29 мм. Адаптер питания в комплекте. | KEENETIC | руб./шт | 8690
| Keenetic Netcraze Air (NC-1613) | Роутер с Wi-Fi 2.4/5 ГГц - 300/867 Мбит/с (AC1200); 802.11 k/r/v; 100 Мбит/с; 3x RJ-45 LAN 100 Мбит/с; 1xWAN 100 Мбит/с; IPoE, PPPoE, PPTP, L2TP, 802.1x; 0...+40°C; 159х110х29 мм. Адаптер питания в комплекте. | KEENETIC | руб./шт | 4190
| Keenetic Netcraze Start (NC-1112) | Wi-Fi роутер; 2.4 ГГц (N300); 4xRJ-45 LAN 100 Мбит/с; антенна 5 дБи; IPoE, PPPoE, PPTP, L2TP, 802.1x; 0...+40°C; 107х91х26 мм. Адаптер питания в комплекте. | KEENETIC | руб./шт | 2390
| Keenetic Netcraze Giga (NC-1012) | Wi-Fi роутер 2.4/5 ГГц - 574/2402 Мбит/с (6 AX3000); 4xRJ-45 1000 Мбит/с; 1xCombo RJ-45/SFP 2500 Мбит/с; USB 2.0; USB 3.0; подключение по 3G/4G; чтение с USB-диска; антенны 5 дБи; IPoE, PPPoE, PPTP, L2TP, 802.1x; 0...+40°C; 217х159х45 мм. Адаптер питания в комплекте | KEENETIC | руб./шт | 15990
| Keenetic Netcraze Speedster (NC-3013) | Wi-Fi роутер (5 AC1200); 2.4/5 ГГц - 300/876 Мбит/с; 4xRJ-45 1000 Мбит/с; IPoE, PPPoE, PPTP, L2TP, 802.1x; 0...+40°C; 159х110х29 мм. Адаптер питания в комплекте | KEENETIC | руб./шт | 6890
| Keenetic Netcraze Starter (NC-1121) | Wi-Fi роутер (N300); 2.4 ГГц - 300 Мбит/с; 3xRJ-45 100 Мбит/с; IPoE, PPPoE, PPTP, L2TP, 802.1x; 0...+40°C; 107х91х26 мм. Адаптер питания в комплекте. | KEENETIC | руб./шт | 1890
| RT-AC1200 V2 (RT-AC1200) AC1200 10/100BASE-TX черный | Роутер с Wi-Fi 2.4/5 ГГц, 300/867 Мбит/с; 802.11 ac; 4xRJ-45 LAN 100 Мбит/с; 1xRJ-45 WAN 100 Мбит/с; 4 антенны 4 дБи; PPPoE, PPTP, L2TP, Automatic IP, Static IP, PPTP, L2TP, IPSec, RTSP, H.323, SIP Passthrough, PPPoE relay; 12 В 1 A, 0...+40°C; 177х126х34 мм | ASUS | руб./шт | 3450
| RT-AX52 Pro AX3000 10/100/1000BASE-TX черный | Роутер с Wi-Fi 2.4/5 ГГц, 300/867 Мбит/с; 802.11 a/b/g/n/ac/ax (AX3000); 3xRJ-45 LAN 1000 Мбит/с; 1xRJ-45 WAN 1000 Мбит/с; 4 антенны 4 дБи; PPPoE, PPTP, L2TP, Automatic IP, Static IP; 12 В 1 A, 0...+40°C; 192х127х48 мм | ASUS | руб./шт | 7350
| RT-AX53U AX1800 10/100/1000BASE-TX/4G ready черный | Роутер с Wi-Fi 2.4/5 ГГц, 300/867 Мбит/с; 802.11 a/b/g/n/ac/ax (AX1800); 3xRJ-45 LAN 1000 Мбит/с; 1xRJ-45 WAN 1000 Мбит/с; 4 антенны 4 дБи; PPPoE, PPTP, L2TP, Automatic IP, Static IP; 12 В 1.5 A, 0...+40°C; 190х126х45 мм | ASUS | руб./шт | 6090
| RT-BE58U BE3600 100/1000/2500BASE-T черный | Роутер с Wi-Fi 2.4/5 ГГц, 300/867 Мбит/с; 802.11 a/b/g/n/ac/ax/be; 3xRJ-45 LAN 1000 Мбит/с, 1xRJ-45 WAN/LAN 1000 Мбит/с, 1xRJ-45 WAN/LAN 2500 Мбит/с; 4 антенны 4 дБи; PPPoE, PPTP, L2TP, Automatic IP, Static IP; PPTP Pass-Through, L2TP Pass-Through, IPSec Pass-Through, RTSP Pass-Through, H.323 Pass-Through, SIP Pass-Through, PPPoE relay; 12 В 2 A, 0...+40°C; 238х193х59 мм | ASUS | руб./шт | 14350
| RT-BE86U BE6800 100/1000/2500/10000BASE-T черный | Роутер с Wi-Fi 2.4/5 ГГц, 300/867 Мбит/с; 802.11 a/b/g/n/ac/ax/be; 3xRJ-45 LAN 2.5 Гбит/с, 1xRJ-45 WAN/LAN 2.5 Гбит/с, 1xRJ-45 WAN/LAN 10 Гбит/с; 3 антенны 4 дБи; PPPoE, PPTP, L2TP, Automatic IP, Static IP, IPSec; 12 В 2 A, 0...+40°C; 238х193х59 мм | ASUS | руб./шт | 28990
| DH-WBC5-90AC-01S | Наружная точка доступа Wi‑Fi, скорость 2.4 ГГц, IEEE 802.11b/g/n, 300 Мбит/с; 5 ГГц, IEEE 802.11a/n/ac, 867 Мбит/с, дальность до 3 км, угол антенны 90°; 1xRJ45 LAN1 100 Мбит/с, 1×RJ-45 10/100/1000 Мбит/с (LAN2, вход PoE); DC 12-48 В, 0.58А/PоE(802.3 af/at); молниезащита 6 кВ; IP65, -30...+65°C; 268х82х35 мм. | Dahua | руб./шт | 14390
| DH-WBC5-45AC-03S | Наружная точка доступа Wi‑Fi, скорость 2.4 ГГц, IEEE 802.11b/g/n, 300 Мбит/с; 5 ГГц, IEEE 802.11a/n/ac, 867 Мбит/с, дальность до 3 км, угол антенны 45°; 1xRJ45 LAN1 100 Мбит/с, 1×RJ-45 10/100/1000 Мбит/с (LAN2, вход PoE); DC 12-48 В, 0.58А/PоE; молниезащита 6 кВ; IP65, -30...+65°C; 268х82х35 мм. | Dahua | руб./шт | 12990
| NWA210AXV2-EU0101F | Точка доступа WiFi до 575/4800 Мбит/с, на 2.4/5 ГГц, 802.11ax/ac/n/g/b/a, 2xRJ45 1000/2500 Мбит/с, антенны MU-MIMO 4х4+2х2, веб интерфейс, VLAN, SNMP, DC 15 В 2A без БП/PоE 22 Вт, 0…+50°C; 250х160х47 мм. | ZYXEL | руб./шт | 18500
| NWA30BE-EU0102F | Точка доступа WiFi настольная до 688/4324 Мбит/с, на 2.4/5 ГГц, 802.11 be/ax/ac/n/g/b/a, 1xRJ45 1000/2500 Мбит/с, внешние антенны MU-MIMO 2х2+2х2, веб интерфейс, VLAN, DC 12 В 1.5A БП в комплекте, 0…+40°C; 155х140х35 мм. | ZYXEL | руб./шт | 10700
| NWA50BE-EU0102F | Точка доступа WiFi до 688/4324 Мбит/с, на 2.4/5 ГГц, 802.11 be/ax/ac/n/g/b/a, 1xRJ45 1000/2500 Мбит/с, антенны MU-MIMO 2х2+2х2, веб интерфейс, VLAN, DC 12 В 1.5A БП в комплекте/PоE 16 Вт, 0…+50°C; 150х150х35 мм. | ZYXEL | руб./шт | 13100
| NWA50BEPRO-EU0102F | Точка доступа WiFi до 688/4324/5764 Мбит/с, на 2.4/5/6 ГГц, 802.11 be/ax/ac/n/g/b/a, 1xRJ45 1000/2500 Мбит/с, антенны MU-MIMO 2х2+2х2, веб интерфейс, VLAN, DC 12 В 1.5A БП в комплекте/PоE 16 Вт, 0…+50°C; 150х150х35 мм. | ZYXEL | руб./шт | 15400
| NWA90BE-EU0102F | Точка доступа WiFi до 688/4324 Мбит/с, на 2.4/5 ГГц, 802.11 be/ax/ac/n/g/b/a, 1xRJ45 1000/2500 Мбит/с, антенны MU-MIMO 2х2+2х2, веб интерфейс, VLAN, безопасная аутентификация; DC 12 В 1.5A БП в комплекте/PоE 16 Вт, 0…+50°C; 150х150х35 мм. | ZYXEL | руб./шт | 17800
| NWA90BEPRO-EU0102F | Точка доступа WiFi до 688/4324/5764 Мбит/с, на 2.4/5/6 ГГц, 802.11 be/ax/ac/n/g/b/a, 1xRJ45 1000/2500 Мбит/с, антенны MU-MIMO 2х2+2х2, веб интерфейс, VLAN, безопасная аутентификация; DC 12 В 1.5A БП в комплекте/PоE 16 Вт, 0…+50°C; 150х150х35 мм. | ZYXEL | руб./шт | 20100
4 | Удлинители Ethernet
| AVT-EOC1000 | Активный комплект одновременной передачи IP и аналогового видеосигналов по одному коаксиальному кабелю или одной витой паре до 1000 метров | Инфотех | руб./шт | 34990
| AVT-EOC950 | Пассивный приемопередатчик IP видеосигналов по коаксиальному кабелю до 400 метров со скоростью до 100Mbs, не требует питания | Инфотех | руб./шт | 3790
| AVT-Nano IP Active SLOC | Комплект для передачи 100Base-TX Ethernet по коаксиальному кабелю до 1000 метров с фантомным питанием. Встроенная технология Security Link Over Coax. Расстояние передачи 100Base-TX Full Duplex - до 1000м. Автоматическая Plug and Play настройка. Первый вариант питания: 12V DC на оба устройства передатчик/приемник. Второй вариант: 24В DC запитывается или приемник или передатчик. -40...+50°C; 100х95х30 мм | Инфотех | руб./шт | 33690
| E-IP1(800m) | Удлинитель Fast Ethernet до 800м. (Промежуточное устройство). Устанавливается между двумя TR-IP1(800м) и дополнительно увеличивает расстояние передачи на 800м (Скорость 10 мбит/c) или 500м (скорость 100 мбит/c). Разъемы: DC2.1х5мм, 2xRJ45(10/100 Base-T, SLAN). Встроенная грозозащита 10kV; БП DC12V,1A в комплекте; -40...+80°C; 90х23х69мм. | OSNOVO | руб./шт | 5796
| IP01 | Удлинитель Ethernet, пассивный. Расстояние передачи Ethernet сигнала по коаксиальному кабелю до 200 метров. Стандарт 802.3 10BaseT Next. 2 шт. в комплекте | SC&T | руб./шт | 5220
| IP01H | Удлинитель-коммутатор Ethernet; 4 BNC входа/1 Ethernet выход; Дальность 200 метров; 10/100Base-T; 5 DC, 3 Вт; -30 … +70°C; 125х121х30 мм. Предназначен для работы с 4 передатчиками IP01. Блок питания в комплекте. | SC&T | руб./шт | 8314.98
| IP04R-SO | Уличный удлинитель PoE af/at/bt по витой паре до 280м (до 48.86Вт), 10/100/1000 Мбит/с (1 устройство по 140 м в каждую сторону), при каскадном подключении - 2х: до 300м (до 35.08Вт), 5хI до 500м (до 18.96Вт), автоматическое определение PoE устройств, 2хRJ45, герметичный корпус из ударопрочного АБС-пластика, IP65, -40...70°С, 165x55x85мм. | SC&T | руб./шт | 15910.02
| IP09CK | Удлинитель Ethernet по коаксиальному кабелю; расстояние до 1000м, включает приемник и передатчик; расстояние передачи Ethernet сигнала по коаксиальному кабелю(RG59U) на скорости 100 Мбит/с - 500м; На скорости 10 Мбит/с - 1000м; Ethernet(RJ45), вх./вых. - BNC и RJ45; DC12 В/1A x 2шт в комплекте; -40...+55°C; 49х25х98 мм. | SC&T | руб./компл | 14899.02
| IP09K | Комплект удлинителей Ethernet по витой паре до 800м, включает приемник и передатчик, расстояние передачи Ethernet сигнала по витой паре(Cat5e) 100 Мбит/с - 500м; 10 Мбит/с - 800м, вх./вых. - RJ45, DC12В/1A x 2шт (в комплекте); -40...+70°C, 49х25х92мм. | SC&T | руб./шт | 13731
| IP09P | Комплект удлинителей PoE (до 38Вт) по витой паре до 800м, включает приемник и передатчик, расстояние передачи Ethernet сигнала по витой паре (Cat5e) 100 Мбит/с - 500м; на скорости 10 Мбит/с - 800м, вх./вых. - RJ45, PoE IEEE 802.3af/at/bt, питание как от отдельного блока питания, так и от PoE; -40...+70°C, 67x27x135 мм. | SC&T | руб./шт | 32972.02
| IVT-LAN9002SPE | Конвертер, для передачи данных по одной паре проводов до 1700 метров. Скорость передачи 10BASE-T1L - 10Mb/s Full Duplex, расстояние передачи по одной паре с калибром провода 14AWG - до 1700 метров, с 24AWG (UTP 3/5/6 cat.)- до 1000 метров. Порты Ethernet: 1х10BASE-T1L - однопарный клеммный разъем, 1х10BASE-T - разъем RJ-45. Предназначен для подключения удаленных сегментов Ethernet сетей, DC 12В; -40...+85°C; 65х40х25 мм. | Инфотех | руб./шт | 6990
| IVT-Long IP | Удлинитель Ethernet по одной паре проводов до 1700 метров (комплект). Предназначен для передачи данных Ethernet по любым двум проводам, в т.ч. по любому коаксиальному кабелю, телефонной паре, двум ТПП или UTP проводам. Скорость передачи данных - фиксированная 10Mb/s Full Duplex, расстояние передачи зависит от толщины проводников и составляет 1700 метров для пары проводов с диаметром 1,63 мм. (14AWG) и 1000 метров для пары проводов с диаметром 0.511 мм. (24AWG). Возможно последовательное подключение 512 удлинителей.Встроенная защита от помех на линии.Порты: подключение к линии - однопарный клеммный разъем, подключение к LAN - разъем RJ-45. Питание - клеммный разъем, DC 12В, потребляемая мощность 0,5Вт; 90х65х30 мм; -40…+85°C. | Инфотех | руб./компл | 13490
| IVT-Long-IP Power, 12V | Удлинитель Ethernet c передачей питания 12 В по одной паре проводов до 2000 м (комплект инжектор IVT-INJ9103POE + сплиттер IVT-SPL9103POE). Предназначен для подключения удаленных IP-устройств с обеспечением их питанием 12 В мощностью до 20Вт по двум проводам, в т.ч. по коаксиальному кабелю, витой паре, силовым кабелям. Скорость передачи данных по линии - фиксированная 10 Мбит/с, (технология SPE), скорость обмена данных с IP-устройствами - 10/100 Мбит/с, автосогласование. Передача питания в линии осуществляется по стандарту PoE+. Расстояние передачи данных и питания составляет до 2 км для проводов диаметром 0,9 мм. (коакс. кабель SAT-703), до 1 км для проводов диаметром 0.51 мм (UTP 5,6 cat). Автоматическая настройка на линию. Не требует соблюдения полярности проводов в линии. -40…+85°C, 85х55х25 мм. | Инфотех | руб./шт | 23490
| IVT-Long-IP Power, 24V | Удлинитель Ethernet c передачей питания 24 В по одной паре проводов до 2000 м (комплект инжектор IVT-INJ9103POE + сплиттер IVT-SPL9103POE). Предназначен для подключения удаленных IP-устройств с обеспечением их питанием 24 В мощностью до 20Вт по двум проводам, в т.ч. по коаксиальному кабелю, витой паре, силовым кабелям. Скорость передачи данных по линии - фиксированная 10 Мбит/с, (технология SPE), скорость обмена данных с IP-устройствами - 10/100 Мбит/с, автосогласование. Передача питания в линии осуществляется по стандарту PoE+. Расстояние передачи данных и питания составляет до 2 км для проводов диаметром 0,9 мм. (коакс. кабель SAT-703), до 1 км для проводов диаметром 0.51 мм (UTP 5,6 cat). Автоматическая настройка на линию. Не требует соблюдения полярности проводов в линии. -40…+85°C, 85х55х25 мм. | Инфотех | руб./шт | 23490
| RVi-1NE10-2FP | Удлинитель Fast Ethernet с передачей РоЕ; расстояние до 130м; вход 1xRJ-45 с РоЕ 802.3 af/at/bt 60 Вт, выход1 1xRJ-45 для подключения камеры до 30Вт, IEEE 802.3af/at, выход2 1xRJ-45 для подключения камеры до 60В, IEEE 802.3af/at/bt; грозозащита, -20...+50, 102х34х20 мм. До 5-х устройств в линию! | RVi | руб./шт | 3200
| RVi-1NY10-2FP | PoE разветвитель, стандарт IEEE 802.3af/at/bt, порты RJ45, 10/100 Мбит/с, один кабель на два устройства, максимальное расстояние передачи 220м, пластик, -40°C до +60°C, размеры 180х20 мм. | RVi | руб./шт | 990
| SR01X | Повторитель Gigabit Ethernet для увеличения расстояния передачи до 120м. Возможно каскадное подключение повторителей.Порты: Вх. RJ45 (10/100/1000Base-T), DC 5В (2,5x1мм); вых. RJ45 (10/100/1000Base-T). Питание DC5В, 0.5А. Встроенная электростатическая защита ESD - 15kV. Блок питания AC 220В/DC 5В(1А) в комплекте; -40...+55°C; 48,6х24,8х91,7мм. | SC&T | руб./шт | 8525.02
| TA-IP+RA-IP | Удлинитель Ethernet (комплект передатчик+приёмник); расстояние передачи Ethernet до 3000м по витой паре; скорость передачи 134Мбит/с(300м), 34Мбит/с(1200м), 5,7Мбит/с(2600м); передатчик вх.RJ45,вых. клм.; приёмник вх. клм., вых.RJ45; питание DC12В/4,5Вт; 0...+50С; 118х108х27 мм. | OSNOVO | руб./компл | 25276
| TR-IP/1 | Дополнительный приемопередатчик к комплекту TR-IP/1-KIT для создания разветвленной структуры; 12 DC; -45 ...+85°С; 105х65х25 мм. Блок питания в комплекте. | OSNOVO | руб./шт | 12930
| TR-IP/1-KIT | Удлинитель Ethernet по ЛЮБОМУ типу кабеля (включая коаксиальный): Дальность 1000 м; Битрейт 85Мбит/с - 1000м, 12 DC; -45 ...+85°С; 105х65х25 мм. В комплекте два приемопередатчика и два блока питания. Устройство может работать в 2-х режимах: точка-точка и точка - многоточка. Возможно подключение к линии нескольких приемопередатчиков TR-IP/1 и создания разветвленной структуры. | OSNOVO | руб./компл | 25859.02
| TR-IP1(800m) | Удлинитель Fast Ethernet до 800м. (Для подключения необходимо 2 устройства). Скорость передачи - 100 мбит/c - (500м), 10 мбит/c - (800м) 5. Разъемы: DC2.1х5мм, 2xRJ45(10/100 Base-T; SLAN). Встроенная грозозащита 10kV. БП DC12В(1A) в комплекте; -40...+80 °C; 90х23х69мм. | OSNOVO | руб./шт | 5400.04
| TR-IP2 | Удлинитель Ethernet по двухпроводной линии; Дальность 3000 м (технология VDSL2); Встроенный коммутатор на 2 порта RJ-45; Битрейт 90Мбит/с - 300 м, 5Мбит/с - 3000 м; 12 DC, 0.5A; 0...+50°С; 95х110х21 мм. Блок питания в комплекте. Для работы необходимо приобрести два устройства. | OSNOVO | руб./шт | 13369.02
| TR-IP2PoE | Удлинитель Ethernet на 2 порта до 3000м с PoE; PoE IEEE 802.3af/at; До 30 Вт на порт; 90Мбит/с (300м), 56Мбит/с(600м), 30Мбит/с(900м), 16Мбит/с(1500м), 14Мбит/с(2000м), 8Мбит/с(2400м), 5Мбит/с(3000м); 2 режима -клиент(CPE)/сервер(CO) . Вх.-роз. 2.1х5мм(DC12V, 0.5A). Вх./вых.- RJ11(VDSL2)/клеммы(VDSL2)/RJ45(Ethernet)x2; БП DC12V(1A); 0...+50С; 137х100х27 мм. | OSNOVO | руб./шт | 24195
| IVT-LAN9002PRO | 2-х портовый промышленный коммутатор Ethernet с портом однопарного Ethernet (SPE) для передачи данных по одной паре проводов до 2 км(коаксиальный кабель SAT-703), до 1000 м (UTP 5,6 Cat.), с усиленной грозозащитой и встроенной гальваноразвязкой. Порты: 10BASE-T 1 шт., SPE 10BASE-T-T1L 1 шт. Работает по коаксиальному кабелю, телефонной паре, ТПП и UTP кабелям, силовому кабелю. Скорость Ethernet в обоих портах - фиксированная 10Мбит/с FullDuplex. Встроенная усиленная грозозащита по линии. Встроенная гальваническая развязка по линии. Расширенный диапазон входного питания DC 12/24 В. -40…+85°C, 75х55х30мм. | Инфотех | руб./шт | 7745
| IVT-LAN9312PRO | 2-х портовый промышленный коммутатор Ethernet с портом однопарного Ethernet (SPE) для передачи данных по одной паре проводов до 2 км(коаксиальный кабель SAT-703), до 1000 м (UTP 5,6 Cat.), с усиленной грозозащитой и встроенной гальваноразвязкой. Порты: 10BASE-T 1 шт., SPE 10BASE-T1L 1 шт. Работает по коаксиальному кабелю, телефонной паре, ТПП и UTP кабелям, силовому кабелю. Скорость Ethernet в обоих портах - фиксированная 10Мбит/с FullDuplex. Встроенная усиленная грозозащита по линии. Встроенная гальваническая развязка по линии. Расширенный диапазон входного питания DC 12/24В. -40…+85°C, 75х55х30мм. | Инфотех | руб./шт | 8990
| IVT-Long-IP Extra | Удлинитель Ethernet по одной паре проводов до 2000 метров с усиленной грозозащитой и расширенным диапазоном питания (комплект два коммутатора IVT-LAN9211PRO). Предназначен для подключения удаленных IP-устройств и сегментов сетей Ethernet по двум проводам, в т.ч. по коаксиальному кабелю, телефонной паре, ТПП и UTP проводам, силовому кабелю. Скорость передачи данных по линии - фиксированная 10 Мбит/с (технология SPE), скорость обмена данных с IP-устройствами - 10/100 Мбит/с, автосогласование. Расстояние передачи до 2 км, для проводов диаметром 0.9 мм. (коакс.кабель SAT-703), до 1 км, для пары проводов диаметром 0.51 мм(UTP 5,6 cat). Полностью автоматическая настройка на линию. Мгновенная установка соединения. Не требует соблюдения полярности проводов в линии. Встроенная защита по линии передачи. Питание коммутаторов DC 12/24 В, 0.5 Вт, -40…+85°C, 85х65х25мм. | Инфотех | руб./шт | 16980
| IVT-Long-IP Double | Удлинитель Ethernet 2-портовый, по одной паре проводов до 2000 метров с усиленной грозозащитой и расширенным диапазоном питания (комплект два коммутатора IVT-LAN9312PRO). Предназначен для подключения удаленных IP-устройств и сегментов сетей Ethernet по двум проводам, в т.ч. по коаксиальному кабелю, телефонной паре, ТПП и UTP проводам, силовому кабелю. Скорость передачи данных по линии - фиксированная 10 Мбит/с (технология SPE), скорость обмена данных с IP-устройствами - 10/100 Мбит/с, автосогласование. Расстояние передачи до 2 км, для проводов диаметром 0,9 мм. (коакс.кабель SAT-703), до 1 км; для пары проводов диаметром 0.51 мм(UTP 5,6 cat). Полностью автоматическая настройка на линию. Мгновенная установка соединения. Не требует соблюдения полярности проводов в линии. Встроенная защита по линии передачи. Питание коммутаторов DC 12/24 В, 0.5 Вт. Индикация. -40…+85°C, 85х65х25мм. | Инфотех | руб./шт | 17980
| IVT-Extender-PoE | Удлинитель Fast Ethernet с PoE по кабелю UTP до 800 метров, 10/100 Мбит/с, предназначен для увеличения передачи данных Ethernet и питания PoE IEEE 802.3af/at/bt по кабелю UTP на 150 метров, при каскадном подключении расстояние передачи - 1 ед : до 250м (до 50Вт), 2 ед.: до 400м (до 20Вт), 3 ед: до 550м (до 10Вт), 4 ед. до 700м (до 6Вт), 5 ед. до 800м (до 4Вт), не требует настроек, -40…+85°C, 92х64х25мм. | Инфотех | руб./шт | 4950
| IVT-Extender-SPE/PoE | Удлинитель однопарного Ethernet SPE с PoE по двум проводам до 2000 м, устанавливается между коммутатором SPE с PoE и сплиттером однопарного Ethernet IVT-SPLxxxx, увеличивает расстояние передачи данных SPE BASE-T-T1L в два раза, передаваемая мощность зависит от толщины проводов и общей длины линии передачи, скорость передачи данных Ethernet 10 Мбит/с, с PoE IEEE 802.3af/at/bt, настройка автоматическая, не требуется соблюдение полярности проводов в линии, -40…+85°C, 105х40х25мм. | Инфотех | руб./шт | 11900
5 | Удлинители Ethernet с PoE
| CM1 | PoE разветвитель/объединитель, стандарт IEEE 802.3af/at/bt, порты RJ-45, 10/100 Мбит/с, максимальное расстояние передачи 130м, АБС-пластик, от -30°C до +50°C, размеры 175х22х18 мм. | Optimus | руб./компл | 397
| CO-PE-B25-P103v2 | PoE экстендер, Максимальная длина линии до 400м из трех экстендеров с питанием до 6Вт. Питание от линии РоЕ; IP20 -10...+45°C; 145x60x40 мм. | ComOnyx | руб./шт | 5236
| DH-PFT1300 | Удлинитель Fast Ethernet с передачей РоЕ для 2х камер; Расстояние 100м; 1 порт входной с РОЕ, 2 порта RJ-45 для подключения 2х камер до 8Вт каждая, IEEE 802.3af/at; 79×52×23 мм. До 2х устройств в линию! | Dahua | руб./шт | 3790
| EM1260 | Удлинитель Ethernet с POE IEEE 802.3af/at, Вход: разъем RJ-45 (PoE + Данные) -1 шт., Выход: разъем RJ-45 (PoE + Данные) – 2 шт., 10/100 Мбит/с, от -35° C до +55°С, 102х34х20 мм. | Optimus | руб./шт | 1750
| E-PoE/1 | Удлинитель Fast Ethernet с передачей РоЕ; Расстояние 200м; IEEE 802.3af/at (22 Вт); -40...+75°C; 130х48х36 мм. Не требует дополнительного питания. Увеличение расстояния передачи данных + питание на 100м. При каскадном подключении - 2 х E-Poe/1: до 300 м (до 12 Вт), 3 х E-Poe/1: до 400 м (до 6 Вт), 4 х E-Poe/1: до 500 м (До 4 Вт). | OSNOVO | руб./шт | 5412
| E-PoE/1A | PoE удлинитель 10M/100M Fast Ethernet на 250м (до 30 Вт).Увеличение расстояния передачи данных + питание на 100м (В режиме "S" - до 250м). Совместим с оборудованием PoE IEEE 802.3af/at; 1xRJ45 (10/100 Base-T); вых 1xRJ45 (10/100 Base-T). Выходной порт имеет возможность выбора метода подачи PoE (A, B, A+B); питания PoE/ от блока питания. DC 12-56В(30 Вт); 88x25x60 мм; -10...+55°C. | OSNOVO | руб./шт | 3489
| E-PoE/1G | PoE удлинитель 10/100/1000M Gigabit Ethernet до 500м (до 22W).Увеличение расстояния передачи данных + питание на 100м. При каскадном подключении - 2 x E-Poe/1G: до 300м (до 12W), 3 x E-Poe/1G: до 400м (до 6W), 4 x E-Poe/1G: до 500м (До 4W). Соответствует стандартам PoE IEEE 802.3af/at. Автоматическое определение PoE устройств. Порты: вх.- GE (10/100/1000 Base-T), вых.- GE (10/100/1000 Base-T). Не требует дополнительного питания. Размеры: 130 x 48 x 36 мм. Рабочая температура: -40...+75 гр. С. | OSNOVO | руб./шт | 7421.02
| E-POE/1G(90W) | Удлинитель Ethernet с PоE до 100 м IEEE 802.3af/at/bt, вход/выход: RJ45 1х10/100/1000Мб/с, метод PоE А, B, питание от PoE не требует внешнего источника питания, входная мощность 90 Вт; каскадное подключение до 6 устройств, на расстояние до 700м до 3.84Вт; -10... +50°C, 51х28х90 мм. | OSNOVO | руб./шт | 6811.02
| E-PoE/1GW | Уличный PoE удлинитель 10/100/1000M Gigabit Ethernet до 500м (до 22W). Степень защиты - IP65. Увеличение расстояния передачи данных + питание на 100м. При каскадном подключении - 2 x E-Poe/1GW: до 300м (до 12W), 3 x E-Poe/1GW: до 400м (до 6W), 4 x E-Poe/1GW: до 500м (До 4W). Соответствует стандартам PoE IEEE 802.3af/at. Автоматическое определение PoE устройств. Порты: вх.- FE (10/100/1000 Base-T), вых.- FE (10/100/1000 Base-T). Не требует дополнительного питания. Размеры: 190 x 48 x 38 мм. Рабочая температура: -40...+75 гр. С. | OSNOVO | руб./шт | 11572.02
| E-PoE/1W | Уличный PoE удлинитель 10M/100M Fast Ethernet до 500м (до 22W). Степень защиты - IP65. Увеличение расстояния передачи данных + питание на 100м. При каскадном подключении - 2 x E-Poe/1: до 300м (до 12W), 3 x E-Poe/1: до 400м (до 6W), 4 x E-Poe/1: до 500м (До 4W). Соответствует стандартам PoE IEEE 802.3af/at. Автоматическое определение PoE устройств. Порты: вх.- FE (10/100 Base-T), вых.- FE (10/100 Base-T). Не требует дополнительного питания. Размеры: 190 x 48 x 38 мм. Рабочая температура: -40...+75 гр. С. | OSNOVO | руб./шт | 8830.02
| E-POE/2G(90W) | Удлинитель Ethernet с PоE до 100 м IEEE 802.3af/at/bt, вход/выход: RJ45 1х10/100/1000Мб/с, метод PоE А, B, питание от PoE не требует внешнего источника питания, входная мощность 90 Вт; каскадное подключение до 6 устройств, на расстояние до 700м до 3.84Вт; грозозащита 6 кВ; -10... +50°C, 51х28х90 мм. | OSNOVO | руб./шт | 7376.02
| E-PoE/2GW | Уличный PoE удлинитель 10/100/1000M Gigabit Ethernet до 500м (до 22W) со встроенной грозозащитой 6kV. Степень защиты - IP65. Увеличение расстояния передачи данных + питание на 100м. При каскадном подключении - 2 x E-Poe/1GW: до 300м (до 12W), 3 x E-Poe/1GW: до 400м (до 6W), 4 x E-Poe/1GW: до 500м (До 4W). Соответствует стандартам PoE IEEE 802.3af/at. Автоматическое определение PoE устройств. Порты: вх.- FE (10/100/1000 Base-T), вых.- FE (10/100/1000 Base-T). Не требует дополнительного питания. Размеры: 190 x 48 x 38 мм. Рабочая температура: -40...+75 гр. С. | OSNOVO | руб./шт | 12556.02
| E-PoE/2W | Уличный PoE удлинитель 10M/100M Fast Ethernet до 500м (до 22W) со встроенной грозозащитой 6kV. Степень защиты - IP65. Увеличение расстояния передачи данных + питание на 100м. При каскадном подключении - 2 x E-Poe/1: до 300м (до 12W), 3 x E-Poe/1: до 400м (до 6W), 4 x E-Poe/1: до 500м (До 4W). Соответствует стандартам PoE IEEE 802.3af/at. Автоматическое определение PoE устройств. Порты: вх.- FE (10/100 Base-T), вых.- FE (10/100 Base-T). Не требует дополнительного питания. Размеры: 220 x 48 x 38 мм. Рабочая температура: -40...+75 гр. С. | OSNOVO | руб./шт | 10146
| Ext/POE (IP66) | Удлинитель Fast Ethernet с передачей PoE; Расстояние 200м; IEEE 802.3af/at (22 Вт); -25...+55°C; 185х45х45 мм. Не требует дополнительного питания. Увеличение расстояния передачи данных + питание на 100м. | FARADAY | руб./шт | 5889
| GF-AC111 | Удлинитель Ethernet с POE до 120 м IEEE 802.3af, вход/выход: RJ45 1x10/100Мб/с, напряжение питания 48В DC, входная мощность 13 Вт, выходная мощность 12.2 Вт, каскадное подключение до 4-х устройств, на расстояние до 600м до 6Вт, 0° C ... +40°С, 75х37х27 мм. | Giraffe | руб./шт | 1639.29
| IP01P | Комплект для передачи сигнала Ethernet и питания (PoE) по коаксиальному кабелю RG6 до 300м; IEEE802.3at/af; Максимальная мощность на выходе: 300м/15Вт, 200м/18Вт, 100м/20Вт; 10/100Мбит/с; -40…+55°C; 67x87x27мм. Питание от источника PoE. Позволяет использовать коаксиальную кабельную инфраструктуру для подключения IP-камер. | SC&T | руб./компл | 16984.02
| IP04R | Удлинитель PoE af/at/bt по витой паре до 280м (до 48.86Вт), 10/100/1000M (1 устройство по 140 м в каждую сторону). При каскадном подключении - 2хIP04R: до 300м (до 35.08Вт), 5хIP04R до 500м (до 18.96Вт); PoE IEEE 802.3af/at/bt; 67x27x110мм; -40…+70°С. | SC&T | руб./шт | 12167.02
| IP09CP | Комплект (передатчик + приёмник) PoE удлинитель по коаксиальному кабелю 10M/100M Fast Ethernet до 800м (до 15Вт). Увеличение расстояния передачи данных + питание на 800м; PoE IEEE 802.3af/at/bt; 135x27x67 мм; -40...+75°С. | SC&T | руб./компл | 32972.02
| NRP-191PRi (69P1GE29) | Уличный PoE удлинитель гигабитный до 100 м IEEE 802.3af/at/bt, возможно каскадное подключении до 500 м, вход/выход: RJ45 1х10/100/1000 Мбит/с, автоматическое определение PoE устройств; вариант работы РоЕ A+В; IP67; -40... +65°C, 209х53х38 мм. | NSGate | руб./шт | 11000
| NS-EX-1FP | Удлинитель Fast Ethernet с POE до 100 м IEEE 802.3af/at, при каскадном подключении - 2 до 300м до 12Вт, 3 до 400м до 6Вт, 4 до 500м до 4Вт, вход/выход: RJ45 1x10/100 Мбит/с, автоматическое определение PoE устройств; -40 ... +75°С, 94x48x28 мм. | NST | руб./шт | 3740
| NS-EX-1FP/A | Удлинитель Ethernet с POE до 100 м IEEE 802.3af/at(в режиме "S" - до 400м), вход/выход: RJ45 1x10/100 Мбит/с, метод PоE A, B, A+B настраивается пользователем, 2 способа получения питания: от источника PoE/ от блока питания через DC разъем, DC 12-56 В, 30 Вт; -10 ... +55°С, 88x25x60 мм. | NST | руб./шт | 2720
| NS-EX-1FP/W | Уличный PoE удлинитель Fast Ethernet до 100 м IEEE 802.3af/at, при каскадном подключении - 2 до 300м до 12Вт, 3 до 400м до 6Вт, 4 до 500м до 4Вт, вход/выход: RJ45 1x10/100 Мбит/с, автоматическое определение PoE устройств; IP67; -40 ... +70°С, 185x45x45 мм. | NST | руб./шт | 7140
| NS-EX-1GP | Удлинитель Gigabit Ethernet с POE до 100 м IEEE 802.3af/at, при каскадном подключении - 2 до 300м до 12Вт, 3 до 400м до 6Вт, 4 до 500м до 4Вт, вход/выход: RJ45 1x10/100/1000 Мбит/с, автоматическое определение PoE устройств; -40 ... +75°С, 94x48x28 мм. | NST | руб./шт | 5720
| NS-EX-1GP/W | Уличный PoE удлинитель Gigabit Ethernet до 100 м IEEE 802.3af/at, при каскадном подключении - 2 до 300м до 12Вт, 3 до 400м до 6Вт, 4 до 500м до 4Вт, вход/выход: RJ45 1x10/100/1000 Мбит/с, автоматическое определение PoE устройств; IP67; -40 ... +70°С, 185x45x45 мм. | NST | руб./шт | 9350
| NS-EXSW-3GP/W | Уличный PoE удлинитель/коммутатор Gigabit Ethernet до 100 м IEEE 802.3af/at/bt; вход 1хRJ45 1x10/100/1000 Мбит/с входная мощность до 60Вт, выход 2хRJ45 1x10/100/1000 Мбит/с до 25 Вт каждый, автоматическое определение PoE устройств; IP66; -40 ... +75°С, 230x40x90 мм. | NST | руб./шт | 11480
| PPS-303 | Удлинитель Fast Ethernet с передачей РоЕ для 3-х камер; расстояние 100м; вход 1хRJ-45 с РоЕ 802.3 af/at 25 Вт, выход 3хRJ-45 для подключения 3-х камер до 8Вт каждая; -10...+55, 82×52×23 мм. | Infinity | руб./шт | 1210
| PSE-REP-E Lite (4087) | Удлинитель Ethernet с POE до 120 м IEEE 802.3af, вход/выход: RJ45 1x10/100Мб/с, метод POE B (1,2+ 3,6-), напряжение питания 37-57 В DC, входная мощность 13 Вт, выходная мощность 12.2 Вт, грозозащита 3кВ; -10 ... +40°С, 105х93х28 мм. | Бастион | руб./шт | 2030
| PSE-REP-E v.2 (4080) | Удлинитель Ethernet с POE до 150 м IEEE 802.3af/at, вход/выход: RJ45 1x10/100 Мбит/с, метод POE 1/2(+), 3/6(-); 4/5(+), 7/8(-) настраивается пользователем, питание в качестве сетевого удлинителя DC 9-57 В макс. 0.5A, расширителя сети PoE DC 37-57 В макс. 0.5A; БП приобретается отдельно, выходная мощность 30 Вт, грозозащита 3кВ; -10 ... +40°С, 60х88х25 мм. | Бастион | руб./шт | 2780
| PT-01 | Пассивный комплект для передачи PoE по кабелю Cat 5e; напряжение до 48 В; (по свободным парам)НЕСТАНДАРТИЗИРОВАННЫЙ; -35 до +45°C; 65x25x25 мм. Кабель 20 см. Передача осуществляется по свободным парам. | Optimus | руб./шт | 208
| STR-01HP-B | Уличный PoE удлинитель Fast Ethernet до 100 м IEEE 802.3af/at, выходная мощность 27 Вт, потребляемая мощность 3 Вт, при каскадном подключении - 2 до 300м до 10Вт, 3 до 400м до 7.5 Вт, вход/выход: RJ45 1x10/100 Мбит/с; IP66; -40 ... +55°С, 150x116x67 мм. | Beward | руб./шт | 8800
| ST-VBP2 | Удлинитель Fast Ethernet с передачей РоЕ; расстояние 100м; вход 1хRJ-45 с РоЕ 802.3 af/at/bt 60 Вт, выход1 1хRJ-45 для подключения камеры до 30Вт, IEEE 802.3af/at, выход2 1хRJ-45 для подключения камеры до 60В, IEEE 802.3af/at/bt; -45...+60, 82×52×23 мм. До 4-х устройств в линию! | Space Technology | руб./шт | 2770
| ST-VBP3 (версия 2) | Удлинитель Fast Ethernet с передачей РоЕ для 3-х камер; расстояние 100м; вход 1хRJ-45 с РоЕ 802.3 af/at 30 Вт, выход 3хRJ-45 для подключения 3-х камер до 8Вт каждая, IEEE 802.3af/at; -45...+60, 82×52×23 мм. До 3-х устройств в линию! | Space Technology | руб./шт | 2515
| SW-8030/WD | Уличный PoE коммутатор/ удлинитель Gigabit Ethernet на 3 порта; 2хGE (10/100/1000 Base-T) с PoE (до 25 Вт 802.3af/at/bt) + 1xGE (10/100/1000 Base-T) Uplink с поддержкой питания по PoE (Входная мощность до 60 Вт). Автоматическое определение PoE устройств. Суммарная выходная мощность PoE до 50 Вт. Питание: Uplink (до 60 Вт); IP66; 230x40x90 мм; -40...+75°С. | OSNOVO | руб./шт | 13927.02
| TR-EXP1130-3 | Удлинитель Fast Ethernet с передачей РоЕ; расстояние до 130м; вход 1xRJ-45 с РоЕ 802.3 af/at/bt 60 Вт, выход1 1xRJ-45 для подключения камеры до 30Вт, IEEE 802.3af/at, выход2 1xRJ-45 для подключения камеры до 60В, IEEE 802.3af/at/bt; грозозащита, -30...+60, 102х34х20 мм. До 5-х устройств в линию! | Trassir | руб./шт | 3254
| TR-IP1PoE(500m) | Удлинитель PoE (VDSL) до 500м (Комплект передатчик + приемник) по коаксиальному кабелю RG59 (RG6), телефонному, силовому кабелю. Расстояние передачи данных - 600м; Скорость передачи - 100 мбит/c. Мощность PoE на расстоянии 300м - 27Вт; На расстоянии 500м - 17Вт (802.3af/at). Автоматическое определение PoE устройств. 1xRJ45 (10/100 Base-T), 2x клм. питание (DC 12-56В); 2xклм. (VDSL) ; Порты приемника: вх. - 2 x клм. (VDSL); 2 x клм. питание (DC 12 В) вых. - 1xRJ45 (10/100 Base-T + PoE); DC 12-56 В; приемника - DC 12 В. Рекомендуемое напряжение питания при передаче PoE - DC 55В. Блок питания в комплект не входит; 26x26x123 мм; -20...+60°C. | OSNOVO | руб./компл | 27740.02
| УЛИ-ЕП | Удлинитель сети Ethernet и PoE на 100 м; 10/100 BASE-TX; Возможно увеличение расстояния до 300 или 400 метров при подключении 2 или 3 изделий соответственно. 12-57 DC, 2,5 Вт; -40°С ...+50°С; 89х58х35 мм. Крепление на DIN-рейку. | Тахион | руб./шт | 13346
| УЛИ-ЕП исп.1 | Уличный удлинитель линий интерфейса Ethernet с питанием по стандарту 802.3af/at предназначен для увеличения дальности передачи данных по сети Ethernet стандарта 10/100 Мбит/с и питания по технологии PoE на 100 м, мощность на «ВЫХОДЕ», не более30 Вт, потребляемая мощность, не более 2.5 Вт. Возможно увеличение расстояния до 300 или 400 метров при подключении 2 или 3 изделий соответственно, кабельные вводы PBA16-RJ45, диаметр кабеля 4-5 мм (2 шт.) , IP66 , - 40° ÷ +50°С, 145х118х55 мм. | Тахион | руб./шт | 16023
| EM2130 | Уличный PoE удлинитель IEEE 802.3af/at, вход/выход: RJ45 1х10/100 Мб/с, метод PоE А, B, DC 52В, до 30 Вт; автоматическое определение уровня сигнала на входе/выходе, и переключение в режим 250м, 10Мбит/с; IP66, -30... +40°C, 96х28х23 мм. | Optimus | руб./шт | 1046.04
| ST-VBP1 | Уличный PoE удлинитель; расстояние 100м; вход 1хRJ-45 10/100 Мб/с с РоЕ 802.3 af/at 30 Вт, выход 1хRJ-45 10/100 Мб/с для подключения камеры до 30Вт; метод PоE А, B; -30...+70, 156х25 мм. До 4-х устройств в линию! | Space Technology | руб./шт | 1845
| EM1330 | Удлинитель Fast Ethernet с передачей РоЕ+; расстояние 100м; вход 1xRJ-45 до 30В, IEEE 802.3af/at, выходы 3xRJ-45 до 30В, IEEE 802.3af/at; -45...+60, 79х70х24 мм. | Optimus | руб./шт | 2255
| NRP-192PRi (69P2GE69) | Уличный PoE удлинитель гигабитный до 100 м IEEE 802.3af/at/bt, возможно каскадное подключении до 500 м, вход 1xRJ45 1х10/100/1000 Мбит/с входная мощность до 90Вт, выход 2xRJ45 1х10/100/1000 Мбит/с до 45 Вт каждый, автоматическое определение PoE устройств; вариант работы РоЕ A+В; IP67; -40... +65°C, 187х105х45 мм. | NSGate | руб./шт | 17000
| NS-EXSW-5GP/W | Уличный Ultra PoE удлинитель (промышленный гигабитный коммутатор) Ethernet 5 портовый; вход 1xRJ-45 10/100/1000 Мб/сек PoE (802.3af/at/bt/Passive POE (до 120W)); выход 1xRJ-45 10/100/1000 Мб/сек PoE IEEE 802.3af/at/bt (до 90W), 3xRJ-45 10/100/1000 Мб/сек PoE IEEE 802.3af/at (до 30W); грозозащита 6 кВ; PoE WatchDog; суммарная мощность PoE до 180 Вт; DC 44-57В (180Вт); передача данных до 250м; возможность последовательного подключения до 5 устройств (10Мб/сек, 1500 м, 8 Вт); -40…+80°C; IP40; 177х145х45мм. | NST | руб./шт | 17300
| STE-01HP | PoE удлинитель Fast Ethernet до 100 м IEEE 802.3af/at, выходная мощность 28 Вт, потребляемая мощность 2 Вт, при каскадном подключении до 21 Ватта на линии 200 метров или до 16 Ватт на линии 300 м, вход/выход: RJ45 1х10/100 Мбит/с; выбор типа питания PoE, IP66; -10... +55°C, 88х79х25 мм. | Beward | руб./шт | 4800
| STE-01HP-B | Уличный PoE удлинитель Fast Ethernet до 100 м IEEE 802.3af/at, выходная мощность 28 Вт, потребляемая мощность 2 Вт, при каскадном подключении до 21 Ватта на линии 200 метров или до 16 Ватт на линии 300 м, вход/выход: RJ45 1х10/100 Мбит/с; выбор типа питания PoE, IP66; -40... +55°C, 150х116х67 мм. | Beward | руб./шт | 7700
| ST-NE003GB-GS | Удлинитель Ethernet с передачей РоЕ гигабитный; расстояние до 100м; вход 1xRJ-45 1000 Мбит/с с РоЕ 802.3 af/at 25 Вт, выход: 3xRJ-45 1000 Мбит/с для подключения 3 камер до 8Вт, монтаж на стену или на DIN-рейку; грозозащита до 6 кВ; -10...+55, 85х58х24 мм. До 4-х устройств в линию! | Smartec | руб./шт | 1370
| ST-NE003MB-MS | Удлинитель Ethernet с передачей РоЕ; расстояние до 250м; вход 1xRJ-45 10/100 Мбит/с с РоЕ 802.3 af/at 25 Вт, выход: 3xRJ-45 10/100 Мбит/с для подключения 3 камер до 8Вт, монтаж на стену или на DIN-рейку; грозозащита до 6 кВ; -10...+55, 85х58х24 мм. До 4-х устройств в линию! | Smartec | руб./шт | 940
| ST-NE004GC-GS | Удлинитель Ethernet с передачей РоЕ гигабитный; расстояние до 250м; вход 1xRJ-45 1000 Мбит/с с РоЕ 802.3 af/at/bt 85 Вт, выход: 4xRJ-45 1000 Мбит/с для подключения 4 камер, порт 2: до 60 Вт, порты 3-5: до 30 Вт, монтаж на стену или на DIN-рейку; грозозащита до 6 кВ; -10...+55, 85х58х24 мм. До 4-х устройств в линию! | Smartec | руб./шт | 1800
| ST-NE004MC-MS | Удлинитель Ethernet с передачей РоЕ; расстояние до 250м; вход 1xRJ-45 10/100 Мбит/с с РоЕ 802.3 af/at/bt 85 Вт, выход: 4xRJ-45 10/100 Мбит/с для подключения 4 камер, порт 2: до 60 Вт, порты 3-5: до 30 Вт, монтаж на стену или на DIN-рейку; грозозащита до 6 кВ; -10...+55, 85х58х24 мм. До 4-х устройств в линию! | Smartec | руб./шт | 1250
NEW | TR-EXP13130-IP63 | Удлинитель Fast Ethernet с передачей РоЕ; расстояние до 130м; вход 1xRJ-45 с РоЕ 802.3 af/at/bt 60 Вт, выход1 1xRJ-45 для подключения камеры до 30Вт, IEEE 802.3af/at, выход2 1xRJ-45 для подключения камеры до 60В, IEEE 802.3af/at/bt; грозозащита, корпус защищен от влаги и пыли по стандарту IP63, -30...+60, 156х92х42 мм. До 5-х устройств в линию! | Trassir | руб./шт | 3560
6 | Инжекторы и сплиттеры PoE
| 24W/POE | Инжектор PoE; 220 АС/РоЕ; 24 Вт; IEEE 802.3af; 0 …+40 °С; 113х55х30 мм. | FARADAY | руб./шт | 1872
| 30W/1Gb/POE+ | Инжектор PoE+; 220 АС/РоЕ; 30 Вт; метод подачи РОЕ 1,2(-) 3,6(+), 0 …+40 °С; 121х50х36 мм. | FARADAY | руб./шт | 2008.5
| LAS30-57CN-RJ45 | Инжектор PoE; IEEE 802.3 af/at; 30 Вт; Gigabit Ethernet; -20 …+60°С; 185х70.8х37 мм. | Hikvision | руб./шт | 4696.5
| 60W/1Gb/POE+ | Инжектор PoE+; 220 АС/РоЕ; подключение по мет. A 1,2(-) 3,6(+) 30Вт/ подключение по мет. B 4,5(+) 7,8(-) 30 Вт; 0 …+40 °С; 113х55х30 мм. | FARADAY | руб./шт | 3965
| LAS60-57CN-RJ45 | Инжектор PoE; IEEE 802.3 af/at; 60 Вт; Gigabit Ethernet; -20 …+60°С; 185х70.8х37 мм. | Hikvision | руб./шт | 7624.37
| 90W/1Gb/POE+ | Инжектор PoE+; 220 АС/РоЕ; 1,2(-) 3,6(+) 4,5(+) 7,8(-) 90 Вт; 0 …+45 °С; 178х80х46 мм. | FARADAY | руб./шт | 6552
| BOLID PI-01 | PoE-инжектор 10/100/1000 Base-T, RJ-45; high PoE 60W IEEE 802.3at; -30°C…+65°C | BOLID | руб./шт | 5490
| CN-PoE24/G | PoE-конвертер Gigabit Ethernet 48V в 24V. Порты: вх. - RJ45(10/100/1000 Base-T, IEEE 802.3af/at), вых. - кабель RJ45(10/100/1000 Base-T, 24V 1A). Входное напряжение: DC36-57В. Методы PoE: вх. - A(1,2(+);3,6(-)) и B(4,5(+);7,8(-)), вых.- B(4,5(+);7,8(-)). Предназначен для подключения Wi-Fi точек доступа к PoE оборудованию. 0...+50°C. 22x22x100 мм. Длина кабеля - 15см. | OSNOVO | руб./шт | 2635.02
| CO-PJ-1G30-P203 | Гигабитный PoE Инжектор, Возможно удлинение линии Ethernet на дополнительные 100 метров. AC 220 В; 0...+55°C; 118x60x38 мм. | ComOnyx | руб./шт | 2639
| CO-PSI-P304 | PoE сплиттер, предназначен для разделения питающего напряжения и данных, передаваемых по Ethernet. Разделение PoE линии на линию Ethernet и линию DC. PoE вход IEEE802.3af (до 15,4Вт). Выходы DC - 12В/5В (выбирается переключателем) до 14,4Вт и выход Ethernet со скоростью передачи 10/100 Мбит/с. Питание от PoE линии. 80х76х25 мм. | ComOnyx | руб./шт | 2787
| DH-PFT1200 | Инжектор Hi-PoE, 1 RJ45 10/100/1000Мбит/с, 1 RJ45 10/100/1000Мбит/с (PoE/PoE+/Hi-PoE); PoE: до 60Вт; AC 100~240В; рабочая температура: -30°С~+65°С. | Dahua | руб./шт | 5190
| DH-PFT1500 | 4-портовый инжектор, уличное исполнение, 4 RJ45 10/100Мбит/с (PoE/PoE+/Hi-PoE); мощность PoE: порт 1 до 85Вт, порты 2-4 до 30Вт, суммарно до 85Вт; PoE (802.3bt) до 90Вт; грозозащита: до 6кВ; -30°С...+65°С; монтаж на DIN-рейку. | Dahua | руб./шт | 10390
| DH-TAM1GT1GT-30 | Инжектор PoE+, 1 RJ45 10/100/1000Мбит/с, 1 RJ45 10/100/1000Мбит/с (PoE/PoE+); PoE: до 30Вт; AC 100~240В. | Dahua | руб./шт | 3790
| DH-TAS100 | PoE сплиттер; 1х RJ-45 10/100 Мбит/с (IEEE802.3af); 1х RJ-45 10/100 Мбит/с, 1х12 VDC (до 14 Вт); -10…+55°C; 205х27х22 мм. | Dahua | руб./шт | 2390
| DNP30W48GDXM 10/100/1000BASE-T 30Вт 37-57В(DC) | Гигабитный PoE-инжектор; IEEE 802.3af/at; PoE бюджет 30 Вт; 10/100/1000Мбит/с; питание: DC 37-57В, БП в комплект НЕ входит, выход DC 52-57В; монтаж на DIN-рейку или на стену; -40... +80°C; 30х100х88 мм. | Digma | руб./шт | 2990
| DNP30W48GTAP 10/100/1000BASE-T 30Вт 100-240В(АС) | Гигабитный PoE-инжектор; Passive PoE тип А; PoE бюджет 30 Вт; 10/100/1000Мбит/с; питание: АC 100-240 В, выход DC 48В; -5...+55°C; 50х50х105 мм. | Digma | руб./шт | 890
| DNP30W48GTXP 10/100/1000BASE-T 30Вт 100-240В(АС) | Гигабитный PoE-инжектор; IEEE 802.3af/at; PoE бюджет 30 Вт; 10/100/1000Мбит/с; питание: АC 100-240В, выход DC 48 В; -5...+55°C; 50х50х105 мм. | Digma | руб./шт | 1590
| DNP65W52GTXP 10/100/1000BASE-T 65Вт 100-240В(АС) | Гигабитный PoE-инжектор; IEEE 802.3af/at/bt; PoE бюджет 65 Вт; 10/100/1000Мбит/с; питание: АC 100-240В, выход DC 48 В; -10...+65°C; 120х40х60 мм. | Digma | руб./шт | 2990
| DNP90W48GDXM 10/100/1000BASE-T 90Вт 37-57В(DC) | Гигабитный PoE-инжектор; IEEE 802.3af/at/bt; PoE бюджет 90 Вт; 10/100/1000Мбит/с; питание: DC 37-57 В, блок питания в комплект не входит, выход DC 37-57 В; крепление на DIN-рейку; -40...+80°C; 30х100х88 мм. | Digma | руб./шт | 4990
| DNP90W52GWXM 100/1000/2500/10GBASE-T 90Вт 100-240В(АС) | Гигабитный PoE-инжектор; IEEE 802.3af/at/bt; PoE бюджет 90 Вт; 100/1000/2500/10 Гбит/с; питание: АC 100-240В, выход DC 52 В; -10...+65°C; 72х35х182 мм. | Digma | руб./шт | 4190
| GF-AC102 | Инжектор PoE одноканальный, 10/100Mб/с; напряжение питания 96…264 В, выходное напряжение 52 В, выходной ток 500 мА, 26 Вт, -10...+50°С, 115х50х31 мм. | Giraffe | руб./шт | 1687.86
| GF-AC12 v2 | Сплиттер POE для питания сетевых устройств, не поддерживающих технологию PoЕ; IEEE 802.3af; 10/100 Мб/с; входное напряжение питания: 40-48В, выходное напряжение питания: DC12В/2А; 15 Вт; метод А, End-Span: 1/2(+) и 3/6 (–), метод B, Mid-Span: 4/5(+) и 7/8 (–); 0°... +40°C; 81х52х24 мм. | Giraffe | руб./шт | 376.43
| IG3 (60Вт) | Инжектор PoE IEEE 802.3af/at/bt, 60 Вт, 2×RJ45 10/100/1000 Мбит, AC 100-240В, 50/60 Гц, -30...+55°C, 115х47х35 мм. | Optimus | руб./шт | 2201.04
| IP05S | Сплиттер PoE; IEEE 802.3af (12.95Вт); Выход 5 DC, 2А/12 DC, 1А; 10/100/1000Base-T; -40...+55 °С; 87x67x27 мм. | SC&T | руб./шт | 1620
| IP06S | Сплиттер HighРоЕ; IEEE 802.3at; Выход 5 DC, 3.6А/12 DC, 1.8А; 10/100/1000Base-T; 0...+55 °С; 113.5x117x36 мм. | SC&T | руб./шт | 2700
| IVT-INJ9003POE | Инжектор для передачи данных Ethernet 10BASE-T1L и питания PoE по кабелю UTP на расстояние до 1 км. Соответствует стандартам промышленного ETHERNET 10BASE-T1L IEEE 802.3cg-2019, стандартам PoE IEEE 802.3af-2003 и IEEE 802.3at-2009. Запитывается от внешнего блока питания DC12В и передает PoE для сплиттера IVT-SPL9003POE по кабелю UTP. Скорость передачи Ethernet 10BASE-T1L - 10Mb/s Full Duplex, передаваемая мощность 20Вт. Максимальное расстояние передачи питания и данных по кабелю UTP AWG24 - до 1 км. Мощность потребителя на дистанции 1 км - до 10Вт включительно. Порты Ethernet: 1х10BASE-T1L с PoE - разъем RJ-45, схема Т568B; 1х10/100BASE-T - разъем RJ-45. Вход питания DC 12В - 1-парный клеммный разъем. Защита от перенапряжения, превышения максимального тока нагрузки и короткого замыкания; 90х60х20 мм; -40…+85°C. | Инфотех | руб./шт | 15990
| IVT-SPL9003POE | Сплиттер для получения от инжектора IVT-INJ9003POE питания PoE и данных Ethernet 10BASE-T1L по кабелю UTP до 1 км. и обеспечение питанием DC 12В и данными конечных IP-устройств. Соответствует стандартам промышленного ETHERNET 10BASE-T1L IEEE 802.3cg-2019, стандартам PoE IEEE 802.3af-2003 и IEEE 802.3at-2009. Запитывается по линии от инжектора. Скорость передачи Ethernet 10BASE-T1L - 10Mb/s Full Duplex, максимальная передаваемая мощность 20Вт. Максимальное расстояние передачи питания и данных по кабелю UTP AWG24 - до 1 км. Мощность потребителя на дистанции 1 км - до 10Вт включительно. Порты Ethernet: 1х10BASE-T1L с PoE - разъем RJ-45, схема Т568B; 1х10/100BASE-T - разъем RJ-45. Выход питания DC 12В - 1-парный клеммный разъем. Защита от перенапряжения, превышения максимального тока нагрузки и короткого замыкания; 90х60х20 мм; -40…+85°C. | Инфотех | руб./шт | 15990
| Midspan-1/151 | Инжектор PoE сетевой; метод РОЕ A (1,2(+) 3,6(-)); EEE 802.3af; 15.4 Вт; 10/100Base-T; 100-240 АС; -10...+40°C; 90х72х46 мм. Устанавливается в электрическую розетку. | OSNOVO | руб./шт | 1895.02
| Midspan-1/151A | Инжектор PoE; метод POE B (4,5+ 7,8-) –; (15 Вт); Fast Ethernet; 220 AC; -10 ...+40°С; 90х72х46 мм. Устанавливается на электрическую розетку. | OSNOVO | руб./шт | 946
| Midspan-1/151G | Инжектор PoE сетевой; метод РОЕ A (1,2(+) 3,6(-)); IEEE 802.3af; 15.4 Вт; 10/100/1000 Base-T; 100-240 АС; -10...+40°C; 83x31x45 мм. Устанавливается в электрическую розетку. | OSNOVO | руб./шт | 2106
| Midspan-1/151GA | Инжектор PoE сетевой; метод POE B (4,5+ 7,8-) ; IEEE 802.3af; 15.4 Вт; 10/100/1000 Base-T; 100-240 АС; -10...+40°C; 83x31x45 мм. Устанавливается в электрическую розетку. | OSNOVO | руб./шт | 995.02
| Midspan-1/300G | Инжектор PoE; IEEE 802.3 af/at; 30 Вт; Gigabit Ethernet; -10 …+45°С; 166х88х51 мм. | OSNOVO | руб./шт | 3353.02
| Midspan-1/300GA | Midspan-1/300GA PoE-инжектор. Мощность PoE - до 30Вт. Напряжение PoE - 48В. (конт. 4,5 (+); 7,8 (-)), Gigabit Ethernet. Совместим с оборудованием PoE IEEE 802.3af/at. Порты: вх. - RJ45 (GE, 10/100/1000 Base-T), вых. - RJ45(GE + PoE); 100-240AC В; 150x38x65 мм; -10 ... +50 °C | OSNOVO | руб./шт | 1742.02
| Midspan-1/303G | Промышленный гигабитный инжектор PoE; IEEE 802.3af/at; 30 Вт; 10/100/1000Base-T; 48-56 DC; -40 ... +75 °С; 103,5x32x81,5 мм; Монтаж на DIN-рейку. | OSNOVO | руб./шт | 11638.02
| Midspan-1/650G | Инжектор РоЕ Midspan-1/650G Gigabit Ethernet, мощностью на порт до 65Вт, совместим с оборудованием PoE IEEE 802.3af/at/bt; напряжение PoE - 55В конт. 1,2,4,5(+), 3,6,7,8(-); порты: вх. - 1 x RJ45 10/100/1000 Base-T, вых. 1 x RJ45 10/100/1000 Base-T; встроенная грозозащита 3кВ; AC100-240В; -10...+65°С; 60x40x120мм. | OSNOVO | руб./шт | 4624.02
| Midspan-1/650GA | Инжектор РоЕ Midspan-1/650GA Gigabit Ethernet, мощностью на порт до 65Вт, совместим с оборудованием PoE IEEE 802.3af/at/bt; напряжение PoE - 52В конт. 1,2,4,5(+), 3,6,7,8(-); порты: вх. - 1 x RJ45 10/100/1000 Base-T, вых. 1 x RJ45 10/100/1000 Base-T; встроенная грозозащита 3кВ; AC100-240В; -10...+65°С; 60x40x120мм. | OSNOVO | руб./шт | 2789.02
| Midspan-1/652G | Инжектор PoE Gigabit Ethernet на 1 порт; 1xRJ45(10/100/1000 Base-T), 1xRJ45(10/100/1000 Base-T, PoE, IEEE 802.3af/at/bt) до 65Вт; встроенная грозозащита 3кВ; AC100-240В; 70x35x180мм; -10...+65°С. | OSNOVO | руб./шт | 6600
| Midspan-1/902G | PoE-инжектор Gigabit Ethernet. Мощность PoE на порт - до 90Вт. AC100-240В; -5...+55°C; 70x35x180 мм. | OSNOVO | руб./шт | 11715
| Midspan-1/903G | Промышленный гигабитный PoE-инжектор; IEEE 802.3af/at/bt; до 90 Вт; 10/100/1000Мбит/с; питание: DC50-57В(100Вт) БП в комплект НЕ входит, выход DC 52-57В; монтаж на DIN-рейку или на стену; грозозащита 6кВ; -40 ... +80 °С; 30x105x89 мм. | OSNOVO | руб./шт | 16009.02
| Midspan-1/903G(Booster) | Промышленный гигабитный PoE-инжектор; IEEE 802.3af/at/bt; до 90 Вт; 10/100/1000Мбит/с; питание: DC12-57В(120Вт) БП в комплект НЕ входит, выход DC 52-57В; монтаж на DIN-рейку или на стену; грозозащита 6кВ; -40 ... +80 °С; 30x105x89 мм. | OSNOVO | руб./шт | 18583
| Midspan-1/P1 | Пассивный PoE-инжектор/PoE-сплиттер. Предназначен для питания оконечных сетевых устройств. Напряжение PoE - до 57V(конт. 4,5 (+), 7,8 (-)). Fast Ethernet. Максимальный ток - 1A. Порты: вх./вых. - RJ45(FE, 10/100 Base-T)/роз.2.1*5.5мм(DC). Не требует питания. Размеры: 76 x 27 x 20 мм. Рабочая температура -40 ... +70°C. | OSNOVO | руб./шт | 311.02
| Midspan-1/PW | Уличный пассивный PoE-инжектор/PoE-сплиттер. Предназначен для питания оконечных сетевых устройств. Напряжение PoE - до 57V(конт. 4,5 (+), 7,8 (-)). Fast Ethernet. Максимальный ток - 1A. Порты: 1хFE (10/100 Base-T)/роз.2.1*5.5мм(DC) (в комплекте переходник на клеммы под винт), 1хFE (10/100 Base-T) с поддержкой PoE. Не требует питания. Корпус из поликарбоната с классом защиты IP65. -40…+70°С. 115x55x90мм. | OSNOVO | руб./шт | 1260
| Midspan-12/180RGM | Управляемый PoE-инжектор Gigabit Ethernet на 12 портов. Соответствует стандартам PoE IEEE 802.3af/at. Автоматическое определение PoE устройств. Мощность PoE на порт - до 30Вт. Суммарная мощность PoE - до 180Вт. Вх. - 12 x RJ45 (10/100/1000 Base-T), вых. - 12 x RJ45(10/100/1000 Base-T, PoE, IEEE 802.3af/at), 1 x RJ45 Порт управления. Web интерфейс; 100-240AC В.; Встроенный БП; Монтаж в 19" стойку, крепление в комплекте; 440x44x200мм; -10...+45°C | OSNOVO | руб./шт | 31471.98
| Midspan-12/P | Пассивный PoE-инжектор Fast Ethernet на 12 портов. Предназначен для питания оконечных сетевых устройств. Напряжение PoE - до 57V(конт. 4,5 (+), 7,8 (-)). Максимальный ток на каждый порт - 650 мА. Защита портов от коротких замыканий.. Порты: вх. - 12 х RJ45(FE, 10/100 Base-T)/роз.2.1*5.5мм(DC), вых. - 12 х RJ45(FE+PoE, 10/100 Base-T). Блок питания в комплект не входит. Металлический корпус. Монтаж в 19" стойку. Размеры: 482,6 x 44,3 x 25 мм. Рабочая температура -40 ... +70°C. | OSNOVO | руб./шт | 4752.04
| Midspan-16/250RG | PoE-инжектор Gigabit Ethernet на 16 портов; IEEE 802.3af/at; Автоматическое определение PoE устройств; Мощность PoE на порт - до 30 Вт; Суммарная мощность PoE - до 250 Вт; 100-240 AC; -10...+45C; 440x44x200 мм. Монтаж в 19" стойку, крепление в комплекте. | OSNOVO | руб./шт | 32934
| Midspan-16/250RGM | Управляемый PoE-инжектор Gigabit Ethernet на 16 портов. Соответствует стандартам PoE IEEE 802.3af/at. Автоматическое определение PoE устройств. Мощность PoE на порт - до 30Вт. Суммарная мощность PoE - до 250Вт. Вх. - 16 x RJ45 (10/100/1000 Base-T), вых. - 16 x RJ45(10/100/1000 Base-T, PoE, IEEE 802.3af/at) 1 x RJ45 Порт управления. Web интерфейс. Питание: 100-240AC B. Встроенный БП. Монтаж в 19" стойку, крепление в комплекте; 440x44x200мм; -10...+45 °C | OSNOVO | руб./шт | 39326.02
| Midspan-2/602G | PoE-инжектор на 2 порта гигабитный; IEEE 802.3af/at; до 60 Вт; на порт - до 30Вт, вход/выход 2xRJ45 10/100/1000Мбит/с; AC100-240В, встроенный БП; -10 ... +45 °С; 83x44x172 мм. | OSNOVO | руб./шт | 5951
| Midspan-24/370RG | PoE-инжектор Gigabit Ethernet на 24 порта; IEEE 802.3af/at; Автоматическое определение PoE устройств; Мощность PoE на порт - до 30 Вт; Суммарная мощность PoE - до 370 Вт; 100-240 AC; -10...+45C; 440x44x200 мм. Монтаж в 19" стойку, крепление в комплекте. | OSNOVO | руб./шт | 40398
| Midspan-24/370RGM | Управляемый PoE-инжектор Gigabit Ethernet на 24 порта. Соответствует стандартам PoE IEEE 802.3af/at. Автоматическое определение PoE устройств. Мощность PoE на порт - до 30Вт. Суммарная мощность PoE - до 370Вт. Вх. - 24 x RJ45 (10/100/1000 Base-T), вых. - 24 x RJ45(10/100/1000 Base-T, PoE, IEEE 802.3af/at), 1 x RJ45 Порт управления. Web интерфейс. Питание: 100-240AC В. Встроенный БП. Монтаж в 19" стойку, крепление в комплекте; 440x44x350мм; -10...+45°C | OSNOVO | руб./шт | 48269.02
| Midspan-8/150RG | PoE-инжектор Gigabit Ethernet на 8 портов; IEEE 802.3af/at; Автоматическое определение PoE устройств. Мощность PoE на порт - до 30 Вт; Суммарная мощность PoE - до 150 Вт; 100-240 AC; -10...+45C; 270x44x180 мм. Монтаж в 19" стойку, крепление в комплекте. | OSNOVO | руб./шт | 19223.02
| Midspan-8/P | Пассивный PoE-инжектор Fast Ethernet на 8 портов. Предназначен для питания оконечных сетевых устройств. Напряжение PoE - до 57V(конт. 4,5 (+), 7,8 (-)). Максимальный ток на каждый порт - 650мA. Порты: вх. - 8 х RJ45(FE, 10/100 Base-T)/роз.2.1*5.5мм(DC), вых. - 8 х RJ45(FE+PoE, 10/100 Base-T). Блок питания в комплект не входит. Пластиковый корпус. Размеры: 175 x 37 x 20 мм. Рабочая температура -40 ... +70°C. | OSNOVO | руб./шт | 1432.06
| MX-225 | Универсальный проходной PoE-сплиттер(5 контактов); Выходное напряжение 12 DC (200 мА); Предназначен для питания внешних микрофонов от PoE-питания IP-камеры; Устанавливается в разрез Ethernet-кабеля, идущего к IP-камере; Поддерживает стандарты 802.3af и 802.3at по методу A и методу B; 27...51 DC; IP20; 86х19х19 мм. | STELBERRY | руб./шт | 2527
| MX-230 | Универсальный миниатюрный проходной PoE-сплиттер, для питания внешнего активного микрофона от PoE-питания IP-камеры (подключается в разрез Ethernet-кабеля, идущего к IP-камере). Поддерживает стандарты 802.3af и 802.3at по методу A. Входное напр.: 33...57В; выходное напр.: 12В (не более 200мА). IP20. Габ.размеры: 55х35х19мм. Миниатюрный размер позволяет установить в монтажную коробку для IP камеры. Тип крепления: на 2-сторонний скотч, наклеенный снизу сплиттера. | STELBERRY | руб./шт | 2527
| MX-250 | Комплект приёмника и передатчика предназначены для качественной питания микрофонов и передачи аудиосигнала по UTP кабелю до 1000 м, без влияния внешних электромагнитных помех в системах видеонаблюдения и аудиорегистрации, 12 В, 10мА, +10...+50°C, 19х55х19 мм. | STELBERRY | руб./шт | 2892
| NBLP-151 | Инжектор PoE сетевой; IEEE 802.3af метод POE B (4,5+ 7,8-); 15 Вт; 10/100Base-T; 100-240 АС; 0...+40°C; 90х72х46 мм. Устанавливается в электрическую розетку. | Nobelic | руб./шт | 1150
| NBLP-300 | Инжектор PoE до 30Вт, IEEE 802.3af/at; 144x60x40 мм; 0°C до +40°C. | Nobelic | руб./шт | 2190
| NIP-172PGB (66P1IG95) | 1 10/100/1000M PoE-инжектор 802.3bt/at/af 95 Вт, 24-56VDC Booster, -40~+75°C | NSGate | руб./шт | 15000
| NSBon-47 (PP24V24W) | Конвертер PoE, вход 802.3af/at/bt PoE ¦ выход 24В Passive PoE. | NSGate | руб./шт | 2000
| NS-PI-1F-15 | Инжектор PoE на 1 порт, 15.4 Вт PoE IEEE 802.3af, автоматическое определение PoE устройств, вход/выход-1/1 RJ4510/100 Мбит/с, AC100-240В, -20...+40°C, 83x31x45 мм. | NST | руб./шт | 1620
| NS-PI-1F-15/A | Инжектор PoE на 1 порт, 15.4 Вт PoE IEEE 802.3af, 50В (конт. 4,5(+); 7,8(-)), вход/выход-1/1 RJ4510/100 Мбит/с, AC100-240В, -20...+40°C, 83x31x45 мм. | NST | руб./шт | 470
| NS-PI-1G-15 | Инжектор PoE на 1 порт гигабитный, 15.4 Вт PoE IEEE 802.3af, автоматическое определение PoE устройств, вход/выход-1/1 RJ4510/100/1000 Мбит/с, AC100-240В, -10...+40°C, 83x31x45 мм. | NST | руб./шт | 1700
| NS-PI-1G-15/A | Инжектор PoE на 1 порт гигабитный, 15.4 Вт PoE IEEE 802.3af, 50В (конт. 4,5(+); 7,8(-)), вход/выход-1/1 RJ4510/100/1000 Мбит/с, AC100-240В, -10...+40°C, 83x31x45 мм. | NST | руб./шт | 930
| NS-PI-1G-30 | Инжектор PoE на 1 порт гигабитный, 30 Вт PoE IEEE 802.3af/at, автоматическое определение PoE устройств, конт. 1,2(+); 3,6(-), вход/выход-1/1 RJ4510/100/1000 Мбит/с, AC100-240В, -5...+55°C, 50x30x105 мм. | NST | руб./шт | 2900
| NS-PI-1G-30/A | Инжектор PoE на 1 порт гигабитный, 30 Вт PoE IEEE 802.3af/at, 48В (конт. 4,5(+); 7,8(-)), вход/выход-1/1 RJ4510/100/1000 Мбит/с, AC100-240В, -10...+55°C, 50x30x105 мм. | NST | руб./шт | 1630
| NS-PI-1G-65 | Инжектор PoE на 1 порт гигабитный, 65 Вт PoE IEEE 802.3af/at/bt, автоматическое определение PoE устройств, вход/выход-1/1 RJ4510/100/1000 Мбит/с, грозозащита 3кВ, AC100-240В, -10...+65°C, 60x40x120 мм. | NST | руб./шт | 3730
| NS-PI-1G-65/A | Инжектор PoE на 1 порт гигабитный, 65 Вт PoE IEEE 802.3af/at/bt, 52В (конт. 1,2,4,5(+), 3,6,7,8(-)), вход/выход-1/1 RJ4510/100/1000 Мбит/с, грозозащита 3кВ, AC100-240В, -10...+65°C, 60x40x120 мм. | NST | руб./шт | 2240
| NS-PI-1G-90 | Инжектор PoE гигабитный на 1 порт, 90 Вт PoE IEEE 802.3af/at/bt, вход/выход-1/1 RJ4510/100/1000 Мбит/с, AC100-240В, -5...+55°C, 70x35x180 мм. | NST | руб./шт | 9490
| NS-PI-1G-90/I | Промышленный инжектор PoE гигабитный на 1 порт, 90 Вт PoE IEEE 802.3af/at/bt, вход/выход-1/1 RJ4510/100/1000 Мбит/с, монтаж на DIN-рейку и на стену, грозозащита 6кВ, DC 48-57В, -40...+80°C, 30x105x89 мм. | NST | руб./шт | 13550
| NS-PI-1G-90/IB | Промышленный инжектор PoE гигабитный на 1 порт с бустером напряжения, 90 Вт PoE IEEE 802.3af/at/bt, вход/выход-1/1 RJ4510/100/1000 Мбит/с, монтаж на DIN-рейку и на стену, грозозащита 6кВ, DC12-57В, -40...+80°C, 30x105x89 мм. | NST | руб./шт | 15970
| NS-PS-1F-AF | PоE сплиттер; IEEE 802.3af; 2хRJ45 10/100 Мбит/с; вход DC36-57В, выход DC 12В/1А; длина кабеля - 17см; грозозащита 4кВ, 0...+40°C, 80x31x26 мм. | NST | руб./шт | 870
| NS-PS-1F-AT | PоE сплиттер; IEEE 802.3af/at; 2хRJ45 10/100 Мбит/с; вход DC36-57В, выход DC 12В/2А; длина кабеля - 12см; грозозащита 4кВ, -25...+75°C, 80x31x26 мм. | NST | руб./шт | 980
| NS-PS-1G-AT | PоE сплиттер; IEEE 802.3af/at; 2хRJ45 10/100/1000 Мбит/с; выход регулируемый: DC5В/3А, 9В/2.5A, 12В/2A, 18В/1.6A; 0...+40°C, 73x30x78 мм. | NST | руб./шт | 2000
| PoE Splitter/2 | POE сплиттер; IEEE 802.3af; 10/100Mbps; Метод A/B; 12В/1А; 12 Вт; Встроенная грозозащита - 4кВ; 0...+40; 80x31x26 мм. | OSNOVO | руб./шт | 1133.04
| PoE Splitter/2W | Уличный PoE-сплиттер Fast Ethernet( IEEE 802.3af). Предназначен для питания оконечных сетевых устройств, не поддерживающих PoE. Порты: вх. - RJ45(10/100 Base-T), вых. - кабель RJ 45(10/100 Base-T)/штекер 5.5x2.1 мм. Входное напряжение: DC 42-57В. Выходное напряжение: DC 12В/1A; IP66; 85x27x30 мм. Длина кабеля - 10см; -40 ... +60°C. | OSNOVO | руб./шт | 1480.02
| PoE Splitter/3 | PoE-сплиттер Fast Ethernet. Соответствует стандартам PoE IEEE 802.3af/at. Предназначен для питания оконечных сетевых устройств, не поддерживающих PoE. Порты: вх. - RJ45(10/100 Base-T, IEEE 802.3af/at), вых. - кабель RJ-45(10/100 Base-T)/штекер 5.5x2.1 мм. Входное напряжение: DC 36-57В. Выходное напряжение: DC12В/2A. Встроенная защита от перенапряжения, короткого замыкания; 80x31x26 мм. Длина кабеля - 12см; -25 ... +75°C. | OSNOVO | руб./шт | 1249.02
| PoE Splitter/G2 | PoE-сплиттер Gigabit Ethernet с функцией выбора напряжения на 5/9/12/18В. Соответствует стандартам PoE IEEE 802.3af/at. Предназначен для питания оконечных сетевых устройств, не поддерживающих PoE. Порты: вх. - RJ45(10/100/1000 Base-T, IEEE 802.3af/at), вых. - RJ45(10/100/1000 Base-T)/штекер (DC5В(3А), 9В(2,5A), 12В(2A), 18В(1,6A). Переключатель выходного напряжения; 0 ... +40°C; 73x30x78мм. | OSNOVO | руб./шт | 3132
| POE12-30W-EU0101F | Инжектор PoE сетевой; IEEE 802.3af/at; 30 Вт; 100/1000/2500 Мбит/с; 100-240В АС; -10...+40°C; 140х45х30 мм. | ZYXEL | руб./шт | 4300
| POE12-60W-EU0101F | Инжектор PoE сетевой; IEEE 802.3af/at/bt; 60 Вт; 100/1000/2500/5000 Мбит/с; 100-240В АС; -10...+40°C; 140х65х38 мм. | ZYXEL | руб./шт | 6600
| PoE-21-I | PoE-21-I Инжектор предназначен для питания по сети Ethernet IP-камер или другого оборудования, поддерживающего стандарты технологии PoE IEEE 802.3af, IEEE 802.3at.Инжектор обеспечивает при использовании кабеля категории 5e доставку не менее 25 Вт мощности на дальность до 100 м. 220 VAC/0.2A, 50 Гц, вых. напряж. 50 В, Максимальная выходная мощность: 30 Вт. IP20; 185,7х95,5х53 мм., t=-25°С до +50°С. | Тахион | руб./шт | 12422
| PoE-24-I | Инжектор PoE 4-х канальный; IEEE 802.3af/at; 33 Вт на канал; Суммарно 135 Вт; 220 АС; -25...+50°C; 225х165х65 мм. | Тахион | руб./шт | 27983
| PPK-11 | Пассивный комплект для передачи PoE по кабелю Cat 5e; Любое напряжение до 57 В; НЕСТАНДАРТИЗИРОВАННЫЙ; 0 ... +40°C; 40х19х19 мм. Кабель 20 см. Передача осуществляется по свободным парам. | OSNOVO | руб./компл | 506.02
| PSE-PoE.220AC/15VA v.2 (4081) | Инжектор PoE сетевой; метод POE B (4,5+ 7,8-); IEEE 802.3af/at; 15.4 Вт; 2хRJ45 10/100 Мбит/с; АС 100-250В; 0...+40°C; 77x45x68 мм. Устанавливается в электрическую розетку. | Бастион | руб./шт | 600
| PSE-PoE.220AC/28VA v.2 (4082) | Инжектор PoE сетевой; метод POE B (4,5+ 7,8-); IEEE 802.3af/at; 26 Вт; 2хRJ45 10/100 Мбит/с; АС 100-250В; 0...+40°C; 123x60x40 мм. | Бастион | руб./шт | 1010
| PSE-SP-1A-E v.2 (4079) | POE сплиттер; IEEE 802.3af; 2хRJ45 10/100 Мбит/с; 12В/1А; 13 Вт; дальность передачи до 150 м; 80х28х25 мм. | Бастион | руб./шт | 710
| RVi-1NPI301 | Инжектор PoE гигабитный IEEE 802.3af/at, 35 Вт, метод подачи PoE A1/2(+), 3/6(-); 2×RJ45 10/100/1000 Мбит, дальность передачи до 100 м, грозозащита 3 кВ, AC 100-240В, -30...+65°C, 60х120х40 мм. | RVi | руб./шт | 2790
| SM1 (12B) | POE сплиттер; IEEE 802.3af; 10/100Mbps; 12В/1А; 15,4 Вт; Контакты 1,2(+) 3,6(-); 85х29х24 мм. | Optimus | руб./шт | 379
| ST-4801 POE | Инжектор PoE однопортовый, 48В, 24 Вт, защита от КЗ, 2хRJ45, IEEE 802.3at(вар.B), -10...+40°C, 83х47х68 мм. | Space Technology | руб./шт | 776
| TL-POE10R | Сплиттер PoE гигабитный 1 канальный; IEEE 802.3af; Выходное напряжение: 12/9/5 DC; 0...+40°C; 81х54х24 мм. | TP-Link | USD/шт | 19
| TL-POE150S | Инжектор PoE гигабитный 1 канальный; 15.4 Вт; IEEE 802.3af; 0...+40°C; 81х54х24 мм. | TP-Link | USD/шт | 24.8
| TL-PoE160S | Гигабитный инжектор PoE, поддержка стандарта 802.3af/at до 30Вт, 2 гигабитных порта Ethernet, 1 выходной порт PoE, настенная/настольная установка, Plug andPlay. AC 220В. | TP-Link | USD/шт | 31.1
| TR-I18WPoE+ | Инжектор PoE IEEE 802.3af, 15 Вт, метод подачи PoE -A; 2×RJ45 10/100/1000 Мбит, автоматического определения PoE устройств, молниезащита, AC 100-240В, 50/60 Гц, -30...+55°C, 77х43х28 мм. | Trassir | руб./шт | 2030
| TR-I30WPoE+ | Инжектор PoE IEEE 802.3af/at, 30 Вт, метод подачи PoE -A; 2×RJ45 10/100/1000 Мбит, автоматического определения PoE устройств, молниезащита, AC 100-240В, 50/60 Гц, -10...+65°C, 114х50х30 мм. | Trassir | руб./шт | 3254
| TR-I60WPoE++ | Инжектор PoE IEEE 802.3af/at/bt, 60 Вт, метод подачи PoE -A, B; 2×RJ45 10/100/1000 Мбит, автоматического определения PoE устройств, молниезащита, AC 100-240В, 50/60 Гц, -30...+55°C, 112х45х32 мм. | Trassir | руб./шт | 4784
| TR-I65W2.5GPoE++ | Инжектор PoE IEEE 802.3af/at/bt, 65 Вт, метод подачи PoE -A, B; 2×RJ45 10/100/1000 Мбит, автоматического определения PoE устройств, молниезащита, AC 100-240В, 50/60 Гц, -10...+65°C, 120х60х40 мм. | Trassir | руб./шт | 6110
| ST-4802POE | Инжектор PoE гигабитный IEEE 802.3af/at/bt, 48В, 60 Вт, метод подачи PoE A+B; защита от КЗ, 2xRJ45, AC 110-240В, -10...+55°C, 167х57х40 мм. | Space Technology | руб./шт | 3644
| ST-4803POE | Инжектор PoE гигабитный IEEE 802.3af/at/bt, 48В, 90 Вт, метод подачи PoE A+B; защита от КЗ, 2xRJ45, AC 110-240В, -10...+40°C, 187х95х40 мм. | Space Technology | руб./шт | 4524
| IG2 (30Вт) | Инжектор PoE гигабитный IEEE 802.3af/at, 52В, 30 Вт, метод А (1/2(+), 3/6 (-)); 2xRJ45; AC 110-240В; -20...+55°C; 115х50х32 мм. | Optimus | руб./шт | 1678
| DH-TAM01GT01GT-75 | Инжектор PoE гигабитный IEEE 802.3af/at/bt, 75 Вт, метод подачи PoE A+B; 2xRJ45 10/100/1000Мбит/с, AC 110-240В, -30...+65°C, 187х95х40 мм. | Dahua | руб./шт | 8690
| NS-PS-4824-AT | Преобразователь питания PoE af/at (48 В) в Passive PoE (24 В); вход: 1xRJ-45 IEEE 802.3af/at/Passive PoE (37-57 В) или разъем DC 48 В (2.1х5.5); выход: 1xRJ-45 (Passive PoE 24В DC; 4,5(+); 7,8(-). Преобразователь используется для подключения 24В Passive PoE оборудования к стандартным PoE источникам; -25...+60°C; 101х25х41 мм. | NST | руб./шт | 1880
| Midspan-1/303X(Booster) | Промышленный PoE-инжектор 10-ти гигабитный на 30 Вт с бустером напряжения, 1xRJ-45 (10/100/1000 Мбит/с /2,5/5/10 Гбит/с), 1xRJ-45 (10/100/1000 Мбит/с /2,5/5/10 Гбит/с, PoE, IEEE 802.3af/at); метод A+B (1,2,4,5 (+) 3,6,7,8 (-); встроенная грозозащита 6кВ; монтаж на DIN-рейку; DC 12-57В (БП не входит в комплект!); -10...+55°C; 30х105х89 мм | OSNOVO | руб./шт | 12045
| Midspan-1/903X(Booster) | Промышленный PoE-инжектор 10-ти гигабитный на 90 Вт с бустером напряжения, 1xRJ-45 (10/100/1000 Мбит/с /2,5/5/10 Гбит/с), 1xRJ-45 (10/100/1000 Мбит/с /2,5/5/10 Гбит/с, PoE, IEEE 802.3af/at); метод A+B (1,2,4,5 (+) 3,6,7,8 (-); встроенная грозозащита 6кВ; монтаж на DIN-рейку; DC 12-57В (БП в комплект не входит!); -10...+55°C; 30х105х89 мм | OSNOVO | руб./шт | 20301
| DNP30W24GTBP 10/100/1000BASE-T 30Вт 100-240В(АС) | Инжектор PoE гигабитный IEEE 802.3af/at, 30 Вт, метод подачи PoE B; выход 24 В, 2xRJ45 10/100/1000Мбит/с, AC 110-240В, -5...+55°C, 50х30х105 мм. | Digma | руб./шт | 1090
| Midspan-12/180RG | PoE-инжектор Gigabit Ethernet на 12 портов; IEEE 802.3af/at; Автоматическое определение PoE устройств; Мощность PoE на порт - до 30 Вт; Суммарная мощность PoE - до 180 Вт; 100-240 AC; -10...+45C; 440x44x200 мм. Монтаж в 19" стойку, крепление в комплекте. | OSNOVO | руб./шт | 29541
| NS-PI-PoEBT/A | Комплект Passive PoE инжектор и сплиттер до 60Вт, позволяет подать данные и питание на IP устройства без поддержки PoE; 10/100 Мбит/с; DC 5-60В; пины питания PoE: 4,5(+) 7,8(-); разъем питания: DC 2.1х5.5мм; кабель 17см; -30... +75°C; 30х19х200 мм | NST | руб./компл | 340
| TL-PoE150S (UN) | Инжектор PoE гигабитный 1 канальный; 2xRJ45 10/100/1000Мбит/с, 48 В, 15.4 Вт; IEEE 802.3af; AC 100-240В; 0...+40°C; 81х54х24 мм. | TP-Link | USD/шт | 30.94
| PoE Splitter/D | PoE-сплиттер 2,5G Ethernet с функцией выбора напряжения; IEEE 802.3af/at; вход - RJ-45 (10/100/1000/2500 Мбит/с) IEEE 802.3af/at/Passive PoE (40В-57В); выход - RJ-45 (10/100/1000/2500 Мбит/с), штекер DC 5,5х2,1; выходное напряжение: IEEE 802.3af/at- 5В (2.5A), 9В (2A), 12В (2A), 24В (1A); встроенная грозозащита 4кВ, электростатическая защита 8кВ; -40... +80°C; 70х28х77мм. | OSNOVO | руб./шт | 2470
| ST-4804POE | Инжектор PoE гигабитный IEEE 802.3af/at/bt, DC 48В, 90 Вт, метод подачи PoE A+B; защита от КЗ; 1xRJ-45 10/100/1000 Мбит/с, 1xRJ-45 PoE 10/100/1000 Мбит/с; AC 110-240В, -10...+55°C, 165х55х40 мм. | Space Technology | руб./шт | 4233
| NIP-111PGB (66P1IG36) | Промышленный инжектор PoE гигабитный 1 канальный; 2xRJ45 10/100/1000Мбит/с, PoE контакты: 4/5(+), 7/8(-), питание: DC 24-56 В, БП в комплект НЕ входит; монтаж на DIN-рейку; -40...+75°C; 95х75х30 мм. | NSGate | руб./шт | 9500
| ST-NI001GA-GS | Инжектор PoE гигабитный IEEE 802.3af, расстояние передачи данных до 100 м; вход: AC 220В, выход: DC 48В, 15 Вт; 1xRJ-45 Data 10/100/1000 Мбит/с, 1xRJ-45 PoE 10/100/1000 Мбит/с IEEE 802.3af; грозозащита до 4 кВ; AC 110-240В, -10...+55°C, 115х50х31 мм. | Smartec | руб./шт | 1050
| ST-NI001GB-GS | Инжектор PoE гигабитный IEEE 802.3af/at, расстояние передачи данных до 100 м; вход: AC 220В, выход: DC 48В, 30 Вт; 1xRJ-45 Data 10/100/1000 Мбит/с, 1xRJ-45 PoE 10/100/1000 Мбит/с IEEE 802.3af/at; грозозащита до 4 кВ; AC 110-240В, -10...+55°C, 115х50х31 мм. | Smartec | руб./шт | 1290
| ST-NI001GD-GS | Инжектор PoE гигабитный IEEE 802.3af/at/bt, расстояние передачи данных до 100 м; вход: AC 220В, выход: DC 48В, 90 Вт; 1xRJ-45 Data 10/100/1000 Мбит/с, 1xRJ-45 PoE 10/100/1000 Мбит/с IEEE 802.3af/at/bt; грозозащита до 4 кВ; AC 110-240В, 120 Вт, -10...+55°C, 172х76х43 мм. | Smartec | руб./шт | 2740
| ST-NP001MA-MS | Сплиттер PoE, вход: DC 48В, выход: DC 12В, 15 Вт, 1А; 1xRJ-45 Data 10/100/1000 Мбит/с, 1xRJ-45 PoE 10/100/1000 Мбит/с IEEE 802.3af; грозозащита до 4 кВ; -10...+55°C, 80х27х22 мм. | Smartec | руб./шт | 330
| SR-IN-48/25W | Инжектор PoE 1 канальный; 2xRJ45 10/100/1000Мбит/с, 48 В, 25 Вт; IEEE 802.3af; AC 220В; -10...+40°C; 81х54х24 мм. | SarmatT | руб./шт | 550
| STL-01P | Инжектор PoE IEEE 802.3af, расстояние передачи данных до 100 м; вход: AC 100-240 В, выход: DC 48-52 В, 15.4 Вт; 1xRJ-45 Data 10/100 Мбит/с, 1xRJ-45 PoE 10/100 Мбит/с IEEE 802.3af; защита выхода питания от КЗ и перегрузки, защита от электростатики, грозозащита; AC 110-240В, 0...+55°C, 64х40х145 мм. | Beward | руб./шт | 4200
| STL-11XP | Инжектор PoE IEEE 802.3af/at/bt, гигабитный, расстояние передачи данных до 100 м; вход: AC 100-240 В, выход: DC 50-57 В, до 60 Вт; 1xRJ-45 Data 10/100/1000 Мбит/с, 1xRJ-45 PoE 10/100/1000 Мбит/с IEEE 802.3af/at/bt; защита выхода питания от КЗ и перегрузки, защита от электростатики, грозозащита; AC 110-240В, 0...+50°C, 62.5х31х115 мм. | Beward | руб./шт | 9200
| STS-01P | PoE-сплиттер, 1xRJ-45 10/100 Мбит/с (IEEE802.3af), 1xRJ-45 10/100 Мбит/с; вход DC 36-57 В, выход DC 5/9/12В, 13 Вт, до 100 м, защита выхода питания от КЗ и перегрузки, защита от электростатики, 0... +45°C; 55х28х80 мм. | Beward | руб./шт | 2300
| STL-11HPL | Инжектор PoE IEEE 802.3af/at, гигабитный, расстояние передачи данных до 100 м; вход: AC 100-240 В, выход: DC 54 В, 30 Вт; 1xRJ-45 Data 10/100/1000 Мбит/с, 1xRJ-45 PoE 10/100/1000 Мбит/с IEEE 802.3af/at; защита выхода питания от КЗ и перегрузки, защита от электростатики, грозозащита; AC 110-240В, -10...+55°C, 64х60х160 мм. | Beward | руб./шт | 6300
| STS-01HP | PoE-сплиттер, 1xRJ-45 10/100 Мбит/с (IEEE802.3af/at), 1xRJ-45 10/100 Мбит/с; вход DC 36-57 В, выход DC 12В, 25 Вт, до 100 м, защита выхода питания от КЗ и перегрузки, защита от электростатики, -40... +65°C; 55х35х80 мм. | Beward | руб./шт | 4350
| STS-01PC3 | PoE-сплиттер, 1xRJ-45 10/100 Мбит/с (IEEE802.3af), 1xRJ-45 10/100 Мбит/с; вход DC 36-57 В, выход DC 12В, до 13 Вт, защита выхода питания от КЗ и перегрузки, защита от электростатики, -35... +55°C; 265х25 мм. | Beward | руб./шт | 600
| STS-01PC2 | PoE-сплиттер, 1xRJ-45 10/100 Мбит/с (IEEE802.3af), 1xRJ-45 10/100 Мбит/с; вход DC 36-57 В, выход DC 12В, 13 Вт, до 100 м, защита выхода питания от КЗ и перегрузки, защита от электростатики, -35... +55°C; 265х25 мм. | Beward | руб./шт | 1150
| STS-01Pv2 | PoE-сплиттер, 1xRJ-45 10/100 Мбит/с (IEEE802.3af), 1xRJ-45 10/100 Мбит/с; вход DC 36-57 В, выход DC 5/9/12В, 10 Вт, до 100 м, защита выхода питания от КЗ и перегрузки, защита от электростатики, -10... +45°C; 55х31х80 мм. | Beward | руб./шт | 2700
| STL-11XPv2 | Инжектор PoE IEEE 802.3af/at/bt, гигабитный, расстояние передачи данных до 100 м; вход: AC 100-240 В, выход: DC 54 В, до 60 Вт; 1xRJ-45 Data 10/100/1000/2500 Мбит/с, 1xRJ-45 PoE 10/100/1000/2500 Мбит/с IEEE 802.3af/at/bt; защита выхода питания от КЗ и перегрузки, защита от электростатики, грозозащита; AC 110-240В, -5...+45°C, 64х37х160 мм. | Beward | руб./шт | 9900
NEW | PND-1P (30W) | Инжектор PoE гигабитный; IEEE 802.3af/at метод PoE A (1/2+, 3/6-); 30 Вт; 10/100/1000 Мбит/с, дальность передачи до 100 м; 100-240 АС; 0...+40°C; 115х50х32 мм. | Polyvision | руб./шт | 2403
7 | Медиаконвертеры
| DH-PFS3102-1T | Гигабитный медиаконвертер: 1 RJ45 100/1000Мбит/с, 1 SFP 100/1000Мбит/с; DC 12В; грозозащита: до 4кВ; -40°С...+70°С,150х100х30 мм. | Dahua | руб./шт | 3474
| DMC-G01LC/C1A | Медиаконвертер; 1xRJ45 10/100/1000 Base-TX; 1xSFP 1000 Base-X; DC 6В; 3,4 Вт; 0...+50°C; 70х95х25 мм. | D-Link | USD/шт | 35
| Ethernet-FX-MM | Медиаконвертор оптический, преобразование сигналов интерфейса Ethernet стандартов 10/100Base-T(X) в сигналы стандартов 100Base-FX (100Base-FX WDM) для передачи по многомодовому оптоволокну (50/125 мкм) на расстояние до 2 км, 2 порта Ethernet, тип оптического разъема SC/PC, U-пит.12-48 В, I-потр.400 мА, IP20, t-раб.-30…+55°С, 106x71x26 мм. Используется два многомодовых оптоволокна - одно на приём, другое на передачу | Болид | руб./шт | 6716.71
| Ethernet-FX-SM40 | Медиаконвертер оптический, преобразование сигналов интерфейса Ethernet стандартов 10/100Base-T(X) в сигналы стандартов 100Base-FX (100Base-FX WDM) для передачи по одномодовому оптоволокну (9/125 мкм) на расстояние до 40 км, 2 порта Ethernet, тип оптического разъема SC/PC, U-пит.12-48В, IP20, t-раб.-30…+55°С, 106x71x26 мм. Используется два одномодовых оптоволокна - одно на приём, другое на передачу. | Болид | руб./шт | 7083.08
| Ethernet-FX-SM40SA | Медиаконвертер оптический для работы с Ethernet-FX-SM40SB, преобразование сигналов интерфейса Ethernet стандартов 10/100Base-T(X) в сигналы стандартов 100Base-FX (100Base-FX WDM) для передачи по одномодовому оптоволокну (9/125 мкм) на расстояние до 40 км, 2 порта Ethernet, тип оптического разъема SC/PC, U-пит.12-48 В, I-потр.400 мА, IP20, t-раб.-30…+55°С, 106x71x26 мм. Используется одно оптоволокно | Болид | руб./шт | 7327.32
| Ethernet-FX-SM40SB | Медиаконвертер оптический для работы с Ethernet-FX-SM40SA, преобразование сигналов интерфейса Ethernet стандартов 10/100Base-T(X) в сигналы стандартов 100Base-FX (100Base-FX WDM) для передачи по одномодовому оптоволокну (9/125 мкм) на расстояние до 40 км, 2 порта Ethernet, тип оптического разъема SC/PC, U-пит.12-48 В, I-потр.400 мА, IP20, t-раб.-30…+55°С, 106x71x26 мм. Используется одно оптоволокно. | Болид | руб./шт | 7327.32
| GL-MC-UTP10G-SFP10G-FI | Медиаконвертер оптический гигабитный; индустриальный, 1хSFP+ 1.25/2.5/10 Гбит/с, 1хRG45 10/100/1/2.5/10Гбит/с, БП12В/1А в комплекте, -30... +65°C, 65x36x101 мм. | NIKOMAX | руб./шт | 56910
| GL-MC-UTPF-SC1F-18SM-1310 | Медиаконвертер оптический для работы с Ethernet-GL-MC-UTPF-SC1F-18SM-1310 TX; WDM; LFP; для передачи по одномодовому оптоволокну (9/125 мкм) на расстояние до 20 км, 1 порт Ethernet, тип оптического разъема SC, U-пит.5 В, I-потр.1А, t-раб. 0…+85°С, 70x26x93 мм. В комплекте с блоком питания. | NIKOMAX | руб./шт | 2060
| GL-MC-UTPF-SC1F-18SM-1310-N | Медиаконвертер оптический для работы с Ethernet-GL-MC-UTPF-SC1F-18SM-1310-N TX, без LFP; для передачи по одномодовому оптоволокну (9/125 мкм) на расстояние до 20 км, 1 порт Ethernet, тип оптического разъема SC, U-пит.5 В, I-потр.1А, t-раб. 0…+85°С, 70x26x93 мм. В комплекте с блоком питания. | NIKOMAX | руб./шт | 1247
| GL-MC-UTPF-SC1F-18SM-1550 | Медиаконвертер оптический для работы с Ethernet-GL-MC-UTPF-SC1F-18SM-1550 RX; WDM; LFP; для передачи по одномодовому оптоволокну (9/125 мкм) на расстояние до 20 км, 1 порт Ethernet, тип оптического разъема SC, U-пит.5 В, I-потр.1А, t-раб. 0…+85°С, 70x26x93 мм. В комплекте с блоком питания. | NIKOMAX | руб./шт | 2060
| GL-MC-UTPF-SC1F-18SM-1550-N | Медиаконвертер оптический для работы с Ethernet-GL-MC-UTPF-SC1F-18SM-1550-N RX, без LFP; для передачи по одномодовому оптоволокну (9/125 мкм) на расстояние до 20 км, 1 порт Ethernet, тип оптического разъема SC, U-пит.5 В, I-потр.1А, t-раб. 0…+85°С, 70x26x93 мм. В комплекте с блоком питания. | NIKOMAX | руб./шт | 1247
| GL-MC-UTPF-SC1G-18SM-1310 | Медиаконвертер оптический, одноволоконный, SM, 1xRJ-45 100/1000Мбит/c, 1xSC Tx:1310, WDM, LFP, 18 дБ, расстояние передачи до 20 км, БП в комплекте AC 220В/DC 5В, 1A, 0…+70°C, 70х94х26 мм. | NIKOMAX | руб./шт | 2322
| GL-MC-UTPF-SC1G-18SM-1310-N | Медиаконвертер оптический, одноволоконный, SM, 1xRJ-45 100/1000Мбит/c, 1xSC Tx:1310, WDM, 18 дБ, расстояние передачи до 20 км, БП в комплекте AC 220В/DC 5В, 1A, 0…+70°C, 70х94х26 мм. | NIKOMAX | руб./шт | 1733
| GL-MC-UTPF-SC1G-18SM-1550 | Медиаконвертер оптический, одноволоконный, SM, 1xRJ-45 100/1000Мбит/c, 1xSC Tx:1550, WDM, LFP, 18 дБ, расстояние передачи до 20 км, БП в комплекте AC 220В/DC 5В, 1A, 0…+70°C, 70х94х26 мм. | NIKOMAX | руб./шт | 2322
| GL-MC-UTPF-SC1G-18SM-1550-N | Медиаконвертер оптический, одноволоконный, SM, 1xRJ-45 100/1000Мбит/c, 1xSC Tx:1550, WDM, 18 дБ, расстояние передачи до 20 км, БП в комплекте AC 220В/DC 5В, 1A, 0…+70°C, 70х94х26 мм. | NIKOMAX | руб./шт | 1941
| GL-MC-UTPG-SFPG-F | Медиаконвертор оптический для работы с Ethernet-10/100/1000 Мбит/с; 1 порт Ethernet, SFP, U-пит.5 В, I-потр.1А, t-раб.-0…+85°С, 70x26x93 мм. В комплекте с блоком питания. | NIKOMAX | руб./шт | 1733
| GL-MC-UTPG-SFPG-F.r2 | Медиаконвертер оптический, универсальный, 1xRJ-45 100/1000Мбит/c, 1xSFP 1000Мбит/с, БП в комплекте AC 220В/DC 5В, 1A, 0…+70°C, 70х94х26 мм. | NIKOMAX | руб./шт | 1387
| GL-MC-UTPG-SFPG-FM | Медиаконвертер оптический, управляемый, универсальный, 1xRJ-45 100/1000Мбит/c, 1xSFP 1000Мбит/с, кабель в комплекте AC 90-264В, 0…+60°C, 26х71х94 мм. | NIKOMAX | руб./шт | 18371
| IMC-21A-M-SC | Медиаконвертер Ethernet 10/100BaseTX в 100BaseFX (многомодовое оптоволокно); количество портов - 2 шт; разъемы RJ45; многомодовое оптоволокно (разъем SC) - 1 шт; DC 12-48 В; IP30; -10…+60 C; 30x125x79 мм. Монтаж на DIN-рейку. | MOXA | USD/шт | 290.36
| IMC-21A-M-SC-T | Медиаконвертер Ethernet 10/100BaseTX в 100BaseFX (многомодовое оптоволокно); количество портов - 2 шт; разъемы RJ45; многомодовое оптоволокно (разъем SC) - 1 шт; DC 12-48 В; IP30; -40…+75 C; 30x125x79 мм. Монтаж на DIN-рейку. | MOXA | USD/шт | 358.68
| IMC-21A-M-ST | Медиаконвертер Ethernet 10/100BaseTX в 100BaseFX (многомодовое оптоволокно); количество портов - 2 шт; разъемы RJ45; многомодовое оптоволокно (разъем ST) - 1 шт; DC 12-48 В; IP30; -10…+60 C; 30x125x79 мм. Монтаж на DIN-рейку. | MOXA | USD/шт | 290.36
| IMC-21A-M-ST-T | Медиаконвертер Ethernet 10/100BaseTX в 100BaseFX (многомодовое оптоволокно); количество портов - 2 шт; разъемы RJ45; многомодовое оптоволокно (разъем ST) - 1 шт; DC 12-48 В; IP30; -40…+75 C; 30x125x79 мм. Монтаж на DIN-рейку. | MOXA | USD/шт | 358.68
| IMC-21A-S-SC | Медиаконвертер Ethernet 10/100BaseTX в 100BaseFX (одномодовое оптоволокно); количество портов - 2 шт; разъемы RJ45; многомодовое оптоволокно (разъем SC) - 1 шт; DC 12-48 В; IP30; -10…+60 C; 30x125x79 мм. Монтаж на DIN-рейку. | MOXA | USD/шт | 409.92
| IMC-21A-S-SC-T | Медиаконвертер Ethernet 10/100BaseTX в 100BaseFX (одномодовое оптоволокно); количество портов - 2 шт; разъемы RJ45; многомодовое оптоволокно (разъем SC) - 1 шт; DC 12-48 В; IP30; -40…+75 C; 30x125x79 мм. Монтаж на DIN-рейку. | MOXA | USD/шт | 528.26
| IMC-21-M-SC | Медиаконвертер Ethernet 10/100BaseTX в 100BaseFX (многомодовое оптоволокно); количество портов - 2 шт; разъемы RJ45; многомодовое оптоволокно (разъем SC) - 1 шт; DC 12-48 В; IP30; -10…+60 C; 25x109x97 мм. Монтаж на DIN-рейку. | MOXA | USD/шт | 257.42
| IMC-21-M-ST | Медиаконвертер Ethernet 10/100BaseTX в 100BaseFX (многомодовое оптоволокно); количество портов - 2 шт; разъемы RJ45; многомодовое оптоволокно (разъем ST) - 1 шт; DC 12-48 В; IP30; -10…+60 C; 25x109x97 мм. Монтаж на DIN-рейку. | MOXA | USD/шт | 257.42
| IMC-21-S-SC | Медиаконвертер Ethernet 10/100BaseTX в 100BaseFX (одномодовое оптоволокно); количество портов - 2 шт; разъемы RJ45; одномодовое оптоволокно (разъем SC) - 1 шт; DC 12-48 В; IP30; -10…+60 C; 25x109x97 мм. Монтаж на DIN-рейку. | MOXA | USD/шт | 348.92
| MC100CM | Медиаконвертер 10/100 Мбит/с RJ45 - 100 Мбит/с разъём SC (многомодовый оптоволоконный кабель), полнодуплексный, до 2км, переключающийся адаптер питания, возможность установки в шасси TL-MC1400 | TP-Link | USD/шт | 39.78
| MC110CS | Медиаконвертер 10/100 Мбит/с RJ45 - 100 Мбит/с разъём SC (одномодовый оптоволоконный кабель), полнодуплексный, до 20км, переключающийся адаптер питания, возможность установки в шасси TL-MC1400 | TP-Link | USD/шт | 40.95
| MC111CS | Медиаконвертер 10/100 Мбит/с RJ45 - 100 Мбит/с разъём SC (одномодовый оптоволоконный кабель), полнодуплексный,Tx:1550нм, Rx:1310нм, до 20км, переключающийся адаптер питания, возможность установки в шасси TL-MC1400 | TP-Link | USD/шт | 26
| MC112CS | Медиаконвертер 10/100 Мбит/с RJ45 - 100 Мбит/с разъём SC (одномодовый оптоволоконный кабель), полнодуплексный,Tx:1310нм, Rx:1550нм, до 20км, переключающийся адаптер питания, возможность установки в шасси TL-MC1400 | TP-Link | USD/шт | 26
| MC200CM | Медиаконвертер 10/100/1000 Мбит/с RJ45 - 1000 Мбит/с разъём SC (многомодовый оптоволоконный кабель), полнодуплексный, до 550м, переключающийся адаптер питания, возможность установки в шасси TL-MC1400 | TP-Link | USD/шт | 52.65
| MC210CS | Медиаконвертер 10/100/1000 Мбит/с RJ45 - 1000 Мбит/с разъём SC (одномодовый оптоволоконный кабель), полнодуплексный, до 15км, переключающийся адаптер питания, возможность установки в шасси TL-MC1400 | TP-Link | USD/шт | 49.14
| MC220L | Медиаконвертер 10/100/1000 Мбит/с RJ45 - 1000 Мбит/с SFP-слот с поддержкой модулей MiniGBIC, переключающийся адаптер питания, возможность установки в шасси | TP-Link | USD/шт | 28.18
| NIC-3200-101CG (61G1MFP1) | Медиаконвертер: 1 10/100/1000Base-T + 1 SFP/1G, LFP, 12-56В DC | NSGate | руб./шт | 9500
| NS-MC-1G1GX/I | Промышленный медиаконвертер Gigabit Ethernet, 1xRJ4510/100/1000 Мбит/с, 1xSFP 1000 Мбит/с, вход для резервного питания, грозозащита, DC12-36В, 5Вт БП в комплект НЕ входит, монтаж на DIN-рейку, -40…+85°С, 30x90x120мм. | NST | руб./шт | 10400
| NS-MC-1G1GX-P/I | Промышленный медиаконвертер Gigabit Ethernet с поддержкой PoE, 1xRJ4510/100/1000 Мбит/с с PoE до 30Вт, 1xSFP 1000 Мбит/с, вход для резервного питания, PoE IEEE 802.3af/at, автоматическое определение PoE устройств, DC48-53В, 35Вт, БП в комплект НЕ входит, монтаж на DIN-рейку, -40…+85°С, 50x145x110мм. | NST | руб./шт | 13650
| OMC-1000-11BX-I | Промышленный медиаконвертер Gigabit Ethernet с поддержкой PoE; Порты: 1xGE (10/100/1000Base-T) с PoE (до 90Вт) IEEE 802.3af/at/bt., 1xGE SFP (1000Base-X).Поддержка режима CCTV: Увеличение расстояния передачи данных и питания до 250м. Встроенная грозозащита. Вход для резервного питания. Автоматическое определение PoE устройств. Питание DC 37-57В (95Вт). БП в комплект НЕ входит. Размеры (вхшхг): 111x30x95мм. Монтаж на DIN-рейку; -40…+75°С. | OSNOVO | руб./шт | 19398
| OMC-1000-11HX/I | Медиаконвертер Gigabit Ethernet-компактный промышленный с поддержкой PoE IEEE 802.3af/at; 1 х GE (10/100/1000Base-T) с PoE (до 30W), 1 х GE SFP (1000Base-X); Грозозащита; 48-53 DC, 35 Вт; -40…+85°C; 183х138х48 мм. БП в комплект НЕ входит. Монтаж на DIN-рейку. | OSNOVO | руб./шт | 16279.02
| OMC-1000-11HX/W | Уличный медиаконвертер Gigabit Ethernet с поддержкой PoE. Порты: 1 x GE (10/100/1000Base-T) с PoE (до 30Вт), 1 x GE SFP (1000Base-X). Встроенная грозозащита. Соответствует стандартам PoE IEEE 802.3af/at. Автоматическое определение PoE устройств; AC195-265В (36Вт); -40…+50°С; 300x230x111мм. | OSNOVO | руб./шт | 24695.02
| OMC-1000-11S5a | Оптический Gigabit Ethernet медиаконвертер для передачи Ethernet по одному волокну одномодового оптического кабеля до 20км (по многомодовому кабелю до 500м). Поддерживает скорость 10/100/1000М (IEEE 802.3i, IEEE 802.3u, IEEE 802.3ab, IEEE 802.3z). Автоопределение MDI/MDI-X. Вх. - Роз.2,1х5мм(DC 5В); Вх./вых. - RJ45(Ethernet)/SC(tx1310/rx1550нм). В комплекте: БП DC 5В/1000мA); ШхВхГ 70x25х93мм. Может устанавливаться в бокс для 19'' стойки модели О-142B (1 слот); 0…+60°C | OSNOVO | руб./шт | 5382
| OMC-1000-11S5b | Оптический Gigabit Ethernet медиаконвертер для передачи Ethernet по одному волокну одномодового оптического кабеля до 20км (по многомодовому кабелю до 500м). Поддерживает скорость 10/100/1000М (IEEE 802.3i, IEEE 802.3u, IEEE 802.3ab, IEEE 802.3z). Автоопределение MDI/MDI-X. Вх. - Роз.2,1х5мм(DC 5В); Вх./вых. - RJ45(Ethernet)/SC(tx1550/rx1310нм). В комплекте: БП DC 5В/1000мA); ШхВхГ 70x25х93мм. Может устанавливаться в бокс для 19'' стойки модели О-142B (1 слот); 0…+60°C. | OSNOVO | руб./шт | 5382
| OMC-1000-11X | Медиаконвертер Gigabit Ethernet 1xRJ45, 1xSFP; DC 5В(1A); 71x26х95мм; -10…+55°С. | OSNOVO | руб./шт | 3488.02
| OMC-1000-11X/I | Медиаконвертер Gigabit Ethernet-компактный промышленный; 1 х GE (10/100/1000Base-T), 1 х GE SFP (1000Base-X); Грозозащита; 12-36 DC, 5 Вт; -40…+85°C; 183х118х48 мм. Монтаж на DIN-рейку. БП в комплект НЕ входит. | OSNOVO | руб./шт | 13082.02
| OMC-100-11S5a | Оптический Fast Ethernet медиаконвертер для передачи Ethernet по одному волокну одномодового оптического кабеля до 20км (по многомодовому кабелю до 1,5км). Поддерживает скорость 10/100М (IEEE 802.3i, IEEE 802.3u, IEEE 802.3x). Автоопределение MDI/MDI-X. Вх. - Роз.2,1х5мм(DC 5В); Вх./вых. - RJ45(Ethernet)/SC(tx1310/rx1550нм). В комплекте: БП DC 5В/1000мA; 70x25х93мм; Может устанавливаться в бокс для 19'' стойки модели О-142B (1 слот); 0…+60°C . | OSNOVO | руб./шт | 2700
| OMC-100-11S5b | Оптический Fast Ethernet медиаконвертер для передачи Ethernet по одному волокну одномодового оптического кабеля до 20км (по многомодовому кабелю до 1,5км). Поддерживает скорость 10/100М (IEEE 802.3i, IEEE 802.3u, IEEE 802.3x). Автоопределение MDI/MDI-X. Вх. - Роз.2,1х5мм(DC 5В); Вх./вых. - RJ45(Ethernet)/SC(tx1550/rx1310нм). В комплекте: БП DC5В/1000мA; 70x25х93мм. Может устанавливаться в бокс для 19'' стойки модели О-142B (1 слот); 0…+60°C | OSNOVO | руб./шт | 2700
| OMC-100-21S5a | Оптический медиаконвертер Fast Ethernet. 2 медных порта (RJ45) 10/100Base-T (IEEE 802.3i, IEEE 802.3u, IEEE 802.3x), 1 оптический порт (SC, tx1310нм/rx1550нм) 100Base-FX. Дальность передачи по оптической линии до 20км (одномод, одно волокно (WDM мультиплексирование) (по многомодовому кабелю до 1,5км). Автоопределение MDI/MDI-X. Режимы работы: дуплекс/полудуплекс. В комплекте: БП DC5В/1000мA; 70x25х93мм; Может устанавливаться в бокс для 19'' стойки модели О-142B (1 слот); 0…+60°C | OSNOVO | руб./шт | 3690
| OMC-100-21S5b | Медиаконвертер оптический Fast Ethernet, 2 медных порта(RJ45) 10/100Base-T (IEEE 802.3i, IEEE 802.3u, IEEE 802.3x), 1 оптический порт SC, tx1550нм/rx1310нм 100Base-FX; дальность передачи по оптической линии до 20км одномод, одно волокно WDM мультиплексирование; автоопределение MDI/MDI-X, режимы работы: дуплекс/полудуплекс, в комплекте: БП DC 5В/1A; 0…+60°С; 70x25x93мм. | OSNOVO | руб./шт | 3881.02
| RS-FX-MM | Медиаконвертор оптический, преобразование сигналов RS-232 (RS-422, RS-485) в сигналы для передачи по многомодовому оптоволокну (50/125 мкм) на расстояние до 2 км, тип оптического разъема SC/PC, U-пит.12...48 В, I-потр.800 мА, IP20, t-раб.-30…+55°С, 115x105x30 мм. Используется два оптоволокна - одно на приём, другое на передачу. | Болид | руб./шт | 10435.88
| RS-FX-SM40 | Медиаконвертер оптический, преобразование сигналов RS-232 (RS-422, RS-485) в сигналы для передачи по одномодовому оптоволокну (9/125 мкм) на расстояние до 40 км, тип оптического разъема SC/PC, U-пит.12...48 В, I-потр.800 мА, IP20, t-раб.-30…+55°С, 115x105x30 мм. Используется два оптоволокна - одно на приём, другое на передачу. | Болид | руб./шт | 11768.12
| TCF-142-M-SC | Преобразователь RS-232/422/485 в многомодовое оптоволокно; Разъем SC; 12-48 DC; 0 …+60 С; 67 x 100 x 22 мм. | MOXA | USD/шт | 236.68
| TCF-142-M-SC-T | Преобразователь RS-232/422/485 в многомодовое оптоволокно; Разъем SC; 12-48 DC; -40 …+75 С; 67 x 100 x 22 мм. | MOXA | USD/шт | 297.07
| TCF-142-M-ST | Преобразователь RS-232/422/485 в многомодовое оптоволокно; Разъем ST; 12-48 DC; 0 …+60 С; 67 x 100 x 22 мм. | MOXA | USD/шт | 236.68
| TCF-142-M-ST-T | Преобразователь RS-232/422/485 в многомодовое оптоволокно; Разъем ST; 12-48 DC; -40 …+75 С; 67 x 100 x 22 мм. | MOXA | USD/шт | 298.9
| TCF-142-S-SC | Преобразователь RS-232/422/485 в одномодовое оптоволокно; Разъем SC; 12-48 DC; 0 …+60 С; 67 x 100 x 22 мм. | MOXA | USD/шт | 503.86
| TCF-142-S-SC-T | Преобразователь RS-232/422/485 в одномодовое оптоволокно; Разъем SC; 12-48 DC; -40 …+75 С; 67 x 100 x 22 мм. | MOXA | USD/шт | 551.44
| TCF-142-S-ST | Преобразователь RS-232/422/485 в одномодовое оптоволокно; Разъем ST; 12-48 DC; 0 …+60 С; 67 x 100 x 22 мм. | MOXA | USD/шт | 503.86
| TCF-142-S-ST-T | Преобразователь RS-232/422/485 в одномодовое оптоволокно; Разъем ST; 12-48 DC; -40 …+75 С; 67 x 100 x 22 мм. | MOXA | USD/шт | 551.44
| TSX-MC-1GX1GT-SFP | Медиаконвертер оптический промышленный гигабитный; 1xSFP1000 Мбит/с, 1xRG45 10/100/1000 Мбит/с, DC 12-58 В; 5 Вт; БП в комплект НЕ входит; монтаж на DIN-рейку; IP40; -30…+75°C, 143х104х48 мм. | EKF | руб./шт | 13195.01
| TSX-MC-1GX1GT-SC | Медиаконвертер оптический промышленный гигабитный; двухволоконный SM, 2xSC Tx:1310/Rx:1310 нм, 1xRG45 10/100/1000 Мбит/с, DC 12-58 В; 5 Вт; БП в комплект НЕ входит; монтаж на DIN-рейку; IP40; -30…+75°C, 143х104х48 мм. | EKF | руб./шт | 15982.7
| TSX-MC1-1GX1GT-SC | Медиаконвертер оптический промышленный гигабитный; двухволоконный SM, 2xSC Tx:1550/Rx:1550 нм, 1xRG45 10/100/1000 Мбит/с, DC 12-58 В; 5 Вт; БП в комплект НЕ входит; монтаж на DIN-рейку; IP40; -30…+75°C, 143х104х48 мм. | EKF | руб./шт | 10603.48
| TSX-MC-1GX1GT-FC | Медиаконвертер оптический промышленный гигабитный; двухволоконный SM, 2xFC Tx:1310/Rx:1310 нм, 1xRG45 10/100/1000 Мбит/с, DC 12-58 В; 5 Вт; БП в комплект НЕ входит; монтаж на DIN-рейку; IP40; -30…+75°C, 143х104х48 мм. | EKF | руб./шт | 10603.48
| TSX-MC1-1GX1GT-FC | Медиаконвертер оптический промышленный гигабитный; двухволоконный SM, 2xFC Tx:1550/Rx:1550 нм, 1xRG45 10/100/1000 Мбит/с, DC 12-58 В; 5 Вт; БП в комплект НЕ входит; монтаж на DIN-рейку; IP40; -30…+75°C, 143х104х48 мм. | EKF | руб./шт | 10603.48
| TSX-MC-1GX1GT-ST | Медиаконвертер оптический промышленный гигабитный; двухволоконный SM, 2xST Tx:1310/Rx:1310 нм, 1xRG45 10/100/1000 Мбит/с, DC 12-58 В; 5 Вт; БП в комплект НЕ входит; монтаж на DIN-рейку; IP40; -30…+75°C, 143х104х48 мм. | EKF | руб./шт | 11159.72
| TSX-MC1-1GX1GT-ST | Медиаконвертер оптический промышленный гигабитный; двухволоконный SM, 2xST Tx:1550/Rx:1550 нм, 1xRG45 10/100/1000 Мбит/с, DC 12-58 В; 5 Вт; БП в комплект НЕ входит; монтаж на DIN-рейку; IP40; -30…+75°C, 143х104х48 мм. | EKF | руб./шт | 10603.48
| TSX-MC-232-TCP | Преобразователь интерфейса RS-232 в Ethernet, поддерживает несколько режимов работы, включая TCP Server, TCP Client и UDP, DC 4.75-7 В; 5 Вт; БП в комплекте; IP40; -25…+75°C, 71х60х25 мм. | EKF | руб./шт | 8137.55
| TSX-MC-485-TCP | Преобразователь интерфейса RS-485 в Ethernet, поддерживает несколько режимов работы, включая TCP Server, TCP Client и UDP, DC 4.75-7 В; 5 Вт; БП в комплекте; IP40; -25…+75°C, 71х60х25 мм. | EKF | руб./шт | 14310.08
| TSX-MC-232/485-TCP-MB | Преобразователь интерфейса RS-232/RS-485 в Ethernet, поддерживает несколько режимов работы, включая TCP Server, TCP Client и UDP, DC 5-36 В; 5 Вт; БП в комплекте; IP40; -40…+75°C, 90х84х25 мм. | EKF | руб./шт | 17841.15
| KOM300A-1SFP2T-LV-LV | Медиаконвертер оптический, 1хSFP 10/100Мбит/с, 2xRJ-45 порта 10/100 Мбит/с; монтаж на DIN-рейку или на стену; питание: 2xвхода DC 12-48 В, АC 18-30В, 2.3 Вт, БП в комплект НЕ входит; IP40; -40…+85°C; 31х94х115 мм. | Kyland | USD/шт | 157.99
| NS-MCB-14 | Шасси для медиаконвертеров на 14 устройств в 19" стойку, 2U; совместим с медиаконвертерами NS-MC-1G1GX; выход 14xDC 5В, 24А; встроенный БП; -10…+60°C; 432х90х230мм | NST | руб./шт | 22180
| NS-MC-1G1GX-P/IS | Промышленный PoE медиаконвертер Gigabit Ethernet; 1xSFP 1000Мбит/c, 1xRJ-45 10/100/1000Мбит/c, поддержка LFP; порт PoE: до 90W (IEEE 802.3af/at/bt). мощность PoE - до 90 Вт; встроенная грозозащита 6 кВ; DC 37-57В (93 Вт), БП в комплект НЕ входит; монтаж на DIN-рейку (крепление в комплекте); -40…+80°C; 36х44х45 мм. | NST | руб./шт | 11200
| NS-MC-1G1GX/IS | Промышленный PoE медиаконвертер Gigabit Ethernet; 1xSFP 1000 Мбит/c, 1xRJ-45 10/100/1000 Мбит/c, поддержка LFP; встроенная грозозащита 6 кВ; DC 12-57В (6 Вт), БП в комплект НЕ входит; монтаж на DIN-рейку (крепление в комплекте); -40…+80°C; 36х44х45 мм. | NST | руб./шт | 8800
| OMC-1000-11BX-W | Уличный медиаконвертер с поддержкой PoE; 1xRJ-45 10/100/1000 Мбит/с с PoE, Метод A+B (IEEE 802.3af/at/bt) до 90 Вт, 1xSFP 100/1000Мбит/с, увеличение расстояния передачи данных и питания до 250м, встроенная грозозащита 6 кВ, БП в комплект НЕ входит, AC 195-265 В, IP66, IK10, -40…+50°C, 300х230х111мм. | OSNOVO | руб./шт | 32165.04